## EtaStar_Disp
η* 計算シート (変位入力版) Disp→Acc: a = -(2πf)²·d/1000
■ 入力パラメータ
サンプリング周波数 fs |  | Hz | A列全体平均から自動算出
データ点数 N |  | 点
加振周波数 f | 50 | Hz | 黄色: 加振周波数
粉体質量 m_p | 1.61 | g | 黄色: 粉体のみ(基準ジグなら 0)
容器質量 m_c | 2.1 | g | 黄色: 容器(ジグ)質量
合計質量 m_tot |  | g
角周波数 ω |  | rad/s
■ 使い方
1. 「TimeData」シート: A列=時刻[s], B列=力[N], C列=変位[mm] を貼り付け
2. 黄色セルに 加振周波数 f, 粉体質量 m_p, 容器質量 m_c を入力
3. ★ η* の行に答えが自動表示
※ 加速度は a = -(2πf)²·d/1000 でシート内部換算
■ 計算式
D(f) = Σ d[n]·exp(-j2πf·t[n]) ※d はmm単位の生DFT
X(f) = -(2πf)²·D/1000 ※加速度DFT [m/s²]
Y(f) = Σ F[n]·exp(-j2πf·t[n]) ※力DFT
η* = -2π·Im(X*·Y) / (m_tot · ¦X¦²) ※論文式(2)
■ 計算結果
項目 | 値 | 単位 | 備考
Re(D) [変位DFT, mm単位]
Im(D) [変位DFT, mm単位]
Re(Y) [力DFT]
Im(Y) [力DFT]
Re(X) [加速度DFT = -ω²·D/1000]
Im(X)
¦X¦² (加速度パワー)
Re(P_cross) = Re(X)·Re(Y)+Im(X)·Im(Y)
Im(P_cross) = Re(X)·Im(Y)-Im(X)·Re(Y)
A_disp (変位振幅) |  | mm
A_acc (加速度振幅) |  | m/s²
v_c,max (容器最大速度) |  | m/s
★ η* (Reduced Loss Factor) |  | - | 論文 式(2)
(検算) E_diss [J] |  | J
(検算) 基準KE ½·m_tot·v² [J] |  | J
(検算) E_diss / KE |  | - | η* と一致するはず

## EtaStar_Acc
η* 計算シート (加速度入力版) Acc 直接使用
■ 入力パラメータ
サンプリング周波数 fs |  | Hz | A列全体平均から自動算出
データ点数 N |  | 点
加振周波数 f | 1000 | Hz | 黄色: 加振周波数
粉体質量 m_p | 0.769 | g | 黄色: 粉体のみ(基準ジグなら 0)
容器質量 m_c | 0.88 | g | 黄色: 容器(ジグ)質量
合計質量 m_tot |  | g
角周波数 ω |  | rad/s
■ 使い方
1. 「TimeData」シート: A列=時刻[s], B列=力[N], D列=加速度[m/s²] を貼り付け
2. 黄色セルに 加振周波数 f, 粉体質量 m_p, 容器質量 m_c を入力
3. ★ η* の行に答えが自動表示
※ 加速度を直接使用(微分・変換なし)
■ 計算式
X(f) = Σ a[n]·exp(-j2πf·t[n]) ※加速度DFT [m/s²]
Y(f) = Σ F[n]·exp(-j2πf·t[n]) ※力DFT
η* = -2π·Im(X*·Y) / (m_tot · ¦X¦²) ※論文式(2)
■ 計算結果
項目 | 値 | 単位 | 備考
Re(Y) [力DFT]
Im(Y) [力DFT]
Re(X) [加速度DFT]
Im(X) [加速度DFT]
¦X¦² (加速度パワー)
Re(P_cross) = Re(X)·Re(Y)+Im(X)·Im(Y)
Im(P_cross) = Re(X)·Im(Y)-Im(X)·Re(Y)
A_acc (加速度振幅) |  | m/s²
v_c,max (容器最大速度) |  | m/s
★ η* (Reduced Loss Factor) |  | - | 論文 式(2)
(検算) E_diss [J] |  | J
(検算) 基準KE ½·m_tot·v² [J] |  | J
(検算) E_diss / KE |  | - | η* と一致するはず

## TimeData
時刻 t [s] | 力 F [N] | 変位 d [mm] ← Disp版で使う | 加速度 a [m/s²] ← Acc版で使う
0 | -0.21316 |  | -86.4439 | ← A: 時刻[s], B: 力[N] は両方で使用 | 0.29988 | -0.236
1.9531e-05 | -0.2259 |  | -90.7599 | ← C: 変位[mm] → EtaStar_Disp シート | 0.28336 | -0.22279
3.9063e-05 | -0.23803 |  | -94.2291 | ← D: 加速度[m/s²] → EtaStar_Acc シート | 0.26342 | -0.20692
5.8594e-05 | -0.24849 |  | -95.938 | ※ どちらか片方のみ埋めればOK(使う方のシートで計算) | 0.23863 | -0.18741
7.8125e-05 | -0.25844 |  | -96.0288 |  | 0.20914 | -0.16401
9.7656e-05 | -0.26961 |  | -95.228 |  | 0.17738 | -0.1388
0.00011719 | -0.27493 |  | -92.7042 |  | 0.14286 | -0.11167
0.00013672 | -0.27122 |  | -89.0024 |  | 0.10543 | -0.082425
0.00015625 | -0.26201 |  | -84.0818 |  | 0.067588 | -0.052527
0.00017578 | -0.24576 |  | -77.2998 |  | 0.028356 | -0.021652
0.00019531 | -0.22484 |  | -69.6776 |  | -0.012634 | 0.010316
0.00021484 | -0.20305 |  | -60.9596 |  | -0.05252 | 0.041699
0.00023437 | -0.17768 |  | -51.3139 |  | -0.091279 | 0.072059
0.00025391 | -0.1494 |  | -41.4575 |  | -0.12917 | 0.10154
0.00027344 | -0.11767 |  | -30.4298 |  | -0.16467 | 0.1293
0.00029297 | -0.08295 |  | -18.7477 |  | -0.19745 | 0.15492
0.0003125 | -0.048059 |  | -7.1004 |  | -0.22773 | 0.17853
0.00033203 | -0.010986 |  | 5.0017 |  | -0.25454 | 0.19949
0.00035156 | 0.025396 |  | 16.6548 |  | -0.27725 | 0.2171
0.00037109 | 0.060173 |  | 27.7475 |  | -0.29603 | 0.23143
0.00039063 | 0.095975 |  | 38.8247 |  | -0.31029 | 0.24245
0.00041016 | 0.12913 |  | 49.0598 |  | -0.31986 | 0.24993
0.00042969 | 0.1594 |  | 58.6113 |  | -0.32511 | 0.25398
0.00044922 | 0.18732 |  | 67.5633 |  | -0.32545 | 0.2543
0.00046875 | 0.21086 |  | 75.2417 |  | -0.32072 | 0.25035
0.00048828 | 0.22995 |  | 81.9012 |  | -0.31145 | 0.24284
0.00050781 | 0.24384 |  | 87.1444 |  | -0.29741 | 0.23188
0.00052734 | 0.25344 |  | 90.8542 |  | -0.27917 | 0.21739
0.00054688 | 0.26052 |  | 93.7376 |  | -0.25722 | 0.20008
0.00056641 | 0.26461 |  | 95.1491 |  | -0.23028 | 0.17892
0.00058594 | 0.26558 |  | 94.9318 |  | -0.19963 | 0.15465
0.00060547 | 0.26308 |  | 93.5255 |  | -0.16721 | 0.12898
0.000625 | 0.2561 |  | 90.3508 |  | -0.13183 | 0.10111
0.00064453 | 0.24585 |  | 85.9078 |  | -0.094003 | 0.071433
0.00066406 | 0.233 |  | 80.5539 |  | -0.055219 | 0.040737
0.00068359 | 0.21605 |  | 73.5828 |  | -0.015514 | 0.0092554
0.00070312 | 0.19609 |  | 65.593 |  | 0.024939 | -0.02229
0.00072266 | 0.174 |  | 56.684 |  | 0.064688 | -0.053567
0.00074219 | 0.14854 |  | 46.5956 |  | 0.10255 | -0.083583
0.00076172 | 0.1209 |  | 35.9352 |  | 0.13912 | -0.11203
0.00078125 | 0.091782 |  | 24.6894 |  | 0.17401 | -0.1393
0.00080078 | 0.061243 |  | 13.2091 |  | 0.20587 | -0.16433
0.00082031 | 0.02965 |  | 1.5191 |  | 0.23471 | -0.18674
0.00083984 | -0.0031807 |  | -10.5194 |  | 0.26033 | -0.20677
0.00085938 | -0.03528 |  | -21.9435 |  | 0.28121 | -0.22304
0.00087891 | -0.066751 |  | -33.1532 |  | 0.29746 | -0.23559
0.00089844 | -0.097977 |  | -44.2716 |  | 0.31039 | -0.2455
0.00091797 | -0.12601 |  | -54.1847 |  | 0.31851 | -0.25154
0.0009375 | -0.15109 |  | -63.4362 |  | 0.32155 | -0.25374
0.00095703 | -0.17384 |  | -71.9601 |  | 0.32042 | -0.2527
0.00097656 | -0.19306 |  | -78.995 |  | 0.31362 | -0.24716
0.00099609 | -0.20975 |  | -85.1569 |  | 0.30184 | -0.23773
0.0010156 | -0.22362 |  | -89.949 |  | 0.28639 | -0.22527
0.0010352 | -0.23488 |  | -93.1957 |  | 0.26678 | -0.2097
0.0010547 | -0.24606 |  | -95.6135 |  | 0.2431 | -0.19112
0.0010742 | -0.25692 |  | -96.0945 |  | 0.21516 | -0.16895
0.0010938 | -0.26743 |  | -95.112 |  | 0.18329 | -0.14375
0.0011133 | -0.27533 |  | -93.4807 |  | 0.14897 | -0.11675
0.0011328 | -0.27381 |  | -89.6602 |  | 0.11279 | -0.0883
0.0011523 | -0.26381 |  | -84.516 |  | 0.074679 | -0.058432
0.0011719 | -0.25022 |  | -78.7155 |  | 0.035341 | -0.027324
0.0011914 | -0.2315 |  | -71.0958 |  | -0.0046991 | 0.0041526
0.0012109 | -0.20838 |  | -62.7085 |  | -0.045148 | 0.035578
0.0012305 | -0.18256 |  | -53.529 |  | -0.084764 | 0.066638
0.00125 | -0.15328 |  | -43.0414 |  | -0.12211 | 0.096026
0.0012695 | -0.12167 |  | -32.307 |  | -0.15729 | 0.1236
0.0012891 | -0.087395 |  | -20.9591 |  | -0.19153 | 0.15017
0.0013086 | -0.051929 |  | -9.2191 |  | -0.22271 | 0.17439
0.0013281 | -0.016658 |  | 2.4269 |  | -0.24959 | 0.19548
0.0013477 | 0.020156 |  | 14.4278 |  | -0.27382 | 0.21421
0.0013672 | 0.055842 |  | 25.8538 |  | -0.2929 | 0.2291
0.0013867 | 0.089432 |  | 36.7129 |  | -0.3071 | 0.24016
0.0014062 | 0.12326 |  | 47.3841 |  | -0.31878 | 0.24891
0.0014258 | 0.1544 |  | 56.9367 |  | -0.325 | 0.25372
0.0014453 | 0.18191 |  | 65.8775 |  | -0.32549 | 0.25412
0.0014648 | 0.20671 |  | 74.0608 |  | -0.3221 | 0.25124
0.0014844 | 0.22621 |  | 80.6493 |  | -0.31362 | 0.24445
0.0015039 | 0.24127 |  | 86.4047 |  | -0.30022 | 0.23397
0.0015234 | 0.25231 |  | 90.6209 |  | -0.28316 | 0.22039
0.001543 | 0.25897 |  | 93.1254 |  | -0.26147 | 0.20324
0.0015625 | 0.26385 |  | 95.0628 |  | -0.23577 | 0.18302
0.001582 | 0.2654 |  | 95.2967 |  | -0.20675 | 0.16006
0.0016016 | 0.26301 |  | 93.9185 |  | -0.17353 | 0.13402
0.0016211 | 0.25776 |  | 91.5146 |  | -0.1383 | 0.10613
0.0016406 | 0.2478 |  | 87.0567 |  | -0.10161 | 0.077019
0.0016602 | 0.23518 |  | 81.6023 |  | -0.062569 | 0.046403
0.0016797 | 0.22002 |  | 75.2651 |  | -0.022886 | 0.015151
0.0016992 | 0.20041 |  | 67.2366 |  | 0.017055 | -0.016294
0.0017188 | 0.1789 |  | 58.7137 |  | 0.056965 | -0.047582
0.0017383 | 0.15442 |  | 49.0206 |  | 0.095505 | -0.077909
0.0017578 | 0.12632 |  | 37.9624 |  | 0.13248 | -0.1069
0.0017773 | 0.097726 |  | 27.074 |  | 0.16744 | -0.13422
0.0017969 | 0.067598 |  | 15.6179 |  | 0.19982 | -0.15961
0.0018164 | 0.035926 |  | 3.7778 |  | 0.22973 | -0.18292
0.0018359 | 0.0041194 |  | -7.7688 |  | 0.25578 | -0.20332
0.0018555 | -0.028769 |  | -19.7851 |  | 0.27712 | -0.22008
0.001875 | -0.060828 |  | -31.1872 |  | 0.29485 | -0.23353
0.0018945 | -0.091119 |  | -41.8385 |  | 0.30842 | -0.24382
0.0019141 | -0.12012 |  | -52.3616 |  | 0.31738 | -0.25085
0.0019336 | -0.14586 |  | -61.596 |  | 0.32194 | -0.25424
0.0019531 | -0.16915 |  | -70.1199 |  | 0.32145 | -0.2535
0.0019727 | -0.19006 |  | -77.9476 |  | 0.31562 | -0.24859
0.0019922 | -0.20659 |  | -83.9383 |  | 0.30463 | -0.23978
0.0020117 | -0.22081 |  | -89.0205 |  | 0.28977 | -0.22804
0.0020313 | -0.23336 |  | -92.98 |  | 0.27162 | -0.21358
0.0020508 | -0.24388 |  | -95.1691 |  | 0.24868 | -0.19542
0.0020703 | -0.25478 |  | -96.3026 |  | 0.22073 | -0.17346
0.0020898 | -0.26516 |  | -95.7368 |  | 0.18994 | -0.14896
0.0021094 | -0.27238 |  | -93.5433 |  | 0.15674 | -0.12272
0.0021289 | -0.27318 |  | -90.6043 |  | 0.12016 | -0.094303
0.0021484 | -0.26572 |  | -86.0199 |  | 0.082402 | -0.064465
0.002168 | -0.25329 |  | -80.038 |  | 0.044081 | -0.034001
0.0021875 | -0.2355 |  | -72.9955 |  | 0.0033788 | -0.0022125
0.002207 | -0.21277 |  | -64.4382 |  | -0.03753 | 0.029843
0.0022266 | -0.18805 |  | -55.4122 |  | -0.076401 | 0.060404
0.0022461 | -0.16009 |  | -45.4497 |  | -0.11429 | 0.089998
0.0022656 | -0.12975 |  | -34.4791 |  | -0.15091 | 0.11856
0.0022852 | -0.097006 |  | -23.5315 |  | -0.18446 | 0.14479
0.0023047 | -0.060785 |  | -11.7598 |  | -0.21564 | 0.16924
0.0023242 | -0.02428 |  | 0.10769 |  | -0.245 | 0.192
0.0023437 | 0.011598 |  | 11.6969 |  | -0.26946 | 0.21103
0.0023633 | 0.048176 |  | 23.6281 |  | -0.28835 | 0.22591
0.0023828 | 0.083299 |  | 34.5536 |  | -0.30432 | 0.23796
0.0024023 | 0.11614 |  | 44.9631 |  | -0.3164 | 0.24714
0.0024219 | 0.14759 |  | 55.2569 |  | -0.32337 | 0.25264
0.0024414 | 0.17605 |  | 64.0024 |  | -0.32583 | 0.25437
0.0024609 | 0.20112 |  | 72.1309 |  | -0.3231 | 0.25217
0.0024805 | 0.22232 |  | 79.5772 |  | -0.31505 | 0.24574
0.0025 | 0.23801 |  | 85.0503 |  | -0.30263 | 0.23582
0.0025195 | 0.24976 |  | 89.6925 |  | -0.28656 | 0.2231
0.0025391 | 0.25777 |  | 93.003 |  | -0.26606 | 0.20702
0.0025586 | 0.2622 |  | 94.4545 |  | -0.24078 | 0.18728
0.0025781 | 0.2653 |  | 95.3141 |  | -0.21188 | 0.16433
0.0025977 | 0.26453 |  | 94.467 |  | -0.17973 | 0.1389
0.0026172 | 0.25894 |  | 91.7646 |  | -0.14536 | 0.1118
0.0026367 | 0.2507 |  | 88.1236 |  | -0.109 | 0.083137
0.0026563 | 0.23835 |  | 82.7698 |  | -0.07008 | 0.052576
0.0026758 | 0.22271 |  | 76.26 |  | -0.03035 | 0.021085
0.0026953 | 0.20478 |  | 68.922 |  | 0.0096446 | -0.010415
0.0027148 | 0.18326 |  | 60.247 |  | 0.049783 | -0.041734
0.0027344 | 0.15949 |  | 50.8119 |  | 0.088013 | -0.071989
0.0027539 | 0.13267 |  | 40.3526 |  | 0.12509 | -0.10114
0.0027734 | 0.10291 |  | 29.1393 |  | 0.16139 | -0.12936
0.002793 | 0.073098 |  | 17.9249 |  | 0.19413 | -0.15517
0.0028125 | 0.041464 |  | 5.9851 |  | 0.22376 | -0.17827
0.002832 | 0.0086781 |  | -5.9434 |  | 0.25111 | -0.19944
0.0028516 | -0.022862 |  | -17.2712 |  | 0.27379 | -0.21731
0.0028711 | -0.055025 |  | -28.9676 |  | 0.29168 | -0.23103
0.0028906 | -0.086314 |  | -39.9823 |  | 0.30612 | -0.24198
0.0029102 | -0.11502 |  | -50.0888 |  | 0.31632 | -0.24982
0.0029297 | -0.14194 |  | -60.0793 |  | 0.32143 | -0.25349
0.0029492 | -0.16553 |  | -68.7744 |  | 0.32165 | -0.2535
0.0029688 | -0.18611 |  | -76.4041 |  | 0.31753 | -0.24997
0.0029883 | -0.20391 |  | -83.1228 |  | 0.30826 | -0.24241
0.0030078 | -0.21816 |  | -88.1005 |  | 0.29352 | -0.23095
0.0030273 | -0.23123 |  | -92.2569 |  | 0.27545 | -0.21656
0.0030469 | -0.24308 |  | -95.0561 |  | 0.2536 | -0.19928
0.0030664 | -0.25348 |  | -95.9997 |  | 0.22655 | -0.17822
0.0030859 | -0.26477 |  | -96.0367 |  | 0.19655 | -0.15442
0.0031055 | -0.27367 |  | -94.3502 |  | 0.16389 | -0.12847
0.003125 | -0.27522 |  | -91.1943 |  | 0.12773 | -0.10001
0.0031445 | -0.26913 |  | -87.179 |  | 0.090437 | -0.070666
0.0031641 | -0.25555 |  | -81.3665 |  | 0.05152 | -0.04029
0.0031836 | -0.23728 |  | -74.4013 |  | 0.010829 | -0.0082176
0.0032031 | -0.21785 |  | -66.5018 |  | -0.028786 | 0.023295
0.0032227 | -0.19425 |  | -57.2494 |  | -0.068473 | 0.05408
0.0032422 | -0.16632 |  | -47.5437 |  | -0.10731 | 0.08438
0.0032617 | -0.13594 |  | -36.9926 |  | -0.14294 | 0.11258
0.0032812 | -0.10296 |  | -25.6024 |  | -0.17818 | 0.13987
0.0033008 | -0.068967 |  | -14.3639 |  | -0.21128 | 0.16575
0.0033203 | -0.031941 |  | -2.4332 |  | -0.23915 | 0.18761
0.0033398 | 0.0059806 |  | 9.5572 |  | -0.26433 | 0.20678
0.0033594 | 0.040876 |  | 20.7657 |  | -0.28574 | 0.22343
0.0033789 | 0.075815 |  | 32.2251 |  | -0.3018 | 0.23603
0.0033984 | 0.10955 |  | 42.9634 |  | -0.31497 | 0.24608
0.003418 | 0.1406 |  | 52.8321 |  | -0.32375 | 0.25288
0.0034375 | 0.17013 |  | 62.4072 |  | -0.32609 | 0.25468
0.003457 | 0.19591 |  | 70.6381 |  | -0.32403 | 0.25287
0.0034766 | 0.21821 |  | 77.9515 |  | -0.31751 | 0.24757
0.0034961 | 0.23585 |  | 84.1033 |  | -0.30608 | 0.23864
0.0035156 | 0.2478 |  | 88.5796 |  | -0.29069 | 0.22652
0.0035352 | 0.25713 |  | 92.407 |  | -0.27057 | 0.2107
0.0035547 | 0.26291 |  | 94.6292 |  | -0.2464 | 0.19172
0.0035742 | 0.26459 |  | 94.9031 |  | -0.21836 | 0.16949
0.0035938 | 0.2642 |  | 94.5238 |  | -0.18635 | 0.14423
0.0036133 | 0.25998 |  | 92.4212 |  | -0.15266 | 0.11749
0.0036328 | 0.25147 |  | 88.5508 |  | -0.11665 | 0.08898
0.0036523 | 0.24057 |  | 84.0611 |  | -0.077856 | 0.058548
0.0036719 | 0.22593 |  | 77.9203 |  | -0.038503 | 0.027413
0.0036914 | 0.20764 |  | 70.4577 |  | 0.0011976 | -0.0039374
0.0037109 | 0.1868 |  | 62.1745 |  | 0.041414 | -0.035409
0.0037305 | 0.16286 |  | 52.5381 |  | 0.080556 | -0.066122
0.00375 | 0.13696 |  | 42.4231 |  | 0.11795 | -0.095589
0.0037695 | 0.10888 |  | 31.5615 |  | 0.15387 | -0.12375
0.0037891 | 0.078975 |  | 20.0356 |  | 0.18732 | -0.14981
0.0038086 | 0.048743 |  | 8.6786 |  | 0.21815 | -0.17382
0.0038281 | 0.016511 |  | -3.3247 |  | 0.24628 | -0.19579
0.0038477 | -0.016244 |  | -15.2712 |  | 0.26949 | -0.214
0.0038672 | -0.047475 |  | -26.4545 |  | 0.28825 | -0.22833
0.0038867 | -0.078948 |  | -37.6851 |  | 0.30391 | -0.24021
0.0039062 | -0.10896 |  | -48.2409 |  | 0.31459 | -0.24862
0.0039258 | -0.13592 |  | -57.878 |  | 0.32062 | -0.25306
0.0039453 | -0.16065 |  | -67.0163 |  | 0.32265 | -0.25442
0.0039648 | -0.18206 |  | -74.8679 |  | 0.31877 | -0.2513
0.0039844 | -0.20031 |  | -81.6675 |  | 0.30986 | -0.24395
0.0040039 | -0.21562 |  | -87.3599 |  | 0.29705 | -0.23383
0.0040234 | -0.22769 |  | -91.2465 |  | 0.27965 | -0.21999
0.004043 | -0.23875 |  | -94.2663 |  | 0.25826 | -0.20292
0.0040625 | -0.24924 |  | -96.0217 |  | 0.23276 | -0.18299
0.004082 | -0.25887 |  | -95.9157 |  | 0.20281 | -0.15942
0.0041016 | -0.26839 |  | -94.7295 |  | 0.17013 | -0.13348
0.0041211 | -0.27384 |  | -91.8286 |  | 0.1351 | -0.10581
0.0041406 | -0.27068 |  | -87.6831 |  | 0.09763 | -0.076355
0.0041602 | -0.25942 |  | -82.758 |  | 0.059709 | -0.04632
0.0041797 | -0.24249 |  | -75.874 |  | 0.020215 | -0.015379
0.0041992 | -0.2228 |  | -67.8583 |  | -0.021223 | 0.016901
0.0042188 | -0.1997 |  | -59.0817 |  | -0.060945 | 0.048276
0.0042383 | -0.17159 |  | -49.1717 |  | -0.099325 | 0.078221
0.0042578 | -0.14154 |  | -38.9724 |  | -0.13663 | 0.10731
0.0042773 | -0.11048 |  | -27.9613 |  | -0.17126 | 0.13441
0.0042969 | -0.076362 |  | -16.3146 |  | -0.20392 | 0.15976
0.0043164 | -0.039666 |  | -4.7871 |  | -0.23362 | 0.18308
0.0043359 | -0.0020907 |  | 7.3304 |  | -0.25965 | 0.20324
0.0043555 | 0.034209 |  | 19.0553 |  | -0.28175 | 0.22032
0.004375 | 0.069244 |  | 30.0513 |  | -0.29862 | 0.23348
0.0043945 | 0.10409 |  | 41.176 |  | -0.31202 | 0.24361
0.0044141 | 0.13592 |  | 51.1748 |  | -0.32197 | 0.25135
0.0044336 | 0.16466 |  | 60.4051 |  | -0.32538 | 0.25421
0.0044531 | 0.192 |  | 69.3535 |  | -0.32434 | 0.25325
0.0044727 | 0.21468 |  | 76.6672 |  | -0.31985 | 0.24945
0.0044922 | 0.23231 |  | 83.0248 |  | -0.30828 | 0.24049
0.0045117 | 0.24616 |  | 88.2884 |  | -0.29267 | 0.22829
0.0045312 | 0.25506 |  | 91.6385 |  | -0.27481 | 0.21394
0.0045508 | 0.26107 |  | 94.1352 |  | -0.25113 | 0.19534
0.0045703 | 0.26471 |  | 95.3256 |  | -0.22403 | 0.17391
0.0045898 | 0.26477 |  | 94.8013 |  | -0.19388 | 0.15001
0.0046094 | 0.26171 |  | 93.1844 |  | -0.15926 | 0.12277
0.0046289 | 0.25384 |  | 89.7307 |  | -0.12347 | 0.094209
0.0046484 | 0.24263 |  | 84.8679 |  | -0.085788 | 0.064514
0.004668 | 0.22948 |  | 79.2641 |  | -0.046003 | 0.033332
0.0046875 | 0.2122 |  | 72.0951 |  | -0.0067036 | 0.0022932
0.004707 | 0.19251 |  | 63.9634 |  | 0.033416 | -0.029013
0.0047266 | 0.16998 |  | 54.8975 |  | 0.073421 | -0.060536
0.0047461 | 0.14363 |  | 44.4417 |  | 0.11102 | -0.090295
0.0047656 | 0.11619 |  | 33.8598 |  | 0.14744 | -0.1186
0.0047852 | 0.086781 |  | 22.7325 |  | 0.18154 | -0.14529
0.0048047 | 0.05537 |  | 10.8448 |  | 0.21244 | -0.16949
0.0048242 | 0.023396 |  | -0.8352 |  | 0.24142 | -0.192
0.0048437 | -0.0095931 |  | -12.7894 |  | 0.2658 | -0.21113
0.0048633 | -0.041826 |  | -24.264 |  | 0.28506 | -0.22603
0.0048828 | -0.072729 |  | -35.0945 |  | 0.30178 | -0.23855
0.0049023 | -0.10324 |  | -46.1605 |  | 0.3136 | -0.24778
0.0049219 | -0.13123 |  | -56.1471 |  | 0.32006 | -0.25298
0.0049414 | -0.15595 |  | -65.1336 |  | 0.32274 | -0.25462
0.0049609 | -0.17789 |  | -73.4619 |  | 0.32022 | -0.25231
0.0049805 | -0.19608 |  | -80.0039 |  | 0.31263 | -0.24623
0.005 | -0.21198 |  | -85.7643 |  | 0.30014 | -0.23631
0.0050195 | -0.22601 |  | -90.6898 |  | 0.2835 | -0.22306
0.0050391 | -0.23734 |  | -93.682 |  | 0.26368 | -0.2072
0.0050586 | -0.24823 |  | -95.7084 |  | 0.23876 | -0.18764
0.0050781 | -0.25876 |  | -96.1282 |  | 0.2095 | -0.16453
0.0050977 | -0.26784 |  | -94.5875 |  | 0.17782 | -0.13922
0.0051172 | -0.27347 |  | -92.3885 |  | 0.14283 | -0.11173
0.0051367 | -0.27091 |  | -88.6004 |  | 0.10562 | -0.082589
0.0051563 | -0.26032 |  | -83.3051 |  | 0.067974 | -0.052842
0.0051758 | -0.24404 |  | -77.2699 |  | 0.028766 | -0.022061
0.0051953 | -0.22482 |  | -69.4167 |  | -0.012158 | 0.010018
0.0052148 | -0.20463 |  | -60.5829 |  | -0.052443 | 0.041704
0.0052344 | -0.17881 |  | -51.2207 |  | -0.091095 | 0.072023
0.0052539 | -0.14717 |  | -40.7142 |  | -0.12873 | 0.10139
0.0052734 | -0.11471 |  | -30.0836 |  | -0.16445 | 0.12916
0.005293 | -0.080484 |  | -18.7517 |  | -0.19711 | 0.15458
0.0053125 | -0.04457 |  | -6.5625 |  | -0.22727 | 0.17803
0.005332 | -0.0093089 |  | 5.1133 |  | -0.25449 | 0.19924
0.0053516 | 0.02685 |  | 16.8304 |  | -0.27707 | 0.21705
0.0053711 | 0.062651 |  | 28.2399 |  | -0.29544 | 0.23116
0.0053906 | 0.096259 |  | 38.6879 |  | -0.31002 | 0.2421
0.0054102 | 0.12911 |  | 49.1814 |  | -0.31982 | 0.24974
0.0054297 | 0.1601 |  | 59.0275 |  | -0.32477 | 0.25357
0.0054492 | 0.18776 |  | 67.6808 |  | -0.32501 | 0.25372
0.0054687 | 0.21108 |  | 75.5755 |  | -0.32024 | 0.25
0.0054883 | 0.22921 |  | 81.9139 |  | -0.31076 | 0.24241
0.0055078 | 0.2434 |  | 87.0403 |  | -0.29697 | 0.23153
0.0055273 | 0.25343 |  | 91.1281 |  | -0.27848 | 0.21708
0.0055469 | 0.25985 |  | 93.7059 |  | -0.25587 | 0.19917
0.0055664 | 0.26463 |  | 95.3429 |  | -0.22945 | 0.17821
0.0055859 | 0.26532 |  | 95.2111 |  | -0.19902 | 0.15431
0.0056055 | 0.26131 |  | 93.2493 |  | -0.16602 | 0.12822
0.005625 | 0.25533 |  | 90.3952 |  | -0.13096 | 0.10043
0.0056445 | 0.24577 |  | 85.9479 |  | -0.093364 | 0.070888
0.0056641 | 0.23206 |  | 80.2665 |  | -0.054021 | 0.039838
0.0056836 | 0.21591 |  | 73.7058 |  | -0.014155 | 0.0082389
0.0057031 | 0.19661 |  | 65.6211 |  | 0.02603 | -0.023347
0.0057227 | 0.17405 |  | 56.5722 |  | 0.065858 | -0.054496
0.0057422 | 0.14862 |  | 46.6392 |  | 0.10356 | -0.084098
0.0057617 | 0.12066 |  | 35.7314 |  | 0.13992 | -0.11257
0.0057812 | 0.091775 |  | 24.669 |  | 0.17501 | -0.14009
0.0058008 | 0.061431 |  | 13.3181 |  | 0.2065 | -0.16492
0.0058203 | 0.029481 |  | 1.4788 |  | 0.23528 | -0.18724
0.0058398 | -0.0027147 |  | -10.3787 |  | 0.26124 | -0.20737
0.0058594 | -0.03548 |  | -22.1763 |  | 0.2818 | -0.22347
0.0058789 | -0.067184 |  | -33.451 |  | 0.29839 | -0.23605
0.0058984 | -0.097126 |  | -44.1041 |  | 0.31154 | -0.24609
0.005918 | -0.12589 |  | -54.3119 |  | 0.31907 | -0.2519
0.0059375 | -0.15113 |  | -63.3775 |  | 0.32216 | -0.25404
0.005957 | -0.17358 |  | -71.7791 |  | 0.32109 | -0.25309
0.0059766 | -0.19374 |  | -79.3264 |  | 0.31446 | -0.24766
0.0059961 | -0.20967 |  | -84.9867 |  | 0.30292 | -0.23842
0.0060156 | -0.22326 |  | -89.8919 |  | 0.28729 | -0.226
0.0060352 | -0.23521 |  | -93.5989 |  | 0.26754 | -0.21032
0.0060547 | -0.24503 |  | -95.2536 |  | 0.24332 | -0.1914
0.0060742 | -0.25527 |  | -96.127 |  | 0.21523 | -0.16912
0.0060938 | -0.26557 |  | -95.4367 |  | 0.18394 | -0.14422
0.0061133 | -0.27243 |  | -92.901 |  | 0.14976 | -0.11736
0.0061328 | -0.27263 |  | -89.6561 |  | 0.11355 | -0.088808
0.0061523 | -0.26473 |  | -84.7509 |  | 0.075384 | -0.058657
0.0061719 | -0.2505 |  | -78.4636 |  | 0.035714 | -0.027406
0.0061914 | -0.23137 |  | -71.3282 |  | -0.0045874 | 0.0041979
0.0062109 | -0.20926 |  | -62.4752 |  | -0.044603 | 0.035562
0.0062305 | -0.18413 |  | -53.1028 |  | -0.083566 | 0.06608
0.00625 | -0.15466 |  | -43.2786 |  | -0.12122 | 0.095609
0.0062695 | -0.12249 |  | -32.1021 |  | -0.1573 | 0.1237
0.0062891 | -0.088574 |  | -20.861 |  | -0.19121 | 0.14993
0.0063086 | -0.053321 |  | -9.3276 |  | -0.2216 | 0.17374
0.0063281 | -0.016617 |  | 2.8047 |  | -0.2489 | 0.19492
0.0063477 | 0.020274 |  | 14.3925 |  | -0.27291 | 0.21348
0.0063672 | 0.055572 |  | 25.7955 |  | -0.2918 | 0.22814
0.0063867 | 0.090291 |  | 36.8383 |  | -0.30666 | 0.23949
0.0064062 | 0.12334 |  | 47.0779 |  | -0.31794 | 0.24836
0.0064258 | 0.15371 |  | 57.0206 |  | -0.32429 | 0.25328
0.0064453 | 0.18173 |  | 65.9115 |  | -0.32513 | 0.25388
0.0064648 | 0.2062 |  | 73.7997 |  | -0.32081 | 0.25051
0.0064844 | 0.22655 |  | 80.9025 |  | -0.3124 | 0.24361
0.0065039 | 0.24109 |  | 86.0623 |  | -0.29934 | 0.23343
0.0065234 | 0.25135 |  | 90.2095 |  | -0.28156 | 0.2196
0.006543 | 0.25975 |  | 93.5719 |  | -0.26065 | 0.20279
0.0065625 | 0.26402 |  | 94.8706 |  | -0.23524 | 0.18271
0.006582 | 0.26516 |  | 95.0583 |  | -0.20485 | 0.15881
0.0066016 | 0.26347 |  | 93.9443 |  | -0.17243 | 0.13292
0.0066211 | 0.25726 |  | 90.8799 |  | -0.13795 | 0.10568
0.0066406 | 0.24799 |  | 86.9207 |  | -0.10044 | 0.076259
0.0066602 | 0.23561 |  | 81.6556 |  | -0.061583 | 0.045644
0.0066797 | 0.21989 |  | 74.9208 |  | -0.021948 | 0.014441
0.0066992 | 0.20088 |  | 67.2612 |  | 0.018275 | -0.017387
0.0067187 | 0.1782 |  | 58.2578 |  | 0.05805 | -0.048477
0.0067383 | 0.15343 |  | 48.4101 |  | 0.09654 | -0.078479
0.0067578 | 0.12664 |  | 38.0438 |  | 0.13307 | -0.10742
0.0067773 | 0.097232 |  | 26.8373 |  | 0.1682 | -0.13478
0.0067969 | 0.066781 |  | 15.4108 |  | 0.20111 | -0.16034
0.0068164 | 0.035381 |  | 3.6983 |  | 0.23016 | -0.18315
0.0068359 | 0.0027307 |  | -8.3593 |  | 0.2563 | -0.2035
0.0068555 | -0.029527 |  | -19.9575 |  | 0.27865 | -0.22109
0.006875 | -0.061065 |  | -31.227 |  | 0.29553 | -0.23416
0.0068945 | -0.091747 |  | -42.0859 |  | 0.30856 | -0.24393
0.0069141 | -0.12058 |  | -52.3187 |  | 0.31806 | -0.25115
0.0069336 | -0.14698 |  | -61.9847 |  | 0.32243 | -0.25458
0.0069531 | -0.16979 |  | -70.369 |  | 0.3215 | -0.25384
0.0069727 | -0.18954 |  | -77.7388 |  | 0.31574 | -0.24879
0.0069922 | -0.20715 |  | -84.3052 |  | 0.30529 | -0.24017
0.0070117 | -0.22123 |  | -89.1253 |  | 0.29033 | -0.22853
0.0070313 | -0.23299 |  | -92.6971 |  | 0.27117 | -0.21349
0.0070508 | -0.24444 |  | -95.3242 |  | 0.24864 | -0.19557
0.0070703 | -0.2553 |  | -96.2013 |  | 0.22169 | -0.1741
0.0070898 | -0.26557 |  | -95.679 |  | 0.18948 | -0.14882
0.0071094 | -0.27357 |  | -93.738 |  | 0.15594 | -0.12229
0.0071289 | -0.27594 |  | -90.2995 |  | 0.12098 | -0.094606
0.0071484 | -0.26908 |  | -85.9548 |  | 0.082177 | -0.064419
0.007168 | -0.2533 |  | -80.0016 |  | 0.042979 | -0.033492
0.0071875 | -0.23527 |  | -72.648 |  | 0.0033979 | -0.0021979
0.007207 | -0.21554 |  | -64.528 |  | -0.03755 | 0.029795
0.0072266 | -0.18971 |  | -55.0592 |  | -0.076683 | 0.06055
0.0072461 | -0.16012 |  | -45.0835 |  | -0.11441 | 0.090079
0.0072656 | -0.12894 |  | -34.7401 |  | -0.151 | 0.11858
0.0072852 | -0.095172 |  | -23.251 |  | -0.18496 | 0.14511
0.0073047 | -0.058491 |  | -11.5141 |  | -0.21714 | 0.17007
0.0073242 | -0.02154 |  | 0.3612 |  | -0.2455 | 0.19221
0.0073437 | 0.013662 |  | 12.2886 |  | -0.26885 | 0.21059
0.0073633 | 0.048937 |  | 23.5312 |  | -0.28915 | 0.22608
0.0073828 | 0.083799 |  | 34.6631 |  | -0.30533 | 0.2384
0.0074023 | 0.11732 |  | 45.3724 |  | -0.31718 | 0.24773
0.0074219 | 0.14875 |  | 55.0841 |  | -0.3245 | 0.25343
0.0074414 | 0.17756 |  | 64.5009 |  | -0.32625 | 0.25474
0.0074609 | 0.20289 |  | 72.7811 |  | -0.32363 | 0.2525
0.0074805 | 0.22281 |  | 79.4024 |  | -0.31556 | 0.2461
0.0075 | 0.23911 |  | 85.3384 |  | -0.30287 | 0.2361
0.0075195 | 0.2509 |  | 89.8523 |  | -0.28727 | 0.22361
0.0075391 | 0.25806 |  | 92.886 |  | -0.26653 | 0.20747
0.0075586 | 0.26393 |  | 95.0074 |  | -0.2412 | 0.18759
0.0075781 | 0.26626 |  | 95.4131 |  | -0.21247 | 0.16467
0.0075977 | 0.26434 |  | 94.3999 |  | -0.1798 | 0.13879
0.0076172 | 0.25913 |  | 91.9182 |  | -0.14512 | 0.11134
0.0076367 | 0.25004 |  | 87.8608 |  | -0.10929 | 0.083134
0.0076562 | 0.23852 |  | 82.9611 |  | -0.070905 | 0.052975
0.0076758 | 0.22334 |  | 76.5746 |  | -0.030903 | 0.021329
0.0076953 | 0.20436 |  | 68.9703 |  | 0.0096489 | -0.010577
0.0077148 | 0.18341 |  | 60.5905 |  | 0.049913 | -0.042096
0.0077344 | 0.15876 |  | 50.6422 |  | 0.088221 | -0.072186
0.0077539 | 0.13132 |  | 40.072 |  | 0.12513 | -0.10111
0.0077734 | 0.10327 |  | 29.3899 |  | 0.16031 | -0.12866
0.007793 | 0.073194 |  | 17.8766 |  | 0.19336 | -0.15446
0.0078125 | 0.041559 |  | 6.1958 |  | 0.22448 | -0.17867
0.007832 | 0.0092369 |  | -5.6436 |  | 0.25134 | -0.1998
0.0078516 | -0.023444 |  | -17.6667 |  | 0.27345 | -0.21712
0.0078711 | -0.054912 |  | -28.9179 |  | 0.2917 | -0.23099
0.0078906 | -0.085681 |  | -39.8668 |  | 0.30581 | -0.2418
0.0079102 | -0.115 |  | -50.3999 |  | 0.31605 | -0.24982
0.0079297 | -0.14115 |  | -59.8449 |  | 0.32147 | -0.25393
0.0079492 | -0.16521 |  | -68.7582 |  | 0.32171 | -0.25392
0.0079688 | -0.18627 |  | -76.5638 |  | 0.31758 | -0.25029
0.0079883 | -0.20335 |  | -82.8219 |  | 0.30727 | -0.24207
0.0080078 | -0.21819 |  | -88.2023 |  | 0.29247 | -0.23022
0.0080273 | -0.23069 |  | -92.2452 |  | 0.27593 | -0.21669
0.0080469 | -0.2414 |  | -94.8147 |  | 0.25378 | -0.19944
0.0080664 | -0.25186 |  | -96.1961 |  | 0.22626 | -0.17788
0.0080859 | -0.26194 |  | -95.8936 |  | 0.1967 | -0.15414
0.0081055 | -0.27125 |  | -94.267 |  | 0.16329 | -0.1278
0.008125 | -0.27493 |  | -91.3252 |  | 0.12704 | -0.099471
0.0081445 | -0.26869 |  | -86.7865 |  | 0.090067 | -0.070413
0.0081641 | -0.25532 |  | -81.3149 |  | 0.051301 | -0.039908
0.0081836 | -0.23703 |  | -74.3812 |  | 0.011116 | -0.0083231
0.0082031 | -0.21593 |  | -66.1633 |  | -0.029625 | 0.023574
0.0082227 | -0.1933 |  | -57.3801 |  | -0.069456 | 0.054779
0.0082422 | -0.16581 |  | -47.2894 |  | -0.10715 | 0.084464
0.0082617 | -0.134 |  | -36.6356 |  | -0.14387 | 0.11315
0.0082813 | -0.10137 |  | -25.7847 |  | -0.17864 | 0.14018
0.0083008 | -0.067177 |  | -13.9855 |  | -0.21011 | 0.16485
0.0083203 | -0.031202 |  | -2.1164 |  | -0.23975 | 0.18785
0.0083398 | 0.0056613 |  | 9.6041 |  | -0.26549 | 0.20789
0.0083594 | 0.041563 |  | 21.2768 |  | -0.2855 | 0.22365
0.0083789 | 0.075158 |  | 32.3036 |  | -0.30219 | 0.23631
0.0083984 | 0.10865 |  | 42.9913 |  | -0.31494 | 0.24603
0.008418 | 0.14078 |  | 53.1158 |  | -0.32292 | 0.25229
0.0084375 | 0.16969 |  | 62.304 |  | -0.32625 | 0.25485
0.008457 | 0.19629 |  | 70.9508 |  | -0.3241 | 0.25319
0.0084766 | 0.21845 |  | 78.272 |  | -0.31783 | 0.24803
0.0084961 | 0.23525 |  | 84.009 |  | -0.30644 | 0.239
0.0085156 | 0.24782 |  | 88.8641 |  | -0.28974 | 0.22586
0.0085352 | 0.25616 |  | 92.2455 |  | -0.27067 | 0.21062
0.0085547 | 0.26183 |  | 94.3761 |  | -0.24685 | 0.19207
0.0085742 | 0.26511 |  | 95.4396 |  | -0.21766 | 0.16913
0.0085938 | 0.26426 |  | 94.5214 |  | -0.18685 | 0.1444
0.0086133 | 0.25977 |  | 92.2983 |  | -0.15293 | 0.11767
0.0086328 | 0.2518 |  | 88.8178 |  | -0.11587 | 0.08858
0.0086523 | 0.24024 |  | 83.6747 |  | -0.078088 | 0.058691
0.0086719 | 0.22609 |  | 77.7824 |  | -0.03855 | 0.027529
0.0086914 | 0.20845 |  | 70.5942 |  | 0.0018343 | -0.0043221
0.0087109 | 0.18715 |  | 61.8679 |  | 0.041869 | -0.035652
0.0087305 | 0.16373 |  | 52.6015 |  | 0.081172 | -0.06638
0.00875 | 0.13764 |  | 42.3669 |  | 0.11829 | -0.095746
0.0087695 | 0.10887 |  | 31.2673 |  | 0.15404 | -0.1237
0.0087891 | 0.079095 |  | 20.1026 |  | 0.18813 | -0.15019
0.0088086 | 0.047977 |  | 8.4498 |  | 0.21863 | -0.17419
0.0088281 | 0.015482 |  | -3.5249 |  | 0.24606 | -0.19563
0.0088477 | -0.016844 |  | -15.2544 |  | 0.27013 | -0.21428
0.0088672 | -0.048755 |  | -26.7356 |  | 0.28919 | -0.22904
0.0088867 | -0.079719 |  | -37.7527 |  | 0.30391 | -0.2403
0.0089062 | -0.1096 |  | -48.3841 |  | 0.31488 | -0.24868
0.0089258 | -0.13727 |  | -58.295 |  | 0.32107 | -0.25333
0.0089453 | -0.16086 |  | -67.0345 |  | 0.32254 | -0.25425
0.0089648 | -0.18211 |  | -74.9714 |  | 0.31903 | -0.25137
0.0089844 | -0.20073 |  | -81.7687 |  | 0.31003 | -0.24411
0.0090039 | -0.21565 |  | -87.2044 |  | 0.29665 | -0.2334
0.0090234 | -0.22886 |  | -91.608 |  | 0.27942 | -0.21969
0.009043 | -0.24046 |  | -94.5331 |  | 0.25835 | -0.20295
0.0090625 | -0.25119 |  | -95.9947 |  | 0.23298 | -0.18299
0.009082 | -0.26242 |  | -96.1411 |  | 0.20306 | -0.15941
0.0091016 | -0.27176 |  | -94.5981 |  | 0.17005 | -0.13319
0.0091211 | -0.27586 |  | -91.9118 |  | 0.13495 | -0.10544
0.0091406 | -0.27106 |  | -88.084 |  | 0.097989 | -0.076514
0.0091602 | -0.25843 |  | -82.5394 |  | 0.059349 | -0.046302
0.0091797 | -0.24227 |  | -75.8419 |  | 0.019619 | -0.01505
0.0091992 | -0.2227 |  | -67.9206 |  | -0.020414 | 0.016523
0.0092187 | -0.19953 |  | -58.8575 |  | -0.061053 | 0.048254
0.0092383 | -0.17204 |  | -49.3723 |  | -0.10043 | 0.078944
0.0092578 | -0.1403 |  | -39.0665 |  | -0.13636 | 0.10731
0.0092773 | -0.10809 |  | -27.9698 |  | -0.17092 | 0.13423
0.0092969 | -0.074495 |  | -16.3872 |  | -0.20421 | 0.15999
0.0093164 | -0.037203 |  | -4.4502 |  | -0.23378 | 0.18327
0.0093359 | -0.00048446 |  | 7.2893 |  | -0.25987 | 0.20356
0.0093555 | 0.034288 |  | 18.9185 |  | -0.28193 | 0.22065
0.009375 | 0.069193 |  | 30.2592 |  | -0.29918 | 0.23399
0.0093945 | 0.10246 |  | 40.8799 |  | -0.31232 | 0.24406
0.0094141 | 0.13456 |  | 51.167 |  | -0.32101 | 0.25091
0.0094336 | 0.16522 |  | 60.8099 |  | -0.3256 | 0.25421
0.0094531 | 0.19159 |  | 69.218 |  | -0.32543 | 0.25403
0.0094727 | 0.2145 |  | 76.7712 |  | -0.31905 | 0.24927
0.0094922 | 0.23281 |  | 83.1028 |  | -0.30846 | 0.24056
0.0095117 | 0.24588 |  | 87.9241 |  | -0.29386 | 0.22887
0.0095312 | 0.25561 |  | 91.7772 |  | -0.27404 | 0.21339
0.0095508 | 0.26148 |  | 94.17 |  | -0.25101 | 0.19511
0.0095703 | 0.26503 |  | 95.2103 |  | -0.22447 | 0.17418
0.0095898 | 0.26572 |  | 95.0138 |  | -0.19351 | 0.14965
0.0096094 | 0.26117 |  | 92.8134 |  | -0.15969 | 0.12288
0.0096289 | 0.25383 |  | 89.5079 |  | -0.12339 | 0.094522
0.0096484 | 0.2437 |  | 85.1544 |  | -0.085292 | 0.064419
0.009668 | 0.22921 |  | 79.0092 |  | -0.045961 | 0.033391
0.0096875 | 0.2121 |  | 72.0075 |  | -0.0060221 | 0.0020646
0.009707 | 0.19224 |  | 64.0001 |  | 0.033034 | -0.028839
0.0097266 | 0.16867 |  | 54.5454 |  | 0.072577 | -0.05967
0.0097461 | 0.14258 |  | 44.4296 |  | 0.11166 | -0.090444
0.0097656 | 0.11467 |  | 33.6473 |  | 0.14716 | -0.11868
0.0097852 | 0.085453 |  | 22.3587 |  | 0.18112 | -0.14474
0.0098047 | 0.05501 |  | 10.9393 |  | 0.2129 | -0.16973
0.0098242 | 0.02273 |  | -1.0126 |  | 0.2404 | -0.19152
0.0098438 | -0.0098081 |  | -12.8813 |  | 0.26526 | -0.21063
0.0098633 | -0.041888 |  | -24.3208 |  | 0.28557 | -0.22664
0.0098828 | -0.073683 |  | -35.6734 |  | 0.30084 | -0.23813
0.0099023 | -0.10317 |  | -46.1795 |  | 0.31299 | -0.24729
0.0099219 | -0.13051 |  | -56.0214 |  | 0.32012 | -0.25306
0.0099414 | -0.15602 |  | -65.4042 |  | 0.32226 | -0.25424
0.0099609 | -0.17791 |  | -73.431 |  | 0.31979 | -0.25209
0.0099805 | -0.19665 |  | -80.3726 |  | 0.31155 | -0.24549
0.01 | -0.21255 |  | -86.2096 |  | 0.29953 | -0.23556
0.01002 | -0.22558 |  | -90.5672 |  | 0.28398 | -0.22326
0.010039 | -0.2372 |  | -93.8357 |  | 0.263 | -0.20673
0.010059 | -0.24785 |  | -95.6888 |  | 0.23786 | -0.18678
0.010078 | -0.25831 |  | -96.0003 |  | 0.20897 | -0.16405
0.010098 | -0.26815 |  | -94.9866 |  | 0.17646 | -0.13842
0.010117 | -0.27359 |  | -92.3917 |  | 0.14226 | -0.11157
0.010137 | -0.27192 |  | -88.5839 |  | 0.10577 | -0.083045
0.010156 | -0.26214 |  | -83.6964 |  | 0.067103 | -0.052483
0.010176 | -0.24515 |  | -77.1704 |  | 0.027467 | -0.021313
0.010195 | -0.22506 |  | -69.3705 |  | -0.013611 | 0.01083
0.010215 | -0.20254 |  | -60.7883 |  | -0.053742 | 0.042491
0.010234 | -0.17658 |  | -51.1846 |  | -0.091994 | 0.072395
0.010254 | -0.14686 |  | -40.8683 |  | -0.12919 | 0.10162
0.010273 | -0.1138 |  | -30.0067 |  | -0.16408 | 0.12905
0.010293 | -0.080762 |  | -18.5086 |  | -0.19782 | 0.15505
0.010313 | -0.045611 |  | -6.7785 |  | -0.22896 | 0.17941
0.010332 | -0.0081842 |  | 5.135 |  | -0.25506 | 0.19976
0.010352 | 0.027264 |  | 16.837 |  | -0.27774 | 0.2172
0.010371 | 0.062255 |  | 28.0512 |  | -0.29596 | 0.23143
0.010391 | 0.096793 |  | 39.0466 |  | -0.30947 | 0.24172
0.01041 | 0.12938 |  | 49.3585 |  | -0.32011 | 0.24986
0.01043 | 0.15959 |  | 58.9058 |  | -0.32556 | 0.25411
0.010449 | 0.18691 |  | 67.7636 |  | -0.32543 | 0.25397
0.010469 | 0.21087 |  | 75.4555 |  | -0.32114 | 0.25059
0.010488 | 0.22951 |  | 81.9354 |  | -0.31075 | 0.24224
0.010508 | 0.24339 |  | 87.1554 |  | -0.29639 | 0.23069
0.010527 | 0.25376 |  | 91.167 |  | -0.27929 | 0.21724
0.010547 | 0.2607 |  | 93.9994 |  | -0.2565 | 0.19955
0.010566 | 0.26458 |  | 95.279 |  | -0.23008 | 0.17874
0.010586 | 0.26509 |  | 95.0967 |  | -0.20028 | 0.15514
0.010605 | 0.26225 |  | 93.4597 |  | -0.16614 | 0.12817
0.010625 | 0.25549 |  | 90.2951 |  | -0.13067 | 0.10017
0.010645 | 0.24543 |  | 86.0338 |  | -0.09366 | 0.070885
0.010664 | 0.23241 |  | 80.4688 |  | -0.05466 | 0.040118
0.010684 | 0.2157 |  | 73.5593 |  | -0.014816 | 0.0089375
0.010703 | 0.19641 |  | 65.7152 |  | 0.025861 | -0.02314
0.010723 | 0.17337 |  | 56.4446 |  | 0.065346 | -0.054283
0.010742 | 0.14718 |  | 46.2382 |  | 0.10314 | -0.08391
0.010762 | 0.12072 |  | 35.8989 |  | 0.14016 | -0.11292
0.010781 | 0.09229 |  | 24.802 |  | 0.17427 | -0.13962
0.010801 | 0.061395 |  | 13.1876 |  | 0.20555 | -0.16429
0.01082 | 0.029356 |  | 1.3762 |  | 0.23518 | -0.18725
0.01084 | -0.0033688 |  | -10.716 |  | 0.26055 | -0.20678
0.010859 | -0.035368 |  | -22.2288 |  | 0.28116 | -0.223
0.010879 | -0.066756 |  | -33.3192 |  | 0.29812 | -0.23599
0.010898 | -0.097419 |  | -44.2309 |  | 0.3105 | -0.24547
0.010918 | -0.12541 |  | -54.1486 |  | 0.31859 | -0.2517
0.010937 | -0.15096 |  | -63.4549 |  | 0.32196 | -0.25386
0.010957 | -0.17405 |  | -72.0686 |  | 0.32003 | -0.25218
0.010977 | -0.19334 |  | -79.1943 |  | 0.3137 | -0.2471
0.010996 | -0.20981 |  | -85.2363 |  | 0.30213 | -0.23785
0.011016 | -0.22342 |  | -89.8738 |  | 0.28634 | -0.22531
0.011035 | -0.23455 |  | -93.0956 |  | 0.26704 | -0.20992
0.011055 | -0.24573 |  | -95.5059 |  | 0.24262 | -0.19077
0.011074 | -0.25635 |  | -96.1811 |  | 0.2146 | -0.16864
0.011094 | -0.26625 |  | -95.2311 |  | 0.18337 | -0.14388
0.011113 | -0.27367 |  | -93.2558 |  | 0.14872 | -0.11652
0.011133 | -0.27293 |  | -89.5212 |  | 0.11255 | -0.087967
0.011152 | -0.26408 |  | -84.5324 |  | 0.07467 | -0.058271
0.011172 | -0.24922 |  | -78.6301 |  | 0.034899 | -0.02705
0.011191 | -0.22938 |  | -71.0907 |  | -0.0053208 | 0.0046673
0.011211 | -0.20733 |  | -62.5142 |  | -0.04573 | 0.036416
0.01123 | -0.18217 |  | -53.18 |  | -0.085233 | 0.067279
0.01125 | -0.15296 |  | -42.9006 |  | -0.1221 | 0.096147
0.01127 | -0.12192 |  | -32.2642 |  | -0.15784 | 0.12404
0.011289 | -0.088795 |  | -20.9318 |  | -0.19191 | 0.15054
0.011309 | -0.053075 |  | -9.0386 |  | -0.22276 | 0.17467
0.011328 | -0.016306 |  | 2.6478 |  | -0.25081 | 0.1965
0.011348 | 0.020088 |  | 14.5338 |  | -0.27361 | 0.21427
0.011367 | 0.055296 |  | 26.0412 |  | -0.29229 | 0.22862
0.011387 | 0.089444 |  | 36.7404 |  | -0.3083 | 0.2407
0.011406 | 0.12256 |  | 47.2482 |  | -0.31881 | 0.24896
0.011426 | 0.15362 |  | 57.0936 |  | -0.32488 | 0.25377
0.011445 | 0.18198 |  | 66.1129 |  | -0.3264 | 0.25482
0.011465 | 0.20646 |  | 74.1008 |  | -0.32181 | 0.25117
0.011484 | 0.2258 |  | 80.6742 |  | -0.31309 | 0.24427
0.011504 | 0.24097 |  | 86.2664 |  | -0.3003 | 0.23412
0.011523 | 0.25189 |  | 90.499 |  | -0.28285 | 0.22043
0.011543 | 0.25872 |  | 93.296 |  | -0.26147 | 0.20361
0.011562 | 0.26358 |  | 95.0718 |  | -0.23559 | 0.18302
0.011582 | 0.26532 |  | 95.233 |  | -0.20605 | 0.15961
0.011602 | 0.26262 |  | 93.763 |  | -0.17347 | 0.13396
0.011621 | 0.25655 |  | 91.0161 |  | -0.13771 | 0.10583
0.011641 | 0.24734 |  | 86.8673 |  | -0.10124 | 0.077006
0.01166 | 0.23488 |  | 81.5314 |  | -0.063183 | 0.046882
0.01168 | 0.21891 |  | 74.9116 |  | -0.022432 | 0.014857
0.011699 | 0.19999 |  | 67.1009 |  | 0.017502 | -0.016592
0.011719 | 0.17843 |  | 58.39 |  | 0.057212 | -0.047784
0.011738 | 0.15316 |  | 48.4504 |  | 0.096203 | -0.07835
0.011758 | 0.12571 |  | 37.7972 |  | 0.13219 | -0.10663
0.011777 | 0.097399 |  | 26.8779 |  | 0.16719 | -0.13388
0.011797 | 0.066774 |  | 15.303 |  | 0.19988 | -0.15941
0.011816 | 0.0348 |  | 3.489 |  | 0.22931 | -0.18246
0.011836 | 0.0027852 |  | -8.2921 |  | 0.25622 | -0.20339
0.011855 | -0.029731 |  | -20.0934 |  | 0.27722 | -0.21991
0.011875 | -0.06158 |  | -31.4173 |  | 0.29397 | -0.23276
0.011895 | -0.091925 |  | -42.199 |  | 0.30848 | -0.24356
0.011914 | -0.12065 |  | -52.4508 |  | 0.31699 | -0.25027
0.011934 | -0.14686 |  | -61.9192 |  | 0.32069 | -0.25316
0.011953 | -0.17029 |  | -70.6214 |  | 0.32062 | -0.25277
0.011973 | -0.19006 |  | -78.0459 |  | 0.31469 | -0.24783
0.011992 | -0.20646 |  | -84.0778 |  | 0.30411 | -0.23932
0.012012 | -0.22096 |  | -89.1996 |  | 0.2892 | -0.22745
0.012031 | -0.23312 |  | -92.9406 |  | 0.27026 | -0.21231
0.012051 | -0.24407 |  | -95.2736 |  | 0.24729 | -0.1943
0.01207 | -0.25498 |  | -96.3781 |  | 0.21916 | -0.17227
0.01209 | -0.26483 |  | -95.6817 |  | 0.18851 | -0.14772
0.012109 | -0.27191 |  | -93.6289 |  | 0.1554 | -0.12154
0.012129 | -0.27261 |  | -90.5042 |  | 0.11849 | -0.092771
0.012148 | -0.26583 |  | -85.8481 |  | 0.081137 | -0.063308
0.012168 | -0.25238 |  | -80.0036 |  | 0.042449 | -0.032794
0.012188 | -0.233 |  | -72.764 |  | 0.0011342 | -0.00041337
0.012207 | -0.21271 |  | -64.174 |  | -0.039011 | 0.031145
0.012227 | -0.19063 |  | -55.1722 |  | -0.078264 | 0.061766
0.012246 | -0.16135 |  | -45.2331 |  | -0.11653 | 0.091634
0.012266 | -0.12872 |  | -34.3341 |  | -0.15184 | 0.11947
0.012285 | -0.096202 |  | -23.2788 |  | -0.18624 | 0.14623
0.012305 | -0.061001 |  | -11.5575 |  | -0.21822 | 0.1711
0.012324 | -0.023184 |  | 0.4472 |  | -0.24599 | 0.19274
0.012344 | 0.013757 |  | 12.0712 |  | -0.27094 | 0.21201
0.012363 | 0.048607 |  | 23.6433 |  | -0.29063 | 0.22754
0.012383 | 0.082954 |  | 34.7152 |  | -0.30572 | 0.23919
0.012402 | 0.11686 |  | 45.2171 |  | -0.31832 | 0.24859
0.012422 | 0.14788 |  | 55.2831 |  | -0.32537 | 0.25412
0.012441 | 0.17592 |  | 64.308 |  | -0.32724 | 0.25552
0.012461 | 0.20211 |  | 72.5575 |  | -0.32476 | 0.25344
0.01248 | 0.22349 |  | 79.7373 |  | -0.31651 | 0.24696
0.0125 | 0.23867 |  | 85.2425 |  | -0.30402 | 0.23693
0.01252 | 0.25041 |  | 89.7416 |  | -0.28744 | 0.22392
0.012539 | 0.25865 |  | 92.9906 |  | -0.26686 | 0.20783
0.012559 | 0.26342 |  | 94.7621 |  | -0.24233 | 0.18839
0.012578 | 0.26599 |  | 95.4489 |  | -0.21275 | 0.16505
0.012598 | 0.26461 |  | 94.4304 |  | -0.18085 | 0.13962
0.012617 | 0.25902 |  | 91.8333 |  | -0.14638 | 0.11243
0.012637 | 0.25025 |  | 87.9907 |  | -0.10867 | 0.082982
0.012656 | 0.23789 |  | 82.6553 |  | -0.071373 | 0.053336
0.012676 | 0.22271 |  | 76.3951 |  | -0.032027 | 0.022328
0.012695 | 0.20467 |  | 69.0717 |  | 0.0094625 | -0.010241
0.012715 | 0.1829 |  | 60.2319 |  | 0.048505 | -0.041139
0.012734 | 0.15829 |  | 50.5472 |  | 0.087898 | -0.071753
0.012754 | 0.13154 |  | 40.218 |  | 0.12602 | -0.10172
0.012773 | 0.10296 |  | 29.138 |  | 0.15964 | -0.12837
0.012793 | 0.073107 |  | 17.7525 |  | 0.19299 | -0.15415
0.012812 | 0.041467 |  | 6.0175 |  | 0.22406 | -0.17845
0.012832 | 0.009057 |  | -5.9758 |  | 0.25031 | -0.1991
0.012852 | -0.022771 |  | -17.6122 |  | 0.27352 | -0.21713
0.012871 | -0.05464 |  | -28.9498 |  | 0.29157 | -0.23097
0.012891 | -0.085642 |  | -39.9346 |  | 0.30531 | -0.24127
0.01291 | -0.11493 |  | -50.3361 |  | 0.31591 | -0.24952
0.01293 | -0.14212 |  | -60.1162 |  | 0.32058 | -0.25319
0.012949 | -0.16566 |  | -68.8234 |  | 0.3211 | -0.2532
0.012969 | -0.18588 |  | -76.4203 |  | 0.31719 | -0.24987
0.012988 | -0.20353 |  | -82.9951 |  | 0.30625 | -0.2413
0.013008 | -0.21822 |  | -88.2469 |  | 0.29246 | -0.23011
0.013027 | -0.23075 |  | -92.2863 |  | 0.27527 | -0.21637
0.013047 | -0.24167 |  | -94.9687 |  | 0.25227 | -0.19839
0.013066 | -0.25187 |  | -96.0436 |  | 0.22639 | -0.17779
0.013086 | -0.26292 |  | -95.7936 |  | 0.19598 | -0.15387
0.013105 | -0.27196 |  | -94.1676 |  | 0.16213 | -0.12709
0.013125 | -0.27449 |  | -91.1969 |  | 0.12716 | -0.099382
0.013145 | -0.26845 |  | -86.9051 |  | 0.088917 | -0.069654
0.013164 | -0.2546 |  | -81.1101 |  | 0.050633 | -0.039322
0.013184 | -0.23742 |  | -74.2095 |  | 0.011288 | -0.0083913
0.013203 | -0.21735 |  | -66.1987 |  | -0.030929 | 0.024537
0.013223 | -0.19352 |  | -57.0213 |  | -0.069909 | 0.055486
0.013242 | -0.16568 |  | -47.2235 |  | -0.10758 | 0.084798
0.013262 | -0.13404 |  | -36.6323 |  | -0.14523 | 0.11402
0.013281 | -0.10241 |  | -25.3174 |  | -0.17864 | 0.14027
0.013301 | -0.068258 |  | -13.792 |  | -0.21078 | 0.16524
0.01332 | -0.031212 |  | -2.0357 |  | -0.24099 | 0.18877
0.01334 | 0.0052923 |  | 9.742 |  | -0.26563 | 0.20804
0.013359 | 0.041776 |  | 21.4131 |  | -0.28641 | 0.22416
0.013379 | 0.076265 |  | 32.6389 |  | -0.3028 | 0.23661
0.013398 | 0.10939 |  | 43.0653 |  | -0.31493 | 0.24583
0.013418 | 0.14152 |  | 53.1825 |  | -0.32388 | 0.25286
0.013437 | 0.17087 |  | 62.6958 |  | -0.3272 | 0.25542
0.013457 | 0.19724 |  | 70.9291 |  | -0.32537 | 0.25391
0.013477 | 0.21882 |  | 78.2286 |  | -0.31852 | 0.24852
0.013496 | 0.23574 |  | 84.3441 |  | -0.30578 | 0.23849
0.013516 | 0.24793 |  | 88.84 |  | -0.29065 | 0.22638
0.013535 | 0.25619 |  | 92.2938 |  | -0.27154 | 0.21142
0.013555 | 0.2624 |  | 94.5478 |  | -0.24687 | 0.19221
0.013574 | 0.26523 |  | 95.28 |  | -0.21969 | 0.17042
0.013594 | 0.26445 |  | 94.6267 |  | -0.18762 | 0.14503
0.013613 | 0.25989 |  | 92.3089 |  | -0.15238 | 0.11723
0.013633 | 0.2521 |  | 88.7747 |  | -0.11699 | 0.089147
0.013652 | 0.24123 |  | 84.0004 |  | -0.078675 | 0.059161
0.013672 | 0.22572 |  | 77.4975 |  | -0.039531 | 0.028232
0.013691 | 0.20803 |  | 70.2363 |  | 4.7972e-05 | -0.0030441
0.013711 | 0.18824 |  | 62.1465 |  | 0.040974 | -0.035138
0.01373 | 0.16399 |  | 52.5261 |  | 0.080003 | -0.065802
0.01375 | 0.1375 |  | 42.2359 |  | 0.11786 | -0.095363
0.01377 | 0.10938 |  | 31.3844 |  | 0.15372 | -0.12356
0.013789 | 0.079339 |  | 19.8115 |  | 0.18585 | -0.1488
0.013809 | 0.048292 |  | 8.2573 |  | 0.21701 | -0.17286
0.013828 | 0.015858 |  | -3.4905 |  | 0.24536 | -0.19495
0.013848 | -0.016649 |  | -15.4033 |  | 0.26869 | -0.21331
0.013867 | -0.048785 |  | -26.8962 |  | 0.28845 | -0.22861
0.013887 | -0.080542 |  | -38.0109 |  | 0.30289 | -0.23964
0.013906 | -0.10983 |  | -48.4097 |  | 0.31289 | -0.24722
0.013926 | -0.13696 |  | -58.1627 |  | 0.31972 | -0.25237
0.013945 | -0.16196 |  | -67.3846 |  | 0.32085 | -0.25318
0.013965 | -0.18294 |  | -75.2372 |  | 0.31811 | -0.25077
0.013984 | -0.20051 |  | -81.7487 |  | 0.31006 | -0.24424
0.014004 | -0.21585 |  | -87.3157 |  | 0.29468 | -0.2322
0.014023 | -0.22882 |  | -91.554 |  | 0.27791 | -0.21854
0.014043 | -0.23978 |  | -94.4893 |  | 0.25756 | -0.20235
0.014063 | -0.25073 |  | -96.1518 |  | 0.23077 | -0.18161
0.014082 | -0.26192 |  | -96.1969 |  | 0.20226 | -0.15878
0.014102 | -0.27049 |  | -94.7213 |  | 0.16965 | -0.13294
0.014121 | -0.2743 |  | -91.8722 |  | 0.1333 | -0.10441
0.014141 | -0.27133 |  | -87.9443 |  | 0.09693 | -0.075536
0.01416 | -0.25953 |  | -82.6953 |  | 0.057991 | -0.04513
0.01418 | -0.24222 |  | -75.6978 |  | 0.018152 | -0.013823
0.014199 | -0.2241 |  | -67.8409 |  | -0.021527 | 0.017475
0.014219 | -0.20236 |  | -59.1809 |  | -0.062406 | 0.049269
0.014238 | -0.17373 |  | -49.3225 |  | -0.10061 | 0.079334
0.014258 | -0.14163 |  | -38.9367 |  | -0.13696 | 0.10773
0.014277 | -0.1086 |  | -27.8731 |  | -0.17291 | 0.13541
0.014297 | -0.07435 |  | -16.2155 |  | -0.20475 | 0.16053
0.014316 | -0.037514 |  | -4.5638 |  | -0.23423 | 0.18358
0.014336 | -7.4776e-05 |  | 7.2446 |  | -0.26108 | 0.20426
0.014355 | 0.034004 |  | 18.8565 |  | -0.28195 | 0.22071
0.014375 | 0.068581 |  | 30.1093 |  | -0.29967 | 0.23419
0.014395 | 0.1041 |  | 41.0994 |  | -0.31349 | 0.24483
0.014414 | 0.13556 |  | 51.1766 |  | -0.32167 | 0.25148
0.014434 | 0.16467 |  | 60.4919 |  | -0.32625 | 0.25474
0.014453 | 0.19202 |  | 69.297 |  | -0.32543 | 0.25404
0.014473 | 0.21488 |  | 76.799 |  | -0.31938 | 0.24929
0.014492 | 0.23265 |  | 82.9436 |  | -0.3091 | 0.24112
0.014512 | 0.24559 |  | 87.9455 |  | -0.29344 | 0.22887
0.014531 | 0.25486 |  | 91.6063 |  | -0.27464 | 0.2138
0.014551 | 0.26118 |  | 94.0851 |  | -0.25205 | 0.19592
0.01457 | 0.26455 |  | 95.2263 |  | -0.22399 | 0.1739
0.01459 | 0.26475 |  | 94.8328 |  | -0.19351 | 0.14965
0.014609 | 0.26085 |  | 92.9027 |  | -0.15988 | 0.12319
0.014629 | 0.25285 |  | 89.3864 |  | -0.12308 | 0.094274
0.014648 | 0.24235 |  | 84.7701 |  | -0.085861 | 0.064712
0.014668 | 0.22894 |  | 79.0214 |  | -0.04653 | 0.033789
0.014687 | 0.21125 |  | 71.8818 |  | -0.0061594 | 0.0020578
0.014707 | 0.19119 |  | 63.8619 |  | 0.033518 | -0.029212
0.014727 | 0.16859 |  | 54.6726 |  | 0.07305 | -0.06019
0.014746 | 0.14201 |  | 44.3047 |  | 0.1107 | -0.089789
0.014766 | 0.11384 |  | 33.5401 |  | 0.14707 | -0.11818
0.014785 | 0.08488 |  | 22.2846 |  | 0.18141 | -0.14503
0.014805 | 0.054119 |  | 10.6888 |  | 0.21199 | -0.16911
0.014824 | 0.022018 |  | -1.0843 |  | 0.24069 | -0.19143
0.014844 | -0.0099727 |  | -12.9435 |  | 0.26532 | -0.21077
0.014863 | -0.041245 |  | -24.3306 |  | 0.28458 | -0.2257
0.014883 | -0.073039 |  | -35.5986 |  | 0.30102 | -0.23809
0.014902 | -0.10401 |  | -46.5498 |  | 0.31274 | -0.24724
0.014922 | -0.1312 |  | -56.2002 |  | 0.31956 | -0.25235
0.014941 | -0.15551 |  | -65.102 |  | 0.32237 | -0.25428
0.014961 | -0.178 |  | -73.4549 |  | 0.31903 | -0.2516
0.01498 | -0.19686 |  | -80.3741 |  | 0.3114 | -0.24519
0.015 | -0.2124 |  | -86.1027 |  | 0.29923 | -0.23563
0.01502 | -0.22628 |  | -90.8029 |  | 0.28198 | -0.22195
0.015039 | -0.23797 |  | -93.9418 |  | 0.2625 | -0.20626
0.015059 | -0.24803 |  | -95.6141 |  | 0.2377 | -0.18695
0.015078 | -0.25766 |  | -95.8986 |  | 0.20787 | -0.16327
0.015098 | -0.26608 |  | -94.8761 |  | 0.17661 | -0.13835
0.015117 | -0.27101 |  | -92.5132 |  | 0.14151 | -0.11092
0.015137 | -0.26922 |  | -88.4769 |  | 0.1044 | -0.081672
0.015156 | -0.26046 |  | -83.4666 |  | 0.066966 | -0.052226
0.015176 | -0.24494 |  | -77.3934 |  | 0.02689 | -0.020718
0.015195 | -0.22495 |  | -69.417 |  | -0.013521 | 0.011176
0.015215 | -0.20443 |  | -60.637 |  | -0.053509 | 0.042392
0.015234 | -0.17901 |  | -51.2998 |  | -0.093229 | 0.073436
0.015254 | -0.14873 |  | -40.7642 |  | -0.12983 | 0.10221
0.015273 | -0.11658 |  | -29.9706 |  | -0.16492 | 0.1295
0.015293 | -0.08153 |  | -18.7366 |  | -0.19882 | 0.15584
0.015312 | -0.0462 |  | -6.6945 |  | -0.22833 | 0.17897
0.015332 | -0.010049 |  | 5.1374 |  | -0.25551 | 0.20007
0.015352 | 0.026207 |  | 16.7002 |  | -0.27886 | 0.21821
0.015371 | 0.060938 |  | 28.0229 |  | -0.29575 | 0.23131
0.015391 | 0.095893 |  | 38.8406 |  | -0.31057 | 0.24252
0.01541 | 0.12898 |  | 49.3006 |  | -0.32086 | 0.25066
0.01543 | 0.15941 |  | 58.8934 |  | -0.3247 | 0.25376
0.015449 | 0.18711 |  | 67.5707 |  | -0.32594 | 0.25433
0.015469 | 0.21078 |  | 75.4833 |  | -0.32105 | 0.25039
0.015488 | 0.22967 |  | 81.8397 |  | -0.3103 | 0.242
0.015508 | 0.24342 |  | 86.9944 |  | -0.29717 | 0.23152
0.015527 | 0.25361 |  | 91.1614 |  | -0.2789 | 0.21713
0.015547 | 0.26017 |  | 93.6269 |  | -0.25633 | 0.19943
0.015566 | 0.26408 |  | 94.9658 |  | -0.23008 | 0.17866
0.015586 | 0.26537 |  | 94.984 |  | -0.199 | 0.15407
0.015605 | 0.26216 |  | 93.2953 |  | -0.16604 | 0.12803
0.015625 | 0.25567 |  | 90.3891 |  | -0.1308 | 0.10033
0.015645 | 0.24539 |  | 85.8376 |  | -0.092913 | 0.070512
0.015664 | 0.2317 |  | 80.083 |  | -0.054372 | 0.039892
0.015684 | 0.21545 |  | 73.4408 |  | -0.014032 | 0.0080855
0.015703 | 0.19543 |  | 65.3841 |  | 0.026152 | -0.02347
0.015723 | 0.17292 |  | 56.4439 |  | 0.064922 | -0.053916
0.015742 | 0.1477 |  | 46.5532 |  | 0.1039 | -0.084426
0.015762 | 0.11975 |  | 35.7026 |  | 0.14034 | -0.11322
0.015781 | 0.090346 |  | 24.5485 |  | 0.17444 | -0.13996
0.015801 | 0.05955 |  | 12.9892 |  | 0.20698 | -0.16522
0.01582 | 0.028251 |  | 1.2037 |  | 0.23522 | -0.1873
0.01584 | -0.0036544 |  | -10.4763 |  | 0.26059 | -0.20695
0.015859 | -0.036007 |  | -22.1539 |  | 0.28228 | -0.22379
0.015879 | -0.067455 |  | -33.506 |  | 0.29832 | -0.23618
0.015898 | -0.097666 |  | -44.273 |  | 0.31103 | -0.24568
0.015918 | -0.12611 |  | -54.4421 |  | 0.31914 | -0.25194
0.015938 | -0.15159 |  | -63.6483 |  | 0.32201 | -0.25418
0.015957 | -0.17371 |  | -71.8857 |  | 0.32106 | -0.25314
0.015977 | -0.19301 |  | -79.0816 |  | 0.31435 | -0.24765
0.015996 | -0.20967 |  | -85.1039 |  | 0.30239 | -0.23805
0.016016 | -0.22382 |  | -90.1274 |  | 0.28674 | -0.22548
0.016035 | -0.23541 |  | -93.4942 |  | 0.26671 | -0.20976
0.016055 | -0.24566 |  | -95.3262 |  | 0.24315 | -0.19129
0.016074 | -0.2562 |  | -96.1926 |  | 0.21536 | -0.1693
0.016094 | -0.26515 |  | -95.2113 |  | 0.18311 | -0.1438
0.016113 | -0.27013 |  | -92.8158 |  | 0.14903 | -0.11674
0.016133 | -0.26954 |  | -89.7036 |  | 0.1128 | -0.088291
0.016152 | -0.26208 |  | -84.7995 |  | 0.074649 | -0.058436
0.016172 | -0.24716 |  | -78.3988 |  | 0.035647 | -0.027538
0.016191 | -0.22853 |  | -71.1105 |  | -0.0055158 | 0.004738
0.016211 | -0.2092 |  | -62.5425 |  | -0.045867 | 0.036466
0.01623 | -0.18457 |  | -53.065 |  | -0.083928 | 0.066428
0.01625 | -0.15489 |  | -42.9238 |  | -0.1221 | 0.095907
0.01627 | -0.12321 |  | -32.214 |  | -0.15783 | 0.12387
0.016289 | -0.08942 |  | -20.8612 |  | -0.19131 | 0.15008
0.016309 | -0.053256 |  | -8.8402 |  | -0.22312 | 0.17481
0.016328 | -0.015015 |  | 2.8666 |  | -0.24986 | 0.19581
0.016348 | 0.021558 |  | 14.3404 |  | -0.27336 | 0.21385
0.016367 | 0.056727 |  | 26.0674 |  | -0.29291 | 0.22901
0.016387 | 0.091114 |  | 37.061 |  | -0.30692 | 0.23996
0.016406 | 0.12252 |  | 47.3161 |  | -0.31837 | 0.24853
0.016426 | 0.15321 |  | 57.2876 |  | -0.32474 | 0.25361
0.016445 | 0.18198 |  | 66.11 |  | -0.32547 | 0.25412
0.016465 | 0.20595 |  | 73.892 |  | -0.32239 | 0.2514
0.016484 | 0.22592 |  | 80.8385 |  | -0.31288 | 0.24408
0.016504 | 0.24132 |  | 86.2349 |  | -0.29917 | 0.23313
0.016523 | 0.25217 |  | 90.5283 |  | -0.28259 | 0.22003
0.016543 | 0.25908 |  | 93.5728 |  | -0.26075 | 0.20306
0.016563 | 0.26298 |  | 94.8881 |  | -0.23548 | 0.18292
0.016582 | 0.26485 |  | 95.1832 |  | -0.20577 | 0.15955
0.016602 | 0.26262 |  | 93.9112 |  | -0.17156 | 0.13253
0.016621 | 0.25643 |  | 90.8803 |  | -0.13713 | 0.10499
0.016641 | 0.24806 |  | 87.0416 |  | -0.10075 | 0.076528
0.01666 | 0.2355 |  | 81.6856 |  | -0.061577 | 0.045782
0.01668 | 0.21859 |  | 74.7108 |  | -0.022174 | 0.014501
0.016699 | 0.1996 |  | 67.0802 |  | 0.018661 | -0.017584
0.016719 | 0.17761 |  | 58.3076 |  | 0.058985 | -0.049325
0.016738 | 0.15254 |  | 48.4311 |  | 0.09658 | -0.078868
0.016758 | 0.12563 |  | 38.0475 |  | 0.13331 | -0.1076
0.016777 | 0.09662 |  | 26.9368 |  | 0.16816 | -0.13503
0.016797 | 0.066185 |  | 15.42 |  | 0.20078 | -0.16038
0.016816 | 0.034142 |  | 3.5249 |  | 0.23122 | -0.18395
0.016836 | 0.001698 |  | -8.4611 |  | 0.25696 | -0.20417
0.016855 | -0.029553 |  | -19.8134 |  | 0.27821 | -0.22074
0.016875 | -0.061364 |  | -31.2189 |  | 0.29562 | -0.23403
0.016895 | -0.092514 |  | -42.2983 |  | 0.30905 | -0.24418
0.016914 | -0.12064 |  | -52.3031 |  | 0.31861 | -0.25159
0.016934 | -0.14661 |  | -61.8678 |  | 0.32279 | -0.25485
0.016953 | -0.17 |  | -70.4615 |  | 0.32183 | -0.25387
0.016973 | -0.1898 |  | -77.7313 |  | 0.31644 | -0.24938
0.016992 | -0.20667 |  | -84.0839 |  | 0.30526 | -0.24053
0.017012 | -0.2209 |  | -89.0627 |  | 0.28988 | -0.22827
0.017031 | -0.233 |  | -92.8016 |  | 0.27165 | -0.21372
0.017051 | -0.24377 |  | -95.2968 |  | 0.2488 | -0.19575
0.01707 | -0.2537 |  | -96.055 |  | 0.22157 | -0.17417
0.01709 | -0.26402 |  | -95.5699 |  | 0.19055 | -0.14964
0.017109 | -0.27153 |  | -93.7082 |  | 0.15624 | -0.12247
0.017129 | -0.27126 |  | -90.2672 |  | 0.12041 | -0.094171
0.017148 | -0.26458 |  | -85.7632 |  | 0.082886 | -0.064828
0.017168 | -0.25112 |  | -79.8489 |  | 0.043802 | -0.034047
0.017188 | -0.23228 |  | -72.6151 |  | 0.0038215 | -0.0026227
0.017207 | -0.21229 |  | -64.3827 |  | -0.037423 | 0.02965
0.017227 | -0.18779 |  | -55.0442 |  | -0.077131 | 0.060834
0.017246 | -0.15962 |  | -45.1053 |  | -0.11382 | 0.089585
0.017266 | -0.1295 |  | -34.466 |  | -0.15005 | 0.11765
0.017285 | -0.096092 |  | -23.0659 |  | -0.18461 | 0.14444
0.017305 | -0.061394 |  | -11.5277 |  | -0.21574 | 0.16902
0.017324 | -0.024082 |  | 0.4025 |  | -0.24425 | 0.19129
0.017344 | 0.013463 |  | 12.3675 |  | -0.26896 | 0.21029
0.017363 | 0.047881 |  | 23.5691 |  | -0.28869 | 0.22565
0.017383 | 0.082168 |  | 34.6781 |  | -0.30393 | 0.23752
0.017402 | 0.1158 |  | 45.3985 |  | -0.31557 | 0.2465
0.017422 | 0.14713 |  | 55.0112 |  | -0.32318 | 0.25231
0.017441 | 0.17613 |  | 64.2641 |  | -0.32496 | 0.25381
0.017461 | 0.20156 |  | 72.6685 |  | -0.32164 | 0.25117
0.01748 | 0.22249 |  | 79.5186 |  | -0.31459 | 0.24523
0.0175 | 0.23816 |  | 85.1715 |  | -0.3021 | 0.23544
0.01752 | 0.24922 |  | 89.4925 |  | -0.2847 | 0.22184
0.017539 | 0.25746 |  | 92.7654 |  | -0.26475 | 0.20589
0.017559 | 0.26315 |  | 94.8245 |  | -0.24031 | 0.18666
0.017578 | 0.26524 |  | 95.1272 |  | -0.21062 | 0.16328
0.017598 | 0.26368 |  | 94.2061 |  | -0.17811 | 0.13741
0.017617 | 0.2584 |  | 91.7479 |  | -0.14356 | 0.11006
0.017637 | 0.24883 |  | 87.573 |  | -0.10718 | 0.081472
0.017656 | 0.23681 |  | 82.5341 |  | -0.068798 | 0.051336
0.017676 | 0.22227 |  | 76.2459 |  | -0.029032 | 0.02
0.017695 | 0.20366 |  | 68.5863 |  | 0.010894 | -0.01161
0.017715 | 0.18207 |  | 60.0415 |  | 0.051418 | -0.043285
0.017734 | 0.15771 |  | 50.3395 |  | 0.090542 | -0.07378
0.017754 | 0.13101 |  | 39.8509 |  | 0.12657 | -0.10239
0.017773 | 0.10248 |  | 28.8599 |  | 0.16197 | -0.1301
0.017793 | 0.072211 |  | 17.3261 |  | 0.19583 | -0.15638
0.017812 | 0.041279 |  | 5.8931 |  | 0.22573 | -0.17986
0.017832 | 0.0092077 |  | -5.7936 |  | 0.25251 | -0.20069
0.017852 | -0.023813 |  | -17.8906 |  | 0.27504 | -0.21828
0.017871 | -0.055992 |  | -29.3576 |  | 0.29278 | -0.232
0.017891 | -0.086843 |  | -40.275 |  | 0.30713 | -0.24296
0.01791 | -0.11583 |  | -50.6939 |  | 0.31735 | -0.2508
0.01793 | -0.14206 |  | -60.1253 |  | 0.32293 | -0.25488
0.017949 | -0.16557 |  | -68.8218 |  | 0.32327 | -0.25505
0.017969 | -0.18645 |  | -76.5988 |  | 0.31792 | -0.25064
0.017988 | -0.20454 |  | -83.2004 |  | 0.30808 | -0.24258
0.018008 | -0.21952 |  | -88.5388 |  | 0.29409 | -0.2314
0.018027 | -0.23158 |  | -92.2955 |  | 0.27617 | -0.21706
0.018047 | -0.24289 |  | -94.951 |  | 0.2542 | -0.19983
0.018066 | -0.2543 |  | -96.3217 |  | 0.22739 | -0.17872
0.018086 | -0.26422 |  | -95.921 |  | 0.19693 | -0.15447
0.018105 | -0.27106 |  | -94.3505 |  | 0.1639 | -0.12832
0.018125 | -0.27302 |  | -91.3468 |  | 0.12807 | -0.10014
0.018145 | -0.26914 |  | -86.833 |  | 0.090772 | -0.070839
0.018164 | -0.25739 |  | -81.3253 |  | 0.051898 | -0.040304
0.018184 | -0.23769 |  | -74.3359 |  | 0.011235 | -0.00844
0.018203 | -0.2161 |  | -66.1938 |  | -0.028896 | 0.023051
0.018223 | -0.19372 |  | -57.2421 |  | -0.068764 | 0.054136
0.018242 | -0.16646 |  | -47.1419 |  | -0.10726 | 0.08429
0.018262 | -0.13608 |  | -36.7277 |  | -0.14274 | 0.11227
0.018281 | -0.10333 |  | -25.8116 |  | -0.17775 | 0.13936
0.018301 | -0.066956 |  | -13.8797 |  | -0.21041 | 0.16483
0.01832 | -0.029945 |  | -2.1309 |  | -0.23898 | 0.18721
0.01834 | 0.0063301 |  | 9.6053 |  | -0.2647 | 0.20724
0.018359 | 0.041872 |  | 21.4771 |  | -0.28505 | 0.22324
0.018379 | 0.075751 |  | 32.413 |  | -0.30107 | 0.23537
0.018398 | 0.10835 |  | 42.868 |  | -0.31438 | 0.24556
0.018418 | 0.14052 |  | 53 |  | -0.32218 | 0.25179
0.018437 | 0.17106 |  | 62.3634 |  | -0.32529 | 0.25405
0.018457 | 0.19763 |  | 70.9952 |  | -0.32383 | 0.25289
0.018477 | 0.21926 |  | 78.2519 |  | -0.31636 | 0.24688
0.018496 | 0.23602 |  | 84.1793 |  | -0.30489 | 0.23761
0.018516 | 0.24811 |  | 88.843 |  | -0.28923 | 0.22539
0.018535 | 0.25581 |  | 91.9509 |  | -0.26904 | 0.20956
0.018555 | 0.26156 |  | 94.3058 |  | -0.24563 | 0.19105
0.018574 | 0.2657 |  | 95.4809 |  | -0.21758 | 0.16885
0.018594 | 0.26476 |  | 94.5991 |  | -0.18539 | 0.14337
0.018613 | 0.25952 |  | 92.3625 |  | -0.15124 | 0.11638
0.018633 | 0.25132 |  | 88.7062 |  | -0.11469 | 0.087638
0.018652 | 0.23945 |  | 83.5464 |  | -0.076697 | 0.057757
0.018672 | 0.22511 |  | 77.6239 |  | -0.0378 | 0.02706
0.018691 | 0.20769 |  | 70.4512 |  | 0.0027502 | -0.0047711
0.018711 | 0.18697 |  | 62.0062 |  | 0.042615 | -0.036092
0.01873 | 0.16323 |  | 52.6491 |  | 0.081466 | -0.066687
0.01875 | 0.13613 |  | 41.9925 |  | 0.12002 | -0.096883
0.01877 | 0.10792 |  | 30.9958 |  | 0.15546 | -0.12475
0.018789 | 0.078563 |  | 19.9822 |  | 0.188 | -0.15032
0.018809 | 0.047544 |  | 8.3112 |  | 0.2191 | -0.17449
0.018828 | 0.016008 |  | -3.5184 |  | 0.24688 | -0.19611
0.018848 | -0.016461 |  | -15.3157 |  | 0.2703 | -0.2145
0.018867 | -0.048866 |  | -26.9613 |  | 0.28941 | -0.22932
0.018887 | -0.079998 |  | -38.1205 |  | 0.30436 | -0.24068
0.018906 | -0.10964 |  | -48.6184 |  | 0.3152 | -0.24909
0.018926 | -0.1363 |  | -58.0925 |  | 0.32134 | -0.25376
0.018945 | -0.16029 |  | -66.941 |  | 0.32269 | -0.25449
0.018965 | -0.18241 |  | -75.2254 |  | 0.31921 | -0.25149
0.018984 | -0.20068 |  | -81.8586 |  | 0.31039 | -0.24437
0.019004 | -0.21566 |  | -87.2286 |  | 0.29669 | -0.23353
0.019023 | -0.22925 |  | -91.7364 |  | 0.27947 | -0.21964
0.019043 | -0.24025 |  | -94.3916 |  | 0.2585 | -0.20301
0.019062 | -0.25001 |  | -95.824 |  | 0.23271 | -0.18291
0.019082 | -0.26014 |  | -96.1809 |  | 0.20272 | -0.15916
0.019102 | -0.26731 |  | -94.6446 |  | 0.17017 | -0.13334
0.019121 | -0.26963 |  | -91.9124 |  | 0.13499 | -0.10559
0.019141 | -0.26793 |  | -87.8091 |  | 0.097369 | -0.076041
0.01916 | -0.25964 |  | -82.2844 |  | 0.059354 | -0.046139
0.01918 | -0.24252 |  | -75.8464 |  | 0.020025 | -0.015282
0.019199 | -0.22075 |  | -67.9798 |  | -0.021312 | 0.016945
0.019219 | -0.19803 |  | -59.1081 |  | -0.061331 | 0.048458
0.019238 | -0.17303 |  | -49.4375 |  | -0.099442 | 0.078419
0.019258 | -0.14284 |  | -38.7215 |  | -0.13665 | 0.10735
0.019277 | -0.10917 |  | -27.6564 |  | -0.1717 | 0.13461
0.019297 | -0.0753 |  | -16.3754 |  | -0.20384 | 0.15971
0.019316 | -0.039117 |  | -4.6242 |  | -0.23297 | 0.1827
0.019336 | -0.0017156 |  | 7.3126 |  | -0.25941 | 0.20324
0.019355 | 0.034114 |  | 19.078 |  | -0.28187 | 0.22048
0.019375 | 0.06897 |  | 30.2817 |  | -0.29851 | 0.23345
0.019395 | 0.1022 |  | 40.8528 |  | -0.31165 | 0.24345
0.019414 | 0.1344 |  | 51.1401 |  | -0.32132 | 0.25076
0.019434 | 0.16427 |  | 60.5286 |  | -0.32463 | 0.25355
0.019453 | 0.19048 |  | 68.9449 |  | -0.3236 | 0.25261
0.019473 | 0.21426 |  | 76.8883 |  | -0.31847 | 0.24829
0.019492 | 0.23234 |  | 83.0635 |  | -0.30753 | 0.23971
0.019512 | 0.24452 |  | 87.6066 |  | -0.29261 | 0.22788
0.019531 | 0.25391 |  | 91.5114 |  | -0.27359 | 0.21292
0.019551 | 0.25988 |  | 93.844 |  | -0.25012 | 0.19447
0.01957 | 0.26303 |  | 94.8442 |  | -0.2229 | 0.17284
0.01959 | 0.26349 |  | 94.7247 |  | -0.19159 | 0.14816
0.019609 | 0.25996 |  | 92.7472 |  | -0.15804 | 0.1215
0.019629 | 0.2526 |  | 89.3774 |  | -0.12278 | 0.093654
0.019648 | 0.24158 |  | 84.664 |  | -0.084212 | 0.063715
0.019668 | 0.22755 |  | 78.5919 |  | -0.044479 | 0.032242
0.019688 | 0.21088 |  | 71.6668 |  | -0.0051757 | 0.00098879
0.019707 | 0.19082 |  | 63.5337 |  | 0.035287 | -0.030592
0.019727 | 0.16768 |  | 54.2297 |  | 0.074878 | -0.061735
0.019746 | 0.14239 |  | 44.2297 |  | 0.11169 | -0.090767
0.019766 | 0.11431 |  | 33.3009 |  | 0.14798 | -0.11914
0.019785 | 0.084162 |  | 21.8958 |  | 0.18278 | -0.14634
0.019805 | 0.053719 |  | 10.4929 |  | 0.21402 | -0.17071
0.019824 | 0.022154 |  | -1.2808 |  | 0.24217 | -0.19278
0.019844 | -0.010405 |  | -13.1014 |  | 0.26649 | -0.21172
0.019863 | -0.042817 |  | -24.7163 |  | 0.28629 | -0.22697
0.019883 | -0.074521 |  | -35.98 |  | 0.30174 | -0.23892
0.019902 | -0.10451 |  | -46.5029 |  | 0.31353 | -0.24786
0.019922 | -0.1325 |  | -56.5008 |  | 0.3216 | -0.25389
0.019941 | -0.15697 |  | -65.506 |  | 0.32346 | -0.25534
0.019961 | -0.17795 |  | -73.3586 |  | 0.32011 | -0.25249
0.01998 | -0.19737 |  | -80.633 |  | 0.31298 | -0.24659
0.02 | -0.21366 |  | -86.4267 |  | 0.30026 | -0.23651
0.02002 | -0.22654 |  | -90.6708 |  | 0.28354 | -0.22312
0.020039 | -0.23849 |  | -94.068 |  | 0.26343 | -0.20721
0.020059 | -0.24967 |  | -95.8164 |  | 0.23839 | -0.18746
0.020078 | -0.25948 |  | -95.9993 |  | 0.20939 | -0.16448
0.020098 | -0.26723 |  | -94.9447 |  | 0.17697 | -0.13899
0.020117 | -0.27125 |  | -92.4023 |  | 0.14207 | -0.11137
0.020137 | -0.27018 |  | -88.6992 |  | 0.10552 | -0.08258
0.020156 | -0.26211 |  | -83.5041 |  | 0.067038 | -0.052502
0.020176 | -0.24696 |  | -76.9907 |  | 0.027206 | -0.021214
0.020195 | -0.2266 |  | -69.5575 |  | -0.013094 | 0.010516
0.020215 | -0.20269 |  | -60.6765 |  | -0.053278 | 0.042004
0.020234 | -0.17697 |  | -50.9823 |  | -0.09245 | 0.072555
0.020254 | -0.14788 |  | -40.8198 |  | -0.1292 | 0.10146
0.020273 | -0.11531 |  | -29.7291 |  | -0.16425 | 0.12879
0.020293 | -0.08131 |  | -18.3771 |  | -0.19806 | 0.15506
0.020313 | -0.045257 |  | -6.8461 |  | -0.22824 | 0.17886
0.020332 | -0.0080716 |  | 5.2051 |  | -0.25464 | 0.19941
0.020352 | 0.028238 |  | 16.9447 |  | -0.27779 | 0.21732
0.020371 | 0.063121 |  | 28.2268 |  | -0.29598 | 0.23138
0.020391 | 0.097138 |  | 39.196 |  | -0.30941 | 0.24172
0.02041 | 0.12972 |  | 49.3068 |  | -0.31944 | 0.24947
0.02043 | 0.15967 |  | 58.9379 |  | -0.32501 | 0.25369
0.020449 | 0.18701 |  | 67.8405 |  | -0.32498 | 0.25368
0.020469 | 0.21063 |  | 75.376 |  | -0.32005 | 0.24974
0.020488 | 0.23005 |  | 82.1146 |  | -0.31044 | 0.24192
0.020508 | 0.24454 |  | 87.4418 |  | -0.29599 | 0.23056
0.020527 | 0.2536 |  | 91.0324 |  | -0.27737 | 0.216
0.020547 | 0.25987 |  | 93.7095 |  | -0.25522 | 0.19833
0.020566 | 0.26417 |  | 95.0705 |  | -0.22901 | 0.17762
0.020586 | 0.26535 |  | 95.0117 |  | -0.19862 | 0.15378
0.020605 | 0.26266 |  | 93.6013 |  | -0.16529 | 0.12734
0.020625 | 0.25552 |  | 90.3736 |  | -0.12956 | 0.099102
0.020645 | 0.24513 |  | 85.8173 |  | -0.091974 | 0.069524
0.020664 | 0.23168 |  | 80.1017 |  | -0.053049 | 0.038939
0.020684 | 0.21485 |  | 73.2076 |  | -0.013064 | 0.0076152
0.020703 | 0.19573 |  | 65.5073 |  | 0.026819 | -0.023862
0.020723 | 0.17326 |  | 56.4792 |  | 0.066404 | -0.054992
0.020742 | 0.14725 |  | 46.3414 |  | 0.10505 | -0.085206
0.020762 | 0.11967 |  | 35.6997 |  | 0.14144 | -0.11383
0.020781 | 0.090535 |  | 24.4227 |  | 0.17582 | -0.14078
0.020801 | 0.059846 |  | 12.9307 |  | 0.20757 | -0.16569
0.02082 | 0.027997 |  | 1.1461 |  | 0.23642 | -0.18815
0.02084 | -0.0042475 |  | -10.7774 |  | 0.2619 | -0.20786
0.020859 | -0.035875 |  | -22.1556 |  | 0.28233 | -0.22395
0.020879 | -0.067592 |  | -33.5389 |  | 0.29932 | -0.23681
0.020898 | -0.098492 |  | -44.5397 |  | 0.31252 | -0.24677
0.020918 | -0.12641 |  | -54.3888 |  | 0.31945 | -0.25233
0.020938 | -0.1516 |  | -63.7058 |  | 0.32244 | -0.25429
0.020957 | -0.17397 |  | -72.0143 |  | 0.32155 | -0.2533
0.020977 | -0.19289 |  | -78.941 |  | 0.31446 | -0.2476
0.020996 | -0.20971 |  | -85.2298 |  | 0.30305 | -0.23834
0.021016 | -0.22409 |  | -90.1031 |  | 0.28763 | -0.22614
0.021035 | -0.23553 |  | -93.2945 |  | 0.26756 | -0.21017
0.021055 | -0.24606 |  | -95.4777 |  | 0.24361 | -0.19126
0.021074 | -0.25656 |  | -96.0231 |  | 0.21504 | -0.16889
0.021094 | -0.26626 |  | -95.1763 |  | 0.1834 | -0.14367
0.021113 | -0.27136 |  | -93.0988 |  | 0.1498 | -0.11706
0.021133 | -0.26983 |  | -89.3856 |  | 0.11292 | -0.088365
0.021152 | -0.26319 |  | -84.6905 |  | 0.074819 | -0.058326
0.021172 | -0.24896 |  | -78.5127 |  | 0.035827 | -0.027464
0.021191 | -0.22867 |  | -70.8825 |  | -0.0055339 | 0.004838
0.021211 | -0.20711 |  | -62.5685 |  | -0.046088 | 0.036604
0.02123 | -0.18243 |  | -52.9682 |  | -0.084134 | 0.06652
0.02125 | -0.15361 |  | -42.6447 |  | -0.12152 | 0.095729
0.02127 | -0.12184 |  | -32.1338 |  | -0.15759 | 0.12389
0.021289 | -0.08777 |  | -20.7492 |  | -0.19154 | 0.15042
0.021309 | -0.051921 |  | -8.9367 |  | -0.22281 | 0.17485
0.021328 | -0.015771 |  | 2.8775 |  | -0.25017 | 0.19611
0.021348 | 0.019996 |  | 14.7482 |  | -0.27367 | 0.21431
0.021367 | 0.055439 |  | 26.0795 |  | -0.29189 | 0.22859
0.021387 | 0.089687 |  | 36.9349 |  | -0.30615 | 0.2395
0.021406 | 0.12311 |  | 47.5405 |  | -0.31874 | 0.24885
0.021426 | 0.15418 |  | 57.2101 |  | -0.32534 | 0.25418
0.021445 | 0.18237 |  | 66.2073 |  | -0.32527 | 0.25432
0.021465 | 0.20739 |  | 74.3756 |  | -0.32156 | 0.25094
0.021484 | 0.22641 |  | 80.8012 |  | -0.31231 | 0.24361
0.021504 | 0.24119 |  | 86.2177 |  | -0.29865 | 0.23298
0.021523 | 0.25237 |  | 90.593 |  | -0.28236 | 0.22013
0.021543 | 0.25945 |  | 93.4693 |  | -0.26104 | 0.20341
0.021562 | 0.26421 |  | 95.1359 |  | -0.23491 | 0.18254
0.021582 | 0.26545 |  | 95.1924 |  | -0.20472 | 0.15879
0.021602 | 0.26317 |  | 93.92 |  | -0.17158 | 0.13267
0.021621 | 0.25733 |  | 91.2325 |  | -0.13723 | 0.10516
0.021641 | 0.24715 |  | 86.8228 |  | -0.10046 | 0.076353
0.02166 | 0.23426 |  | 81.4369 |  | -0.061361 | 0.045677
0.02168 | 0.21845 |  | 74.8861 |  | -0.021803 | 0.014393
0.021699 | 0.1995 |  | 67.0912 |  | 0.01843 | -0.017235
0.021719 | 0.17789 |  | 58.4486 |  | 0.058954 | -0.049126
0.021738 | 0.15284 |  | 48.5459 |  | 0.097487 | -0.079387
0.021758 | 0.12528 |  | 37.7735 |  | 0.13354 | -0.10772
0.021777 | 0.09641 |  | 26.7512 |  | 0.16815 | -0.13478
0.021797 | 0.066164 |  | 15.2105 |  | 0.20075 | -0.16018
0.021816 | 0.03503 |  | 3.5732 |  | 0.23056 | -0.18346
0.021836 | 0.0032038 |  | -8.1067 |  | 0.25719 | -0.20421
0.021855 | -0.029492 |  | -20.0378 |  | 0.27901 | -0.22129
0.021875 | -0.061347 |  | -31.3625 |  | 0.29553 | -0.234
0.021895 | -0.091727 |  | -42.217 |  | 0.30822 | -0.24358
0.021914 | -0.12081 |  | -52.5269 |  | 0.31758 | -0.25067
0.021934 | -0.14666 |  | -61.7358 |  | 0.32222 | -0.25416
0.021953 | -0.16959 |  | -70.3647 |  | 0.32156 | -0.25359
0.021973 | -0.19001 |  | -77.9553 |  | 0.31594 | -0.24881
0.021992 | -0.20687 |  | -84.081 |  | 0.30482 | -0.23979
0.022012 | -0.22129 |  | -89.2191 |  | 0.2895 | -0.22768
0.022031 | -0.23327 |  | -92.9181 |  | 0.27087 | -0.213
0.022051 | -0.2436 |  | -95.1081 |  | 0.24814 | -0.19518
0.02207 | -0.25429 |  | -96.1505 |  | 0.22116 | -0.1738
0.02209 | -0.26358 |  | -95.4495 |  | 0.18937 | -0.14874
0.022109 | -0.26951 |  | -93.489 |  | 0.15537 | -0.1218
0.022129 | -0.27049 |  | -90.6327 |  | 0.12023 | -0.093967
0.022148 | -0.2647 |  | -85.7937 |  | 0.081826 | -0.064066
0.022168 | -0.25182 |  | -79.643 |  | 0.042698 | -0.03315
0.022187 | -0.23315 |  | -72.5904 |  | 0.0029875 | -0.0018447
0.022207 | -0.21243 |  | -64.1592 |  | -0.038097 | 0.030137
0.022227 | -0.18856 |  | -55.1548 |  | -0.077107 | 0.060824
0.022246 | -0.1602 |  | -45.1758 |  | -0.11493 | 0.090368
0.022266 | -0.12972 |  | -34.213 |  | -0.15152 | 0.11899
0.022285 | -0.095768 |  | -23.0438 |  | -0.18483 | 0.14507
0.022305 | -0.059674 |  | -11.2927 |  | -0.21693 | 0.16976
0.022324 | -0.023242 |  | 0.47374 |  | -0.24552 | 0.19211
0.022344 | 0.013579 |  | 12.058 |  | -0.26891 | 0.21047
0.022363 | 0.04898 |  | 23.7934 |  | -0.28982 | 0.22653
0.022383 | 0.083513 |  | 34.8991 |  | -0.30543 | 0.2387
0.022402 | 0.11682 |  | 45.3971 |  | -0.31584 | 0.24672
0.022422 | 0.14804 |  | 55.3169 |  | -0.32396 | 0.25271
0.022441 | 0.17672 |  | 64.2251 |  | -0.32606 | 0.25449
0.022461 | 0.20161 |  | 72.4349 |  | -0.32241 | 0.25174
0.02248 | 0.22246 |  | 79.5066 |  | -0.31537 | 0.24589
0.0225 | 0.23829 |  | 85.1512 |  | -0.30278 | 0.23594
0.02252 | 0.25008 |  | 89.9065 |  | -0.28576 | 0.22252
0.022539 | 0.25795 |  | 93.0157 |  | -0.26542 | 0.20635
0.022559 | 0.26228 |  | 94.5521 |  | -0.24029 | 0.18655
0.022578 | 0.26498 |  | 95.2818 |  | -0.21144 | 0.16376
0.022598 | 0.26358 |  | 94.1804 |  | -0.17932 | 0.13842
0.022617 | 0.25827 |  | 91.5236 |  | -0.14426 | 0.11081
0.022637 | 0.25019 |  | 87.9619 |  | -0.10828 | 0.082291
0.022656 | 0.23774 |  | 82.6847 |  | -0.069824 | 0.052018
0.022676 | 0.22215 |  | 76.1653 |  | -0.029076 | 0.020073
0.022695 | 0.20371 |  | 68.6707 |  | 0.010271 | -0.011162
0.022715 | 0.1822 |  | 59.9922 |  | 0.049716 | -0.042188
0.022734 | 0.158 |  | 50.5513 |  | 0.089456 | -0.07311
0.022754 | 0.13087 |  | 40.0843 |  | 0.12622 | -0.10214
0.022773 | 0.10216 |  | 29.0001 |  | 0.16121 | -0.12965
0.022793 | 0.072293 |  | 17.7156 |  | 0.1946 | -0.15561
0.022812 | 0.040281 |  | 5.6914 |  | 0.22438 | -0.1789
0.022832 | 0.0078961 |  | -6.2189 |  | 0.25135 | -0.19989
0.022852 | -0.023127 |  | -17.5519 |  | 0.27412 | -0.2177
0.022871 | -0.054568 |  | -28.9965 |  | 0.29179 | -0.23137
0.022891 | -0.085643 |  | -39.9867 |  | 0.30646 | -0.24226
0.02291 | -0.11483 |  | -50.3938 |  | 0.3161 | -0.24967
0.02293 | -0.14213 |  | -60.2442 |  | 0.32053 | -0.25306
0.022949 | -0.16571 |  | -68.815 |  | 0.32199 | -0.25376
0.022969 | -0.18636 |  | -76.5353 |  | 0.31746 | -0.25011
0.022988 | -0.20397 |  | -83.0476 |  | 0.30665 | -0.24159
0.023008 | -0.2177 |  | -87.8316 |  | 0.29275 | -0.23026
0.023027 | -0.23056 |  | -92.0089 |  | 0.27477 | -0.21599
0.023047 | -0.24226 |  | -95.0059 |  | 0.25218 | -0.19832
0.023066 | -0.25259 |  | -96.0372 |  | 0.22617 | -0.17773
0.023086 | -0.26288 |  | -95.7853 |  | 0.19576 | -0.15376
0.023105 | -0.26946 |  | -94.0552 |  | 0.1616 | -0.1267
0.023125 | -0.2701 |  | -90.9061 |  | 0.12628 | -0.098678
0.023145 | -0.26585 |  | -86.5433 |  | 0.08913 | -0.069733
0.023164 | -0.25526 |  | -80.87 |  | 0.049948 | -0.038983
0.023184 | -0.23863 |  | -74.227 |  | 0.010182 | -0.0075222
0.023203 | -0.21868 |  | -66.1406 |  | -0.030782 | 0.024515
0.023223 | -0.19385 |  | -56.7676 |  | -0.070883 | 0.05604
0.023242 | -0.1649 |  | -46.9881 |  | -0.10799 | 0.08518
0.023262 | -0.13414 |  | -36.4119 |  | -0.14434 | 0.11332
0.023281 | -0.10017 |  | -25.117 |  | -0.17936 | 0.14068
0.023301 | -0.065427 |  | -13.6464 |  | -0.21117 | 0.16576
0.02332 | -0.030932 |  | -1.8421 |  | -0.24064 | 0.18863
0.02334 | 0.004998 |  | 9.9456 |  | -0.26595 | 0.20821
0.023359 | 0.041439 |  | 21.5338 |  | -0.28567 | 0.22355
0.023379 | 0.077136 |  | 32.8796 |  | -0.30214 | 0.2362
0.023398 | 0.11026 |  | 43.4122 |  | -0.31517 | 0.24638
0.023418 | 0.14166 |  | 53.4628 |  | -0.3235 | 0.25281
0.023438 | 0.17185 |  | 62.8514 |  | -0.32667 | 0.25508
0.023457 | 0.19738 |  | 70.9337 |  | -0.32422 | 0.25314
0.023477 | 0.21886 |  | 78.3017 |  | -0.31734 | 0.24756
0.023496 | 0.23688 |  | 84.5505 |  | -0.30585 | 0.2385
0.023516 | 0.24886 |  | 89.0061 |  | -0.28965 | 0.22576
0.023535 | 0.25644 |  | 92.3621 |  | -0.27034 | 0.21044
0.023555 | 0.26216 |  | 94.5032 |  | -0.24679 | 0.19194
0.023574 | 0.26513 |  | 95.1825 |  | -0.2179 | 0.1692
0.023594 | 0.26438 |  | 94.6513 |  | -0.18618 | 0.14408
0.023613 | 0.25979 |  | 92.4096 |  | -0.152 | 0.11702
0.023633 | 0.2517 |  | 88.665 |  | -0.11489 | 0.087877
0.023652 | 0.24007 |  | 83.7875 |  | -0.077217 | 0.058198
0.023672 | 0.22469 |  | 77.4891 |  | -0.038419 | 0.02761
0.023691 | 0.207 |  | 70.277 |  | 0.002078 | -0.0042204
0.023711 | 0.18664 |  | 61.9788 |  | 0.042097 | -0.035839
0.02373 | 0.16229 |  | 52.2974 |  | 0.081521 | -0.066804
0.02375 | 0.13622 |  | 42.1469 |  | 0.11927 | -0.096487
0.02377 | 0.10812 |  | 31.2155 |  | 0.15437 | -0.12399
0.023789 | 0.077471 |  | 19.6133 |  | 0.1879 | -0.15003
0.023809 | 0.046789 |  | 8.1673 |  | 0.21852 | -0.17415
0.023828 | 0.014998 |  | -3.7655 |  | 0.24611 | -0.19566
0.023848 | -0.017425 |  | -15.5733 |  | 0.27046 | -0.21462
0.023867 | -0.048895 |  | -26.8284 |  | 0.28893 | -0.22909
0.023887 | -0.080245 |  | -38.1704 |  | 0.30348 | -0.23991
0.023906 | -0.10987 |  | -48.6302 |  | 0.31482 | -0.24852
0.023926 | -0.13705 |  | -58.2537 |  | 0.32038 | -0.25285
0.023945 | -0.16168 |  | -67.4208 |  | 0.32186 | -0.2536
0.023965 | -0.18257 |  | -75.1945 |  | 0.3188 | -0.25101
0.023984 | -0.20069 |  | -81.806 |  | 0.30959 | -0.24359
0.024004 | -0.21591 |  | -87.3925 |  | 0.29622 | -0.23285
0.024023 | -0.22825 |  | -91.5944 |  | 0.27893 | -0.21922
0.024043 | -0.23945 |  | -94.6709 |  | 0.25731 | -0.20215
0.024063 | -0.24949 |  | -96.13 |  | 0.23161 | -0.1819
0.024082 | -0.2594 |  | -95.9549 |  | 0.20203 | -0.15849
0.024102 | -0.26795 |  | -94.7556 |  | 0.16948 | -0.13277
0.024121 | -0.27042 |  | -91.8799 |  | 0.1343 | -0.10517
0.024141 | -0.26764 |  | -87.6232 |  | 0.096605 | -0.075509
0.02416 | -0.25966 |  | -82.4443 |  | 0.05783 | -0.044892
0.02418 | -0.24265 |  | -75.6125 |  | 0.018493 | -0.013928
0.024199 | -0.22146 |  | -67.7822 |  | -0.022259 | 0.017908
0.024219 | -0.1992 |  | -58.9399 |  | -0.062169 | 0.049219
0.024238 | -0.17138 |  | -48.8594 |  | -0.1 | 0.079089
0.024258 | -0.14087 |  | -38.7002 |  | -0.13752 | 0.1083
0.024277 | -0.10915 |  | -27.7288 |  | -0.17311 | 0.13593
0.024297 | -0.075041 |  | -15.9141 |  | -0.20524 | 0.1611
0.024316 | -0.040116 |  | -4.4027 |  | -0.23453 | 0.1839
0.024336 | -0.0027973 |  | 7.6327 |  | -0.26034 | 0.204
0.024355 | 0.03422 |  | 19.4489 |  | -0.28205 | 0.22079
0.024375 | 0.069207 |  | 30.2264 |  | -0.29977 | 0.2343
0.024395 | 0.10412 |  | 41.2264 |  | -0.31355 | 0.24496
0.024414 | 0.13641 |  | 51.5656 |  | -0.32239 | 0.25188
0.024434 | 0.16578 |  | 60.765 |  | -0.326 | 0.25463
0.024453 | 0.19289 |  | 69.5858 |  | -0.32511 | 0.25388
0.024473 | 0.21519 |  | 76.9828 |  | -0.31923 | 0.24911
0.024492 | 0.23277 |  | 83.082 |  | -0.30867 | 0.24061
0.024512 | 0.24646 |  | 88.3033 |  | -0.29424 | 0.22925
0.024531 | 0.2554 |  | 91.8363 |  | -0.27506 | 0.21425
0.024551 | 0.26119 |  | 94.1726 |  | -0.25155 | 0.19566
0.02457 | 0.26465 |  | 95.3166 |  | -0.22423 | 0.17397
0.02459 | 0.26454 |  | 94.8146 |  | -0.19274 | 0.14915
0.024609 | 0.26095 |  | 93.0048 |  | -0.1591 | 0.12255
0.024629 | 0.25332 |  | 89.4823 |  | -0.12368 | 0.094593
0.024648 | 0.24249 |  | 84.8252 |  | -0.085829 | 0.064779
0.024668 | 0.22905 |  | 79.2847 |  | -0.046717 | 0.033931
0.024688 | 0.21127 |  | 71.8635 |  | -0.0061735 | 0.0021547
0.024707 | 0.19096 |  | 63.5897 |  | 0.034142 | -0.029653
0.024727 | 0.16833 |  | 54.4985 |  | 0.072817 | -0.060198
0.024746 | 0.14203 |  | 43.9774 |  | 0.11089 | -0.089847
0.024766 | 0.11461 |  | 33.4105 |  | 0.14687 | -0.1181
0.024785 | 0.085696 |  | 22.3791 |  | 0.18056 | -0.14454
0.024805 | 0.054348 |  | 10.4893 |  | 0.2123 | -0.16923
0.024824 | 0.022363 |  | -1.2835 |  | 0.24046 | -0.19135
0.024844 | -0.010354 |  | -13.2221 |  | 0.26491 | -0.21036
0.024863 | -0.043031 |  | -24.9047 |  | 0.28491 | -0.2258
0.024883 | -0.074182 |  | -35.8091 |  | 0.30008 | -0.23759
0.024902 | -0.10401 |  | -46.3898 |  | 0.31209 | -0.24658
0.024922 | -0.13169 |  | -56.2856 |  | 0.31956 | -0.25225
0.024941 | -0.15678 |  | -65.4681 |  | 0.32098 | -0.25347
0.024961 | -0.17918 |  | -73.8839 |  | 0.31878 | -0.25128
0.02498 | -0.19744 |  | -80.6458 |  | 0.31151 | -0.2454
0.025 | -0.21267 |  | -86.2278 |  | 0.2979 | -0.23482
0.02502 | -0.22607 |  | -90.7971 |  | 0.28175 | -0.22159
0.025039 | -0.23725 |  | -93.8474 |  | 0.26153 | -0.20558
0.025059 | -0.24826 |  | -95.9271 |  | 0.2363 | -0.18581
0.025078 | -0.25918 |  | -96.302 |  | 0.2081 | -0.1634
0.025098 | -0.2684 |  | -94.9558 |  | 0.17535 | -0.13779
0.025117 | -0.27364 |  | -92.675 |  | 0.1402 | -0.10988
0.025137 | -0.27115 |  | -88.6042 |  | 0.1039 | -0.081143
0.025156 | -0.26197 |  | -83.425 |  | 0.064991 | -0.050809
0.025176 | -0.24658 |  | -77.2329 |  | 0.025927 | -0.019895
0.025195 | -0.22611 |  | -69.2759 |  | -0.013784 | 0.011333
0.025215 | -0.20439 |  | -60.7824 |  | -0.054921 | 0.043331
0.025234 | -0.17875 |  | -51.2926 |  | -0.094056 | 0.07408
0.025254 | -0.14795 |  | -40.6297 |  | -0.13095 | 0.10304
0.025273 | -0.11526 |  | -30.0323 |  | -0.16646 | 0.13068
0.025293 | -0.081312 |  | -18.4919 |  | -0.1993 | 0.15628
0.025313 | -0.045112 |  | -6.3796 |  | -0.22944 | 0.17975
0.025332 | -0.0075039 |  | 5.1142 |  | -0.25607 | 0.20052
0.025352 | 0.028257 |  | 16.9067 |  | -0.27854 | 0.21808
0.025371 | 0.062443 |  | 28.2596 |  | -0.2975 | 0.23259
0.025391 | 0.096636 |  | 38.8247 |  | -0.31143 | 0.24328
0.02541 | 0.12971 |  | 49.4958 |  | -0.3206 | 0.25042
0.02543 | 0.16015 |  | 59.0595 |  | -0.32619 | 0.25453
0.025449 | 0.18698 |  | 67.6761 |  | -0.32615 | 0.25459
0.025469 | 0.21098 |  | 75.7062 |  | -0.32099 | 0.25063
0.025488 | 0.22962 |  | 81.8455 |  | -0.31197 | 0.24315
0.025508 | 0.24294 |  | 86.976 |  | -0.29756 | 0.23178
0.025527 | 0.25379 |  | 91.2217 |  | -0.27891 | 0.21724
0.025547 | 0.26006 |  | 93.6494 |  | -0.25671 | 0.19974
0.025566 | 0.26368 |  | 95.1104 |  | -0.22981 | 0.17851
0.025586 | 0.26506 |  | 95.1021 |  | -0.19965 | 0.15453
0.025605 | 0.26155 |  | 93.1635 |  | -0.16635 | 0.12829
0.025625 | 0.25517 |  | 90.2295 |  | -0.13038 | 0.10003
0.025645 | 0.24523 |  | 85.8488 |  | -0.093454 | 0.070748
0.025664 | 0.23164 |  | 80.0408 |  | -0.05413 | 0.039748
0.025684 | 0.21525 |  | 73.2804 |  | -0.013592 | 0.0079497
0.025703 | 0.19525 |  | 65.2007 |  | 0.026018 | -0.023278
0.025723 | 0.17305 |  | 56.2495 |  | 0.065652 | -0.054406
0.025742 | 0.14781 |  | 46.3559 |  | 0.10401 | -0.084527
0.025762 | 0.11957 |  | 35.4553 |  | 0.14035 | -0.11308
0.025781 | 0.090606 |  | 24.3647 |  | 0.17489 | -0.13999
0.025801 | 0.05976 |  | 12.8117 |  | 0.20675 | -0.16485
0.02582 | 0.027467 |  | 0.92748 |  | 0.23588 | -0.18768
0.02584 | -0.0043862 |  | -10.714 |  | 0.26096 | -0.20733
0.025859 | -0.036348 |  | -22.3473 |  | 0.28142 | -0.22312
0.025879 | -0.068299 |  | -33.6711 |  | 0.29847 | -0.23604
0.025898 | -0.09898 |  | -44.5154 |  | 0.31118 | -0.24595
0.025918 | -0.1273 |  | -54.7313 |  | 0.31884 | -0.25192
0.025937 | -0.15229 |  | -63.7688 |  | 0.32227 | -0.25414
0.025957 | -0.17456 |  | -72.1135 |  | 0.3204 | -0.25245
0.025977 | -0.19431 |  | -79.5246 |  | 0.3133 | -0.2468
0.025996 | -0.21006 |  | -85.184 |  | 0.30237 | -0.23794
0.026016 | -0.22358 |  | -89.9914 |  | 0.2868 | -0.2256
0.026035 | -0.23599 |  | -93.7715 |  | 0.26676 | -0.20976
0.026055 | -0.24607 |  | -95.5865 |  | 0.24259 | -0.19074
0.026074 | -0.25615 |  | -96.1917 |  | 0.2141 | -0.16822
0.026094 | -0.26559 |  | -95.4125 |  | 0.18262 | -0.14311
0.026113 | -0.27074 |  | -92.9731 |  | 0.1484 | -0.11618
0.026133 | -0.27058 |  | -89.5463 |  | 0.11192 | -0.087584
0.026152 | -0.26359 |  | -84.6689 |  | 0.074514 | -0.058094
0.026172 | -0.24998 |  | -78.4224 |  | 0.03511 | -0.027143
0.026191 | -0.2306 |  | -71.122 |  | -0.0061817 | 0.0053039
0.026211 | -0.20792 |  | -62.3985 |  | -0.046635 | 0.037095
0.02623 | -0.18354 |  | -52.9944 |  | -0.085333 | 0.06734
0.02625 | -0.15472 |  | -42.9634 |  | -0.12249 | 0.096415
0.02627 | -0.12186 |  | -31.962 |  | -0.15817 | 0.12421
0.026289 | -0.087139 |  | -20.6976 |  | -0.1922 | 0.15063
0.026309 | -0.052085 |  | -8.9564 |  | -0.22344 | 0.17506
0.026328 | -0.016377 |  | 3.0095 |  | -0.25135 | 0.19678
0.026348 | 0.020436 |  | 14.5734 |  | -0.27454 | 0.21493
0.026367 | 0.056041 |  | 26.1458 |  | -0.2924 | 0.22889
0.026387 | 0.090014 |  | 37.0614 |  | -0.30765 | 0.2403
0.026406 | 0.12288 |  | 47.1798 |  | -0.31919 | 0.24928
0.026426 | 0.15387 |  | 57.1607 |  | -0.32494 | 0.25394
0.026445 | 0.18226 |  | 66.1141 |  | -0.32622 | 0.25473
0.026465 | 0.20685 |  | 74.032 |  | -0.32215 | 0.25148
0.026484 | 0.2269 |  | 80.9987 |  | -0.31268 | 0.24394
0.026504 | 0.24178 |  | 86.2539 |  | -0.29969 | 0.23368
0.026523 | 0.25204 |  | 90.4532 |  | -0.28287 | 0.22036
0.026543 | 0.25936 |  | 93.4529 |  | -0.26125 | 0.20319
0.026562 | 0.26382 |  | 94.8564 |  | -0.23492 | 0.18251
0.026582 | 0.26546 |  | 95.1875 |  | -0.20516 | 0.15892
0.026602 | 0.26327 |  | 93.8231 |  | -0.17267 | 0.1332
0.026621 | 0.257 |  | 90.8913 |  | -0.13738 | 0.10543
0.026641 | 0.2479 |  | 86.9714 |  | -0.10035 | 0.076089
0.02666 | 0.23489 |  | 81.4587 |  | -0.061869 | 0.045657
0.02668 | 0.21856 |  | 74.7358 |  | -0.021783 | 0.014221
0.026699 | 0.19974 |  | 67.1081 |  | 0.01846 | -0.017354
0.026719 | 0.17719 |  | 58.0423 |  | 0.058058 | -0.048489
0.026738 | 0.15233 |  | 48.2766 |  | 0.096852 | -0.078969
0.026758 | 0.12539 |  | 37.8327 |  | 0.13357 | -0.10782
0.026777 | 0.095947 |  | 26.4541 |  | 0.16832 | -0.13487
0.026797 | 0.066069 |  | 15.22 |  | 0.20081 | -0.16021
0.026816 | 0.034486 |  | 3.4253 |  | 0.22996 | -0.18311
0.026836 | 0.0012709 |  | -8.7935 |  | 0.25668 | -0.20384
0.026855 | -0.030498 |  | -20.0185 |  | 0.27866 | -0.22107
0.026875 | -0.062145 |  | -31.502 |  | 0.29494 | -0.23371
0.026895 | -0.093386 |  | -42.7154 |  | 0.30876 | -0.2441
0.026914 | -0.1215 |  | -52.4348 |  | 0.31801 | -0.25127
0.026934 | -0.14723 |  | -61.9929 |  | 0.32134 | -0.25375
0.026953 | -0.1705 |  | -70.7121 |  | 0.32096 | -0.25321
0.026973 | -0.19049 |  | -77.9766 |  | 0.31548 | -0.24863
0.026992 | -0.20756 |  | -84.4291 |  | 0.3045 | -0.2397
0.027012 | -0.22145 |  | -89.2685 |  | 0.28974 | -0.22801
0.027031 | -0.23372 |  | -92.8654 |  | 0.27099 | -0.2131
0.027051 | -0.24545 |  | -95.3988 |  | 0.24766 | -0.19471
0.02707 | -0.25553 |  | -96.1125 |  | 0.21984 | -0.17283
0.02709 | -0.26417 |  | -95.7627 |  | 0.18858 | -0.14782
0.027109 | -0.26996 |  | -93.9084 |  | 0.15543 | -0.12148
0.027129 | -0.27101 |  | -90.21 |  | 0.11967 | -0.093686
0.027148 | -0.2659 |  | -85.8265 |  | 0.081249 | -0.063673
0.027168 | -0.25215 |  | -79.9359 |  | 0.042392 | -0.032783
0.027187 | -0.23336 |  | -72.5171 |  | 0.0023651 | -0.0011988
0.027207 | -0.2138 |  | -64.498 |  | -0.038658 | 0.030742
0.027227 | -0.18965 |  | -55.1158 |  | -0.07762 | 0.061095
0.027246 | -0.15991 |  | -44.965 |  | -0.11494 | 0.0903
0.027266 | -0.12805 |  | -34.4477 |  | -0.15157 | 0.11899
0.027285 | -0.095053 |  | -22.8958 |  | -0.18633 | 0.14606
0.027305 | -0.060521 |  | -11.2465 |  | -0.21775 | 0.17064
0.027324 | -0.024574 |  | 0.40539 |  | -0.24544 | 0.19226
0.027344 | 0.011791 |  | 12.2852 |  | -0.26969 | 0.21102
0.027363 | 0.048005 |  | 23.6192 |  | -0.28932 | 0.22643
0.027383 | 0.082846 |  | 34.7729 |  | -0.30482 | 0.23843
0.027402 | 0.11644 |  | 45.5175 |  | -0.31689 | 0.24763
0.027422 | 0.14841 |  | 55.234 |  | -0.32408 | 0.25326
0.027441 | 0.17709 |  | 64.3719 |  | -0.32607 | 0.25482
0.027461 | 0.20225 |  | 72.5269 |  | -0.32315 | 0.25237
0.02748 | 0.2226 |  | 79.4418 |  | -0.31506 | 0.24581
0.0275 | 0.23862 |  | 85.3302 |  | -0.30254 | 0.23591
0.02752 | 0.25031 |  | 89.7365 |  | -0.2858 | 0.22274
0.027539 | 0.25753 |  | 92.8223 |  | -0.26495 | 0.20622
0.027559 | 0.26271 |  | 94.6575 |  | -0.24086 | 0.18704
0.027578 | 0.26499 |  | 95.0688 |  | -0.21178 | 0.1643
0.027598 | 0.2637 |  | 94.2303 |  | -0.17865 | 0.13826
0.027617 | 0.25852 |  | 91.5865 |  | -0.14437 | 0.11092
0.027637 | 0.2494 |  | 87.5938 |  | -0.10757 | 0.081984
0.027656 | 0.23791 |  | 82.7051 |  | -0.069091 | 0.051672
0.027676 | 0.22224 |  | 76.0728 |  | -0.029697 | 0.020715
0.027695 | 0.20353 |  | 68.5126 |  | 0.010953 | -0.011153
0.027715 | 0.18286 |  | 60.1203 |  | 0.05052 | -0.042491
0.027734 | 0.15784 |  | 50.1223 |  | 0.089153 | -0.07273
0.027754 | 0.13089 |  | 39.7573 |  | 0.12678 | -0.10223
0.027773 | 0.10297 |  | 29.0364 |  | 0.16177 | -0.12985
0.027793 | 0.072734 |  | 17.4585 |  | 0.19462 | -0.15544
0.027813 | 0.041076 |  | 5.7766 |  | 0.22522 | -0.17922
0.027832 | 0.0080959 |  | -6.204 |  | 0.25176 | -0.20003
0.027852 | -0.024502 |  | -18.0099 |  | 0.27398 | -0.2175
0.027871 | -0.055629 |  | -29.0718 |  | 0.29286 | -0.23192
0.027891 | -0.086848 |  | -40.2094 |  | 0.30692 | -0.24269
0.02791 | -0.11628 |  | -50.7203 |  | 0.31612 | -0.24978
0.02793 | -0.14233 |  | -60.1145 |  | 0.32127 | -0.25345
0.027949 | -0.16625 |  | -69.0732 |  | 0.32141 | -0.25344
0.027969 | -0.18668 |  | -76.6212 |  | 0.31731 | -0.24987
0.027988 | -0.20358 |  | -82.8315 |  | 0.30766 | -0.24205
0.028008 | -0.21872 |  | -88.4348 |  | 0.29276 | -0.23026
0.028027 | -0.23105 |  | -92.3528 |  | 0.27505 | -0.21594
0.028047 | -0.24163 |  | -94.8045 |  | 0.25253 | -0.19841
0.028066 | -0.25268 |  | -96.1771 |  | 0.22574 | -0.17736
0.028086 | -0.26278 |  | -95.8801 |  | 0.19584 | -0.15346
0.028105 | -0.27019 |  | -94.2329 |  | 0.16204 | -0.12689
0.028125 | -0.27267 |  | -91.0814 |  | 0.12621 | -0.098683
0.028145 | -0.26713 |  | -86.5704 |  | 0.089085 | -0.069474
0.028164 | -0.25455 |  | -81.1327 |  | 0.050355 | -0.039011
0.028184 | -0.23731 |  | -74.1483 |  | 0.010361 | -0.007516
0.028203 | -0.21699 |  | -65.9719 |  | -0.030449 | 0.024353
0.028223 | -0.19388 |  | -57.0323 |  | -0.070504 | 0.055661
0.028242 | -0.1662 |  | -46.9191 |  | -0.10856 | 0.085578
0.028262 | -0.13529 |  | -36.2889 |  | -0.14476 | 0.1139
0.028281 | -0.1019 |  | -25.3667 |  | -0.17934 | 0.14076
0.028301 | -0.066409 |  | -13.6728 |  | -0.21129 | 0.16579
0.02832 | -0.030567 |  | -1.854 |  | -0.24024 | 0.18837
0.02834 | 0.0063337 |  | 9.923 |  | -0.26578 | 0.20812
0.028359 | 0.042375 |  | 21.5427 |  | -0.28625 | 0.22405
0.028379 | 0.076548 |  | 32.4969 |  | -0.30238 | 0.2363
0.028398 | 0.11034 |  | 43.3301 |  | -0.31503 | 0.24601
0.028418 | 0.14243 |  | 53.4925 |  | -0.32301 | 0.25234
0.028438 | 0.17127 |  | 62.5145 |  | -0.3263 | 0.25475
0.028457 | 0.19696 |  | 70.9994 |  | -0.3246 | 0.25344
0.028477 | 0.21845 |  | 78.1384 |  | -0.31707 | 0.24746
0.028496 | 0.23508 |  | 84.0491 |  | -0.30532 | 0.238
0.028516 | 0.24792 |  | 89.1846 |  | -0.28989 | 0.22588
0.028535 | 0.25642 |  | 92.4451 |  | -0.26973 | 0.20994
0.028555 | 0.26151 |  | 94.3051 |  | -0.24575 | 0.19099
0.028574 | 0.26427 |  | 95.2054 |  | -0.21789 | 0.16918
0.028594 | 0.26339 |  | 94.4091 |  | -0.1859 | 0.1438
0.028613 | 0.25937 |  | 92.2982 |  | -0.15143 | 0.11642
0.028633 | 0.25144 |  | 88.7267 |  | -0.11509 | 0.087865
0.028652 | 0.23948 |  | 83.5558 |  | -0.076971 | 0.057803
0.028672 | 0.22513 |  | 77.469 |  | -0.037489 | 0.026671
0.028691 | 0.20715 |  | 70.1214 |  | 0.0025234 | -0.0048863
0.028711 | 0.18609 |  | 61.653 |  | 0.042287 | -0.036223
0.02873 | 0.16276 |  | 52.3927 |  | 0.081497 | -0.066879
0.02875 | 0.13612 |  | 41.9151 |  | 0.11933 | -0.096592
0.02877 | 0.10753 |  | 30.9744 |  | 0.15506 | -0.1247
0.028789 | 0.077913 |  | 19.8385 |  | 0.18819 | -0.15069
0.028809 | 0.046865 |  | 7.9738 |  | 0.21895 | -0.17462
0.028828 | 0.014777 |  | -3.8855 |  | 0.24686 | -0.19615
0.028848 | -0.01777 |  | -15.6234 |  | 0.27007 | -0.21452
0.028867 | -0.049783 |  | -27.1934 |  | 0.28907 | -0.22934
0.028887 | -0.080423 |  | -37.9836 |  | 0.30449 | -0.24079
0.028906 | -0.11023 |  | -48.6427 |  | 0.31486 | -0.24878
0.028926 | -0.13793 |  | -58.6291 |  | 0.32048 | -0.25313
0.028945 | -0.16146 |  | -67.1874 |  | 0.322 | -0.25417
0.028965 | -0.18243 |  | -75.17 |  | 0.31855 | -0.25126
0.028984 | -0.20078 |  | -81.9308 |  | 0.30965 | -0.24391
0.029004 | -0.2156 |  | -87.2244 |  | 0.29615 | -0.2332
0.029023 | -0.22885 |  | -91.6985 |  | 0.27899 | -0.21951
0.029043 | -0.24038 |  | -94.59 |  | 0.25772 | -0.20261
0.029063 | -0.25058 |  | -95.9933 |  | 0.23171 | -0.18218
0.029082 | -0.26012 |  | -96.0391 |  | 0.20174 | -0.15842
0.029102 | -0.26726 |  | -94.4615 |  | 0.169 | -0.1325
0.029121 | -0.2713 |  | -91.9436 |  | 0.13375 | -0.10475
0.029141 | -0.26928 |  | -87.9573 |  | 0.096584 | -0.075569
0.02916 | -0.25843 |  | -82.2263 |  | 0.05834 | -0.045492
0.02918 | -0.24144 |  | -75.6798 |  | 0.018305 | -0.01407
0.029199 | -0.22123 |  | -67.8613 |  | -0.022676 | 0.018006
0.029219 | -0.19844 |  | -58.7815 |  | -0.062518 | 0.049364
0.029238 | -0.17316 |  | -49.1379 |  | -0.10088 | 0.079485
0.029258 | -0.14313 |  | -38.6582 |  | -0.13747 | 0.10797
0.029277 | -0.10896 |  | -27.6247 |  | -0.17261 | 0.1352
0.029297 | -0.074379 |  | -16.1478 |  | -0.20572 | 0.16114
0.029316 | -0.03848 |  | -4.2402 |  | -0.2349 | 0.18417
0.029336 | -0.0018402 |  | 7.4686 |  | -0.26072 | 0.20406
0.029355 | 0.034991 |  | 19.2083 |  | -0.28236 | 0.22067
0.029375 | 0.071024 |  | 30.598 |  | -0.29905 | 0.23366
0.029395 | 0.10345 |  | 40.9795 |  | -0.31323 | 0.24457
0.029414 | 0.13556 |  | 51.1827 |  | -0.32278 | 0.25203
0.029434 | 0.16628 |  | 60.9186 |  | -0.32571 | 0.25424
0.029453 | 0.19245 |  | 69.4087 |  | -0.32471 | 0.25317
0.029473 | 0.2154 |  | 76.9617 |  | -0.31896 | 0.24873
0.029492 | 0.23312 |  | 83.0654 |  | -0.30789 | 0.24018
0.029512 | 0.24592 |  | 87.7945 |  | -0.29362 | 0.22873
0.029531 | 0.25537 |  | 91.6776 |  | -0.27468 | 0.21376
0.029551 | 0.26134 |  | 94.1215 |  | -0.25043 | 0.19473
0.02957 | 0.265 |  | 95.1971 |  | -0.22313 | 0.17303
0.02959 | 0.26482 |  | 94.8136 |  | -0.19263 | 0.14891
0.029609 | 0.26029 |  | 92.5729 |  | -0.159 | 0.12244
0.029629 | 0.25301 |  | 89.2187 |  | -0.12313 | 0.094193
0.029648 | 0.24235 |  | 84.7402 |  | -0.084822 | 0.064103
0.029668 | 0.22805 |  | 78.7489 |  | -0.045431 | 0.032919
0.029687 | 0.21089 |  | 71.725 |  | -0.0054942 | 0.0014033
0.029707 | 0.19067 |  | 63.5364 |  | 0.034859 | -0.030141
0.029727 | 0.16724 |  | 54.163 |  | 0.073609 | -0.060645
0.029746 | 0.14114 |  | 44.0319 |  | 0.11109 | -0.09012
0.029766 | 0.11296 |  | 33.129 |  | 0.14768 | -0.11869
0.029785 | 0.08344 |  | 21.9221 |  | 0.18162 | -0.14531
0.029805 | 0.052803 |  | 10.469 |  | 0.21296 | -0.16987
0.029824 | 0.020637 |  | -1.5279 |  | 0.24151 | -0.19208
0.029844 | -0.01163 |  | -13.2828 |  | 0.26564 | -0.21089
0.029863 | -0.043511 |  | -24.7668 |  | 0.28498 | -0.22587
0.029883 | -0.075428 |  | -36.1893 |  | 0.30051 | -0.23766
0.029902 | -0.10521 |  | -46.6629 |  | 0.31277 | -0.24701
0.029922 | -0.13203 |  | -56.3848 |  | 0.31993 | -0.25259
0.029941 | -0.15661 |  | -65.5869 |  | 0.32132 | -0.25359
0.029961 | -0.17847 |  | -73.6234 |  | 0.31892 | -0.25135
0.02998 | -0.19756 |  | -80.7078 |  | 0.31138 | -0.24509
0.03 | -0.21352 |  | -86.5778 |  | 0.29812 | -0.2346
0.03002 | -0.22651 |  | -90.8739 |  | 0.28219 | -0.22187
0.030039 | -0.23821 |  | -94.0732 |  | 0.26215 | -0.20605
0.030059 | -0.24914 |  | -95.7662 |  | 0.23628 | -0.18584
0.030078 | -0.25981 |  | -95.936 |  | 0.20709 | -0.16257
0.030098 | -0.26942 |  | -95.0163 |  | 0.17521 | -0.13711
0.030117 | -0.27358 |  | -92.4739 |  | 0.14026 | -0.10966
0.030137 | -0.27052 |  | -88.5065 |  | 0.10357 | -0.081003
0.030156 | -0.2604 |  | -83.4668 |  | 0.065436 | -0.051021
0.030176 | -0.24332 |  | -76.898 |  | 0.025547 | -0.019525
0.030195 | -0.2226 |  | -69.1443 |  | -0.015035 | 0.01237
0.030215 | -0.19998 |  | -60.4936 |  | -0.055258 | 0.043805
0.030234 | -0.1756 |  | -50.807 |  | -0.093912 | 0.073988
0.030254 | -0.14744 |  | -40.5542 |  | -0.13085 | 0.103
0.030273 | -0.1151 |  | -29.6097 |  | -0.16647 | 0.13096
0.030293 | -0.082306 |  | -18.1491 |  | -0.19944 | 0.15667
0.030312 | -0.046969 |  | -6.5163 |  | -0.22959 | 0.18007
0.030332 | -0.0086102 |  | 5.5725 |  | -0.25654 | 0.20097
0.030352 | 0.029215 |  | 17.2158 |  | -0.27891 | 0.21846
0.030371 | 0.064936 |  | 28.2996 |  | -0.29687 | 0.2324
0.030391 | 0.098661 |  | 39.2953 |  | -0.31095 | 0.2431
0.03041 | 0.13156 |  | 49.5759 |  | -0.32098 | 0.25093
0.03043 | 0.16148 |  | 59.2148 |  | -0.32601 | 0.25486
0.030449 | 0.18824 |  | 68.0754 |  | -0.32597 | 0.2546
0.030469 | 0.21219 |  | 75.756 |  | -0.32114 | 0.25058
0.030488 | 0.23059 |  | 82.2232 |  | -0.31111 | 0.24263
0.030508 | 0.24415 |  | 87.2678 |  | -0.29673 | 0.23145
0.030527 | 0.25435 |  | 91.2346 |  | -0.27867 | 0.21715
0.030547 | 0.2615 |  | 94.1058 |  | -0.25646 | 0.19949
0.030566 | 0.26505 |  | 95.2837 |  | -0.22981 | 0.17856
0.030586 | 0.26523 |  | 95.0625 |  | -0.19877 | 0.15412
0.030605 | 0.2627 |  | 93.5586 |  | -0.16515 | 0.12747
0.030625 | 0.2555 |  | 90.2927 |  | -0.13032 | 0.099915
0.030645 | 0.24494 |  | 85.8252 |  | -0.092791 | 0.070525
0.030664 | 0.23182 |  | 80.3429 |  | -0.053315 | 0.03947
0.030684 | 0.21467 |  | 73.3754 |  | -0.013864 | 0.008163
0.030703 | 0.19521 |  | 65.4516 |  | 0.026461 | -0.023508
0.030723 | 0.17262 |  | 56.3086 |  | 0.066349 | -0.054732
0.030742 | 0.14671 |  | 46.0877 |  | 0.1044 | -0.08464
0.030762 | 0.11936 |  | 35.5917 |  | 0.1411 | -0.11349
0.030781 | 0.089922 |  | 24.2772 |  | 0.175 | -0.14016
0.030801 | 0.059172 |  | 12.6968 |  | 0.2067 | -0.16478
0.03082 | 0.027965 |  | 1.1843 |  | 0.23618 | -0.18761
0.03084 | -0.0044955 |  | -10.8846 |  | 0.26106 | -0.20718
0.030859 | -0.037152 |  | -22.6124 |  | 0.28168 | -0.22337
0.030879 | -0.068654 |  | -33.7631 |  | 0.29854 | -0.23623
0.030898 | -0.099048 |  | -44.6759 |  | 0.31075 | -0.24541
0.030918 | -0.12708 |  | -54.6307 |  | 0.31855 | -0.2514
0.030937 | -0.15213 |  | -63.7614 |  | 0.32221 | -0.25407
0.030957 | -0.17466 |  | -72.2526 |  | 0.32035 | -0.25249
0.030977 | -0.1941 |  | -79.4997 |  | 0.31332 | -0.24674
0.030996 | -0.21058 |  | -85.5254 |  | 0.30187 | -0.23731
0.031016 | -0.22387 |  | -90.098 |  | 0.2858 | -0.22464
0.031035 | -0.23504 |  | -93.3913 |  | 0.26639 | -0.20939
0.031055 | -0.24609 |  | -95.7505 |  | 0.24248 | -0.19061
0.031074 | -0.25574 |  | -96.2619 |  | 0.21385 | -0.16807
0.031094 | -0.26443 |  | -95.279 |  | 0.18215 | -0.14274
0.031113 | -0.27174 |  | -93.2566 |  | 0.14708 | -0.11509
0.031133 | -0.27159 |  | -89.476 |  | 0.11116 | -0.086907
0.031152 | -0.26358 |  | -84.6004 |  | 0.074438 | -0.057996
0.031172 | -0.25009 |  | -78.7068 |  | 0.034164 | -0.026531
0.031191 | -0.22923 |  | -71.0564 |  | -0.0069056 | 0.0058334
0.031211 | -0.20629 |  | -62.3388 |  | -0.046982 | 0.037402
0.03123 | -0.18301 |  | -52.938 |  | -0.086355 | 0.068053
0.03125 | -0.1541 |  | -42.7359 |  | -0.12328 | 0.09696
0.03127 | -0.12131 |  | -32.0537 |  | -0.15858 | 0.12454
0.031289 | -0.08648 |  | -20.7459 |  | -0.19285 | 0.15114
0.031309 | -0.051708 |  | -8.9305 |  | -0.22378 | 0.17536
0.031328 | -0.016601 |  | 2.9355 |  | -0.25123 | 0.19678
0.031348 | 0.020879 |  | 14.7874 |  | -0.27481 | 0.21507
0.031367 | 0.055999 |  | 26.1669 |  | -0.29315 | 0.22929
0.031387 | 0.089141 |  | 36.9838 |  | -0.30773 | 0.24046
0.031406 | 0.123 |  | 47.473 |  | -0.31886 | 0.24904
0.031426 | 0.15405 |  | 57.2835 |  | -0.32519 | 0.25389
0.031445 | 0.18175 |  | 66.2178 |  | -0.32668 | 0.25498
0.031465 | 0.20638 |  | 74.1741 |  | -0.32269 | 0.25186
0.031484 | 0.2264 |  | 80.9335 |  | -0.31298 | 0.24415
0.031504 | 0.24146 |  | 86.4099 |  | -0.29914 | 0.23313
0.031523 | 0.25179 |  | 90.4784 |  | -0.28224 | 0.21966
0.031543 | 0.25902 |  | 93.3252 |  | -0.26111 | 0.20316
0.031563 | 0.26387 |  | 95.142 |  | -0.23537 | 0.18295
0.031582 | 0.26521 |  | 95.2987 |  | -0.20586 | 0.15936
0.031602 | 0.26281 |  | 93.8176 |  | -0.17237 | 0.13287
0.031621 | 0.25677 |  | 91.058 |  | -0.13643 | 0.10443
0.031641 | 0.24694 |  | 86.7102 |  | -0.1 | 0.075631
0.03166 | 0.23454 |  | 81.3932 |  | -0.062066 | 0.045958
0.03168 | 0.21913 |  | 75.0149 |  | -0.02179 | 0.01437
0.031699 | 0.19957 |  | 66.9935 |  | 0.018714 | -0.017684
0.031719 | 0.17748 |  | 58.1768 |  | 0.058257 | -0.048941
0.031738 | 0.15296 |  | 48.4087 |  | 0.097342 | -0.079368
0.031758 | 0.12539 |  | 37.6238 |  | 0.1342 | -0.10807
0.031777 | 0.096256 |  | 26.6745 |  | 0.16823 | -0.13494
0.031797 | 0.065602 |  | 15.1795 |  | 0.20091 | -0.16063
0.031816 | 0.03382 |  | 3.3078 |  | 0.23085 | -0.18392
0.031836 | 0.0017029 |  | -8.3705 |  | 0.25659 | -0.20398
0.031855 | -0.030747 |  | -20.125 |  | 0.27815 | -0.22079
0.031875 | -0.062211 |  | -31.52 |  | 0.29553 | -0.2341
0.031895 | -0.092769 |  | -42.3946 |  | 0.30892 | -0.24435
0.031914 | -0.12181 |  | -52.8113 |  | 0.31767 | -0.25105
0.031934 | -0.14714 |  | -62.0363 |  | 0.32175 | -0.25397
0.031953 | -0.16979 |  | -70.4008 |  | 0.32123 | -0.25329
0.031973 | -0.19028 |  | -78.0658 |  | 0.31543 | -0.24851
0.031992 | -0.20738 |  | -84.2784 |  | 0.3045 | -0.23978
0.032012 | -0.22166 |  | -89.3564 |  | 0.28923 | -0.22749
0.032031 | -0.23373 |  | -93.1266 |  | 0.27072 | -0.21271
0.032051 | -0.24402 |  | -95.1972 |  | 0.24765 | -0.19487
0.03207 | -0.25443 |  | -96.1024 |  | 0.21977 | -0.17292
0.03209 | -0.26528 |  | -95.5972 |  | 0.18911 | -0.14828
0.032109 | -0.27207 |  | -93.5874 |  | 0.15497 | -0.12142
0.032129 | -0.27106 |  | -90.4123 |  | 0.11848 | -0.092896
0.032148 | -0.26393 |  | -85.7519 |  | 0.081621 | -0.063819
0.032168 | -0.25114 |  | -79.7226 |  | 0.042924 | -0.033378
0.032188 | -0.23287 |  | -72.5825 |  | 0.0019294 | -0.0011481
0.032207 | -0.21117 |  | -64.1416 |  | -0.039256 | 0.031172
0.032227 | -0.18696 |  | -54.8815 |  | -0.078595 | 0.061997
0.032246 | -0.15927 |  | -44.9935 |  | -0.11583 | 0.0912
0.032266 | -0.12734 |  | -34.123 |  | -0.15164 | 0.11907
0.032285 | -0.094563 |  | -22.9199 |  | -0.18589 | 0.14574
0.032305 | -0.060282 |  | -11.3582 |  | -0.21756 | 0.17063
0.032324 | -0.022889 |  | 0.74685 |  | -0.24609 | 0.19283
0.032344 | 0.013891 |  | 12.5063 |  | -0.27045 | 0.21165
0.032363 | 0.049663 |  | 23.8777 |  | -0.28974 | 0.22664
0.032383 | 0.084239 |  | 34.9346 |  | -0.30529 | 0.23856
0.032402 | 0.11723 |  | 45.5015 |  | -0.31708 | 0.24764
0.032422 | 0.1485 |  | 55.4395 |  | -0.3239 | 0.253
0.032441 | 0.17641 |  | 64.5052 |  | -0.32635 | 0.25479
0.032461 | 0.2019 |  | 72.757 |  | -0.32391 | 0.25272
0.03248 | 0.22307 |  | 79.7306 |  | -0.31561 | 0.24618
0.0325 | 0.23839 |  | 85.249 |  | -0.30281 | 0.23613
0.03252 | 0.25026 |  | 89.7825 |  | -0.28568 | 0.22265
0.032539 | 0.2586 |  | 93.0578 |  | -0.2648 | 0.20617
0.032559 | 0.2631 |  | 94.7756 |  | -0.24136 | 0.18752
0.032578 | 0.26485 |  | 95.2527 |  | -0.21217 | 0.16467
0.032598 | 0.26377 |  | 94.3518 |  | -0.17852 | 0.13811
0.032617 | 0.25832 |  | 91.6996 |  | -0.14439 | 0.11075
0.032637 | 0.24891 |  | 87.6382 |  | -0.10734 | 0.081694
0.032656 | 0.23713 |  | 82.5488 |  | -0.068671 | 0.051341
0.032676 | 0.22216 |  | 76.243 |  | -0.030217 | 0.021005
0.032695 | 0.20348 |  | 68.6331 |  | 0.010261 | -0.010742
0.032715 | 0.18181 |  | 59.9602 |  | 0.050801 | -0.042745
0.032734 | 0.15746 |  | 50.3141 |  | 0.089547 | -0.073126
0.032754 | 0.13016 |  | 39.7102 |  | 0.12665 | -0.10221
0.032773 | 0.10105 |  | 28.6081 |  | 0.1616 | -0.12965
0.032793 | 0.071547 |  | 17.3491 |  | 0.19461 | -0.15529
0.032813 | 0.040507 |  | 5.6884 |  | 0.22487 | -0.17897
0.032832 | 0.0079464 |  | -6.3108 |  | 0.25109 | -0.19955
0.032852 | -0.024578 |  | -18.1367 |  | 0.2739 | -0.21719
0.032871 | -0.056081 |  | -29.4505 |  | 0.29261 | -0.23175
0.032891 | -0.086451 |  | -40.2915 |  | 0.30614 | -0.24233
0.03291 | -0.11574 |  | -50.7165 |  | 0.31603 | -0.24968
0.03293 | -0.14242 |  | -60.3664 |  | 0.32136 | -0.25358
0.032949 | -0.16598 |  | -69.06 |  | 0.32126 | -0.25333
0.032969 | -0.18688 |  | -76.8614 |  | 0.31675 | -0.2496
0.032988 | -0.2043 |  | -83.3209 |  | 0.30689 | -0.24181
0.033008 | -0.2185 |  | -88.3526 |  | 0.29274 | -0.23024
0.033027 | -0.23082 |  | -92.4018 |  | 0.27463 | -0.21574
0.033047 | -0.24169 |  | -95.1487 |  | 0.25175 | -0.19792
0.033066 | -0.25153 |  | -96.2776 |  | 0.22557 | -0.17717
0.033086 | -0.26095 |  | -95.9607 |  | 0.19553 | -0.15334
0.033105 | -0.26861 |  | -94.1726 |  | 0.16167 | -0.12656
0.033125 | -0.2719 |  | -91.1015 |  | 0.12615 | -0.098539
0.033145 | -0.26803 |  | -86.8268 |  | 0.088821 | -0.069339
0.033164 | -0.25539 |  | -81.2167 |  | 0.049502 | -0.038487
0.033184 | -0.23668 |  | -74.3435 |  | 0.009681 | -0.0070339
0.033203 | -0.21629 |  | -66.1179 |  | -0.030559 | 0.024582
0.033223 | -0.19318 |  | -56.9092 |  | -0.070697 | 0.055873
0.033242 | -0.16496 |  | -47.0489 |  | -0.10869 | 0.0856
0.033262 | -0.13347 |  | -36.3664 |  | -0.14475 | 0.11385
0.033281 | -0.10129 |  | -25.2684 |  | -0.17957 | 0.1409
0.033301 | -0.067968 |  | -13.8669 |  | -0.212 | 0.1662
0.03332 | -0.031912 |  | -1.844 |  | -0.24084 | 0.18874
0.03334 | 0.0054501 |  | 10.0506 |  | -0.26572 | 0.20806
0.033359 | 0.041537 |  | 21.4434 |  | -0.28631 | 0.22416
0.033379 | 0.076516 |  | 32.856 |  | -0.30228 | 0.23645
0.033398 | 0.11056 |  | 43.5099 |  | -0.31493 | 0.246
0.033418 | 0.14155 |  | 53.2108 |  | -0.32364 | 0.25275
0.033438 | 0.17041 |  | 62.6623 |  | -0.32631 | 0.2548
0.033457 | 0.19708 |  | 71.0458 |  | -0.32414 | 0.25309
0.033477 | 0.21893 |  | 78.2898 |  | -0.31754 | 0.24772
0.033496 | 0.23623 |  | 84.5179 |  | -0.30565 | 0.23818
0.033516 | 0.24853 |  | 89.0149 |  | -0.28975 | 0.22576
0.033535 | 0.25647 |  | 92.2952 |  | -0.27007 | 0.21019
0.033555 | 0.26201 |  | 94.4547 |  | -0.2458 | 0.19097
0.033574 | 0.26465 |  | 95.1512 |  | -0.21733 | 0.16862
0.033594 | 0.26441 |  | 94.6866 |  | -0.18534 | 0.14329
0.033613 | 0.26005 |  | 92.526 |  | -0.15122 | 0.11623
0.033633 | 0.25094 |  | 88.528 |  | -0.11519 | 0.087919
0.033652 | 0.23936 |  | 83.5922 |  | -0.076705 | 0.057698
0.033672 | 0.22495 |  | 77.5733 |  | -0.03729 | 0.02656
0.033691 | 0.20709 |  | 70.1184 |  | 0.0030418 | -0.0051319
0.033711 | 0.18673 |  | 61.8369 |  | 0.043516 | -0.03692
0.03373 | 0.16318 |  | 52.5034 |  | 0.082062 | -0.067267
0.03375 | 0.13647 |  | 42.0265 |  | 0.11978 | -0.096797
0.03377 | 0.10785 |  | 31.1974 |  | 0.15545 | -0.12488
0.033789 | 0.077787 |  | 19.8142 |  | 0.18801 | -0.1504
0.033809 | 0.046489 |  | 8.0107 |  | 0.21949 | -0.17481
0.033828 | 0.014446 |  | -3.7022 |  | 0.24737 | -0.19671
0.033848 | -0.017562 |  | -15.3887 |  | 0.27005 | -0.21459
0.033867 | -0.049119 |  | -26.7952 |  | 0.28975 | -0.22966
0.033887 | -0.080509 |  | -37.9825 |  | 0.30464 | -0.24089
0.033906 | -0.11061 |  | -48.7194 |  | 0.31425 | -0.24838
0.033926 | -0.13732 |  | -58.3694 |  | 0.32113 | -0.25359
0.033945 | -0.16108 |  | -67.1984 |  | 0.32281 | -0.25464
0.033965 | -0.18243 |  | -75.1108 |  | 0.31838 | -0.25104
0.033984 | -0.20024 |  | -81.6544 |  | 0.30981 | -0.24402
0.034004 | -0.21555 |  | -87.2729 |  | 0.29601 | -0.23303
0.034023 | -0.22897 |  | -91.7285 |  | 0.27843 | -0.21902
0.034043 | -0.24002 |  | -94.4098 |  | 0.25779 | -0.20265
0.034063 | -0.25064 |  | -95.8753 |  | 0.23169 | -0.18222
0.034082 | -0.26135 |  | -95.9612 |  | 0.20172 | -0.1584
0.034102 | -0.26958 |  | -94.3292 |  | 0.16915 | -0.13253
0.034121 | -0.27211 |  | -91.6567 |  | 0.1335 | -0.10458
0.034141 | -0.26771 |  | -87.6805 |  | 0.096505 | -0.075484
0.03416 | -0.25685 |  | -82.1753 |  | 0.058114 | -0.045295
0.03418 | -0.2403 |  | -75.5078 |  | 0.017739 | -0.013615
0.034199 | -0.22089 |  | -67.5402 |  | -0.02284 | 0.018328
0.034219 | -0.19802 |  | -58.561 |  | -0.062267 | 0.04933
0.034238 | -0.1698 |  | -48.8772 |  | -0.10064 | 0.07925
0.034258 | -0.13921 |  | -38.3854 |  | -0.13782 | 0.10828
0.034277 | -0.1071 |  | -27.317 |  | -0.17263 | 0.13562
0.034297 | -0.072896 |  | -15.9471 |  | -0.20528 | 0.16099
0.034316 | -0.037064 |  | -4.1927 |  | -0.23553 | 0.18438
0.034336 | -0.00014615 |  | 7.802 |  | -0.26107 | 0.2044
0.034355 | 0.035795 |  | 19.4798 |  | -0.28221 | 0.22094
0.034375 | 0.070941 |  | 30.7107 |  | -0.29997 | 0.23448
0.034395 | 0.10505 |  | 41.4466 |  | -0.31325 | 0.24464
0.034414 | 0.13632 |  | 51.4703 |  | -0.32195 | 0.25141
0.034434 | 0.16557 |  | 60.9193 |  | -0.32619 | 0.25461
0.034453 | 0.19248 |  | 69.6313 |  | -0.32529 | 0.25389
0.034473 | 0.2151 |  | 77.1256 |  | -0.31928 | 0.24908
0.034492 | 0.23317 |  | 83.3184 |  | -0.30837 | 0.2404
0.034512 | 0.24662 |  | 88.2003 |  | -0.29323 | 0.22846
0.034531 | 0.25559 |  | 91.7813 |  | -0.27428 | 0.21333
0.034551 | 0.26163 |  | 94.2305 |  | -0.25097 | 0.19503
0.03457 | 0.26487 |  | 95.2339 |  | -0.22332 | 0.17342
0.03459 | 0.26456 |  | 94.7613 |  | -0.19217 | 0.14862
0.034609 | 0.26112 |  | 93.0199 |  | -0.15846 | 0.12186
0.034629 | 0.25375 |  | 89.5458 |  | -0.12259 | 0.093664
0.034648 | 0.24253 |  | 84.7339 |  | -0.084616 | 0.063753
0.034668 | 0.22866 |  | 79.0017 |  | -0.04525 | 0.032734
0.034688 | 0.21153 |  | 71.8216 |  | -0.0055406 | 0.0014182
0.034707 | 0.19134 |  | 63.583 |  | 0.034595 | -0.03016
0.034727 | 0.16814 |  | 54.47 |  | 0.074403 | -0.061337
0.034746 | 0.14164 |  | 44.1072 |  | 0.11184 | -0.090895
0.034766 | 0.11344 |  | 33.2451 |  | 0.14788 | -0.11904
0.034785 | 0.084209 |  | 22.1564 |  | 0.18252 | -0.14589
0.034805 | 0.053343 |  | 10.4559 |  | 0.21352 | -0.17034
0.034824 | 0.02143 |  | -1.3437 |  | 0.24151 | -0.19219
0.034844 | -0.01083 |  | -13.0796 |  | 0.26606 | -0.2112
0.034863 | -0.043092 |  | -24.7538 |  | 0.28586 | -0.22654
0.034883 | -0.074437 |  | -35.8886 |  | 0.30161 | -0.2386
0.034902 | -0.10425 |  | -46.4674 |  | 0.31345 | -0.24776
0.034922 | -0.13181 |  | -56.3693 |  | 0.3206 | -0.25326
0.034941 | -0.15639 |  | -65.3751 |  | 0.32264 | -0.25456
0.034961 | -0.17832 |  | -73.5932 |  | 0.3197 | -0.25202
0.03498 | -0.19717 |  | -80.5621 |  | 0.31172 | -0.24563
0.035 | -0.21268 |  | -86.1176 |  | 0.29922 | -0.23553
0.03502 | -0.22621 |  | -90.7131 |  | 0.2828 | -0.22245
0.035039 | -0.23817 |  | -93.9425 |  | 0.26234 | -0.20629
0.035059 | -0.24902 |  | -95.6284 |  | 0.23775 | -0.18674
0.035078 | -0.25941 |  | -95.9618 |  | 0.20842 | -0.16364
0.035098 | -0.26802 |  | -94.7449 |  | 0.17605 | -0.13802
0.035117 | -0.27254 |  | -92.292 |  | 0.14176 | -0.11096
0.035137 | -0.27034 |  | -88.499 |  | 0.10463 | -0.08197
0.035156 | -0.26073 |  | -83.1726 |  | 0.066015 | -0.051487
0.035176 | -0.24415 |  | -76.7984 |  | 0.026408 | -0.020197
0.035195 | -0.22326 |  | -69.1204 |  | -0.01412 | 0.011571
0.035215 | -0.20021 |  | -60.291 |  | -0.054059 | 0.042775
0.035234 | -0.17379 |  | -50.8722 |  | -0.092603 | 0.072913
0.035254 | -0.14548 |  | -40.5208 |  | -0.12973 | 0.10208
0.035273 | -0.11432 |  | -29.5086 |  | -0.16561 | 0.13003
0.035293 | -0.080412 |  | -18.2098 |  | -0.19904 | 0.15605
0.035312 | -0.045632 |  | -6.3914 |  | -0.22886 | 0.17939
0.035332 | -0.0085119 |  | 5.5407 |  | -0.25533 | 0.19991
0.035352 | 0.028518 |  | 17.1542 |  | -0.27774 | 0.21736
0.035371 | 0.063882 |  | 28.5217 |  | -0.29561 | 0.23127
0.035391 | 0.09769 |  | 39.4266 |  | -0.30999 | 0.24229
0.03541 | 0.1295 |  | 49.606 |  | -0.32012 | 0.25013
0.03543 | 0.1599 |  | 59.143 |  | -0.32508 | 0.25389
0.035449 | 0.18749 |  | 67.9583 |  | -0.32517 | 0.2539
0.035469 | 0.21123 |  | 75.6709 |  | -0.31967 | 0.24957
0.035488 | 0.23021 |  | 82.0754 |  | -0.3099 | 0.24168
0.035508 | 0.24413 |  | 87.2969 |  | -0.2965 | 0.23099
0.035527 | 0.25392 |  | 91.2272 |  | -0.27782 | 0.21642
0.035547 | 0.26036 |  | 93.8009 |  | -0.25542 | 0.19874
0.035566 | 0.26451 |  | 95.1462 |  | -0.22898 | 0.17789
0.035586 | 0.26532 |  | 94.9664 |  | -0.19761 | 0.15312
0.035605 | 0.26223 |  | 93.2877 |  | -0.16448 | 0.12663
0.035625 | 0.25558 |  | 90.2168 |  | -0.12966 | 0.099274
0.035645 | 0.24503 |  | 85.6792 |  | -0.092009 | 0.069913
0.035664 | 0.23161 |  | 80.0926 |  | -0.053004 | 0.038991
0.035684 | 0.21528 |  | 73.3683 |  | -0.012698 | 0.0071962
0.035703 | 0.19529 |  | 65.2694 |  | 0.027891 | -0.02479
0.035723 | 0.17225 |  | 56.1702 |  | 0.067186 | -0.055721
0.035742 | 0.14672 |  | 46.1097 |  | 0.10537 | -0.085501
0.035762 | 0.1191 |  | 35.3384 |  | 0.14144 | -0.11385
0.035781 | 0.089849 |  | 24.2428 |  | 0.17562 | -0.14059
0.035801 | 0.059347 |  | 12.6288 |  | 0.2081 | -0.16583
0.03582 | 0.027859 |  | 0.83273 |  | 0.23676 | -0.18838
0.03584 | -0.0044571 |  | -10.903 |  | 0.26187 | -0.20796
0.035859 | -0.036869 |  | -22.654 |  | 0.28316 | -0.22434
0.035879 | -0.068382 |  | -33.819 |  | 0.29924 | -0.23683
0.035898 | -0.098815 |  | -44.6028 |  | 0.3112 | -0.24604
0.035918 | -0.12733 |  | -54.9052 |  | 0.31933 | -0.25207
0.035937 | -0.15213 |  | -63.8239 |  | 0.32281 | -0.25463
0.035957 | -0.17423 |  | -72.0878 |  | 0.32138 | -0.25339
0.035977 | -0.19425 |  | -79.5675 |  | 0.31446 | -0.24774
0.035996 | -0.21032 |  | -85.3264 |  | 0.30231 | -0.23808
0.036016 | -0.22373 |  | -90.16 |  | 0.28651 | -0.22537
0.036035 | -0.23582 |  | -93.7533 |  | 0.26666 | -0.20968
0.036055 | -0.24598 |  | -95.4191 |  | 0.24281 | -0.19088
0.036074 | -0.25612 |  | -96.075 |  | 0.21546 | -0.16903
0.036094 | -0.26635 |  | -95.3914 |  | 0.18317 | -0.14375
0.036113 | -0.27284 |  | -92.995 |  | 0.14814 | -0.11602
0.036133 | -0.27264 |  | -89.6615 |  | 0.11211 | -0.087443
0.036152 | -0.26381 |  | -84.6988 |  | 0.074115 | -0.0579
0.036172 | -0.24807 |  | -78.2029 |  | 0.034962 | -0.027009
0.036191 | -0.22949 |  | -71.0905 |  | -0.0057312 | 0.0049649
0.036211 | -0.20654 |  | -62.454 |  | -0.046305 | 0.036786
0.03623 | -0.17965 |  | -52.7476 |  | -0.084639 | 0.066935
0.03625 | -0.15184 |  | -42.8484 |  | -0.12237 | 0.096056
0.03627 | -0.12152 |  | -31.976 |  | -0.15835 | 0.12426
0.036289 | -0.088988 |  | -20.5505 |  | -0.19145 | 0.15037
0.036309 | -0.05388 |  | -8.9489 |  | -0.22318 | 0.17482
0.036328 | -0.016409 |  | 3.0547 |  | -0.25114 | 0.19654
0.036348 | 0.020855 |  | 14.8037 |  | -0.27338 | 0.21401
0.036367 | 0.057338 |  | 26.1952 |  | -0.29194 | 0.22833
0.036387 | 0.091033 |  | 37.2115 |  | -0.30719 | 0.23998
0.036406 | 0.12273 |  | 47.4446 |  | -0.31825 | 0.24841
0.036426 | 0.15421 |  | 57.2147 |  | -0.32424 | 0.2532
0.036445 | 0.18259 |  | 66.2933 |  | -0.32502 | 0.25396
0.036465 | 0.20627 |  | 74.0524 |  | -0.32127 | 0.25066
0.036484 | 0.22622 |  | 80.8447 |  | -0.31234 | 0.2435
0.036504 | 0.24199 |  | 86.4556 |  | -0.29851 | 0.23282
0.036523 | 0.25246 |  | 90.5216 |  | -0.2812 | 0.219
0.036543 | 0.25927 |  | 93.463 |  | -0.25966 | 0.20198
0.036562 | 0.26372 |  | 94.9233 |  | -0.23372 | 0.18155
0.036582 | 0.26476 |  | 94.9687 |  | -0.2043 | 0.15815
0.036602 | 0.26252 |  | 93.8582 |  | -0.17143 | 0.13226
0.036621 | 0.25665 |  | 90.9774 |  | -0.13606 | 0.10441
0.036641 | 0.24694 |  | 86.7417 |  | -0.098737 | 0.075053
0.03666 | 0.23424 |  | 81.4472 |  | -0.060104 | 0.0445
0.03668 | 0.21807 |  | 74.6547 |  | -0.020836 | 0.013448
0.036699 | 0.19908 |  | 66.8124 |  | 0.019715 | -0.018241
0.036719 | 0.17735 |  | 58.0975 |  | 0.059806 | -0.049862
0.036738 | 0.15199 |  | 48.1673 |  | 0.097748 | -0.079851
0.036758 | 0.12472 |  | 37.4819 |  | 0.1347 | -0.10869
0.036777 | 0.096108 |  | 26.4899 |  | 0.16952 | -0.13589
0.036797 | 0.06578 |  | 15.0333 |  | 0.20144 | -0.16076
0.036816 | 0.034343 |  | 3.2105 |  | 0.23152 | -0.18416
0.036836 | 0.0019101 |  | -8.6136 |  | 0.25758 | -0.20472
0.036855 | -0.030294 |  | -20.2386 |  | 0.27895 | -0.22131
0.036875 | -0.062029 |  | -31.6171 |  | 0.29658 | -0.23465
0.036895 | -0.093088 |  | -42.5019 |  | 0.30925 | -0.24452
0.036914 | -0.12163 |  | -52.6897 |  | 0.31802 | -0.25124
0.036934 | -0.14773 |  | -62.2518 |  | 0.32281 | -0.25475
0.036953 | -0.17074 |  | -70.717 |  | 0.32182 | -0.25393
0.036973 | -0.1902 |  | -77.9956 |  | 0.31599 | -0.24902
0.036992 | -0.2073 |  | -84.3551 |  | 0.30504 | -0.24013
0.037012 | -0.22139 |  | -89.2674 |  | 0.28955 | -0.22769
0.037031 | -0.23331 |  | -92.902 |  | 0.27109 | -0.21304
0.037051 | -0.24477 |  | -95.42 |  | 0.2479 | -0.19508
0.03707 | -0.25543 |  | -96.2651 |  | 0.22002 | -0.17301
0.03709 | -0.26492 |  | -95.6399 |  | 0.18907 | -0.14833
0.037109 | -0.27205 |  | -93.6731 |  | 0.15497 | -0.12142
0.037129 | -0.27404 |  | -90.2883 |  | 0.11879 | -0.092982
0.037148 | -0.26763 |  | -85.7026 |  | 0.081488 | -0.063737
0.037168 | -0.25175 |  | -79.8096 |  | 0.042307 | -0.0329
0.037187 | -0.23162 |  | -72.542 |  | 0.0016645 | -0.00092636
0.037207 | -0.21082 |  | -64.2436 |  | -0.038885 | 0.030833
0.037227 | -0.18597 |  | -55.0205 |  | -0.078107 | 0.061577
0.037246 | -0.15752 |  | -44.8624 |  | -0.11566 | 0.091
0.037266 | -0.12752 |  | -34.2011 |  | -0.15178 | 0.1192
0.037285 | -0.095269 |  | -23.0145 |  | -0.18585 | 0.14579
0.037305 | -0.060827 |  | -11.2479 |  | -0.21725 | 0.17029
0.037324 | -0.023512 |  | 0.6193 |  | -0.24565 | 0.1924
0.037344 | 0.013001 |  | 12.4043 |  | -0.27008 | 0.2114
0.037363 | 0.047929 |  | 23.8899 |  | -0.28963 | 0.22654
0.037383 | 0.083662 |  | 35.0674 |  | -0.30487 | 0.23826
0.037402 | 0.11686 |  | 45.6268 |  | -0.31653 | 0.24722
0.037422 | 0.1475 |  | 55.2277 |  | -0.32371 | 0.25278
0.037441 | 0.17647 |  | 64.3977 |  | -0.32577 | 0.25447
0.037461 | 0.20218 |  | 72.7131 |  | -0.32304 | 0.25221
0.03748 | 0.22338 |  | 79.6402 |  | -0.31514 | 0.24571
0.0375 | 0.23923 |  | 85.4622 |  | -0.30208 | 0.23536
0.03752 | 0.2508 |  | 89.8589 |  | -0.28504 | 0.22201
0.037539 | 0.25846 |  | 92.9026 |  | -0.26462 | 0.20587
0.037559 | 0.2632 |  | 94.7841 |  | -0.24014 | 0.18655
0.037578 | 0.26528 |  | 95.107 |  | -0.21122 | 0.16383
0.037598 | 0.26401 |  | 94.1914 |  | -0.17847 | 0.13792
0.037617 | 0.25935 |  | 91.8481 |  | -0.14322 | 0.10998
0.037637 | 0.25011 |  | 87.6541 |  | -0.10651 | 0.081123
0.037656 | 0.23785 |  | 82.5506 |  | -0.068326 | 0.051218
0.037676 | 0.22284 |  | 76.3422 |  | -0.028948 | 0.020127
0.037695 | 0.20354 |  | 68.5267 |  | 0.011213 | -0.0117
0.037715 | 0.18198 |  | 59.9444 |  | 0.051648 | -0.043457
0.037734 | 0.15786 |  | 50.4283 |  | 0.090753 | -0.074104
0.037754 | 0.13086 |  | 39.8149 |  | 0.12751 | -0.10298
0.037773 | 0.10216 |  | 28.745 |  | 0.16226 | -0.13017
0.037793 | 0.071492 |  | 17.3857 |  | 0.19517 | -0.15596
0.037812 | 0.040181 |  | 5.7647 |  | 0.22558 | -0.17969
0.037832 | 0.0077298 |  | -6.2157 |  | 0.25236 | -0.20052
0.037852 | -0.025153 |  | -18.0856 |  | 0.27505 | -0.21824
0.037871 | -0.0562 |  | -29.2548 |  | 0.29357 | -0.23243
0.037891 | -0.08696 |  | -40.1827 |  | 0.30719 | -0.2429
0.03791 | -0.11664 |  | -50.8122 |  | 0.31639 | -0.25001
0.03793 | -0.1428 |  | -60.3187 |  | 0.32155 | -0.25369
0.037949 | -0.16591 |  | -68.9031 |  | 0.32184 | -0.25377
0.037969 | -0.18676 |  | -76.7468 |  | 0.31747 | -0.25015
0.037988 | -0.20443 |  | -83.0961 |  | 0.30811 | -0.24247
0.038008 | -0.21853 |  | -88.1768 |  | 0.2934 | -0.23077
0.038027 | -0.23134 |  | -92.314 |  | 0.27462 | -0.21586
0.038047 | -0.24357 |  | -94.9958 |  | 0.25239 | -0.19831
0.038066 | -0.25463 |  | -96.1365 |  | 0.22595 | -0.17753
0.038086 | -0.26552 |  | -95.7764 |  | 0.19574 | -0.15366
0.038105 | -0.27434 |  | -94.0859 |  | 0.16236 | -0.12729
0.038125 | -0.27529 |  | -91.0677 |  | 0.12611 | -0.098735
0.038145 | -0.26698 |  | -86.6179 |  | 0.088777 | -0.069279
0.038164 | -0.25312 |  | -81.0211 |  | 0.050137 | -0.038852
0.038184 | -0.23548 |  | -74.134 |  | 0.0096124 | -0.007075
0.038203 | -0.21534 |  | -65.9133 |  | -0.030576 | 0.024568
0.038223 | -0.19129 |  | -56.7514 |  | -0.069744 | 0.055324
0.038242 | -0.16264 |  | -46.925 |  | -0.10814 | 0.08529
0.038262 | -0.13288 |  | -36.4624 |  | -0.14491 | 0.11399
0.038281 | -0.10099 |  | -25.161 |  | -0.17958 | 0.14097
0.038301 | -0.066377 |  | -13.4679 |  | -0.21183 | 0.16614
0.03832 | -0.030029 |  | -1.9079 |  | -0.24064 | 0.18864
0.03834 | 0.0069904 |  | 9.9464 |  | -0.26504 | 0.20763
0.038359 | 0.041885 |  | 21.7212 |  | -0.28527 | 0.22339
0.038379 | 0.076772 |  | 32.6974 |  | -0.30227 | 0.23629
0.038398 | 0.11169 |  | 43.4556 |  | -0.31556 | 0.24653
0.038418 | 0.14318 |  | 53.5869 |  | -0.32327 | 0.25275
0.038437 | 0.17165 |  | 62.5001 |  | -0.32582 | 0.25443
0.038457 | 0.19714 |  | 70.9107 |  | -0.32397 | 0.25279
0.038477 | 0.21896 |  | 78.2796 |  | -0.31667 | 0.24714
0.038496 | 0.23614 |  | 84.2048 |  | -0.30489 | 0.23784
0.038516 | 0.24844 |  | 89.0038 |  | -0.28951 | 0.22575
0.038535 | 0.25679 |  | 92.272 |  | -0.26964 | 0.2099
0.038555 | 0.2619 |  | 94.3324 |  | -0.24535 | 0.19078
0.038574 | 0.26447 |  | 95.08 |  | -0.21707 | 0.16868
0.038594 | 0.26342 |  | 94.1723 |  | -0.18501 | 0.1432
0.038613 | 0.25905 |  | 92.2529 |  | -0.15068 | 0.11597
0.038633 | 0.25125 |  | 88.6969 |  | -0.11469 | 0.087618
0.038652 | 0.2388 |  | 83.308 |  | -0.076532 | 0.057639
0.038672 | 0.22391 |  | 77.2134 |  | -0.037206 | 0.026673
0.038691 | 0.2065 |  | 69.9981 |  | 0.0030048 | -0.0052
0.038711 | 0.18574 |  | 61.4723 |  | 0.043477 | -0.037083
0.03873 | 0.16238 |  | 52.2058 |  | 0.082367 | -0.067556
0.03875 | 0.13578 |  | 41.8769 |  | 0.11955 | -0.096793
0.03877 | 0.10708 |  | 30.7991 |  | 0.15495 | -0.12447
0.038789 | 0.077125 |  | 19.4193 |  | 0.18853 | -0.15055
0.038809 | 0.045818 |  | 7.7008 |  | 0.21963 | -0.17488
0.038828 | 0.014435 |  | -3.9546 |  | 0.24704 | -0.1963
0.038848 | -0.0175 |  | -15.6816 |  | 0.27058 | -0.21456
0.038867 | -0.049813 |  | -27.2993 |  | 0.28935 | -0.22913
0.038887 | -0.080751 |  | -38.2288 |  | 0.30389 | -0.24028
0.038906 | -0.1106 |  | -48.8532 |  | 0.31511 | -0.2487
0.038926 | -0.13825 |  | -58.7541 |  | 0.32114 | -0.25326
0.038945 | -0.16187 |  | -67.4165 |  | 0.32167 | -0.25378
0.038965 | -0.18257 |  | -75.2603 |  | 0.31813 | -0.25074
0.038984 | -0.20061 |  | -81.9005 |  | 0.3095 | -0.24356
0.039004 | -0.21586 |  | -87.3621 |  | 0.29565 | -0.23267
0.039023 | -0.22894 |  | -91.8397 |  | 0.27853 | -0.21907
0.039043 | -0.23982 |  | -94.6403 |  | 0.25714 | -0.20224
[5 empty] | 0.23107 | -0.1817
[5 empty] | 0.20145 | -0.15805
[5 empty] | 0.168 | -0.13177
[5 empty] | 0.13277 | -0.10397
[5 empty] | 0.096384 | -0.075178
[5 empty] | 0.05767 | -0.044819
[5 empty] | 0.017565 | -0.013197
[5 empty] | -0.023388 | 0.018891
[5 empty] | -0.063324 | 0.050183
[5 empty] | -0.10144 | 0.080022
[5 empty] | -0.13823 | 0.10867
[5 empty] | -0.17285 | 0.1357
[5 empty] | -0.20576 | 0.1612
[5 empty] | -0.2359 | 0.18468
[5 empty] | -0.26142 | 0.20472
[5 empty] | -0.28252 | 0.22112
[5 empty] | -0.2998 | 0.23426
[5 empty] | -0.3134 | 0.24461
[5 empty] | -0.32235 | 0.25181
[5 empty] | -0.32615 | 0.25474
[5 empty] | -0.32514 | 0.2538
[5 empty] | -0.31935 | 0.24923
[5 empty] | -0.30842 | 0.24055
[5 empty] | -0.29299 | 0.22838
[5 empty] | -0.27415 | 0.2133
[5 empty] | -0.25102 | 0.1951
[5 empty] | -0.22343 | 0.17354
[5 empty] | -0.19249 | 0.14893
[5 empty] | -0.15858 | 0.12201
[5 empty] | -0.12249 | 0.093512
[5 empty] | -0.084461 | 0.063669
[5 empty] | -0.045083 | 0.032679
[5 empty] | -0.005531 | 0.0012923
[5 empty] | 0.035186 | -0.030514
[5 empty] | 0.074979 | -0.061606
[5 empty] | 0.11187 | -0.09079
[5 empty] | 0.1483 | -0.11926
[5 empty] | 0.18268 | -0.14615
[5 empty] | 0.2134 | -0.17025
[5 empty] | 0.24175 | -0.19225
[5 empty] | 0.26599 | -0.21121
[5 empty] | 0.28578 | -0.22658
[5 empty] | 0.30197 | -0.23899
[5 empty] | 0.31352 | -0.24792
[5 empty] | 0.32057 | -0.25309
[5 empty] | 0.32261 | -0.2545
[5 empty] | 0.31894 | -0.25167
[5 empty] | 0.31153 | -0.24537