## EtaStar_Disp
η* 計算シート (変位入力版) Disp→Acc: a = -(2πf)²·d/1000
■ 入力パラメータ
サンプリング周波数 fs |  | Hz | A列全体平均から自動算出
データ点数 N |  | 点
加振周波数 f | 50 | Hz | 黄色: 加振周波数
粉体質量 m_p | 1.61 | g | 黄色: 粉体のみ(基準ジグなら 0)
容器質量 m_c | 2.1 | g | 黄色: 容器(ジグ)質量
合計質量 m_tot |  | g
角周波数 ω |  | rad/s
■ 使い方
1. 「TimeData」シート: A列=時刻[s], B列=力[N], C列=変位[mm] を貼り付け
2. 黄色セルに 加振周波数 f, 粉体質量 m_p, 容器質量 m_c を入力
3. ★ η* の行に答えが自動表示
※ 加速度は a = -(2πf)²·d/1000 でシート内部換算
■ 計算式
D(f) = Σ d[n]·exp(-j2πf·t[n]) ※d はmm単位の生DFT
X(f) = -(2πf)²·D/1000 ※加速度DFT [m/s²]
Y(f) = Σ F[n]·exp(-j2πf·t[n]) ※力DFT
η* = -2π·Im(X*·Y) / (m_tot · ¦X¦²) ※論文式(2)
■ 計算結果
項目 | 値 | 単位 | 備考
Re(D) [変位DFT, mm単位]
Im(D) [変位DFT, mm単位]
Re(Y) [力DFT]
Im(Y) [力DFT]
Re(X) [加速度DFT = -ω²·D/1000]
Im(X)
¦X¦² (加速度パワー)
Re(P_cross) = Re(X)·Re(Y)+Im(X)·Im(Y)
Im(P_cross) = Re(X)·Im(Y)-Im(X)·Re(Y)
A_disp (変位振幅) |  | mm
A_acc (加速度振幅) |  | m/s²
v_c,max (容器最大速度) |  | m/s
★ η* (Reduced Loss Factor) |  | - | 論文 式(2)
(検算) E_diss [J] |  | J
(検算) 基準KE ½·m_tot·v² [J] |  | J
(検算) E_diss / KE |  | - | η* と一致するはず

## EtaStar_Acc
η* 計算シート (加速度入力版) Acc 直接使用
■ 入力パラメータ
サンプリング周波数 fs |  | Hz | A列全体平均から自動算出
データ点数 N |  | 点
加振周波数 f | 1000 | Hz | 黄色: 加振周波数
粉体質量 m_p | 0.769 | g | 黄色: 粉体のみ(基準ジグなら 0)
容器質量 m_c | 0.88 | g | 黄色: 容器(ジグ)質量
合計質量 m_tot |  | g
角周波数 ω |  | rad/s
■ 使い方
1. 「TimeData」シート: A列=時刻[s], B列=力[N], D列=加速度[m/s²] を貼り付け
2. 黄色セルに 加振周波数 f, 粉体質量 m_p, 容器質量 m_c を入力
3. ★ η* の行に答えが自動表示
※ 加速度を直接使用(微分・変換なし)
■ 計算式
X(f) = Σ a[n]·exp(-j2πf·t[n]) ※加速度DFT [m/s²]
Y(f) = Σ F[n]·exp(-j2πf·t[n]) ※力DFT
η* = -2π·Im(X*·Y) / (m_tot · ¦X¦²) ※論文式(2)
■ 計算結果
項目 | 値 | 単位 | 備考
Re(Y) [力DFT]
Im(Y) [力DFT]
Re(X) [加速度DFT]
Im(X) [加速度DFT]
¦X¦² (加速度パワー)
Re(P_cross) = Re(X)·Re(Y)+Im(X)·Im(Y)
Im(P_cross) = Re(X)·Im(Y)-Im(X)·Re(Y)
A_acc (加速度振幅) |  | m/s²
v_c,max (容器最大速度) |  | m/s
★ η* (Reduced Loss Factor) |  | - | 論文 式(2)
(検算) E_diss [J] |  | J
(検算) 基準KE ½·m_tot·v² [J] |  | J
(検算) E_diss / KE |  | - | η* と一致するはず

## TimeData
時刻 t [s] | 力 F [N] | 変位 d [mm] ← Disp版で使う | 加速度 a [m/s²] ← Acc版で使う
0 | -0.20826 |  | -92.3343 | ← A: 時刻[s], B: 力[N] は両方で使用 | 0.29988 | -0.236
1.9531e-05 | -0.26116 |  | -111.6086 | ← C: 変位[mm] → EtaStar_Disp シート | 0.28336 | -0.22279
3.9063e-05 | -0.30895 |  | -129.0573 | ← D: 加速度[m/s²] → EtaStar_Acc シート | 0.26342 | -0.20692
5.8594e-05 | -0.35106 |  | -144.6323 | ※ どちらか片方のみ埋めればOK(使う方のシートで計算) | 0.23863 | -0.18741
7.8125e-05 | -0.38765 |  | -158.1691 |  | 0.20914 | -0.16401
9.7656e-05 | -0.41711 |  | -169.2265 |  | 0.17738 | -0.1388
0.00011719 | -0.4403 |  | -177.8962 |  | 0.14286 | -0.11167
0.00013672 | -0.45792 |  | -184.2446 |  | 0.10543 | -0.082425
0.00015625 | -0.46782 |  | -187.438 |  | 0.067588 | -0.052527
0.00017578 | -0.47019 |  | -187.6683 |  | 0.028356 | -0.021652
0.00019531 | -0.46731 |  | -185.5046 |  | -0.012634 | 0.010316
0.00021484 | -0.45952 |  | -180.3937 |  | -0.05252 | 0.041699
0.00023437 | -0.44673 |  | -172.5472 |  | -0.091279 | 0.072059
0.00025391 | -0.43003 |  | -162.3264 |  | -0.12917 | 0.10154
0.00027344 | -0.41048 |  | -149.2762 |  | -0.16467 | 0.1293
0.00029297 | -0.38906 |  | -133.8524 |  | -0.19745 | 0.15492
0.0003125 | -0.36449 |  | -116.8928 |  | -0.22773 | 0.17853
0.00033203 | -0.3276 |  | -98.3093 |  | -0.25454 | 0.19949
0.00035156 | -0.27598 |  | -77.8161 |  | -0.27725 | 0.2171
0.00037109 | -0.21875 |  | -55.8497 |  | -0.29603 | 0.23143
0.00039063 | -0.15632 |  | -33.0647 |  | -0.31029 | 0.24245
0.00041016 | -0.091167 |  | -9.9068 |  | -0.31986 | 0.24993
0.00042969 | -0.024779 |  | 12.927 |  | -0.32511 | 0.25398
0.00044922 | 0.044326 |  | 35.2889 |  | -0.32545 | 0.2543
0.00046875 | 0.11331 |  | 57.3111 |  | -0.32072 | 0.25035
0.00048828 | 0.18175 |  | 78.8113 |  | -0.31145 | 0.24284
0.00050781 | 0.24491 |  | 99.2274 |  | -0.29741 | 0.23188
0.00052734 | 0.30294 |  | 117.7581 |  | -0.27917 | 0.21739
0.00054688 | 0.35513 |  | 134.3297 |  | -0.25722 | 0.20008
0.00056641 | 0.39694 |  | 148.9242 |  | -0.23028 | 0.17892
0.00058594 | 0.43103 |  | 161.3753 |  | -0.19963 | 0.15465
0.00060547 | 0.45792 |  | 171.7589 |  | -0.16721 | 0.12898
0.000625 | 0.47876 |  | 179.7163 |  | -0.13183 | 0.10111
0.00064453 | 0.49315 |  | 184.6983 |  | -0.094003 | 0.071433
0.00066406 | 0.4999 |  | 186.737 |  | -0.055219 | 0.040737
0.00068359 | 0.50047 |  | 186.164 |  | -0.015514 | 0.0092554
0.00070312 | 0.49306 |  | 182.8439 |  | 0.024939 | -0.02229
0.00072266 | 0.47949 |  | 176.7693 |  | 0.064688 | -0.053567
0.00074219 | 0.46029 |  | 168.1582 |  | 0.10255 | -0.083583
0.00076172 | 0.43359 |  | 156.9305 |  | 0.13912 | -0.11203
0.00078125 | 0.40087 |  | 143.0123 |  | 0.17401 | -0.1393
0.00080078 | 0.36174 |  | 126.9064 |  | 0.20587 | -0.16433
0.00082031 | 0.31682 |  | 109.0667 |  | 0.23471 | -0.18674
0.00083984 | 0.26748 |  | 89.5555 |  | 0.26033 | -0.20677
0.00085938 | 0.2139 |  | 68.6068 |  | 0.28121 | -0.22304
0.00087891 | 0.1572 |  | 46.3562 |  | 0.29746 | -0.23559
0.00089844 | 0.098672 |  | 23.4521 |  | 0.31039 | -0.2455
0.00091797 | 0.038773 |  | 0.29704 |  | 0.31851 | -0.25154
0.0009375 | -0.022152 |  | -22.9213 |  | 0.32155 | -0.25374
0.00095703 | -0.08221 |  | -45.2461 |  | 0.32042 | -0.2527
0.00097656 | -0.14073 |  | -67.1221 |  | 0.31362 | -0.24716
0.00099609 | -0.19823 |  | -88.4996 |  | 0.30184 | -0.23773
0.0010156 | -0.25192 |  | -108.0858 |  | 0.28639 | -0.22527
0.0010352 | -0.30017 |  | -125.9844 |  | 0.26678 | -0.2097
0.0010547 | -0.34366 |  | -141.9586 |  | 0.2431 | -0.19112
0.0010742 | -0.38082 |  | -155.5282 |  | 0.21516 | -0.16895
0.0010938 | -0.41159 |  | -167.143 |  | 0.18329 | -0.14375
0.0011133 | -0.43671 |  | -176.5449 |  | 0.14897 | -0.11675
0.0011328 | -0.455 |  | -183.1662 |  | 0.11279 | -0.0883
0.0011523 | -0.46607 |  | -187.0319 |  | 0.074679 | -0.058432
0.0011719 | -0.46994 |  | -187.9581 |  | 0.035341 | -0.027324
0.0011914 | -0.46763 |  | -186.0144 |  | -0.0046991 | 0.0041526
0.0012109 | -0.46016 |  | -181.474 |  | -0.045148 | 0.035578
0.0012305 | -0.44772 |  | -174.19 |  | -0.084764 | 0.066638
0.00125 | -0.43203 |  | -164.418 |  | -0.12211 | 0.096026
0.0012695 | -0.41294 |  | -152.0327 |  | -0.15729 | 0.1236
0.0012891 | -0.39073 |  | -137.0396 |  | -0.19153 | 0.15017
0.0013086 | -0.36589 |  | -120.396 |  | -0.22271 | 0.17439
0.0013281 | -0.33058 |  | -101.9495 |  | -0.24959 | 0.19548
0.0013477 | -0.28382 |  | -81.6083 |  | -0.27382 | 0.21421
0.0013672 | -0.23259 |  | -60.2012 |  | -0.2929 | 0.2291
0.0013867 | -0.17238 |  | -37.6856 |  | -0.3071 | 0.24016
0.0014062 | -0.10415 |  | -14.4286 |  | -0.31878 | 0.24891
0.0014258 | -0.036797 |  | 8.5453 |  | -0.325 | 0.25372
0.0014453 | 0.030991 |  | 31.1408 |  | -0.32549 | 0.25412
0.0014648 | 0.098257 |  | 53.298 |  | -0.3221 | 0.25124
0.0014844 | 0.16424 |  | 74.7034 |  | -0.31362 | 0.24445
0.0015039 | 0.23122 |  | 95.3781 |  | -0.30022 | 0.23397
0.0015234 | 0.29235 |  | 114.4451 |  | -0.28316 | 0.22039
0.001543 | 0.34552 |  | 131.3614 |  | -0.26147 | 0.20324
0.0015625 | 0.39094 |  | 146.5532 |  | -0.23577 | 0.18302
0.001582 | 0.42556 |  | 159.4697 |  | -0.20675 | 0.16006
0.0016016 | 0.45327 |  | 170.0782 |  | -0.17353 | 0.13402
0.0016211 | 0.47501 |  | 178.5148 |  | -0.1383 | 0.10613
0.0016406 | 0.4904 |  | 184.0792 |  | -0.10161 | 0.077019
0.0016602 | 0.50024 |  | 186.7726 |  | -0.062569 | 0.046403
0.0016797 | 0.5019 |  | 186.7654 |  | -0.022886 | 0.015151
0.0016992 | 0.49659 |  | 184.0308 |  | 0.017055 | -0.016294
0.0017188 | 0.48475 |  | 178.4713 |  | 0.056965 | -0.047582
0.0017383 | 0.46544 |  | 170.212 |  | 0.095505 | -0.077909
0.0017578 | 0.43992 |  | 159.4762 |  | 0.13248 | -0.1069
0.0017773 | 0.40833 |  | 146.0563 |  | 0.16744 | -0.13422
0.0017969 | 0.37076 |  | 130.4433 |  | 0.19982 | -0.15961
0.0018164 | 0.32762 |  | 113.1019 |  | 0.22973 | -0.18292
0.0018359 | 0.27958 |  | 93.7107 |  | 0.25578 | -0.20332
0.0018555 | 0.22723 |  | 72.76 |  | 0.27712 | -0.22008
0.001875 | 0.17116 |  | 50.9317 |  | 0.29485 | -0.23353
0.0018945 | 0.11266 |  | 28.1822 |  | 0.30842 | -0.24382
0.0019141 | 0.052501 |  | 5.0347 |  | 0.31738 | -0.25085
0.0019336 | -0.0088439 |  | -18.0797 |  | 0.32194 | -0.25424
0.0019531 | -0.069374 |  | -40.9004 |  | 0.32145 | -0.2535
0.0019727 | -0.1282 |  | -62.8584 |  | 0.31562 | -0.24859
0.0019922 | -0.18616 |  | -84.2256 |  | 0.30463 | -0.23978
0.0020117 | -0.24124 |  | -104.4412 |  | 0.28977 | -0.22804
0.0020313 | -0.29089 |  | -122.5017 |  | 0.27162 | -0.21358
0.0020508 | -0.33531 |  | -138.7882 |  | 0.24868 | -0.19542
0.0020703 | -0.374 |  | -153.0464 |  | 0.22073 | -0.17346
0.0020898 | -0.40596 |  | -164.9896 |  | 0.18994 | -0.14896
0.0021094 | -0.43211 |  | -174.8798 |  | 0.15674 | -0.12272
0.0021289 | -0.45207 |  | -182.1846 |  | 0.12016 | -0.094303
0.0021484 | -0.46474 |  | -186.6283 |  | 0.082402 | -0.064465
0.002168 | -0.47024 |  | -188.1491 |  | 0.044081 | -0.034001
0.0021875 | -0.46879 |  | -186.6314 |  | 0.0033788 | -0.0022125
0.002207 | -0.46225 |  | -182.6575 |  | -0.03753 | 0.029843
0.0022266 | -0.45206 |  | -176.164 |  | -0.076401 | 0.060404
0.0022461 | -0.43839 |  | -166.712 |  | -0.11429 | 0.089998
0.0022656 | -0.42262 |  | -154.7693 |  | -0.15091 | 0.11856
0.0022852 | -0.40332 |  | -140.469 |  | -0.18446 | 0.14479
0.0023047 | -0.37711 |  | -123.955 |  | -0.21564 | 0.16924
0.0023242 | -0.34176 |  | -105.8888 |  | -0.245 | 0.192
0.0023437 | -0.29514 |  | -86.127 |  | -0.26946 | 0.21103
0.0023633 | -0.24104 |  | -64.6476 |  | -0.28835 | 0.22591
0.0023828 | -0.18311 |  | -42.2493 |  | -0.30432 | 0.23796
0.0024023 | -0.11944 |  | -19.2799 |  | -0.3164 | 0.24714
0.0024219 | -0.051286 |  | 3.8063 |  | -0.32337 | 0.25264
0.0024414 | 0.016974 |  | 26.4914 |  | -0.32583 | 0.25437
0.0024609 | 0.08399 |  | 48.7554 |  | -0.3231 | 0.25217
0.0024805 | 0.15074 |  | 70.4426 |  | -0.31505 | 0.24574
0.0025 | 0.21726 |  | 91.3138 |  | -0.30263 | 0.23582
0.0025195 | 0.28045 |  | 110.6445 |  | -0.28656 | 0.2231
0.0025391 | 0.33466 |  | 127.9367 |  | -0.26606 | 0.20702
0.0025586 | 0.38104 |  | 143.5247 |  | -0.24078 | 0.18728
0.0025781 | 0.41987 |  | 156.9413 |  | -0.21188 | 0.16433
0.0025977 | 0.44803 |  | 167.885 |  | -0.17973 | 0.1389
0.0026172 | 0.47062 |  | 176.7997 |  | -0.14536 | 0.1118
0.0026367 | 0.48845 |  | 183.0694 |  | -0.109 | 0.083137
0.0026563 | 0.49837 |  | 186.3081 |  | -0.07008 | 0.052576
0.0026758 | 0.50167 |  | 186.9285 |  | -0.03035 | 0.021085
0.0026953 | 0.49791 |  | 184.7136 |  | 0.0096446 | -0.010415
0.0027148 | 0.48724 |  | 179.6336 |  | 0.049783 | -0.041734
0.0027344 | 0.46981 |  | 171.9523 |  | 0.088013 | -0.071989
0.0027539 | 0.44595 |  | 161.7029 |  | 0.12509 | -0.10114
0.0027734 | 0.41597 |  | 148.8541 |  | 0.16139 | -0.12936
0.002793 | 0.37901 |  | 133.6848 |  | 0.19413 | -0.15517
0.0028125 | 0.33681 |  | 116.5962 |  | 0.22376 | -0.17827
0.002832 | 0.28991 |  | 97.6005 |  | 0.25111 | -0.19944
0.0028516 | 0.23764 |  | 77.0007 |  | 0.27379 | -0.21731
0.0028711 | 0.18139 |  | 55.239 |  | 0.29168 | -0.23103
0.0028906 | 0.12325 |  | 32.6578 |  | 0.30612 | -0.24198
0.0029102 | 0.06392 |  | 9.5941 |  | 0.31632 | -0.24982
0.0029297 | 0.0031211 |  | -13.6594 |  | 0.32143 | -0.25349
0.0029492 | -0.05729 |  | -36.4744 |  | 0.32165 | -0.2535
0.0029688 | -0.1161 |  | -58.5681 |  | 0.31753 | -0.24997
0.0029883 | -0.17419 |  | -80.1247 |  | 0.30826 | -0.24241
0.0030078 | -0.23036 |  | -100.6924 |  | 0.29352 | -0.23095
0.0030273 | -0.2815 |  | -119.2369 |  | 0.27545 | -0.21656
0.0030469 | -0.3266 |  | -135.6711 |  | 0.2536 | -0.19928
0.0030664 | -0.36658 |  | -150.3996 |  | 0.22655 | -0.17822
0.0030859 | -0.40043 |  | -162.9394 |  | 0.19655 | -0.15442
0.0031055 | -0.42747 |  | -173.1449 |  | 0.16389 | -0.12847
0.003125 | -0.44881 |  | -181.0299 |  | 0.12773 | -0.10001
0.0031445 | -0.4631 |  | -185.9821 |  | 0.090437 | -0.070666
0.0031641 | -0.46947 |  | -187.9145 |  | 0.05152 | -0.04029
0.0031836 | -0.46947 |  | -187.2141 |  | 0.010829 | -0.0082176
0.0032031 | -0.46375 |  | -183.7818 |  | -0.028786 | 0.023295
0.0032227 | -0.4529 |  | -177.5189 |  | -0.068473 | 0.05408
0.0032422 | -0.43869 |  | -168.7282 |  | -0.10731 | 0.08438
0.0032617 | -0.42222 |  | -157.3571 |  | -0.14294 | 0.11258
0.0032812 | -0.40241 |  | -143.5092 |  | -0.17818 | 0.13987
0.0033008 | -0.37882 |  | -127.4644 |  | -0.21128 | 0.16575
0.0033203 | -0.34962 |  | -109.3991 |  | -0.23915 | 0.18761
0.0033398 | -0.30955 |  | -89.9967 |  | -0.26433 | 0.20678
0.0033594 | -0.25639 |  | -69.164 |  | -0.28574 | 0.22343
0.0033789 | -0.19603 |  | -46.744 |  | -0.3018 | 0.23603
0.0033984 | -0.1336 |  | -23.8135 |  | -0.31497 | 0.24608
0.003418 | -0.065466 |  | -0.79907 |  | -0.32375 | 0.25288
0.0034375 | 0.0042406 |  | 22.193 |  | -0.32609 | 0.25468
0.003457 | 0.07139 |  | 44.4467 |  | -0.32403 | 0.25287
0.0034766 | 0.1395 |  | 66.1018 |  | -0.31751 | 0.24757
0.0034961 | 0.20578 |  | 87.2204 |  | -0.30608 | 0.23864
0.0035156 | 0.26947 |  | 106.8867 |  | -0.29069 | 0.22652
0.0035352 | 0.3261 |  | 124.7362 |  | -0.27057 | 0.2107
0.0035547 | 0.373 |  | 140.6398 |  | -0.2464 | 0.19172
0.0035742 | 0.41332 |  | 154.4461 |  | -0.21836 | 0.16949
0.0035938 | 0.44312 |  | 166.1066 |  | -0.18635 | 0.14423
0.0036133 | 0.46628 |  | 175.2256 |  | -0.15266 | 0.11749
0.0036328 | 0.48568 |  | 181.9212 |  | -0.11665 | 0.08898
0.0036523 | 0.49769 |  | 186.0684 |  | -0.077856 | 0.058548
0.0036719 | 0.50277 |  | 187.0789 |  | -0.038503 | 0.027413
0.0036914 | 0.49992 |  | 185.3371 |  | 0.0011976 | -0.0039374
0.0037109 | 0.49028 |  | 180.9361 |  | 0.041414 | -0.035409
0.0037305 | 0.47401 |  | 173.6243 |  | 0.080556 | -0.066122
0.00375 | 0.45063 |  | 163.8513 |  | 0.11795 | -0.095589
0.0037695 | 0.42151 |  | 151.5587 |  | 0.15387 | -0.12375
0.0037891 | 0.38642 |  | 136.9292 |  | 0.18732 | -0.14981
0.0038086 | 0.34574 |  | 120.2843 |  | 0.21815 | -0.17382
0.0038281 | 0.2988 |  | 101.3677 |  | 0.24628 | -0.19579
0.0038477 | 0.2475 |  | 81.1168 |  | 0.26949 | -0.214
0.0038672 | 0.19328 |  | 59.79 |  | 0.28825 | -0.22833
0.0038867 | 0.13514 |  | 37.1364 |  | 0.30391 | -0.24021
0.0039062 | 0.075699 |  | 14.3212 |  | 0.31459 | -0.24862
0.0039258 | 0.015276 |  | -8.7473 |  | 0.32062 | -0.25306
0.0039453 | -0.046036 |  | -31.9644 |  | 0.32265 | -0.25442
0.0039648 | -0.10592 |  | -54.2907 |  | 0.31877 | -0.2513
0.0039844 | -0.1641 |  | -75.9907 |  | 0.30986 | -0.24395
0.0040039 | -0.22001 |  | -96.6527 |  | 0.29705 | -0.23383
0.0040234 | -0.27196 |  | -115.4745 |  | 0.27965 | -0.21999
0.004043 | -0.31867 |  | -132.5905 |  | 0.25826 | -0.20292
0.0040625 | -0.35959 |  | -147.6716 |  | 0.23276 | -0.18299
0.004082 | -0.39437 |  | -160.5278 |  | 0.20281 | -0.15942
0.0041016 | -0.42288 |  | -171.3574 |  | 0.17013 | -0.13348
0.0041211 | -0.44506 |  | -179.6816 |  | 0.1351 | -0.10581
0.0041406 | -0.46051 |  | -185.2409 |  | 0.09763 | -0.076355
0.0041602 | -0.46867 |  | -187.8618 |  | 0.059709 | -0.04632
0.0041797 | -0.46977 |  | -187.4572 |  | 0.020215 | -0.015379
0.0041992 | -0.46592 |  | -184.69 |  | -0.021223 | 0.016901
0.0042188 | -0.45738 |  | -179.1624 |  | -0.060945 | 0.048276
0.0042383 | -0.44445 |  | -170.6459 |  | -0.099325 | 0.078221
0.0042578 | -0.4291 |  | -159.8822 |  | -0.13663 | 0.10731
0.0042773 | -0.41017 |  | -146.4566 |  | -0.17126 | 0.13441
0.0042969 | -0.38881 |  | -130.6113 |  | -0.20392 | 0.15976
0.0043164 | -0.36225 |  | -113.2631 |  | -0.23362 | 0.18308
0.0043359 | -0.31989 |  | -94.2319 |  | -0.25965 | 0.20324
0.0043555 | -0.2635 |  | -73.4704 |  | -0.28175 | 0.22032
0.004375 | -0.20342 |  | -51.3037 |  | -0.29862 | 0.23348
0.0043945 | -0.14191 |  | -28.3275 |  | -0.31202 | 0.24361
0.0044141 | -0.077035 |  | -5.342 |  | -0.32197 | 0.25135
0.0044336 | -0.0099099 |  | 17.5041 |  | -0.32538 | 0.25421
0.0044531 | 0.057397 |  | 39.8679 |  | -0.32434 | 0.25325
0.0044727 | 0.12587 |  | 61.5184 |  | -0.31985 | 0.24945
0.0044922 | 0.19536 |  | 82.9759 |  | -0.30828 | 0.24049
0.0045117 | 0.26067 |  | 103.2958 |  | -0.29267 | 0.22829
0.0045312 | 0.31647 |  | 121.2985 |  | -0.27481 | 0.21394
0.0045508 | 0.36459 |  | 137.4822 |  | -0.25113 | 0.19534
0.0045703 | 0.40538 |  | 151.6535 |  | -0.22403 | 0.17391
0.0045898 | 0.43598 |  | 163.5562 |  | -0.19388 | 0.15001
0.0046094 | 0.46153 |  | 173.5254 |  | -0.15926 | 0.12277
0.0046289 | 0.4826 |  | 180.9498 |  | -0.12347 | 0.094209
0.0046484 | 0.49556 |  | 185.4252 |  | -0.085788 | 0.064514
0.004668 | 0.50136 |  | 186.9396 |  | -0.046003 | 0.033332
0.0046875 | 0.49975 |  | 185.5606 |  | -0.0067036 | 0.0022932
0.004707 | 0.4919 |  | 181.773 |  | 0.033416 | -0.029013
0.0047266 | 0.47725 |  | 175.2489 |  | 0.073421 | -0.060536
0.0047461 | 0.45552 |  | 165.8682 |  | 0.11102 | -0.090295
0.0047656 | 0.42785 |  | 154.1888 |  | 0.14744 | -0.1186
0.0047852 | 0.39293 |  | 139.8385 |  | 0.18154 | -0.14529
0.0048047 | 0.35312 |  | 123.276 |  | 0.21244 | -0.16949
0.0048242 | 0.30902 |  | 105.2528 |  | 0.24142 | -0.192
0.0048437 | 0.25881 |  | 85.2552 |  | 0.2658 | -0.21113
0.0048633 | 0.2039 |  | 63.7856 |  | 0.28506 | -0.22603
0.0048828 | 0.14659 |  | 41.5895 |  | 0.30178 | -0.23855
0.0049023 | 0.088453 |  | 18.7606 |  | 0.3136 | -0.24778
0.0049219 | 0.02814 |  | -4.3687 |  | 0.32006 | -0.25298
0.0049414 | -0.033328 |  | -27.5747 |  | 0.32274 | -0.25462
0.0049609 | -0.093476 |  | -50.1646 |  | 0.32022 | -0.25231
0.0049805 | -0.15248 |  | -71.8017 |  | 0.31263 | -0.24623
0.005 | -0.2091 |  | -92.7234 |  | 0.30014 | -0.23631
0.0050195 | -0.26201 |  | -112.0422 |  | 0.2835 | -0.22306
0.0050391 | -0.30955 |  | -129.3351 |  | 0.26368 | -0.2072
0.0050586 | -0.35171 |  | -145.0148 |  | 0.23876 | -0.18764
0.0050781 | -0.38823 |  | -158.4426 |  | 0.2095 | -0.16453
0.0050977 | -0.41759 |  | -169.4562 |  | 0.17782 | -0.13922
0.0051172 | -0.44129 |  | -178.305 |  | 0.14283 | -0.11173
0.0051367 | -0.45831 |  | -184.3844 |  | 0.10562 | -0.082589
0.0051563 | -0.4678 |  | -187.6227 |  | 0.067974 | -0.052842
0.0051758 | -0.47053 |  | -187.9348 |  | 0.028766 | -0.022061
0.0051953 | -0.46667 |  | -185.3513 |  | -0.012158 | 0.010018
0.0052148 | -0.45891 |  | -180.519 |  | -0.052443 | 0.041704
0.0052344 | -0.44655 |  | -172.8878 |  | -0.091095 | 0.072023
0.0052539 | -0.42956 |  | -162.1583 |  | -0.12873 | 0.10139
0.0052734 | -0.41147 |  | -149.182 |  | -0.16445 | 0.12916
0.005293 | -0.39212 |  | -133.9397 |  | -0.19711 | 0.15458
0.0053125 | -0.36716 |  | -116.8825 |  | -0.22727 | 0.17803
0.005332 | -0.33044 |  | -98.4796 |  | -0.25449 | 0.19924
0.0053516 | -0.27909 |  | -77.8808 |  | -0.27707 | 0.21705
0.0053711 | -0.21796 |  | -55.7114 |  | -0.29544 | 0.23116
0.0053906 | -0.15635 |  | -32.8932 |  | -0.31002 | 0.2421
0.0054102 | -0.092116 |  | -9.688 |  | -0.31982 | 0.24974
0.0054297 | -0.023896 |  | 12.8934 |  | -0.32477 | 0.25357
0.0054492 | 0.042804 |  | 35.1623 |  | -0.32501 | 0.25372
0.0054687 | 0.11137 |  | 57.45 |  | -0.32024 | 0.25
0.0054883 | 0.17995 |  | 78.8997 |  | -0.31076 | 0.24241
0.0055078 | 0.24509 |  | 99.4041 |  | -0.29697 | 0.23153
0.0055273 | 0.30459 |  | 118.1186 |  | -0.27848 | 0.21708
0.0055469 | 0.35463 |  | 134.3793 |  | -0.25587 | 0.19917
0.0055664 | 0.39787 |  | 148.9797 |  | -0.22945 | 0.17821
0.0055859 | 0.43181 |  | 161.5606 |  | -0.19902 | 0.15431
0.0056055 | 0.45701 |  | 171.6983 |  | -0.16602 | 0.12822
0.005625 | 0.47886 |  | 179.7001 |  | -0.13096 | 0.10043
0.0056445 | 0.49428 |  | 184.8591 |  | -0.093364 | 0.070888
0.0056641 | 0.50119 |  | 186.8442 |  | -0.054021 | 0.039838
0.0056836 | 0.50136 |  | 186.2246 |  | -0.014155 | 0.0082389
0.0057031 | 0.49503 |  | 182.8529 |  | 0.02603 | -0.023347
0.0057227 | 0.48124 |  | 176.6469 |  | 0.065858 | -0.054496
0.0057422 | 0.4613 |  | 168.1502 |  | 0.10356 | -0.084098
0.0057617 | 0.43558 |  | 156.925 |  | 0.13992 | -0.11257
0.0057812 | 0.40191 |  | 142.892 |  | 0.17501 | -0.14009
0.0058008 | 0.36222 |  | 126.9381 |  | 0.2065 | -0.16492
0.0058203 | 0.31776 |  | 108.9972 |  | 0.23528 | -0.18724
0.0058398 | 0.26837 |  | 89.3313 |  | 0.26124 | -0.20737
0.0058594 | 0.21536 |  | 68.343 |  | 0.2818 | -0.22347
0.0058789 | 0.15886 |  | 46.1558 |  | 0.29839 | -0.23605
0.0058984 | 0.10025 |  | 23.3529 |  | 0.31154 | -0.24609
0.005918 | 0.040057 |  | 0.17463 |  | 0.31907 | -0.2519
0.0059375 | -0.021246 |  | -22.9075 |  | 0.32216 | -0.25404
0.005957 | -0.08112 |  | -45.4951 |  | 0.32109 | -0.25309
0.0059766 | -0.14025 |  | -67.4694 |  | 0.31446 | -0.24766
0.0059961 | -0.19845 |  | -88.5545 |  | 0.30292 | -0.23842
0.0060156 | -0.25229 |  | -108.2686 |  | 0.28729 | -0.226
0.0060352 | -0.30072 |  | -126.0117 |  | 0.26754 | -0.21032
0.0060547 | -0.34402 |  | -141.9337 |  | 0.24332 | -0.1914
0.0060742 | -0.38134 |  | -155.8518 |  | 0.21523 | -0.16912
0.0060938 | -0.41217 |  | -167.3563 |  | 0.18394 | -0.14422
0.0061133 | -0.43683 |  | -176.6074 |  | 0.14976 | -0.11736
0.0061328 | -0.45518 |  | -183.3313 |  | 0.11355 | -0.088808
0.0061523 | -0.46656 |  | -187.2132 |  | 0.075384 | -0.058657
0.0061719 | -0.47071 |  | -188.1011 |  | 0.035714 | -0.027406
0.0061914 | -0.46861 |  | -186.0841 |  | -0.0045874 | 0.0041979
0.0062109 | -0.46163 |  | -181.4621 |  | -0.044603 | 0.035562
0.0062305 | -0.45071 |  | -174.3032 |  | -0.083566 | 0.06608
0.00625 | -0.4367 |  | -164.5239 |  | -0.12122 | 0.095609
0.0062695 | -0.41978 |  | -151.939 |  | -0.1573 | 0.1237
0.0062891 | -0.40032 |  | -137.0568 |  | -0.19121 | 0.14993
0.0063086 | -0.37491 |  | -120.3955 |  | -0.2216 | 0.17374
0.0063281 | -0.33772 |  | -101.9055 |  | -0.2489 | 0.19492
0.0063477 | -0.28829 |  | -81.8316 |  | -0.27291 | 0.21348
0.0063672 | -0.23094 |  | -60.179 |  | -0.2918 | 0.22814
0.0063867 | -0.16819 |  | -37.4128 |  | -0.30666 | 0.23949
0.0064062 | -0.10215 |  | -14.3534 |  | -0.31794 | 0.24836
0.0064258 | -0.037509 |  | 8.6006 |  | -0.32429 | 0.25328
0.0064453 | 0.028178 |  | 30.9109 |  | -0.32513 | 0.25388
0.0064648 | 0.098527 |  | 52.9455 |  | -0.32081 | 0.25051
0.0064844 | 0.16932 |  | 74.8726 |  | -0.3124 | 0.24361
0.0065039 | 0.23584 |  | 95.5417 |  | -0.29934 | 0.23343
0.0065234 | 0.29482 |  | 114.4178 |  | -0.28156 | 0.2196
0.006543 | 0.34673 |  | 131.4462 |  | -0.26065 | 0.20279
0.0065625 | 0.39107 |  | 146.3262 |  | -0.23524 | 0.18271
0.006582 | 0.42537 |  | 159.1244 |  | -0.20485 | 0.15881
0.0066016 | 0.45317 |  | 169.9579 |  | -0.17243 | 0.13292
0.0066211 | 0.47619 |  | 178.4532 |  | -0.13795 | 0.10568
0.0066406 | 0.49222 |  | 184.1428 |  | -0.10044 | 0.076259
0.0066602 | 0.50082 |  | 186.7711 |  | -0.061583 | 0.045644
0.0066797 | 0.50247 |  | 186.6202 |  | -0.021948 | 0.014441
0.0066992 | 0.49709 |  | 183.7742 |  | 0.018275 | -0.017387
0.0067187 | 0.484 |  | 178.0424 |  | 0.05805 | -0.048477
0.0067383 | 0.46542 |  | 170.0817 |  | 0.09654 | -0.078479
0.0067578 | 0.44123 |  | 159.5231 |  | 0.13307 | -0.10742
0.0067773 | 0.40879 |  | 145.9253 |  | 0.1682 | -0.13478
0.0067969 | 0.37054 |  | 130.3972 |  | 0.20111 | -0.16034
0.0068164 | 0.32749 |  | 112.7435 |  | 0.23016 | -0.18315
0.0068359 | 0.27861 |  | 93.1486 |  | 0.2563 | -0.2035
0.0068555 | 0.22628 |  | 72.6605 |  | 0.27865 | -0.22109
0.006875 | 0.17094 |  | 50.7979 |  | 0.29553 | -0.23416
0.0068945 | 0.1127 |  | 28.0358 |  | 0.30856 | -0.24393
0.0069141 | 0.052586 |  | 5.0173 |  | 0.31806 | -0.25115
0.0069336 | -0.0090178 |  | -18.4672 |  | 0.32243 | -0.25458
0.0069531 | -0.069812 |  | -41.1626 |  | 0.3215 | -0.25384
0.0069727 | -0.12878 |  | -62.8982 |  | 0.31574 | -0.24879
0.0069922 | -0.18654 |  | -84.3896 |  | 0.30529 | -0.24017
0.0070117 | -0.24122 |  | -104.4056 |  | 0.29033 | -0.22853
0.0070313 | -0.29102 |  | -122.5607 |  | 0.27117 | -0.21349
0.0070508 | -0.33603 |  | -139.0921 |  | 0.24864 | -0.19557
0.0070703 | -0.37435 |  | -153.2512 |  | 0.22169 | -0.1741
0.0070898 | -0.40607 |  | -165.1401 |  | 0.18948 | -0.14882
0.0071094 | -0.43212 |  | -174.8513 |  | 0.15594 | -0.12229
0.0071289 | -0.45134 |  | -181.9436 |  | 0.12098 | -0.094606
0.0071484 | -0.46438 |  | -186.4807 |  | 0.082177 | -0.064419
0.007168 | -0.4705 |  | -188.1823 |  | 0.042979 | -0.033492
0.0071875 | -0.4694 |  | -186.7315 |  | 0.0033979 | -0.0021979
0.007207 | -0.46241 |  | -182.5778 |  | -0.03755 | 0.029795
0.0072266 | -0.45072 |  | -175.8699 |  | -0.076683 | 0.06055
0.0072461 | -0.43668 |  | -166.5076 |  | -0.11441 | 0.090079
0.0072656 | -0.41924 |  | -154.5386 |  | -0.151 | 0.11858
0.0072852 | -0.39935 |  | -140.135 |  | -0.18496 | 0.14511
0.0073047 | -0.37941 |  | -123.8087 |  | -0.21714 | 0.17007
0.0073242 | -0.3497 |  | -105.6217 |  | -0.2455 | 0.19221
0.0073437 | -0.30024 |  | -85.8062 |  | -0.26885 | 0.21059
0.0073633 | -0.2407 |  | -64.6114 |  | -0.28915 | 0.22608
0.0073828 | -0.18169 |  | -41.9486 |  | -0.30533 | 0.2384
0.0074023 | -0.11872 |  | -18.8015 |  | -0.31718 | 0.24773
0.0074219 | -0.051057 |  | 4.0597 |  | -0.3245 | 0.25343
0.0074414 | 0.017267 |  | 26.6883 |  | -0.32625 | 0.25474
0.0074609 | 0.085594 |  | 48.8322 |  | -0.32363 | 0.2525
0.0074805 | 0.15475 |  | 70.5068 |  | -0.31556 | 0.2461
0.0075 | 0.22271 |  | 91.5988 |  | -0.30287 | 0.2361
0.0075195 | 0.28374 |  | 111.0221 |  | -0.28727 | 0.22361
0.0075391 | 0.33716 |  | 128.2974 |  | -0.26653 | 0.20747
0.0075586 | 0.38322 |  | 143.7098 |  | -0.2412 | 0.18759
0.0075781 | 0.41989 |  | 156.95 |  | -0.21247 | 0.16467
0.0075977 | 0.4482 |  | 168.0586 |  | -0.1798 | 0.13879
0.0076172 | 0.47136 |  | 176.9928 |  | -0.14512 | 0.11134
0.0076367 | 0.48956 |  | 183.2833 |  | -0.10929 | 0.083134
0.0076562 | 0.49972 |  | 186.6655 |  | -0.070905 | 0.052975
0.0076758 | 0.50232 |  | 186.9045 |  | -0.030903 | 0.021329
0.0076953 | 0.49835 |  | 184.5417 |  | 0.0096489 | -0.010577
0.0077148 | 0.48699 |  | 179.6544 |  | 0.049913 | -0.042096
0.0077344 | 0.46943 |  | 171.8998 |  | 0.088221 | -0.072186
0.0077539 | 0.44612 |  | 161.8215 |  | 0.12513 | -0.10111
0.0077734 | 0.41571 |  | 149.0386 |  | 0.16031 | -0.12866
0.007793 | 0.3788 |  | 133.5476 |  | 0.19336 | -0.15446
0.0078125 | 0.33642 |  | 116.3878 |  | 0.22448 | -0.17867
0.007832 | 0.28886 |  | 97.3974 |  | 0.25134 | -0.1998
0.0078516 | 0.23754 |  | 76.8934 |  | 0.27345 | -0.21712
0.0078711 | 0.18246 |  | 55.3677 |  | 0.2917 | -0.23099
0.0078906 | 0.12428 |  | 32.6095 |  | 0.30581 | -0.2418
0.0079102 | 0.06443 |  | 9.4864 |  | 0.31605 | -0.24982
0.0079297 | 0.0033266 |  | -13.6648 |  | 0.32147 | -0.25393
0.0079492 | -0.057736 |  | -36.7121 |  | 0.32171 | -0.25392
0.0079688 | -0.11739 |  | -58.7444 |  | 0.31758 | -0.25029
0.0079883 | -0.17491 |  | -80.0456 |  | 0.30727 | -0.24207
0.0080078 | -0.23063 |  | -100.6249 |  | 0.29247 | -0.23022
0.0080273 | -0.28191 |  | -119.2392 |  | 0.27593 | -0.21669
0.0080469 | -0.32684 |  | -135.7752 |  | 0.25378 | -0.19944
0.0080664 | -0.36665 |  | -150.5263 |  | 0.22626 | -0.17788
0.0080859 | -0.40021 |  | -162.9331 |  | 0.1967 | -0.15414
0.0081055 | -0.42761 |  | -173.0921 |  | 0.16329 | -0.1278
0.008125 | -0.44872 |  | -180.9061 |  | 0.12704 | -0.099471
0.0081445 | -0.4628 |  | -185.8456 |  | 0.090067 | -0.070413
0.0081641 | -0.47013 |  | -188.0142 |  | 0.051301 | -0.039908
0.0081836 | -0.4702 |  | -187.2136 |  | 0.011116 | -0.0083231
0.0082031 | -0.46469 |  | -183.5629 |  | -0.029625 | 0.023574
0.0082227 | -0.45529 |  | -177.4071 |  | -0.069456 | 0.054779
0.0082422 | -0.44152 |  | -168.5586 |  | -0.10715 | 0.084464
0.0082617 | -0.42232 |  | -157.186 |  | -0.14387 | 0.11315
0.0082813 | -0.40079 |  | -143.3516 |  | -0.17864 | 0.14018
0.0083008 | -0.3817 |  | -127.1312 |  | -0.21011 | 0.16485
0.0083203 | -0.35623 |  | -109.2735 |  | -0.23975 | 0.18785
0.0083398 | -0.31167 |  | -90.0116 |  | -0.26549 | 0.20789
0.0083594 | -0.25299 |  | -68.9724 |  | -0.2855 | 0.22365
0.0083789 | -0.19254 |  | -46.5666 |  | -0.30219 | 0.23631
0.0083984 | -0.13258 |  | -23.5015 |  | -0.31494 | 0.24603
0.008418 | -0.066835 |  | -0.39281 |  | -0.32292 | 0.25229
0.0084375 | 0.0047405 |  | 22.1503 |  | -0.32625 | 0.25485
0.008457 | 0.073298 |  | 44.3059 |  | -0.3241 | 0.25319
0.0084766 | 0.14088 |  | 66.165 |  | -0.31783 | 0.24803
0.0084961 | 0.21037 |  | 87.3997 |  | -0.30644 | 0.239
0.0085156 | 0.27343 |  | 107.3196 |  | -0.28974 | 0.22586
0.0085352 | 0.32722 |  | 125.0138 |  | -0.27067 | 0.21062
0.0085547 | 0.37413 |  | 140.6949 |  | -0.24685 | 0.19207
0.0085742 | 0.41284 |  | 154.4643 |  | -0.21766 | 0.16913
0.0085938 | 0.4423 |  | 165.8797 |  | -0.18685 | 0.1444
0.0086133 | 0.46619 |  | 175.2676 |  | -0.15293 | 0.11767
0.0086328 | 0.48626 |  | 182.355 |  | -0.11587 | 0.08858
0.0086523 | 0.49864 |  | 186.3158 |  | -0.078088 | 0.058691
0.0086719 | 0.5023 |  | 187.1391 |  | -0.03855 | 0.027529
0.0086914 | 0.49937 |  | 185.1224 |  | 0.0018343 | -0.0043221
0.0087109 | 0.48992 |  | 180.6097 |  | 0.041869 | -0.035652
0.0087305 | 0.47414 |  | 173.7029 |  | 0.081172 | -0.06638
0.00875 | 0.45207 |  | 164.0844 |  | 0.11829 | -0.095746
0.0087695 | 0.42334 |  | 151.7706 |  | 0.15404 | -0.1237
0.0087891 | 0.38778 |  | 136.9463 |  | 0.18813 | -0.15019
0.0088086 | 0.34581 |  | 119.8939 |  | 0.21863 | -0.17419
0.0088281 | 0.29941 |  | 101.243 |  | 0.24606 | -0.19563
0.0088477 | 0.24889 |  | 81.1995 |  | 0.27013 | -0.21428
0.0088672 | 0.19368 |  | 59.6949 |  | 0.28919 | -0.22904
0.0088867 | 0.13605 |  | 37.2647 |  | 0.30391 | -0.2403
0.0089062 | 0.076392 |  | 14.1742 |  | 0.31488 | -0.24868
0.0089258 | 0.014943 |  | -9.2786 |  | 0.32107 | -0.25333
0.0089453 | -0.045599 |  | -32.1524 |  | 0.32254 | -0.25425
0.0089648 | -0.1056 |  | -54.4134 |  | 0.31903 | -0.25137
0.0089844 | -0.16404 |  | -76.0538 |  | 0.31003 | -0.24411
0.0090039 | -0.2194 |  | -96.4803 |  | 0.29665 | -0.2334
0.0090234 | -0.27179 |  | -115.5568 |  | 0.27942 | -0.21969
0.009043 | -0.31855 |  | -132.6755 |  | 0.25835 | -0.20295
0.0090625 | -0.35948 |  | -147.6563 |  | 0.23298 | -0.18299
0.009082 | -0.39466 |  | -160.6864 |  | 0.20306 | -0.15941
0.0091016 | -0.42276 |  | -171.2301 |  | 0.17005 | -0.13319
0.0091211 | -0.44489 |  | -179.4093 |  | 0.13495 | -0.10544
0.0091406 | -0.46061 |  | -185.1572 |  | 0.097989 | -0.076514
0.0091602 | -0.46898 |  | -187.7753 |  | 0.059349 | -0.046302
0.0091797 | -0.47058 |  | -187.5233 |  | 0.019619 | -0.01505
0.0091992 | -0.46612 |  | -184.6145 |  | -0.020414 | 0.016523
0.0092187 | -0.45703 |  | -178.7395 |  | -0.061053 | 0.048254
0.0092383 | -0.44449 |  | -170.4236 |  | -0.10043 | 0.078944
0.0092578 | -0.42796 |  | -159.7787 |  | -0.13636 | 0.10731
0.0092773 | -0.40865 |  | -146.2491 |  | -0.17092 | 0.13423
0.0092969 | -0.389 |  | -130.4754 |  | -0.20421 | 0.15999
0.0093164 | -0.36366 |  | -113.0473 |  | -0.23378 | 0.18327
0.0093359 | -0.3239 |  | -93.8782 |  | -0.25987 | 0.20356
0.0093555 | -0.26863 |  | -73.2634 |  | -0.28193 | 0.22065
0.009375 | -0.20617 |  | -51.302 |  | -0.29918 | 0.23399
0.0093945 | -0.14303 |  | -28.1306 |  | -0.31232 | 0.24406
0.0094141 | -0.077718 |  | -4.7784 |  | -0.32101 | 0.25091
0.0094336 | -0.010698 |  | 17.7765 |  | -0.3256 | 0.25421
0.0094531 | 0.058579 |  | 39.8717 |  | -0.32543 | 0.25403
0.0094727 | 0.12924 |  | 61.8347 |  | -0.31905 | 0.24927
0.0094922 | 0.19732 |  | 83.1409 |  | -0.30846 | 0.24056
0.0095117 | 0.26058 |  | 103.4937 |  | -0.29386 | 0.22887
0.0095312 | 0.31698 |  | 121.8551 |  | -0.27404 | 0.21339
0.0095508 | 0.36575 |  | 137.6823 |  | -0.25101 | 0.19511
0.0095703 | 0.40555 |  | 151.6593 |  | -0.22447 | 0.17418
0.0095898 | 0.43727 |  | 163.6772 |  | -0.19351 | 0.14965
0.0096094 | 0.46329 |  | 173.6267 |  | -0.15969 | 0.12288
0.0096289 | 0.48378 |  | 181.2135 |  | -0.12339 | 0.094522
0.0096484 | 0.49724 |  | 185.623 |  | -0.085292 | 0.064419
0.009668 | 0.50234 |  | 186.9273 |  | -0.045961 | 0.033391
0.0096875 | 0.50077 |  | 185.7041 |  | -0.0060221 | 0.0020646
0.009707 | 0.49228 |  | 181.7457 |  | 0.033034 | -0.028839
0.0097266 | 0.47683 |  | 175.0204 |  | 0.072577 | -0.05967
0.0097461 | 0.4565 |  | 166.1341 |  | 0.11166 | -0.090444
0.0097656 | 0.42892 |  | 154.442 |  | 0.14716 | -0.11868
0.0097852 | 0.39366 |  | 139.7989 |  | 0.18112 | -0.14474
0.0098047 | 0.35329 |  | 123.3348 |  | 0.2129 | -0.16973
0.0098242 | 0.30815 |  | 105.0241 |  | 0.2404 | -0.19152
0.0098438 | 0.25832 |  | 85.0227 |  | 0.26526 | -0.21063
0.0098633 | 0.20394 |  | 63.9206 |  | 0.28557 | -0.22664
0.0098828 | 0.14696 |  | 41.8192 |  | 0.30084 | -0.23813
0.0099023 | 0.087993 |  | 18.8701 |  | 0.31299 | -0.24729
0.0099219 | 0.026186 |  | -4.798 |  | 0.32012 | -0.25306
0.0099414 | -0.035153 |  | -27.9751 |  | 0.32226 | -0.25424
0.0099609 | -0.094044 |  | -49.9331 |  | 0.31979 | -0.25209
0.0099805 | -0.1523 |  | -71.6956 |  | 0.31155 | -0.24549
0.01 | -0.20986 |  | -92.8048 |  | 0.29953 | -0.23556
0.01002 | -0.2628 |  | -112.0615 |  | 0.28398 | -0.22326
0.010039 | -0.31002 |  | -129.6483 |  | 0.263 | -0.20673
0.010059 | -0.35267 |  | -145.2154 |  | 0.23786 | -0.18678
0.010078 | -0.38834 |  | -158.3129 |  | 0.20897 | -0.16405
0.010098 | -0.41723 |  | -169.3461 |  | 0.17646 | -0.13842
0.010117 | -0.44097 |  | -178.151 |  | 0.14226 | -0.11157
0.010137 | -0.45848 |  | -184.4093 |  | 0.10577 | -0.083045
0.010156 | -0.46839 |  | -187.7744 |  | 0.067103 | -0.052483
0.010176 | -0.47051 |  | -187.8703 |  | 0.027467 | -0.021313
0.010195 | -0.46725 |  | -185.3366 |  | -0.013611 | 0.01083
0.010215 | -0.45885 |  | -180.3148 |  | -0.053742 | 0.042491
0.010234 | -0.44609 |  | -172.4069 |  | -0.091994 | 0.072395
0.010254 | -0.43155 |  | -162.0427 |  | -0.12919 | 0.10162
0.010273 | -0.41338 |  | -149.212 |  | -0.16408 | 0.12905
0.010293 | -0.39357 |  | -133.9304 |  | -0.19782 | 0.15505
0.010313 | -0.37128 |  | -116.6917 |  | -0.22896 | 0.17941
0.010332 | -0.33131 |  | -97.896 |  | -0.25506 | 0.19976
0.010352 | -0.27303 |  | -77.6385 |  | -0.27774 | 0.2172
0.010371 | -0.21495 |  | -55.5463 |  | -0.29596 | 0.23143
0.010391 | -0.15661 |  | -32.6357 |  | -0.30947 | 0.24172
0.01041 | -0.091467 |  | -9.8316 |  | -0.32011 | 0.24986
0.01043 | -0.024353 |  | 13.1534 |  | -0.32556 | 0.25411
0.010449 | 0.044406 |  | 35.5627 |  | -0.32543 | 0.25397
0.010469 | 0.11426 |  | 57.4043 |  | -0.32114 | 0.25059
0.010488 | 0.1841 |  | 79.145 |  | -0.31075 | 0.24224
0.010508 | 0.25006 |  | 99.6425 |  | -0.29639 | 0.23069
0.010527 | 0.30705 |  | 118.2008 |  | -0.27929 | 0.21724
0.010547 | 0.35681 |  | 134.7532 |  | -0.2565 | 0.19955
0.010566 | 0.39802 |  | 149.029 |  | -0.23008 | 0.17874
0.010586 | 0.43068 |  | 161.4357 |  | -0.20028 | 0.15514
0.010605 | 0.45831 |  | 171.9623 |  | -0.16614 | 0.12817
0.010625 | 0.47995 |  | 179.8561 |  | -0.13067 | 0.10017
0.010645 | 0.49474 |  | 185.1096 |  | -0.09366 | 0.070885
0.010664 | 0.50185 |  | 187.1752 |  | -0.05466 | 0.040118
0.010684 | 0.50107 |  | 186.0228 |  | -0.014816 | 0.0089375
0.010703 | 0.49402 |  | 182.7574 |  | 0.025861 | -0.02314
0.010723 | 0.48089 |  | 176.8243 |  | 0.065346 | -0.054283
0.010742 | 0.46144 |  | 168.1241 |  | 0.10314 | -0.08391
0.010762 | 0.43483 |  | 157.0243 |  | 0.14016 | -0.11292
0.010781 | 0.40092 |  | 142.9061 |  | 0.17427 | -0.13962
0.010801 | 0.36157 |  | 126.7304 |  | 0.20555 | -0.16429
0.01082 | 0.31717 |  | 109.0307 |  | 0.23518 | -0.18725
0.01084 | 0.2673 |  | 89.2486 |  | 0.26055 | -0.20678
0.010859 | 0.21387 |  | 68.2507 |  | 0.28116 | -0.223
0.010879 | 0.1578 |  | 46.3553 |  | 0.29812 | -0.23599
0.010898 | 0.098554 |  | 23.3317 |  | 0.3105 | -0.24547
0.010918 | 0.037939 |  | 0.044606 |  | 0.31859 | -0.2517
0.010937 | -0.022746 |  | -23.0888 |  | 0.32196 | -0.25386
0.010957 | -0.082699 |  | -45.7277 |  | 0.32003 | -0.25218
0.010977 | -0.14086 |  | -67.4091 |  | 0.3137 | -0.2471
0.010996 | -0.1977 |  | -88.4921 |  | 0.30213 | -0.23785
0.011016 | -0.2516 |  | -108.3018 |  | 0.28634 | -0.22531
0.011035 | -0.30069 |  | -126.0851 |  | 0.26704 | -0.20992
0.011055 | -0.34424 |  | -142.1637 |  | 0.24262 | -0.19077
0.011074 | -0.38111 |  | -155.8816 |  | 0.2146 | -0.16864
0.011094 | -0.41173 |  | -167.177 |  | 0.18337 | -0.14388
0.011113 | -0.43663 |  | -176.5822 |  | 0.14872 | -0.11652
0.011133 | -0.45536 |  | -183.3328 |  | 0.11255 | -0.087967
0.011152 | -0.46694 |  | -187.1362 |  | 0.07467 | -0.058271
0.011172 | -0.47091 |  | -188.0675 |  | 0.034899 | -0.02705
0.011191 | -0.46837 |  | -186.047 |  | -0.0053208 | 0.0046673
0.011211 | -0.46077 |  | -181.4415 |  | -0.04573 | 0.036416
0.01123 | -0.44904 |  | -174.2961 |  | -0.085233 | 0.067279
0.01125 | -0.4329 |  | -164.5243 |  | -0.1221 | 0.096147
0.01127 | -0.41204 |  | -152.0275 |  | -0.15784 | 0.12404
0.011289 | -0.39052 |  | -136.9837 |  | -0.19191 | 0.15054
0.011309 | -0.36936 |  | -120.2171 |  | -0.22276 | 0.17467
0.011328 | -0.33766 |  | -101.879 |  | -0.25081 | 0.1965
0.011348 | -0.28727 |  | -81.7695 |  | -0.27361 | 0.21427
0.011367 | -0.22771 |  | -60.1823 |  | -0.29229 | 0.22862
0.011387 | -0.17004 |  | -37.489 |  | -0.3083 | 0.2407
0.011406 | -0.10709 |  | -14.3576 |  | -0.31881 | 0.24896
0.011426 | -0.038204 |  | 8.5755 |  | -0.32488 | 0.25377
0.011445 | 0.028889 |  | 31.0438 |  | -0.3264 | 0.25482
0.011465 | 0.098607 |  | 53.1276 |  | -0.32181 | 0.25117
0.011484 | 0.16843 |  | 74.8361 |  | -0.31309 | 0.24427
0.011504 | 0.23352 |  | 95.5122 |  | -0.3003 | 0.23412
0.011523 | 0.2936 |  | 114.4677 |  | -0.28285 | 0.22043
0.011543 | 0.34555 |  | 131.5293 |  | -0.26147 | 0.20361
0.011562 | 0.39036 |  | 146.4773 |  | -0.23559 | 0.18302
0.011582 | 0.42528 |  | 159.0949 |  | -0.20605 | 0.15961
0.011602 | 0.45195 |  | 169.8805 |  | -0.17347 | 0.13396
0.011621 | 0.47549 |  | 178.4341 |  | -0.13771 | 0.10583
0.011641 | 0.49145 |  | 183.9298 |  | -0.10124 | 0.077006
0.01166 | 0.49992 |  | 186.8366 |  | -0.063183 | 0.046882
0.01168 | 0.50217 |  | 186.7014 |  | -0.022432 | 0.014857
0.011699 | 0.49624 |  | 183.501 |  | 0.017502 | -0.016592
0.011719 | 0.48355 |  | 178.0943 |  | 0.057212 | -0.047784
0.011738 | 0.4649 |  | 169.9581 |  | 0.096203 | -0.07835
0.011758 | 0.44005 |  | 159.1589 |  | 0.13219 | -0.10663
0.011777 | 0.40809 |  | 145.9359 |  | 0.16719 | -0.13388
0.011797 | 0.36979 |  | 130.0877 |  | 0.19988 | -0.15941
0.011816 | 0.32729 |  | 112.4507 |  | 0.22931 | -0.18246
0.011836 | 0.27929 |  | 93.3821 |  | 0.25622 | -0.20339
0.011855 | 0.22592 |  | 72.5177 |  | 0.27722 | -0.21991
0.011875 | 0.17007 |  | 50.5237 |  | 0.29397 | -0.23276
0.011895 | 0.11168 |  | 27.9173 |  | 0.30848 | -0.24356
0.011914 | 0.050654 |  | 4.5759 |  | 0.31699 | -0.25027
0.011934 | -0.010259 |  | -18.5635 |  | 0.32069 | -0.25316
0.011953 | -0.070217 |  | -41.0996 |  | 0.32062 | -0.25277
0.011973 | -0.12989 |  | -63.2698 |  | 0.31469 | -0.24783
0.011992 | -0.1878 |  | -84.5295 |  | 0.30411 | -0.23932
0.012012 | -0.24212 |  | -104.5868 |  | 0.2892 | -0.22745
0.012031 | -0.29179 |  | -122.8702 |  | 0.27026 | -0.21231
0.012051 | -0.33619 |  | -139.0964 |  | 0.24729 | -0.1943
0.01207 | -0.3748 |  | -153.4482 |  | 0.21916 | -0.17227
0.01209 | -0.4068 |  | -165.3183 |  | 0.18851 | -0.14772
0.012109 | -0.43234 |  | -174.8524 |  | 0.1554 | -0.12154
0.012129 | -0.45228 |  | -182.2268 |  | 0.11849 | -0.092771
0.012148 | -0.46528 |  | -186.6269 |  | 0.081137 | -0.063308
0.012168 | -0.47065 |  | -188.1358 |  | 0.042449 | -0.032794
0.012188 | -0.47005 |  | -186.9215 |  | 0.0011342 | -0.00041337
0.012207 | -0.46398 |  | -182.708 |  | -0.039011 | 0.031145
0.012227 | -0.45331 |  | -175.884 |  | -0.078264 | 0.061766
0.012246 | -0.43821 |  | -166.6023 |  | -0.11653 | 0.091634
0.012266 | -0.4184 |  | -154.6487 |  | -0.15184 | 0.11947
0.012285 | -0.39743 |  | -140.2885 |  | -0.18624 | 0.14623
0.012305 | -0.37396 |  | -123.8975 |  | -0.21822 | 0.1711
0.012324 | -0.34195 |  | -105.6973 |  | -0.24599 | 0.19274
0.012344 | -0.29831 |  | -85.8329 |  | -0.27094 | 0.21201
0.012363 | -0.24356 |  | -64.4791 |  | -0.29063 | 0.22754
0.012383 | -0.1839 |  | -42.0612 |  | -0.30572 | 0.23919
0.012402 | -0.12074 |  | -19.0183 |  | -0.31832 | 0.24859
0.012422 | -0.053452 |  | 4.0442 |  | -0.32537 | 0.25412
0.012441 | 0.015017 |  | 26.6211 |  | -0.32724 | 0.25552
0.012461 | 0.085625 |  | 48.829 |  | -0.32476 | 0.25344
0.01248 | 0.15531 |  | 70.5958 |  | -0.31651 | 0.24696
0.0125 | 0.22082 |  | 91.5219 |  | -0.30402 | 0.23693
0.01252 | 0.28245 |  | 110.8713 |  | -0.28744 | 0.22392
0.012539 | 0.33609 |  | 128.0285 |  | -0.26686 | 0.20783
0.012559 | 0.38136 |  | 143.3124 |  | -0.24233 | 0.18839
0.012578 | 0.41933 |  | 156.7777 |  | -0.21275 | 0.16505
0.012598 | 0.44829 |  | 168.0368 |  | -0.18085 | 0.13962
0.012617 | 0.47125 |  | 176.9578 |  | -0.14638 | 0.11243
0.012637 | 0.48898 |  | 183.1987 |  | -0.10867 | 0.082982
0.012656 | 0.4992 |  | 186.3897 |  | -0.071373 | 0.053336
0.012676 | 0.50214 |  | 186.769 |  | -0.032027 | 0.022328
0.012695 | 0.49775 |  | 184.414 |  | 0.0094625 | -0.010241
0.012715 | 0.48699 |  | 179.2921 |  | 0.048505 | -0.041139
0.012734 | 0.47008 |  | 171.7913 |  | 0.087898 | -0.071753
0.012754 | 0.44594 |  | 161.6397 |  | 0.12602 | -0.10172
0.012773 | 0.41485 |  | 148.6408 |  | 0.15964 | -0.12837
0.012793 | 0.37758 |  | 133.3478 |  | 0.19299 | -0.15415
0.012812 | 0.33485 |  | 116.0374 |  | 0.22406 | -0.17845
0.012832 | 0.28749 |  | 97.129 |  | 0.25031 | -0.1991
0.012852 | 0.23636 |  | 76.7619 |  | 0.27352 | -0.21713
0.012871 | 0.18099 |  | 54.905 |  | 0.29157 | -0.23097
0.012891 | 0.12214 |  | 32.3032 |  | 0.30531 | -0.24127
0.01291 | 0.062215 |  | 9.1685 |  | 0.31591 | -0.24952
0.01293 | 0.0011613 |  | -14.1853 |  | 0.32058 | -0.25319
0.012949 | -0.059267 |  | -36.7827 |  | 0.3211 | -0.2532
0.012969 | -0.11832 |  | -58.9196 |  | 0.31719 | -0.24987
0.012988 | -0.17694 |  | -80.5713 |  | 0.30625 | -0.2413
0.013008 | -0.23173 |  | -100.6945 |  | 0.29246 | -0.23011
0.013027 | -0.28238 |  | -119.3836 |  | 0.27527 | -0.21637
0.013047 | -0.32829 |  | -136.2397 |  | 0.25227 | -0.19839
0.013066 | -0.36739 |  | -150.685 |  | 0.22639 | -0.17779
0.013086 | -0.40105 |  | -163.1784 |  | 0.19598 | -0.15387
0.013105 | -0.42796 |  | -173.2745 |  | 0.16213 | -0.12709
0.013125 | -0.44889 |  | -180.9993 |  | 0.12716 | -0.099382
0.013145 | -0.4638 |  | -186.295 |  | 0.088917 | -0.069654
0.013164 | -0.47003 |  | -188.1787 |  | 0.050633 | -0.039322
0.013184 | -0.47037 |  | -187.2442 |  | 0.011288 | -0.0083913
0.013203 | -0.46575 |  | -183.7966 |  | -0.030929 | 0.024537
0.013223 | -0.45592 |  | -177.5471 |  | -0.069909 | 0.055486
0.013242 | -0.44285 |  | -168.9706 |  | -0.10758 | 0.084798
0.013262 | -0.42453 |  | -157.6128 |  | -0.14523 | 0.11402
0.013281 | -0.40184 |  | -143.434 |  | -0.17864 | 0.14027
0.013301 | -0.37854 |  | -127.418 |  | -0.21078 | 0.16524
0.01332 | -0.34876 |  | -109.5133 |  | -0.24099 | 0.18877
0.01334 | -0.30567 |  | -89.9546 |  | -0.26563 | 0.20804
0.013359 | -0.25181 |  | -69.2173 |  | -0.28641 | 0.22416
0.013379 | -0.19235 |  | -46.8845 |  | -0.3028 | 0.23661
0.013398 | -0.13015 |  | -23.8041 |  | -0.31493 | 0.24583
0.013418 | -0.065405 |  | -0.82429 |  | -0.32388 | 0.25286
0.013437 | 0.0016453 |  | 22.1164 |  | -0.3272 | 0.25542
0.013457 | 0.070273 |  | 44.2328 |  | -0.32537 | 0.25391
0.013477 | 0.13895 |  | 65.8957 |  | -0.31852 | 0.24852
0.013496 | 0.20495 |  | 87.3277 |  | -0.30578 | 0.23849
0.013516 | 0.26792 |  | 107.0263 |  | -0.29065 | 0.22638
0.013535 | 0.32487 |  | 124.6628 |  | -0.27154 | 0.21142
0.013555 | 0.37259 |  | 140.3774 |  | -0.24687 | 0.19221
0.013574 | 0.41192 |  | 154.0797 |  | -0.21969 | 0.17042
0.013594 | 0.44265 |  | 165.9445 |  | -0.18762 | 0.14503
0.013613 | 0.46643 |  | 175.2983 |  | -0.15238 | 0.11723
0.013633 | 0.48459 |  | 181.842 |  | -0.11699 | 0.089147
0.013652 | 0.49601 |  | 185.7849 |  | -0.078675 | 0.059161
0.013672 | 0.50083 |  | 186.7537 |  | -0.039531 | 0.028232
0.013691 | 0.49855 |  | 185.004 |  | 4.7972e-05 | -0.0030441
0.013711 | 0.48869 |  | 180.563 |  | 0.040974 | -0.035138
0.01373 | 0.47215 |  | 173.2035 |  | 0.080003 | -0.065802
0.01375 | 0.44968 |  | 163.6578 |  | 0.11786 | -0.095363
0.01377 | 0.42022 |  | 151.4404 |  | 0.15372 | -0.12356
0.013789 | 0.38382 |  | 136.3962 |  | 0.18585 | -0.1488
0.013809 | 0.34269 |  | 119.6422 |  | 0.21701 | -0.17286
0.013828 | 0.29682 |  | 100.9733 |  | 0.24536 | -0.19495
0.013848 | 0.24617 |  | 80.7 |  | 0.26869 | -0.21331
0.013867 | 0.19159 |  | 59.3602 |  | 0.28845 | -0.22861
0.013887 | 0.13379 |  | 36.9016 |  | 0.30289 | -0.23964
0.013906 | 0.074007 |  | 13.8287 |  | 0.31289 | -0.24722
0.013926 | 0.013157 |  | -9.6195 |  | 0.31972 | -0.25237
0.013945 | -0.046775 |  | -32.5467 |  | 0.32085 | -0.25318
0.013965 | -0.10535 |  | -54.4999 |  | 0.31811 | -0.25077
0.013984 | -0.16357 |  | -76.2095 |  | 0.31006 | -0.24424
0.014004 | -0.22002 |  | -96.979 |  | 0.29468 | -0.2322
0.014023 | -0.27219 |  | -115.9 |  | 0.27791 | -0.21854
0.014043 | -0.3186 |  | -132.9826 |  | 0.25756 | -0.20235
0.014063 | -0.35965 |  | -148.0032 |  | 0.23077 | -0.18161
0.014082 | -0.39459 |  | -160.907 |  | 0.20226 | -0.15878
0.014102 | -0.42285 |  | -171.5522 |  | 0.16965 | -0.13294
0.014121 | -0.44516 |  | -179.6982 |  | 0.1333 | -0.10441
0.014141 | -0.46097 |  | -185.3526 |  | 0.09693 | -0.075536
0.01416 | -0.46914 |  | -187.9357 |  | 0.057991 | -0.04513
0.01418 | -0.46997 |  | -187.4888 |  | 0.018152 | -0.013823
0.014199 | -0.46616 |  | -184.785 |  | -0.021527 | 0.017475
0.014219 | -0.45666 |  | -179.201 |  | -0.062406 | 0.049269
0.014238 | -0.44054 |  | -170.5623 |  | -0.10061 | 0.079334
0.014258 | -0.42332 |  | -159.7243 |  | -0.13696 | 0.10773
0.014277 | -0.40442 |  | -146.3488 |  | -0.17291 | 0.13541
0.014297 | -0.37988 |  | -130.6378 |  | -0.20475 | 0.16053
0.014316 | -0.35131 |  | -113.2274 |  | -0.23423 | 0.18358
0.014336 | -0.31598 |  | -93.9484 |  | -0.26108 | 0.20426
0.014355 | -0.2687 |  | -73.2938 |  | -0.28195 | 0.22071
0.014375 | -0.21115 |  | -51.3541 |  | -0.29967 | 0.23419
0.014395 | -0.14698 |  | -28.2873 |  | -0.31349 | 0.24483
0.014414 | -0.080605 |  | -5.3081 |  | -0.32167 | 0.25148
0.014434 | -0.012501 |  | 17.5122 |  | -0.32625 | 0.25474
0.014453 | 0.058747 |  | 40.1577 |  | -0.32543 | 0.25404
0.014473 | 0.12858 |  | 61.8357 |  | -0.31938 | 0.24929
0.014492 | 0.19404 |  | 83.0206 |  | -0.3091 | 0.24112
0.014512 | 0.25577 |  | 103.3489 |  | -0.29344 | 0.22887
0.014531 | 0.31328 |  | 121.3985 |  | -0.27464 | 0.2138
0.014551 | 0.36321 |  | 137.4651 |  | -0.25205 | 0.19592
0.01457 | 0.40433 |  | 151.643 |  | -0.22399 | 0.1739
0.01459 | 0.43712 |  | 163.6992 |  | -0.19351 | 0.14965
0.014609 | 0.46233 |  | 173.7422 |  | -0.15988 | 0.12319
0.014629 | 0.48171 |  | 180.9494 |  | -0.12308 | 0.094274
0.014648 | 0.49478 |  | 185.2456 |  | -0.085861 | 0.064712
0.014668 | 0.5009 |  | 186.8499 |  | -0.04653 | 0.033789
0.014687 | 0.49948 |  | 185.4427 |  | -0.0061594 | 0.0020578
0.014707 | 0.49103 |  | 181.5246 |  | 0.033518 | -0.029212
0.014727 | 0.47703 |  | 175.2328 |  | 0.07305 | -0.06019
0.014746 | 0.45563 |  | 166.0107 |  | 0.1107 | -0.089789
0.014766 | 0.42649 |  | 153.9017 |  | 0.14707 | -0.11818
0.014785 | 0.39178 |  | 139.36 |  | 0.18141 | -0.14503
0.014805 | 0.35147 |  | 122.9996 |  | 0.21199 | -0.16911
0.014824 | 0.30595 |  | 104.9152 |  | 0.24069 | -0.19143
0.014844 | 0.25605 |  | 84.9198 |  | 0.26532 | -0.21077
0.014863 | 0.20222 |  | 63.6255 |  | 0.28458 | -0.2257
0.014883 | 0.1453 |  | 41.3688 |  | 0.30102 | -0.23809
0.014902 | 0.085724 |  | 18.2308 |  | 0.31274 | -0.24724
0.014922 | 0.024892 |  | -5.0431 |  | 0.31956 | -0.25235
0.014941 | -0.035608 |  | -27.955 |  | 0.32237 | -0.25428
0.014961 | -0.094894 |  | -50.3199 |  | 0.31903 | -0.2516
0.01498 | -0.15315 |  | -72.0086 |  | 0.3114 | -0.24519
0.015 | -0.20986 |  | -92.8756 |  | 0.29923 | -0.23563
0.01502 | -0.26257 |  | -112.2777 |  | 0.28198 | -0.22195
0.015039 | -0.31026 |  | -129.8081 |  | 0.2625 | -0.20626
0.015059 | -0.35236 |  | -145.2592 |  | 0.2377 | -0.18695
0.015078 | -0.38811 |  | -158.4038 |  | 0.20787 | -0.16327
0.015098 | -0.41782 |  | -169.4775 |  | 0.17661 | -0.13835
0.015117 | -0.4415 |  | -178.3224 |  | 0.14151 | -0.11092
0.015137 | -0.45852 |  | -184.4293 |  | 0.1044 | -0.081672
0.015156 | -0.46806 |  | -187.6333 |  | 0.066966 | -0.052226
0.015176 | -0.4708 |  | -187.9733 |  | 0.02689 | -0.020718
0.015195 | -0.46776 |  | -185.4919 |  | -0.013521 | 0.011176
0.015215 | -0.45882 |  | -180.3038 |  | -0.053509 | 0.042392
0.015234 | -0.44579 |  | -172.5655 |  | -0.093229 | 0.073436
0.015254 | -0.43102 |  | -162.1632 |  | -0.12983 | 0.10221
0.015273 | -0.41301 |  | -149.1037 |  | -0.16492 | 0.1295
0.015293 | -0.38965 |  | -133.8019 |  | -0.19882 | 0.15584
0.015312 | -0.36041 |  | -116.7774 |  | -0.22833 | 0.17897
0.015332 | -0.32285 |  | -98.0002 |  | -0.25551 | 0.20007
0.015352 | -0.27492 |  | -77.2561 |  | -0.27886 | 0.21821
0.015371 | -0.21883 |  | -55.4033 |  | -0.29575 | 0.23131
0.015391 | -0.15871 |  | -32.8771 |  | -0.31057 | 0.24252
0.01541 | -0.094233 |  | -9.7219 |  | -0.32086 | 0.25066
0.01543 | -0.026384 |  | 13.1548 |  | -0.3247 | 0.25376
0.015449 | 0.043021 |  | 35.583 |  | -0.32594 | 0.25433
0.015469 | 0.11425 |  | 57.7585 |  | -0.32105 | 0.25039
0.015488 | 0.18223 |  | 79.2257 |  | -0.3103 | 0.242
0.015508 | 0.24565 |  | 99.6232 |  | -0.29717 | 0.23152
0.015527 | 0.30411 |  | 118.0878 |  | -0.2789 | 0.21713
0.015547 | 0.35528 |  | 134.3292 |  | -0.25633 | 0.19943
0.015566 | 0.39844 |  | 149.0924 |  | -0.23008 | 0.17866
0.015586 | 0.43207 |  | 161.7259 |  | -0.199 | 0.15407
0.015605 | 0.4581 |  | 171.8903 |  | -0.16604 | 0.12803
0.015625 | 0.47924 |  | 179.9123 |  | -0.1308 | 0.10033
0.015645 | 0.49369 |  | 184.7343 |  | -0.092913 | 0.070512
0.015664 | 0.50004 |  | 186.499 |  | -0.054372 | 0.039892
0.015684 | 0.50067 |  | 186.0767 |  | -0.014032 | 0.0080855
0.015703 | 0.49457 |  | 182.8129 |  | 0.026152 | -0.02347
0.015723 | 0.48031 |  | 176.6293 |  | 0.064922 | -0.053916
0.015742 | 0.46071 |  | 168.0458 |  | 0.1039 | -0.084426
0.015762 | 0.43484 |  | 156.7342 |  | 0.14034 | -0.11322
0.015781 | 0.40133 |  | 142.6682 |  | 0.17444 | -0.13996
0.015801 | 0.3616 |  | 126.4946 |  | 0.20698 | -0.16522
0.01582 | 0.3171 |  | 108.6335 |  | 0.23522 | -0.1873
0.01584 | 0.26883 |  | 89.1936 |  | 0.26059 | -0.20695
0.015859 | 0.21512 |  | 68.0878 |  | 0.28228 | -0.22379
0.015879 | 0.15743 |  | 45.8756 |  | 0.29832 | -0.23618
0.015898 | 0.098856 |  | 23.0971 |  | 0.31103 | -0.24568
0.015918 | 0.038335 |  | -0.30847 |  | 0.31914 | -0.25194
0.015938 | -0.023021 |  | -23.4666 |  | 0.32201 | -0.25418
0.015957 | -0.082348 |  | -45.681 |  | 0.32106 | -0.25314
0.015977 | -0.14118 |  | -67.5681 |  | 0.31435 | -0.24765
0.015996 | -0.19912 |  | -88.9005 |  | 0.30239 | -0.23805
0.016016 | -0.25271 |  | -108.6044 |  | 0.28674 | -0.22548
0.016035 | -0.3012 |  | -126.508 |  | 0.26671 | -0.20976
0.016055 | -0.3447 |  | -142.405 |  | 0.24315 | -0.19129
0.016074 | -0.38192 |  | -156.0285 |  | 0.21536 | -0.1693
0.016094 | -0.41226 |  | -167.4442 |  | 0.18311 | -0.1438
0.016113 | -0.43675 |  | -176.5925 |  | 0.14903 | -0.11674
0.016133 | -0.45588 |  | -183.5703 |  | 0.1128 | -0.088291
0.016152 | -0.46736 |  | -187.5206 |  | 0.074649 | -0.058436
0.016172 | -0.47064 |  | -188.1195 |  | 0.035647 | -0.027538
0.016191 | -0.46816 |  | -186.2202 |  | -0.0055158 | 0.004738
0.016211 | -0.46024 |  | -181.6111 |  | -0.045867 | 0.036466
0.01623 | -0.44768 |  | -174.2088 |  | -0.083928 | 0.066428
0.01625 | -0.43298 |  | -164.3026 |  | -0.1221 | 0.095907
0.01627 | -0.41667 |  | -151.8925 |  | -0.15783 | 0.12387
0.016289 | -0.39643 |  | -137.2271 |  | -0.19131 | 0.15008
0.016309 | -0.3698 |  | -120.4317 |  | -0.22312 | 0.17481
0.016328 | -0.33642 |  | -101.7932 |  | -0.24986 | 0.19581
0.016348 | -0.29129 |  | -81.6509 |  | -0.27336 | 0.21385
0.016367 | -0.23405 |  | -59.9258 |  | -0.29291 | 0.22901
0.016387 | -0.17424 |  | -37.3021 |  | -0.30692 | 0.23996
0.016406 | -0.10984 |  | -14.5932 |  | -0.31837 | 0.24853
0.016426 | -0.038001 |  | 8.4323 |  | -0.32474 | 0.25361
0.016445 | 0.033679 |  | 31.1818 |  | -0.32547 | 0.25412
0.016465 | 0.10255 |  | 53.178 |  | -0.32239 | 0.2514
0.016484 | 0.16898 |  | 74.9567 |  | -0.31288 | 0.24408
0.016504 | 0.23369 |  | 95.6016 |  | -0.29917 | 0.23313
0.016523 | 0.29389 |  | 114.2687 |  | -0.28259 | 0.22003
0.016543 | 0.3452 |  | 131.1272 |  | -0.26075 | 0.20306
0.016563 | 0.38955 |  | 146.0562 |  | -0.23548 | 0.18292
0.016582 | 0.42579 |  | 159.1857 |  | -0.20577 | 0.15955
0.016602 | 0.45336 |  | 170.1331 |  | -0.17156 | 0.13253
0.016621 | 0.47496 |  | 178.2688 |  | -0.13713 | 0.10499
0.016641 | 0.49093 |  | 183.8417 |  | -0.10075 | 0.076528
0.01666 | 0.49995 |  | 186.535 |  | -0.061577 | 0.045782
0.01668 | 0.50053 |  | 186.1147 |  | -0.022174 | 0.014501
0.016699 | 0.49522 |  | 183.4533 |  | 0.018661 | -0.017584
0.016719 | 0.48386 |  | 178.1668 |  | 0.058985 | -0.049325
0.016738 | 0.46433 |  | 169.819 |  | 0.09658 | -0.078868
0.016758 | 0.43865 |  | 158.9039 |  | 0.13331 | -0.1076
0.016777 | 0.40673 |  | 145.3005 |  | 0.16816 | -0.13503
0.016797 | 0.36843 |  | 129.6776 |  | 0.20078 | -0.16038
0.016816 | 0.3254 |  | 112.2797 |  | 0.23122 | -0.18395
0.016836 | 0.27776 |  | 92.9411 |  | 0.25696 | -0.20417
0.016855 | 0.22544 |  | 72.3434 |  | 0.27821 | -0.22074
0.016875 | 0.16861 |  | 50.3106 |  | 0.29562 | -0.23403
0.016895 | 0.1088 |  | 27.2427 |  | 0.30905 | -0.24418
0.016914 | 0.048759 |  | 4.1057 |  | 0.31861 | -0.25159
0.016934 | -0.011647 |  | -18.952 |  | 0.32279 | -0.25485
0.016953 | -0.071739 |  | -41.4835 |  | 0.32183 | -0.25387
0.016973 | -0.12988 |  | -63.3538 |  | 0.31644 | -0.24938
0.016992 | -0.18745 |  | -84.7056 |  | 0.30526 | -0.24053
0.017012 | -0.24281 |  | -104.8603 |  | 0.28988 | -0.22827
0.017031 | -0.29255 |  | -123.2189 |  | 0.27165 | -0.21372
0.017051 | -0.33664 |  | -139.462 |  | 0.2488 | -0.19575
0.01707 | -0.37455 |  | -153.3368 |  | 0.22157 | -0.17417
0.01709 | -0.40633 |  | -165.2302 |  | 0.19055 | -0.14964
0.017109 | -0.43278 |  | -175.1286 |  | 0.15624 | -0.12247
0.017129 | -0.4525 |  | -182.3458 |  | 0.12041 | -0.094171
0.017148 | -0.46535 |  | -186.7667 |  | 0.082886 | -0.064828
0.017168 | -0.47101 |  | -188.3519 |  | 0.043802 | -0.034047
0.017188 | -0.46926 |  | -186.7963 |  | 0.0038215 | -0.0026227
0.017207 | -0.46183 |  | -182.4775 |  | -0.037423 | 0.02965
0.017227 | -0.45049 |  | -175.8822 |  | -0.077131 | 0.060834
0.017246 | -0.43698 |  | -166.6601 |  | -0.11382 | 0.089585
0.017266 | -0.42106 |  | -154.5849 |  | -0.15005 | 0.11765
0.017285 | -0.40103 |  | -140.193 |  | -0.18461 | 0.14444
0.017305 | -0.37622 |  | -123.8813 |  | -0.21574 | 0.16902
0.017324 | -0.34297 |  | -105.6286 |  | -0.24425 | 0.19129
0.017344 | -0.29568 |  | -85.6538 |  | -0.26896 | 0.21029
0.017363 | -0.24139 |  | -64.2714 |  | -0.28869 | 0.22565
0.017383 | -0.18424 |  | -41.9336 |  | -0.30393 | 0.23752
0.017402 | -0.11884 |  | -18.969 |  | -0.31557 | 0.2465
0.017422 | -0.052205 |  | 4.1138 |  | -0.32318 | 0.25231
0.017441 | 0.01685 |  | 26.599 |  | -0.32496 | 0.25381
0.017461 | 0.088377 |  | 48.8831 |  | -0.32164 | 0.25117
0.01748 | 0.15574 |  | 70.9138 |  | -0.31459 | 0.24523
0.0175 | 0.22149 |  | 91.8148 |  | -0.3021 | 0.23544
0.01752 | 0.28087 |  | 110.9621 |  | -0.2847 | 0.22184
0.017539 | 0.33481 |  | 128.1145 |  | -0.26475 | 0.20589
0.017559 | 0.38246 |  | 143.4292 |  | -0.24031 | 0.18666
0.017578 | 0.41851 |  | 156.7299 |  | -0.21062 | 0.16328
0.017598 | 0.44885 |  | 168.2003 |  | -0.17811 | 0.13741
0.017617 | 0.47221 |  | 177.2643 |  | -0.14356 | 0.11006
0.017637 | 0.48821 |  | 183.0727 |  | -0.10718 | 0.081472
0.017656 | 0.49838 |  | 186.1686 |  | -0.068798 | 0.051336
0.017676 | 0.50078 |  | 186.5929 |  | -0.029032 | 0.02
0.017695 | 0.49761 |  | 184.3763 |  | 0.010894 | -0.01161
0.017715 | 0.48711 |  | 179.5413 |  | 0.051418 | -0.043285
0.017734 | 0.46927 |  | 171.7701 |  | 0.090542 | -0.07378
0.017754 | 0.44557 |  | 161.4868 |  | 0.12657 | -0.10239
0.017773 | 0.41465 |  | 148.5271 |  | 0.16197 | -0.1301
0.017793 | 0.37767 |  | 132.9881 |  | 0.19583 | -0.15638
0.017812 | 0.33591 |  | 116.0466 |  | 0.22573 | -0.17986
0.017832 | 0.28931 |  | 97.3463 |  | 0.25251 | -0.20069
0.017852 | 0.23729 |  | 76.5185 |  | 0.27504 | -0.21828
0.017871 | 0.18151 |  | 54.8766 |  | 0.29278 | -0.232
0.017891 | 0.12328 |  | 32.3514 |  | 0.30713 | -0.24296
0.01791 | 0.062026 |  | 8.7994 |  | 0.31735 | -0.2508
0.01793 | 0.00066268 |  | -14.2726 |  | 0.32293 | -0.25488
0.017949 | -0.058869 |  | -36.7715 |  | 0.32327 | -0.25505
0.017969 | -0.11815 |  | -59.0323 |  | 0.31792 | -0.25064
0.017988 | -0.1768 |  | -80.5469 |  | 0.30808 | -0.24258
0.018008 | -0.23223 |  | -100.9489 |  | 0.29409 | -0.2314
0.018027 | -0.28272 |  | -119.5558 |  | 0.27617 | -0.21706
0.018047 | -0.32823 |  | -136.2108 |  | 0.2542 | -0.19983
0.018066 | -0.36794 |  | -150.8392 |  | 0.22739 | -0.17872
0.018086 | -0.40052 |  | -163.0256 |  | 0.19693 | -0.15447
0.018105 | -0.42753 |  | -173.192 |  | 0.1639 | -0.12832
0.018125 | -0.44934 |  | -181.1612 |  | 0.12807 | -0.10014
0.018145 | -0.46321 |  | -186.0921 |  | 0.090772 | -0.070839
0.018164 | -0.46969 |  | -188.0771 |  | 0.051898 | -0.040304
0.018184 | -0.4705 |  | -187.2388 |  | 0.011235 | -0.00844
0.018203 | -0.46499 |  | -183.603 |  | -0.028896 | 0.023051
0.018223 | -0.45479 |  | -177.4036 |  | -0.068764 | 0.054136
0.018242 | -0.44295 |  | -168.5246 |  | -0.10726 | 0.08429
0.018262 | -0.42923 |  | -157.0917 |  | -0.14274 | 0.11227
0.018281 | -0.41024 |  | -143.259 |  | -0.17775 | 0.13936
0.018301 | -0.38459 |  | -127.0873 |  | -0.21041 | 0.16483
0.01832 | -0.34852 |  | -109.3291 |  | -0.23898 | 0.18721
0.01834 | -0.29945 |  | -89.8665 |  | -0.2647 | 0.20724
0.018359 | -0.24768 |  | -68.2378 |  | -0.28505 | 0.22324
0.018379 | -0.19431 |  | -45.9895 |  | -0.30107 | 0.23537
0.018398 | -0.13189 |  | -23.5885 |  | -0.31438 | 0.24556
0.018418 | -0.063331 |  | -0.50588 |  | -0.32218 | 0.25179
0.018437 | 0.0074003 |  | 22.2308 |  | -0.32529 | 0.25405
0.018457 | 0.07692 |  | 44.6269 |  | -0.32383 | 0.25289
0.018477 | 0.14406 |  | 66.8399 |  | -0.31636 | 0.24688
0.018496 | 0.20875 |  | 87.9679 |  | -0.30489 | 0.23761
0.018516 | 0.26895 |  | 107.5463 |  | -0.28923 | 0.22539
0.018535 | 0.32392 |  | 124.838 |  | -0.26904 | 0.20956
0.018555 | 0.37265 |  | 140.3773 |  | -0.24563 | 0.19105
0.018574 | 0.4132 |  | 154.6714 |  | -0.21758 | 0.16885
0.018594 | 0.4447 |  | 166.4403 |  | -0.18539 | 0.14337
0.018613 | 0.46858 |  | 175.7023 |  | -0.15124 | 0.11638
0.018633 | 0.48633 |  | 182.466 |  | -0.11469 | 0.087638
0.018652 | 0.49717 |  | 185.9694 |  | -0.076697 | 0.057757
0.018672 | 0.50104 |  | 186.7857 |  | -0.0378 | 0.02706
0.018691 | 0.49869 |  | 185.1816 |  | 0.0027502 | -0.0047711
0.018711 | 0.48983 |  | 180.8655 |  | 0.042615 | -0.036092
0.01873 | 0.47409 |  | 173.93 |  | 0.081466 | -0.066687
0.01875 | 0.45071 |  | 164.0262 |  | 0.12002 | -0.096883
0.01877 | 0.42013 |  | 151.2485 |  | 0.15546 | -0.12475
0.018789 | 0.38383 |  | 136.3626 |  | 0.188 | -0.15032
0.018809 | 0.34239 |  | 119.5213 |  | 0.2191 | -0.17449
0.018828 | 0.29683 |  | 101.1215 |  | 0.24688 | -0.19611
0.018848 | 0.24694 |  | 81.2909 |  | 0.2703 | -0.2145
0.018867 | 0.19177 |  | 59.5357 |  | 0.28941 | -0.22932
0.018887 | 0.13302 |  | 36.6661 |  | 0.30436 | -0.24068
0.018906 | 0.073046 |  | 13.5257 |  | 0.3152 | -0.24909
0.018926 | 0.013017 |  | -9.6355 |  | 0.32134 | -0.25376
0.018945 | -0.047262 |  | -32.3429 |  | 0.32269 | -0.25449
0.018965 | -0.1066 |  | -54.5411 |  | 0.31921 | -0.25149
0.018984 | -0.16369 |  | -76.0979 |  | 0.31039 | -0.24437
0.019004 | -0.21976 |  | -96.8462 |  | 0.29669 | -0.23353
0.019023 | -0.27259 |  | -116.1302 |  | 0.27947 | -0.21964
0.019043 | -0.31909 |  | -133.056 |  | 0.2585 | -0.20301
0.019062 | -0.35958 |  | -147.9475 |  | 0.23271 | -0.18291
0.019082 | -0.39439 |  | -160.878 |  | 0.20272 | -0.15916
0.019102 | -0.4229 |  | -171.436 |  | 0.17017 | -0.13334
0.019121 | -0.44503 |  | -179.7807 |  | 0.13499 | -0.10559
0.019141 | -0.46094 |  | -185.5097 |  | 0.097369 | -0.076041
0.01916 | -0.46916 |  | -188.0042 |  | 0.059354 | -0.046139
0.01918 | -0.4702 |  | -187.6761 |  | 0.020025 | -0.015282
0.019199 | -0.46562 |  | -184.6582 |  | -0.021312 | 0.016945
0.019219 | -0.45563 |  | -178.8825 |  | -0.061331 | 0.048458
0.019238 | -0.44262 |  | -170.7812 |  | -0.099442 | 0.078419
0.019258 | -0.42663 |  | -159.8882 |  | -0.13665 | 0.10735
0.019277 | -0.40541 |  | -146.2087 |  | -0.1717 | 0.13461
0.019297 | -0.37971 |  | -130.6409 |  | -0.20384 | 0.15971
0.019316 | -0.34987 |  | -113.0865 |  | -0.23297 | 0.1827
0.019336 | -0.31216 |  | -93.7381 |  | -0.25941 | 0.20324
0.019355 | -0.26419 |  | -73.0815 |  | -0.28187 | 0.22048
0.019375 | -0.20742 |  | -51.1291 |  | -0.29851 | 0.23345
0.019395 | -0.14555 |  | -28.2363 |  | -0.31165 | 0.24345
0.019414 | -0.079609 |  | -5.0498 |  | -0.32132 | 0.25076
0.019434 | -0.0093258 |  | 17.8619 |  | -0.32463 | 0.25355
0.019453 | 0.059364 |  | 40.2112 |  | -0.3236 | 0.25261
0.019473 | 0.12681 |  | 62.1552 |  | -0.31847 | 0.24829
0.019492 | 0.19386 |  | 83.5508 |  | -0.30753 | 0.23971
0.019512 | 0.25506 |  | 103.4077 |  | -0.29261 | 0.22788
0.019531 | 0.31261 |  | 121.4318 |  | -0.27359 | 0.21292
0.019551 | 0.36395 |  | 137.7073 |  | -0.25012 | 0.19447
0.01957 | 0.40524 |  | 151.907 |  | -0.2229 | 0.17284
0.01959 | 0.43867 |  | 164.1186 |  | -0.19159 | 0.14816
0.019609 | 0.46304 |  | 173.8824 |  | -0.15804 | 0.1215
0.019629 | 0.48151 |  | 180.958 |  | -0.12278 | 0.093654
0.019648 | 0.49494 |  | 185.4366 |  | -0.084212 | 0.063715
0.019668 | 0.50019 |  | 186.9513 |  | -0.044479 | 0.032242
0.019688 | 0.49929 |  | 185.786 |  | -0.0051757 | 0.00098879
0.019707 | 0.49186 |  | 181.9965 |  | 0.035287 | -0.030592
0.019727 | 0.47666 |  | 175.2738 |  | 0.074878 | -0.061735
0.019746 | 0.45472 |  | 165.9616 |  | 0.11169 | -0.090767
0.019766 | 0.42647 |  | 154.1324 |  | 0.14798 | -0.11914
0.019785 | 0.39195 |  | 139.6054 |  | 0.18278 | -0.14634
0.019805 | 0.35169 |  | 123.0925 |  | 0.21402 | -0.17071
0.019824 | 0.30726 |  | 105.0369 |  | 0.24217 | -0.19278
0.019844 | 0.25845 |  | 85.1778 |  | 0.26649 | -0.21172
0.019863 | 0.20436 |  | 63.8268 |  | 0.28629 | -0.22697
0.019883 | 0.14624 |  | 41.4046 |  | 0.30174 | -0.23892
0.019902 | 0.086394 |  | 18.3316 |  | 0.31353 | -0.24786
0.019922 | 0.025844 |  | -4.9488 |  | 0.3216 | -0.25389
0.019941 | -0.035112 |  | -27.8617 |  | 0.32346 | -0.25534
0.019961 | -0.094881 |  | -50.0792 |  | 0.32011 | -0.25249
0.01998 | -0.15322 |  | -72.0016 |  | 0.31298 | -0.24659
0.02 | -0.21017 |  | -92.9178 |  | 0.30026 | -0.23651
0.02002 | -0.2632 |  | -112.1623 |  | 0.28354 | -0.22312
0.020039 | -0.31055 |  | -129.8031 |  | 0.26343 | -0.20721
0.020059 | -0.35211 |  | -145.0972 |  | 0.23839 | -0.18746
0.020078 | -0.38751 |  | -158.1616 |  | 0.20939 | -0.16448
0.020098 | -0.4171 |  | -169.435 |  | 0.17697 | -0.13899
0.020117 | -0.44112 |  | -178.3287 |  | 0.14207 | -0.11137
0.020137 | -0.45807 |  | -184.4391 |  | 0.10552 | -0.08258
0.020156 | -0.46752 |  | -187.5682 |  | 0.067038 | -0.052502
0.020176 | -0.47022 |  | -187.7002 |  | 0.027206 | -0.021214
0.020195 | -0.46718 |  | -185.2459 |  | -0.013094 | 0.010516
0.020215 | -0.45924 |  | -180.1165 |  | -0.053278 | 0.042004
0.020234 | -0.44696 |  | -172.2682 |  | -0.09245 | 0.072555
0.020254 | -0.43147 |  | -162.0519 |  | -0.1292 | 0.10146
0.020273 | -0.41097 |  | -149.1218 |  | -0.16425 | 0.12879
0.020293 | -0.38628 |  | -133.6673 |  | -0.19806 | 0.15506
0.020313 | -0.36054 |  | -116.4031 |  | -0.22824 | 0.17886
0.020332 | -0.32383 |  | -97.6223 |  | -0.25464 | 0.19941
0.020352 | -0.2722 |  | -77.2671 |  | -0.27779 | 0.21732
0.020371 | -0.21581 |  | -55.3285 |  | -0.29598 | 0.23138
0.020391 | -0.15489 |  | -32.6423 |  | -0.30941 | 0.24172
0.02041 | -0.088841 |  | -9.6429 |  | -0.31944 | 0.24947
0.02043 | -0.019968 |  | 13.5397 |  | -0.32501 | 0.25369
0.020449 | 0.048886 |  | 36.0713 |  | -0.32498 | 0.25368
0.020469 | 0.11498 |  | 57.7584 |  | -0.32005 | 0.24974
0.020488 | 0.1813 |  | 79.2979 |  | -0.31044 | 0.24192
0.020508 | 0.24455 |  | 99.8741 |  | -0.29599 | 0.23056
0.020527 | 0.30141 |  | 118.0856 |  | -0.27737 | 0.216
0.020547 | 0.35339 |  | 134.7122 |  | -0.25522 | 0.19833
0.020566 | 0.39768 |  | 149.5453 |  | -0.22901 | 0.17762
0.020586 | 0.43207 |  | 161.7036 |  | -0.19862 | 0.15378
0.020605 | 0.4581 |  | 171.9606 |  | -0.16529 | 0.12734
0.020625 | 0.47852 |  | 179.9013 |  | -0.12956 | 0.099102
0.020645 | 0.49303 |  | 184.8598 |  | -0.091974 | 0.069524
0.020664 | 0.5 |  | 186.9555 |  | -0.053049 | 0.038939
0.020684 | 0.50017 |  | 186.1684 |  | -0.013064 | 0.0076152
0.020703 | 0.49355 |  | 182.7456 |  | 0.026819 | -0.023862
0.020723 | 0.47974 |  | 176.5992 |  | 0.066404 | -0.054992
0.020742 | 0.45966 |  | 167.8357 |  | 0.10505 | -0.085206
0.020762 | 0.4337 |  | 156.6996 |  | 0.14144 | -0.11383
0.020781 | 0.40055 |  | 142.7604 |  | 0.17582 | -0.14078
0.020801 | 0.36063 |  | 126.4221 |  | 0.20757 | -0.16569
0.02082 | 0.31622 |  | 108.5213 |  | 0.23642 | -0.18815
0.02084 | 0.26738 |  | 88.9933 |  | 0.2619 | -0.20786
0.020859 | 0.21415 |  | 68.0374 |  | 0.28233 | -0.22395
0.020879 | 0.15731 |  | 45.9069 |  | 0.29932 | -0.23681
0.020898 | 0.097495 |  | 22.8394 |  | 0.31252 | -0.24677
0.020918 | 0.036807 |  | -0.39506 |  | 0.31945 | -0.25233
0.020938 | -0.023593 |  | -23.4652 |  | 0.32244 | -0.25429
0.020957 | -0.083121 |  | -45.9654 |  | 0.32155 | -0.2533
0.020977 | -0.14129 |  | -67.6067 |  | 0.31446 | -0.2476
0.020996 | -0.19868 |  | -88.8049 |  | 0.30305 | -0.23834
0.021016 | -0.25332 |  | -108.8079 |  | 0.28763 | -0.22614
0.021035 | -0.30203 |  | -126.4938 |  | 0.26756 | -0.21017
0.021055 | -0.34459 |  | -142.2505 |  | 0.24361 | -0.19126
0.021074 | -0.38142 |  | -156.0095 |  | 0.21504 | -0.16889
0.021094 | -0.41227 |  | -167.4443 |  | 0.1834 | -0.14367
0.021113 | -0.43717 |  | -176.8246 |  | 0.1498 | -0.11706
0.021133 | -0.45553 |  | -183.504 |  | 0.11292 | -0.088365
0.021152 | -0.4667 |  | -187.1735 |  | 0.074819 | -0.058326
0.021172 | -0.47089 |  | -188.1087 |  | 0.035827 | -0.027464
0.021191 | -0.46895 |  | -186.1435 |  | -0.0055339 | 0.004838
0.021211 | -0.46188 |  | -181.3899 |  | -0.046088 | 0.036604
0.02123 | -0.45073 |  | -174.0905 |  | -0.084134 | 0.06652
0.02125 | -0.43617 |  | -164.3529 |  | -0.12152 | 0.095729
0.02127 | -0.41607 |  | -151.9224 |  | -0.15759 | 0.12389
0.021289 | -0.39113 |  | -136.9008 |  | -0.19154 | 0.15042
0.021309 | -0.36554 |  | -120.0572 |  | -0.22281 | 0.17485
0.021328 | -0.33208 |  | -101.5528 |  | -0.25017 | 0.19611
0.021348 | -0.2858 |  | -81.2625 |  | -0.27367 | 0.21431
0.021367 | -0.2329 |  | -59.8304 |  | -0.29189 | 0.22859
0.021387 | -0.17287 |  | -37.5488 |  | -0.30615 | 0.2395
0.021406 | -0.10442 |  | -14.2737 |  | -0.31874 | 0.24885
0.021426 | -0.032654 |  | 8.984 |  | -0.32534 | 0.25418
0.021445 | 0.033866 |  | 31.56 |  | -0.32527 | 0.25432
0.021465 | 0.098731 |  | 53.5858 |  | -0.32156 | 0.25094
0.021484 | 0.16784 |  | 74.9884 |  | -0.31231 | 0.24361
0.021504 | 0.23324 |  | 95.5518 |  | -0.29865 | 0.23298
0.021523 | 0.29256 |  | 114.4972 |  | -0.28236 | 0.22013
0.021543 | 0.34602 |  | 131.5064 |  | -0.26104 | 0.20341
0.021562 | 0.39124 |  | 146.6744 |  | -0.23491 | 0.18254
0.021582 | 0.42712 |  | 159.5855 |  | -0.20472 | 0.15879
0.021602 | 0.45351 |  | 170.0838 |  | -0.17158 | 0.13267
0.021621 | 0.47497 |  | 178.225 |  | -0.13723 | 0.10516
0.021641 | 0.491 |  | 183.7607 |  | -0.10046 | 0.076353
0.02166 | 0.4992 |  | 186.522 |  | -0.061361 | 0.045677
0.02168 | 0.50187 |  | 186.5741 |  | -0.021803 | 0.014393
0.021699 | 0.49722 |  | 183.7474 |  | 0.01843 | -0.017235
0.021719 | 0.484 |  | 178.028 |  | 0.058954 | -0.049126
0.021738 | 0.46442 |  | 169.5819 |  | 0.097487 | -0.079387
0.021758 | 0.43881 |  | 158.6598 |  | 0.13354 | -0.10772
0.021777 | 0.40675 |  | 145.5489 |  | 0.16815 | -0.13478
0.021797 | 0.36892 |  | 129.9791 |  | 0.20075 | -0.16018
0.021816 | 0.32558 |  | 112.3013 |  | 0.23056 | -0.18346
0.021836 | 0.27659 |  | 93.1385 |  | 0.25719 | -0.20421
0.021855 | 0.22299 |  | 72.158 |  | 0.27901 | -0.22129
0.021875 | 0.16635 |  | 49.9852 |  | 0.29553 | -0.234
0.021895 | 0.10825 |  | 27.4274 |  | 0.30822 | -0.24358
0.021914 | 0.048295 |  | 4.2045 |  | 0.31758 | -0.25067
0.021934 | -0.012778 |  | -19.0167 |  | 0.32222 | -0.25416
0.021953 | -0.071939 |  | -41.4504 |  | 0.32156 | -0.25359
0.021973 | -0.1307 |  | -63.5091 |  | 0.31594 | -0.24881
0.021992 | -0.18917 |  | -85.0957 |  | 0.30482 | -0.23979
0.022012 | -0.2434 |  | -105.1403 |  | 0.2895 | -0.22768
0.022031 | -0.29239 |  | -123.1403 |  | 0.27087 | -0.213
0.022051 | -0.33632 |  | -139.3243 |  | 0.24814 | -0.19518
0.02207 | -0.37468 |  | -153.4769 |  | 0.22116 | -0.1738
0.02209 | -0.40671 |  | -165.4106 |  | 0.18937 | -0.14874
0.022109 | -0.43273 |  | -175.2588 |  | 0.15537 | -0.1218
0.022129 | -0.4529 |  | -182.5519 |  | 0.12023 | -0.093967
0.022148 | -0.46537 |  | -186.8103 |  | 0.081826 | -0.064066
0.022168 | -0.47032 |  | -188.1105 |  | 0.042698 | -0.03315
0.022187 | -0.46957 |  | -186.6592 |  | 0.0029875 | -0.0018447
0.022207 | -0.46319 |  | -182.5618 |  | -0.038097 | 0.030137
0.022227 | -0.45198 |  | -175.9203 |  | -0.077107 | 0.060824
0.022246 | -0.4377 |  | -166.6737 |  | -0.11493 | 0.090368
0.022266 | -0.41922 |  | -154.5634 |  | -0.15152 | 0.11899
0.022285 | -0.39632 |  | -140.1617 |  | -0.18483 | 0.14507
0.022305 | -0.37046 |  | -123.7344 |  | -0.21693 | 0.16976
0.022324 | -0.33666 |  | -105.2739 |  | -0.24552 | 0.19211
0.022344 | -0.29309 |  | -85.5473 |  | -0.26891 | 0.21047
0.022363 | -0.24276 |  | -64.2938 |  | -0.28982 | 0.22653
0.022383 | -0.18292 |  | -41.7553 |  | -0.30543 | 0.2387
0.022402 | -0.11806 |  | -18.8906 |  | -0.31584 | 0.24672
0.022422 | -0.049631 |  | 4.2196 |  | -0.32396 | 0.25271
0.022441 | 0.021642 |  | 27.0645 |  | -0.32606 | 0.25449
0.022461 | 0.088401 |  | 49.2296 |  | -0.32241 | 0.25174
0.02248 | 0.15497 |  | 70.8697 |  | -0.31537 | 0.24589
0.0225 | 0.22028 |  | 91.7152 |  | -0.30278 | 0.23594
0.02252 | 0.2805 |  | 110.9959 |  | -0.28576 | 0.22252
0.022539 | 0.33513 |  | 128.3212 |  | -0.26542 | 0.20635
0.022559 | 0.38135 |  | 143.7623 |  | -0.24029 | 0.18655
0.022578 | 0.42058 |  | 157.1089 |  | -0.21144 | 0.16376
0.022598 | 0.4499 |  | 168.2638 |  | -0.17932 | 0.13842
0.022617 | 0.47131 |  | 177.0965 |  | -0.14426 | 0.11081
0.022637 | 0.48875 |  | 183.1838 |  | -0.10828 | 0.082291
0.022656 | 0.49864 |  | 186.2747 |  | -0.069824 | 0.052018
0.022676 | 0.50128 |  | 186.6328 |  | -0.029076 | 0.020073
0.022695 | 0.49725 |  | 184.4746 |  | 0.010271 | -0.011162
0.022715 | 0.48692 |  | 179.4921 |  | 0.049716 | -0.042188
0.022734 | 0.46993 |  | 171.7943 |  | 0.089456 | -0.07311
0.022754 | 0.44475 |  | 161.4498 |  | 0.12622 | -0.10214
0.022773 | 0.4139 |  | 148.279 |  | 0.16121 | -0.12965
0.022793 | 0.37711 |  | 133.0165 |  | 0.1946 | -0.15561
0.022812 | 0.3342 |  | 115.9431 |  | 0.22438 | -0.1789
0.022832 | 0.28725 |  | 96.941 |  | 0.25135 | -0.19989
0.022852 | 0.23556 |  | 76.5496 |  | 0.27412 | -0.2177
0.022871 | 0.17978 |  | 54.7599 |  | 0.29179 | -0.23137
0.022891 | 0.12104 |  | 31.9538 |  | 0.30646 | -0.24226
0.02291 | 0.060291 |  | 8.8771 |  | 0.3161 | -0.24967
0.02293 | -0.00081807 |  | -14.38 |  | 0.32053 | -0.25306
0.022949 | -0.061151 |  | -37.1621 |  | 0.32199 | -0.25376
0.022969 | -0.11971 |  | -59.1551 |  | 0.31746 | -0.25011
0.022988 | -0.17679 |  | -80.5437 |  | 0.30665 | -0.24159
0.023008 | -0.23202 |  | -100.9714 |  | 0.29275 | -0.23026
0.023027 | -0.28318 |  | -119.8189 |  | 0.27477 | -0.21599
0.023047 | -0.32855 |  | -136.4527 |  | 0.25218 | -0.19832
0.023066 | -0.36771 |  | -150.8324 |  | 0.22617 | -0.17773
0.023086 | -0.40073 |  | -163.0813 |  | 0.19576 | -0.15376
0.023105 | -0.42788 |  | -173.2674 |  | 0.1616 | -0.1267
0.023125 | -0.4494 |  | -181.2596 |  | 0.12628 | -0.098678
0.023145 | -0.46398 |  | -186.3955 |  | 0.08913 | -0.069733
0.023164 | -0.47041 |  | -188.3002 |  | 0.049948 | -0.038983
0.023184 | -0.47006 |  | -187.1148 |  | 0.010182 | -0.0075222
0.023203 | -0.46448 |  | -183.4268 |  | -0.030782 | 0.024515
0.023223 | -0.45492 |  | -177.3655 |  | -0.070883 | 0.05604
0.023242 | -0.44251 |  | -168.6903 |  | -0.10799 | 0.08518
0.023262 | -0.42509 |  | -157.353 |  | -0.14434 | 0.11332
0.023281 | -0.40341 |  | -143.1637 |  | -0.17936 | 0.14068
0.023301 | -0.37933 |  | -126.883 |  | -0.21117 | 0.16576
0.02332 | -0.34776 |  | -109.0495 |  | -0.24064 | 0.18863
0.02334 | -0.30742 |  | -89.4744 |  | -0.26595 | 0.20821
0.023359 | -0.25844 |  | -68.4448 |  | -0.28567 | 0.22355
0.023379 | -0.19839 |  | -46.341 |  | -0.30214 | 0.2362
0.023398 | -0.13024 |  | -23.562 |  | -0.31517 | 0.24638
0.023418 | -0.060617 |  | -0.20039 |  | -0.3235 | 0.25281
0.023438 | 0.0082034 |  | 22.8877 |  | -0.32667 | 0.25508
0.023457 | 0.076689 |  | 45.1017 |  | -0.32422 | 0.25314
0.023477 | 0.14265 |  | 66.9311 |  | -0.31734 | 0.24756
0.023496 | 0.20801 |  | 87.7638 |  | -0.30585 | 0.2385
0.023516 | 0.27085 |  | 107.1459 |  | -0.28965 | 0.22576
0.023535 | 0.32647 |  | 125.0689 |  | -0.27034 | 0.21044
0.023555 | 0.3751 |  | 141.1208 |  | -0.24679 | 0.19194
0.023574 | 0.41429 |  | 154.9178 |  | -0.2179 | 0.1692
0.023594 | 0.44465 |  | 166.3472 |  | -0.18618 | 0.14408
0.023613 | 0.46806 |  | 175.4868 |  | -0.152 | 0.11702
0.023633 | 0.48552 |  | 182.1031 |  | -0.11489 | 0.087877
0.023652 | 0.49798 |  | 186.0672 |  | -0.077217 | 0.058198
0.023672 | 0.50243 |  | 187.1504 |  | -0.038419 | 0.02761
0.023691 | 0.49986 |  | 185.4126 |  | 0.002078 | -0.0042204
0.023711 | 0.4908 |  | 180.9295 |  | 0.042097 | -0.035839
0.02373 | 0.47381 |  | 173.5376 |  | 0.081521 | -0.066804
0.02375 | 0.45086 |  | 163.6792 |  | 0.11927 | -0.096487
0.02377 | 0.42136 |  | 151.2442 |  | 0.15437 | -0.12399
0.023789 | 0.38553 |  | 136.3937 |  | 0.1879 | -0.15003
0.023809 | 0.34421 |  | 119.725 |  | 0.21852 | -0.17415
0.023828 | 0.29777 |  | 101.1599 |  | 0.24611 | -0.19566
0.023848 | 0.24712 |  | 80.9444 |  | 0.27046 | -0.21462
0.023867 | 0.19126 |  | 59.1915 |  | 0.28893 | -0.22909
0.023887 | 0.13263 |  | 36.4786 |  | 0.30348 | -0.23991
0.023906 | 0.073702 |  | 13.6613 |  | 0.31482 | -0.24852
0.023926 | 0.013237 |  | -9.5035 |  | 0.32038 | -0.25285
0.023945 | -0.047824 |  | -32.5334 |  | 0.32186 | -0.2536
0.023965 | -0.10693 |  | -54.6387 |  | 0.3188 | -0.25101
0.023984 | -0.16492 |  | -76.3344 |  | 0.30959 | -0.24359
0.024004 | -0.22159 |  | -97.2372 |  | 0.29622 | -0.23285
0.024023 | -0.27297 |  | -116.0347 |  | 0.27893 | -0.21922
0.024043 | -0.31904 |  | -132.9722 |  | 0.25731 | -0.20215
0.024063 | -0.36031 |  | -148.0821 |  | 0.23161 | -0.1819
0.024082 | -0.39484 |  | -160.7497 |  | 0.20203 | -0.15849
0.024102 | -0.42309 |  | -171.4476 |  | 0.16948 | -0.13277
0.024121 | -0.44532 |  | -179.8304 |  | 0.1343 | -0.10517
0.024141 | -0.4609 |  | -185.3081 |  | 0.096605 | -0.075509
0.02416 | -0.46916 |  | -188.0114 |  | 0.05783 | -0.044892
0.02418 | -0.47024 |  | -187.5345 |  | 0.018493 | -0.013928
0.024199 | -0.46569 |  | -184.3048 |  | -0.022259 | 0.017908
0.024219 | -0.45649 |  | -178.8091 |  | -0.062169 | 0.049219
0.024238 | -0.44374 |  | -170.5503 |  | -0.1 | 0.079089
0.024258 | -0.42692 |  | -159.5564 |  | -0.13752 | 0.1083
0.024277 | -0.4052 |  | -146.0578 |  | -0.17311 | 0.13593
0.024297 | -0.38136 |  | -130.3416 |  | -0.20524 | 0.1611
0.024316 | -0.35403 |  | -112.7783 |  | -0.23453 | 0.1839
0.024336 | -0.31468 |  | -93.545 |  | -0.26034 | 0.204
0.024355 | -0.26414 |  | -72.7939 |  | -0.28205 | 0.22079
0.024375 | -0.20842 |  | -50.712 |  | -0.29977 | 0.2343
0.024395 | -0.1462 |  | -27.8571 |  | -0.31355 | 0.24496
0.024414 | -0.079113 |  | -4.9211 |  | -0.32239 | 0.25188
0.024434 | -0.0088174 |  | 17.9027 |  | -0.326 | 0.25463
0.024453 | 0.059683 |  | 40.5996 |  | -0.32511 | 0.25388
0.024473 | 0.12573 |  | 62.4884 |  | -0.31923 | 0.24911
0.024492 | 0.19416 |  | 83.5714 |  | -0.30867 | 0.24061
0.024512 | 0.2581 |  | 103.6816 |  | -0.29424 | 0.22925
0.024531 | 0.31563 |  | 121.6519 |  | -0.27506 | 0.21425
0.024551 | 0.36664 |  | 137.8672 |  | -0.25155 | 0.19566
0.02457 | 0.40754 |  | 152.2986 |  | -0.22423 | 0.17397
0.02459 | 0.43962 |  | 164.118 |  | -0.19274 | 0.14915
0.024609 | 0.46344 |  | 173.7522 |  | -0.1591 | 0.12255
0.024629 | 0.48266 |  | 181.0458 |  | -0.12368 | 0.094593
0.024648 | 0.49621 |  | 185.4074 |  | -0.085829 | 0.064779
0.024668 | 0.50117 |  | 186.9153 |  | -0.046717 | 0.033931
0.024688 | 0.50053 |  | 185.8062 |  | -0.0061735 | 0.0021547
0.024707 | 0.49285 |  | 181.9353 |  | 0.034142 | -0.029653
0.024727 | 0.47756 |  | 175.1531 |  | 0.072817 | -0.060198
0.024746 | 0.45577 |  | 165.7379 |  | 0.11089 | -0.089847
0.024766 | 0.42749 |  | 153.8329 |  | 0.14687 | -0.1181
0.024785 | 0.39317 |  | 139.482 |  | 0.18056 | -0.14454
0.024805 | 0.35245 |  | 123.001 |  | 0.2123 | -0.16923
0.024824 | 0.30721 |  | 104.7049 |  | 0.24046 | -0.19135
0.024844 | 0.25729 |  | 84.7585 |  | 0.26491 | -0.21036
0.024863 | 0.20236 |  | 63.4529 |  | 0.28491 | -0.2258
0.024883 | 0.14484 |  | 41.1168 |  | 0.30008 | -0.23759
0.024902 | 0.085176 |  | 18.1526 |  | 0.31209 | -0.24658
0.024922 | 0.024678 |  | -4.9998 |  | 0.31956 | -0.25225
0.024941 | -0.03639 |  | -28.1072 |  | 0.32098 | -0.25347
0.024961 | -0.096426 |  | -50.5798 |  | 0.31878 | -0.25128
0.02498 | -0.15382 |  | -72.1535 |  | 0.31151 | -0.2454
0.025 | -0.21058 |  | -93.0722 |  | 0.2979 | -0.23482
0.02502 | -0.26363 |  | -112.5079 |  | 0.28175 | -0.22159
0.025039 | -0.31037 |  | -129.7646 |  | 0.26153 | -0.20558
0.025059 | -0.35228 |  | -145.194 |  | 0.2363 | -0.18581
0.025078 | -0.38871 |  | -158.6203 |  | 0.2081 | -0.1634
0.025098 | -0.41852 |  | -169.6665 |  | 0.17535 | -0.13779
0.025117 | -0.44151 |  | -178.3198 |  | 0.1402 | -0.10988
0.025137 | -0.4579 |  | -184.2677 |  | 0.1039 | -0.081143
0.025156 | -0.46766 |  | -187.4813 |  | 0.064991 | -0.050809
0.025176 | -0.47054 |  | -187.9459 |  | 0.025927 | -0.019895
0.025195 | -0.4672 |  | -185.3709 |  | -0.013784 | 0.011333
0.025215 | -0.45909 |  | -180.1532 |  | -0.054921 | 0.043331
0.025234 | -0.44687 |  | -172.3023 |  | -0.094056 | 0.07408
0.025254 | -0.43078 |  | -161.6486 |  | -0.13095 | 0.10304
0.025273 | -0.41047 |  | -148.7203 |  | -0.16646 | 0.13068
0.025293 | -0.38648 |  | -133.5826 |  | -0.1993 | 0.15628
0.025313 | -0.35961 |  | -116.3355 |  | -0.22944 | 0.17975
0.025332 | -0.32305 |  | -97.4815 |  | -0.25607 | 0.20052
0.025352 | -0.27436 |  | -76.8977 |  | -0.27854 | 0.21808
0.025371 | -0.21884 |  | -54.9214 |  | -0.2975 | 0.23259
0.025391 | -0.1562 |  | -32.4496 |  | -0.31143 | 0.24328
0.02541 | -0.089594 |  | -9.3745 |  | -0.3206 | 0.25042
0.02543 | -0.021533 |  | 13.6768 |  | -0.32619 | 0.25453
0.025449 | 0.047133 |  | 35.9686 |  | -0.32615 | 0.25459
0.025469 | 0.11427 |  | 58.1695 |  | -0.32099 | 0.25063
0.025488 | 0.18122 |  | 79.7554 |  | -0.31197 | 0.24315
0.025508 | 0.24575 |  | 99.8369 |  | -0.29756 | 0.23178
0.025527 | 0.30498 |  | 118.3737 |  | -0.27891 | 0.21724
0.025547 | 0.35671 |  | 134.9399 |  | -0.25671 | 0.19974
0.025566 | 0.39915 |  | 149.5023 |  | -0.22981 | 0.17851
0.025586 | 0.43275 |  | 162.0196 |  | -0.19965 | 0.15453
0.025605 | 0.45893 |  | 172.1641 |  | -0.16635 | 0.12829
0.025625 | 0.47943 |  | 180.0013 |  | -0.13038 | 0.10003
0.025645 | 0.49391 |  | 185.0032 |  | -0.093454 | 0.070748
0.025664 | 0.50091 |  | 186.8437 |  | -0.05413 | 0.039748
0.025684 | 0.50082 |  | 186.2277 |  | -0.013592 | 0.0079497
0.025703 | 0.49444 |  | 183.0107 |  | 0.026018 | -0.023278
0.025723 | 0.48095 |  | 176.7504 |  | 0.065652 | -0.054406
0.025742 | 0.46037 |  | 168.0373 |  | 0.10401 | -0.084527
0.025762 | 0.43328 |  | 156.6544 |  | 0.14035 | -0.11308
0.025781 | 0.39955 |  | 142.4096 |  | 0.17489 | -0.13999
0.025801 | 0.36067 |  | 126.4958 |  | 0.20675 | -0.16485
0.02582 | 0.31696 |  | 108.7775 |  | 0.23588 | -0.18768
0.02584 | 0.26734 |  | 88.9885 |  | 0.26096 | -0.20733
0.025859 | 0.21353 |  | 67.943 |  | 0.28142 | -0.22312
0.025879 | 0.15716 |  | 45.6715 |  | 0.29847 | -0.23604
0.025898 | 0.098121 |  | 22.7137 |  | 0.31118 | -0.24595
0.025918 | 0.037663 |  | -0.36083 |  | 0.31884 | -0.25192
0.025937 | -0.023016 |  | -23.576 |  | 0.32227 | -0.25414
0.025957 | -0.082902 |  | -46.0917 |  | 0.3204 | -0.25245
0.025977 | -0.14115 |  | -67.8146 |  | 0.3133 | -0.2468
0.025996 | -0.19913 |  | -89.1664 |  | 0.30237 | -0.23794
0.026016 | -0.25367 |  | -108.9422 |  | 0.2868 | -0.2256
0.026035 | -0.30144 |  | -126.4694 |  | 0.26676 | -0.20976
0.026055 | -0.34474 |  | -142.3939 |  | 0.24259 | -0.19074
0.026074 | -0.38218 |  | -156.1633 |  | 0.2141 | -0.16822
0.026094 | -0.41234 |  | -167.4135 |  | 0.18262 | -0.14311
0.026113 | -0.43723 |  | -176.7769 |  | 0.1484 | -0.11618
0.026133 | -0.45605 |  | -183.6663 |  | 0.11192 | -0.087584
0.026152 | -0.46711 |  | -187.3368 |  | 0.074514 | -0.058094
0.026172 | -0.47036 |  | -188.0493 |  | 0.03511 | -0.027143
0.026191 | -0.46767 |  | -185.9408 |  | -0.0061817 | 0.0053039
0.026211 | -0.46064 |  | -181.1767 |  | -0.046635 | 0.037095
0.02623 | -0.44949 |  | -174.03 |  | -0.085333 | 0.06734
0.02625 | -0.43439 |  | -164.2949 |  | -0.12249 | 0.096415
0.02627 | -0.41397 |  | -151.8103 |  | -0.15817 | 0.12421
0.026289 | -0.39066 |  | -136.8275 |  | -0.1922 | 0.15063
0.026309 | -0.3662 |  | -119.7786 |  | -0.22344 | 0.17506
0.026328 | -0.33198 |  | -101.2736 |  | -0.25135 | 0.19678
0.026348 | -0.28544 |  | -81.3166 |  | -0.27454 | 0.21493
0.026367 | -0.23144 |  | -59.6388 |  | -0.2924 | 0.22889
0.026387 | -0.17037 |  | -37.0227 |  | -0.30765 | 0.2403
0.026406 | -0.1043 |  | -14.078 |  | -0.31919 | 0.24928
0.026426 | -0.03612 |  | 9.1254 |  | -0.32494 | 0.25394
0.026445 | 0.032225 |  | 31.7637 |  | -0.32622 | 0.25473
0.026465 | 0.10057 |  | 53.7175 |  | -0.32215 | 0.25148
0.026484 | 0.16893 |  | 75.4297 |  | -0.31268 | 0.24394
0.026504 | 0.23386 |  | 96.0289 |  | -0.29969 | 0.23368
0.026523 | 0.29286 |  | 114.7997 |  | -0.28287 | 0.22036
0.026543 | 0.34638 |  | 131.7202 |  | -0.26125 | 0.20319
0.026562 | 0.39209 |  | 146.7242 |  | -0.23492 | 0.18251
0.026582 | 0.4273 |  | 159.7306 |  | -0.20516 | 0.15892
0.026602 | 0.45453 |  | 170.4231 |  | -0.17267 | 0.1332
0.026621 | 0.47557 |  | 178.5587 |  | -0.13738 | 0.10543
0.026641 | 0.4909 |  | 184.0924 |  | -0.10035 | 0.076089
0.02666 | 0.4998 |  | 186.711 |  | -0.061869 | 0.045657
0.02668 | 0.50106 |  | 186.4268 |  | -0.021783 | 0.014221
0.026699 | 0.49632 |  | 183.7772 |  | 0.01846 | -0.017354
0.026719 | 0.48431 |  | 178.2805 |  | 0.058058 | -0.048489
0.026738 | 0.4645 |  | 169.7814 |  | 0.096852 | -0.078969
0.026758 | 0.43877 |  | 158.9923 |  | 0.13357 | -0.10782
0.026777 | 0.40632 |  | 145.4803 |  | 0.16832 | -0.13487
0.026797 | 0.36807 |  | 129.7235 |  | 0.20081 | -0.16021
0.026816 | 0.32473 |  | 112.4267 |  | 0.22996 | -0.18311
0.026836 | 0.27678 |  | 93.0773 |  | 0.25668 | -0.20384
0.026855 | 0.22457 |  | 72.1744 |  | 0.27866 | -0.22107
0.026875 | 0.16712 |  | 50.152 |  | 0.29494 | -0.23371
0.026895 | 0.1077 |  | 27.1935 |  | 0.30876 | -0.2441
0.026914 | 0.047966 |  | 4.0805 |  | 0.31801 | -0.25127
0.026934 | -0.012645 |  | -18.9474 |  | 0.32134 | -0.25375
0.026953 | -0.072149 |  | -41.632 |  | 0.32096 | -0.25321
0.026973 | -0.13047 |  | -63.5604 |  | 0.31548 | -0.24863
0.026992 | -0.18808 |  | -84.9302 |  | 0.3045 | -0.2397
0.027012 | -0.24324 |  | -105.2668 |  | 0.28974 | -0.22801
0.027031 | -0.29279 |  | -123.3796 |  | 0.27099 | -0.2131
0.027051 | -0.33634 |  | -139.4152 |  | 0.24766 | -0.19471
0.02707 | -0.37492 |  | -153.6153 |  | 0.21984 | -0.17283
0.02709 | -0.40696 |  | -165.4815 |  | 0.18858 | -0.14782
0.027109 | -0.43253 |  | -175.1663 |  | 0.15543 | -0.12148
0.027129 | -0.45246 |  | -182.4964 |  | 0.11967 | -0.093686
0.027148 | -0.46527 |  | -186.8332 |  | 0.081249 | -0.063673
0.027168 | -0.47034 |  | -188.2149 |  | 0.042392 | -0.032783
0.027187 | -0.469 |  | -186.8253 |  | 0.0023651 | -0.0011988
0.027207 | -0.46211 |  | -182.5813 |  | -0.038658 | 0.030742
0.027227 | -0.4506 |  | -175.7191 |  | -0.07762 | 0.061095
0.027246 | -0.43625 |  | -166.473 |  | -0.11494 | 0.0903
0.027266 | -0.41807 |  | -154.5517 |  | -0.15157 | 0.11899
0.027285 | -0.39435 |  | -140.0977 |  | -0.18633 | 0.14606
0.027305 | -0.36641 |  | -123.6281 |  | -0.21775 | 0.17064
0.027324 | -0.33418 |  | -105.193 |  | -0.24544 | 0.19226
0.027344 | -0.29431 |  | -85.1602 |  | -0.26969 | 0.21102
0.027363 | -0.24377 |  | -64.0599 |  | -0.28932 | 0.22643
0.027383 | -0.18352 |  | -41.7549 |  | -0.30482 | 0.23843
0.027402 | -0.11689 |  | -18.7656 |  | -0.31689 | 0.24763
0.027422 | -0.04879 |  | 4.2736 |  | -0.32408 | 0.25326
0.027441 | 0.018244 |  | 27.4132 |  | -0.32607 | 0.25482
0.027461 | 0.08643 |  | 49.7351 |  | -0.32315 | 0.25237
0.02748 | 0.15348 |  | 70.9549 |  | -0.31506 | 0.24581
0.0275 | 0.21802 |  | 91.6611 |  | -0.30254 | 0.23591
0.02752 | 0.28035 |  | 110.9779 |  | -0.2858 | 0.22274
0.027539 | 0.33542 |  | 128.3162 |  | -0.26495 | 0.20622
0.027559 | 0.38225 |  | 143.9835 |  | -0.24086 | 0.18704
0.027578 | 0.42057 |  | 157.4197 |  | -0.21178 | 0.1643
0.027598 | 0.44933 |  | 168.2948 |  | -0.17865 | 0.13826
0.027617 | 0.47129 |  | 176.9494 |  | -0.14437 | 0.11092
0.027637 | 0.48754 |  | 183.007 |  | -0.10757 | 0.081984
0.027656 | 0.49824 |  | 186.283 |  | -0.069091 | 0.051672
0.027676 | 0.50181 |  | 186.9253 |  | -0.029697 | 0.020715
0.027695 | 0.4975 |  | 184.5887 |  | 0.010953 | -0.011153
0.027715 | 0.48678 |  | 179.4425 |  | 0.05052 | -0.042491
0.027734 | 0.46868 |  | 171.6126 |  | 0.089153 | -0.07273
0.027754 | 0.44379 |  | 161.1642 |  | 0.12678 | -0.10223
0.027773 | 0.41309 |  | 148.3538 |  | 0.16177 | -0.12985
0.027793 | 0.37655 |  | 133.0914 |  | 0.19462 | -0.15544
0.027813 | 0.33445 |  | 115.908 |  | 0.22522 | -0.17922
0.027832 | 0.28656 |  | 96.9871 |  | 0.25176 | -0.20003
0.027852 | 0.2349 |  | 76.2783 |  | 0.27398 | -0.2175
0.027871 | 0.1799 |  | 54.5375 |  | 0.29286 | -0.23192
0.027891 | 0.12086 |  | 31.8707 |  | 0.30692 | -0.24269
0.02791 | 0.060666 |  | 8.573 |  | 0.31612 | -0.24978
0.02793 | 0.00078474 |  | -14.3984 |  | 0.32127 | -0.25345
0.027949 | -0.05965 |  | -37.0501 |  | 0.32141 | -0.25344
0.027969 | -0.11883 |  | -59.3208 |  | 0.31731 | -0.24987
0.027988 | -0.17638 |  | -80.7434 |  | 0.30766 | -0.24205
0.028008 | -0.23241 |  | -101.2094 |  | 0.29276 | -0.23026
0.028027 | -0.2834 |  | -119.8728 |  | 0.27505 | -0.21594
0.028047 | -0.32835 |  | -136.3021 |  | 0.25253 | -0.19841
0.028066 | -0.36769 |  | -150.8808 |  | 0.22574 | -0.17736
0.028086 | -0.40083 |  | -163.2126 |  | 0.19584 | -0.15346
0.028105 | -0.42814 |  | -173.3161 |  | 0.16204 | -0.12689
0.028125 | -0.44919 |  | -181.1977 |  | 0.12621 | -0.098683
0.028145 | -0.46341 |  | -186.1759 |  | 0.089085 | -0.069474
0.028164 | -0.47021 |  | -188.1552 |  | 0.050355 | -0.039011
0.028184 | -0.46991 |  | -187.1661 |  | 0.010361 | -0.007516
0.028203 | -0.46445 |  | -183.4768 |  | -0.030449 | 0.024353
0.028223 | -0.45485 |  | -177.3181 |  | -0.070504 | 0.055661
0.028242 | -0.4413 |  | -168.4645 |  | -0.10856 | 0.085578
0.028262 | -0.42313 |  | -157.0561 |  | -0.14476 | 0.1139
0.028281 | -0.40127 |  | -143.0803 |  | -0.17934 | 0.14076
0.028301 | -0.37615 |  | -126.7836 |  | -0.21129 | 0.16579
0.02832 | -0.34414 |  | -108.9471 |  | -0.24024 | 0.18837
0.02834 | -0.3033 |  | -89.4521 |  | -0.26578 | 0.20812
0.028359 | -0.25384 |  | -68.2252 |  | -0.28625 | 0.22405
0.028379 | -0.19668 |  | -46.1574 |  | -0.30238 | 0.2363
0.028398 | -0.13407 |  | -23.3161 |  | -0.31503 | 0.24601
0.028418 | -0.066596 |  | 0.0767 |  | -0.32301 | 0.25234
0.028438 | 0.0028638 |  | 22.8543 |  | -0.3263 | 0.25475
0.028457 | 0.071128 |  | 45.0895 |  | -0.3246 | 0.25344
0.028477 | 0.141 |  | 66.9743 |  | -0.31707 | 0.24746
0.028496 | 0.20848 |  | 88.0277 |  | -0.30532 | 0.238
0.028516 | 0.2697 |  | 107.6966 |  | -0.28989 | 0.22588
0.028535 | 0.32737 |  | 125.2666 |  | -0.26973 | 0.20994
0.028555 | 0.37631 |  | 141.0492 |  | -0.24575 | 0.19099
0.028574 | 0.41446 |  | 154.996 |  | -0.21789 | 0.16918
0.028594 | 0.4448 |  | 166.4805 |  | -0.1859 | 0.1438
0.028613 | 0.46831 |  | 175.8293 |  | -0.15143 | 0.11642
0.028633 | 0.48672 |  | 182.5546 |  | -0.11509 | 0.087865
0.028652 | 0.49754 |  | 186.023 |  | -0.076971 | 0.057803
0.028672 | 0.50159 |  | 186.9314 |  | -0.037489 | 0.026671
0.028691 | 0.50039 |  | 185.3903 |  | 0.0025234 | -0.0048863
0.028711 | 0.49084 |  | 180.8638 |  | 0.042287 | -0.036223
0.02873 | 0.47424 |  | 173.6096 |  | 0.081497 | -0.066879
0.02875 | 0.45144 |  | 163.8169 |  | 0.11933 | -0.096592
0.02877 | 0.42186 |  | 151.2671 |  | 0.15506 | -0.1247
0.028789 | 0.38561 |  | 136.4362 |  | 0.18819 | -0.15069
0.028809 | 0.34362 |  | 119.5942 |  | 0.21895 | -0.17462
0.028828 | 0.29801 |  | 100.9129 |  | 0.24686 | -0.19615
0.028848 | 0.2475 |  | 80.871 |  | 0.27007 | -0.21452
0.028867 | 0.19216 |  | 59.1608 |  | 0.28907 | -0.22934
0.028887 | 0.13427 |  | 36.4954 |  | 0.30449 | -0.24079
0.028906 | 0.074192 |  | 13.6432 |  | 0.31486 | -0.24878
0.028926 | 0.013318 |  | -9.724 |  | 0.32048 | -0.25313
0.028945 | -0.046965 |  | -32.5819 |  | 0.322 | -0.25417
0.028965 | -0.10656 |  | -54.699 |  | 0.31855 | -0.25126
0.028984 | -0.16515 |  | -76.5107 |  | 0.30965 | -0.24391
0.029004 | -0.22132 |  | -97.1057 |  | 0.29615 | -0.2332
0.029023 | -0.27317 |  | -116.1452 |  | 0.27899 | -0.21951
0.029043 | -0.3195 |  | -133.2164 |  | 0.25772 | -0.20261
0.029063 | -0.35987 |  | -147.9919 |  | 0.23171 | -0.18218
0.029082 | -0.39475 |  | -160.9048 |  | 0.20174 | -0.15842
0.029102 | -0.42334 |  | -171.5691 |  | 0.169 | -0.1325
0.029121 | -0.44535 |  | -179.7192 |  | 0.13375 | -0.10475
0.029141 | -0.46138 |  | -185.4371 |  | 0.096584 | -0.075569
0.02916 | -0.46935 |  | -187.9099 |  | 0.05834 | -0.045492
0.02918 | -0.4697 |  | -187.3394 |  | 0.018305 | -0.01407
0.029199 | -0.46563 |  | -184.564 |  | -0.022676 | 0.018006
0.029219 | -0.45676 |  | -178.8735 |  | -0.062518 | 0.049364
0.029238 | -0.44287 |  | -170.3294 |  | -0.10088 | 0.079485
0.029258 | -0.42522 |  | -159.4753 |  | -0.13747 | 0.10797
0.029277 | -0.40382 |  | -145.8495 |  | -0.17261 | 0.1352
0.029297 | -0.38129 |  | -130.0901 |  | -0.20572 | 0.16114
0.029316 | -0.35635 |  | -112.721 |  | -0.2349 | 0.18417
0.029336 | -0.31907 |  | -93.4716 |  | -0.26072 | 0.20406
0.029355 | -0.26668 |  | -72.7441 |  | -0.28236 | 0.22067
0.029375 | -0.20749 |  | -50.661 |  | -0.29905 | 0.23366
0.029395 | -0.14523 |  | -27.5983 |  | -0.31323 | 0.24457
0.029414 | -0.077216 |  | -4.5508 |  | -0.32278 | 0.25203
0.029434 | -0.0088241 |  | 18.2635 |  | -0.32571 | 0.25424
0.029453 | 0.058157 |  | 40.6187 |  | -0.32471 | 0.25317
0.029473 | 0.12761 |  | 62.3763 |  | -0.31896 | 0.24873
0.029492 | 0.19546 |  | 83.6523 |  | -0.30789 | 0.24018
0.029512 | 0.26013 |  | 103.7739 |  | -0.29362 | 0.22873
0.029531 | 0.3177 |  | 121.9585 |  | -0.27468 | 0.21376
0.029551 | 0.36589 |  | 138.0552 |  | -0.25043 | 0.19473
0.02957 | 0.40693 |  | 152.1637 |  | -0.22313 | 0.17303
0.02959 | 0.43826 |  | 164.1635 |  | -0.19263 | 0.14891
0.029609 | 0.46283 |  | 173.8388 |  | -0.159 | 0.12244
0.029629 | 0.48291 |  | 181.0414 |  | -0.12313 | 0.094193
0.029648 | 0.49598 |  | 185.56 |  | -0.084822 | 0.064103
0.029668 | 0.50167 |  | 187.0536 |  | -0.045431 | 0.032919
0.029687 | 0.49984 |  | 185.6349 |  | -0.0054942 | 0.0014033
0.029707 | 0.4913 |  | 181.7145 |  | 0.034859 | -0.030141
0.029727 | 0.47619 |  | 175.1134 |  | 0.073609 | -0.060645
0.029746 | 0.45496 |  | 165.8477 |  | 0.11109 | -0.09012
0.029766 | 0.42669 |  | 153.9022 |  | 0.14768 | -0.11869
0.029785 | 0.39142 |  | 139.3855 |  | 0.18162 | -0.14531
0.029805 | 0.35163 |  | 123.0096 |  | 0.21296 | -0.16987
0.029824 | 0.30644 |  | 104.6374 |  | 0.24151 | -0.19208
0.029844 | 0.25661 |  | 84.6272 |  | 0.26564 | -0.21089
0.029863 | 0.20286 |  | 63.483 |  | 0.28498 | -0.22587
0.029883 | 0.14512 |  | 40.9342 |  | 0.30051 | -0.23766
0.029902 | 0.085736 |  | 17.9966 |  | 0.31277 | -0.24701
0.029922 | 0.025482 |  | -5.0312 |  | 0.31993 | -0.25259
0.029941 | -0.034919 |  | -28.2683 |  | 0.32132 | -0.25359
0.029961 | -0.094573 |  | -50.6104 |  | 0.31892 | -0.25135
0.02998 | -0.15309 |  | -72.3544 |  | 0.31138 | -0.24509
0.03 | -0.20976 |  | -93.3798 |  | 0.29812 | -0.2346
0.03002 | -0.26295 |  | -112.5261 |  | 0.28219 | -0.22187
0.030039 | -0.31083 |  | -130.0307 |  | 0.26215 | -0.20605
0.030059 | -0.35277 |  | -145.4269 |  | 0.23628 | -0.18584
0.030078 | -0.38805 |  | -158.3766 |  | 0.20709 | -0.16257
0.030098 | -0.41775 |  | -169.6469 |  | 0.17521 | -0.13711
0.030117 | -0.44168 |  | -178.4659 |  | 0.14026 | -0.10966
0.030137 | -0.45828 |  | -184.4549 |  | 0.10357 | -0.081003
0.030156 | -0.46807 |  | -187.8447 |  | 0.065436 | -0.051021
0.030176 | -0.47026 |  | -187.9247 |  | 0.025547 | -0.019525
0.030195 | -0.4658 |  | -185.1298 |  | -0.015035 | 0.01237
0.030215 | -0.45714 |  | -180.0835 |  | -0.055258 | 0.043805
0.030234 | -0.44419 |  | -172.3746 |  | -0.093912 | 0.073988
0.030254 | -0.42749 |  | -162.0296 |  | -0.13085 | 0.103
0.030273 | -0.40815 |  | -148.9666 |  | -0.16647 | 0.13096
0.030293 | -0.38655 |  | -133.3677 |  | -0.19944 | 0.15667
0.030312 | -0.36126 |  | -116.1742 |  | -0.22959 | 0.18007
0.030332 | -0.3264 |  | -97.4341 |  | -0.25654 | 0.20097
0.030352 | -0.27744 |  | -77.0217 |  | -0.27891 | 0.21846
0.030371 | -0.21833 |  | -55.3146 |  | -0.29687 | 0.2324
0.030391 | -0.15349 |  | -32.406 |  | -0.31095 | 0.2431
0.03041 | -0.088639 |  | -8.9818 |  | -0.32098 | 0.25093
0.03043 | -0.02532 |  | 13.8938 |  | -0.32601 | 0.25486
0.030449 | 0.044069 |  | 36.1651 |  | -0.32597 | 0.2546
0.030469 | 0.11475 |  | 58.0262 |  | -0.32114 | 0.25058
0.030488 | 0.18261 |  | 79.3422 |  | -0.31111 | 0.24263
0.030508 | 0.24969 |  | 99.9252 |  | -0.29673 | 0.23145
0.030527 | 0.30759 |  | 118.6819 |  | -0.27867 | 0.21715
0.030547 | 0.35678 |  | 135.0356 |  | -0.25646 | 0.19949
0.030566 | 0.39932 |  | 149.541 |  | -0.22981 | 0.17856
0.030586 | 0.43183 |  | 161.8224 |  | -0.19877 | 0.15412
0.030605 | 0.45795 |  | 171.9042 |  | -0.16515 | 0.12747
0.030625 | 0.47865 |  | 179.9416 |  | -0.13032 | 0.099915
0.030645 | 0.49346 |  | 184.9497 |  | -0.092791 | 0.070525
0.030664 | 0.50112 |  | 186.9613 |  | -0.053315 | 0.03947
0.030684 | 0.5004 |  | 186.2813 |  | -0.013864 | 0.008163
0.030703 | 0.49329 |  | 182.5957 |  | 0.026461 | -0.023508
0.030723 | 0.47939 |  | 176.3133 |  | 0.066349 | -0.054732
0.030742 | 0.45953 |  | 167.791 |  | 0.1044 | -0.08464
0.030762 | 0.43319 |  | 156.5431 |  | 0.1411 | -0.11349
0.030781 | 0.39915 |  | 142.5119 |  | 0.175 | -0.14016
0.030801 | 0.35954 |  | 126.3823 |  | 0.2067 | -0.16478
0.03082 | 0.31472 |  | 108.3363 |  | 0.23618 | -0.18761
0.03084 | 0.26529 |  | 88.6276 |  | 0.26106 | -0.20718
0.030859 | 0.2121 |  | 67.7081 |  | 0.28168 | -0.22337
0.030879 | 0.1554 |  | 45.61 |  | 0.29854 | -0.23623
0.030898 | 0.096687 |  | 22.6898 |  | 0.31075 | -0.24541
0.030918 | 0.036391 |  | -0.57054 |  | 0.31855 | -0.2514
0.030937 | -0.024425 |  | -23.732 |  | 0.32221 | -0.25407
0.030957 | -0.083777 |  | -46.1699 |  | 0.32035 | -0.25249
0.030977 | -0.14175 |  | -67.879 |  | 0.31332 | -0.24674
0.030996 | -0.19892 |  | -89.0476 |  | 0.30187 | -0.23731
0.031016 | -0.25287 |  | -108.8094 |  | 0.2858 | -0.22464
0.031035 | -0.30156 |  | -126.5747 |  | 0.26639 | -0.20939
0.031055 | -0.34492 |  | -142.515 |  | 0.24248 | -0.19061
0.031074 | -0.382 |  | -156.1548 |  | 0.21385 | -0.16807
0.031094 | -0.41252 |  | -167.4542 |  | 0.18215 | -0.14274
0.031113 | -0.43694 |  | -176.702 |  | 0.14708 | -0.11509
0.031133 | -0.45511 |  | -183.4191 |  | 0.11116 | -0.086907
0.031152 | -0.46631 |  | -187.2233 |  | 0.074438 | -0.057996
0.031172 | -0.47002 |  | -187.9888 |  | 0.034164 | -0.026531
0.031191 | -0.46727 |  | -185.8711 |  | -0.0069056 | 0.0058334
0.031211 | -0.45954 |  | -181.2173 |  | -0.046982 | 0.037402
0.03123 | -0.44758 |  | -173.9448 |  | -0.086355 | 0.068053
0.03125 | -0.43251 |  | -164.027 |  | -0.12328 | 0.09696
0.03127 | -0.41405 |  | -151.5821 |  | -0.15858 | 0.12454
0.031289 | -0.39133 |  | -136.596 |  | -0.19285 | 0.15114
0.031309 | -0.36633 |  | -119.5884 |  | -0.22378 | 0.17536
0.031328 | -0.33414 |  | -101.1612 |  | -0.25123 | 0.19678
0.031348 | -0.28638 |  | -81.0498 |  | -0.27481 | 0.21507
0.031367 | -0.22831 |  | -59.397 |  | -0.29315 | 0.22929
0.031387 | -0.16745 |  | -36.8875 |  | -0.30773 | 0.24046
0.031406 | -0.10273 |  | -13.6214 |  | -0.31886 | 0.24904
0.031426 | -0.033734 |  | 9.5379 |  | -0.32519 | 0.25389
0.031445 | 0.035837 |  | 31.8104 |  | -0.32668 | 0.25498
0.031465 | 0.1036 |  | 53.8268 |  | -0.32269 | 0.25186
0.031484 | 0.17022 |  | 75.4508 |  | -0.31298 | 0.24415
0.031504 | 0.23543 |  | 96.079 |  | -0.29914 | 0.23313
0.031523 | 0.29481 |  | 115.1617 |  | -0.28224 | 0.21966
0.031543 | 0.34622 |  | 131.976 |  | -0.26111 | 0.20316
0.031563 | 0.39133 |  | 146.8549 |  | -0.23537 | 0.18295
0.031582 | 0.42703 |  | 159.7326 |  | -0.20586 | 0.15936
0.031602 | 0.45343 |  | 170.2189 |  | -0.17237 | 0.13287
0.031621 | 0.47561 |  | 178.6281 |  | -0.13643 | 0.10443
0.031641 | 0.49216 |  | 184.3387 |  | -0.1 | 0.075631
0.03166 | 0.5003 |  | 186.8513 |  | -0.062066 | 0.045958
0.03168 | 0.5013 |  | 186.5763 |  | -0.02179 | 0.01437
0.031699 | 0.49603 |  | 183.5732 |  | 0.018714 | -0.017684
0.031719 | 0.48371 |  | 177.898 |  | 0.058257 | -0.048941
0.031738 | 0.46474 |  | 169.7636 |  | 0.097342 | -0.079368
0.031758 | 0.43982 |  | 159.0054 |  | 0.1342 | -0.10807
0.031777 | 0.40754 |  | 145.5296 |  | 0.16823 | -0.13494
0.031797 | 0.36859 |  | 129.7769 |  | 0.20091 | -0.16063
0.031816 | 0.32492 |  | 112.0595 |  | 0.23085 | -0.18392
0.031836 | 0.27685 |  | 92.7825 |  | 0.25659 | -0.20398
0.031855 | 0.22426 |  | 72.0968 |  | 0.27815 | -0.22079
0.031875 | 0.1674 |  | 49.9691 |  | 0.29553 | -0.2341
0.031895 | 0.10863 |  | 27.2103 |  | 0.30892 | -0.24435
0.031914 | 0.048108 |  | 4.048 |  | 0.31767 | -0.25105
0.031934 | -0.013684 |  | -19.3072 |  | 0.32175 | -0.25397
0.031953 | -0.073373 |  | -41.7955 |  | 0.32123 | -0.25329
0.031973 | -0.13182 |  | -63.6447 |  | 0.31543 | -0.24851
0.031992 | -0.18949 |  | -85.0926 |  | 0.3045 | -0.23978
0.032012 | -0.24367 |  | -105.0627 |  | 0.28923 | -0.22749
0.032031 | -0.29329 |  | -123.2706 |  | 0.27072 | -0.21271
0.032051 | -0.33753 |  | -139.6388 |  | 0.24765 | -0.19487
0.03207 | -0.3755 |  | -153.6389 |  | 0.21977 | -0.17292
0.03209 | -0.40714 |  | -165.4845 |  | 0.18911 | -0.14828
0.032109 | -0.43293 |  | -175.1867 |  | 0.15497 | -0.12142
0.032129 | -0.45269 |  | -182.3595 |  | 0.11848 | -0.092896
0.032148 | -0.46514 |  | -186.7325 |  | 0.081621 | -0.063819
0.032168 | -0.47034 |  | -188.1097 |  | 0.042924 | -0.033378
0.032188 | -0.46936 |  | -186.5987 |  | 0.0019294 | -0.0011481
0.032207 | -0.46294 |  | -182.3761 |  | -0.039256 | 0.031172
0.032227 | -0.45239 |  | -175.7058 |  | -0.078595 | 0.061997
0.032246 | -0.4387 |  | -166.3252 |  | -0.11583 | 0.0912
0.032266 | -0.42065 |  | -154.1161 |  | -0.15164 | 0.11907
0.032285 | -0.39827 |  | -139.7134 |  | -0.18589 | 0.14574
0.032305 | -0.37521 |  | -123.2189 |  | -0.21756 | 0.17063
0.032324 | -0.34495 |  | -104.9774 |  | -0.24609 | 0.19283
0.032344 | -0.29828 |  | -85.2954 |  | -0.27045 | 0.21165
0.032363 | -0.24329 |  | -63.8351 |  | -0.28974 | 0.22664
0.032383 | -0.18313 |  | -41.1981 |  | -0.30529 | 0.23856
0.032402 | -0.11475 |  | -18.1995 |  | -0.31708 | 0.24764
0.032422 | -0.044481 |  | 4.8332 |  | -0.3239 | 0.253
0.032441 | 0.022698 |  | 27.5381 |  | -0.32635 | 0.25479
0.032461 | 0.088206 |  | 49.6601 |  | -0.32391 | 0.25272
0.03248 | 0.15655 |  | 71.3134 |  | -0.31561 | 0.24618
0.0325 | 0.22311 |  | 92.2246 |  | -0.30281 | 0.23613
0.03252 | 0.28289 |  | 111.4624 |  | -0.28568 | 0.22265
0.032539 | 0.33774 |  | 128.7755 |  | -0.2648 | 0.20617
0.032559 | 0.38465 |  | 144.2052 |  | -0.24136 | 0.18752
0.032578 | 0.42153 |  | 157.5092 |  | -0.21217 | 0.16467
0.032598 | 0.45002 |  | 168.515 |  | -0.17852 | 0.13811
0.032617 | 0.47257 |  | 177.1852 |  | -0.14439 | 0.11075
0.032637 | 0.4902 |  | 183.4422 |  | -0.10734 | 0.081694
0.032656 | 0.50007 |  | 186.658 |  | -0.068671 | 0.051341
0.032676 | 0.50262 |  | 186.8888 |  | -0.030217 | 0.021005
0.032695 | 0.49898 |  | 184.5891 |  | 0.010261 | -0.010742
0.032715 | 0.48767 |  | 179.4099 |  | 0.050801 | -0.042745
0.032734 | 0.46991 |  | 171.601 |  | 0.089547 | -0.073126
0.032754 | 0.4462 |  | 161.3922 |  | 0.12665 | -0.10221
0.032773 | 0.41526 |  | 148.4199 |  | 0.1616 | -0.12965
0.032793 | 0.37812 |  | 133.2083 |  | 0.19461 | -0.15529
0.032813 | 0.33553 |  | 116.0101 |  | 0.22487 | -0.17897
0.032832 | 0.28703 |  | 96.718 |  | 0.25109 | -0.19955
0.032852 | 0.23505 |  | 76.1935 |  | 0.2739 | -0.21719
0.032871 | 0.18024 |  | 54.5457 |  | 0.29261 | -0.23175
0.032891 | 0.12142 |  | 31.7564 |  | 0.30614 | -0.24233
0.03291 | 0.060953 |  | 8.7938 |  | 0.31603 | -0.24968
0.03293 | 0.00027465 |  | -14.3694 |  | 0.32136 | -0.25358
0.032949 | -0.060226 |  | -37.4316 |  | 0.32126 | -0.25333
0.032969 | -0.11958 |  | -59.4494 |  | 0.31675 | -0.2496
0.032988 | -0.17771 |  | -80.8648 |  | 0.30689 | -0.24181
0.033008 | -0.23249 |  | -101.2939 |  | 0.29274 | -0.23024
0.033027 | -0.28271 |  | -119.688 |  | 0.27463 | -0.21574
0.033047 | -0.32851 |  | -136.3893 |  | 0.25175 | -0.19792
0.033066 | -0.36794 |  | -151.0507 |  | 0.22557 | -0.17717
0.033086 | -0.40119 |  | -163.3586 |  | 0.19553 | -0.15334
0.033105 | -0.42883 |  | -173.6446 |  | 0.16167 | -0.12656
0.033125 | -0.44898 |  | -181.1072 |  | 0.12615 | -0.098539
0.033145 | -0.46254 |  | -185.895 |  | 0.088821 | -0.069339
0.033164 | -0.47009 |  | -188.1184 |  | 0.049502 | -0.038487
0.033184 | -0.47039 |  | -187.0987 |  | 0.009681 | -0.0070339
0.033203 | -0.46553 |  | -183.6194 |  | -0.030559 | 0.024582
0.033223 | -0.45686 |  | -177.4349 |  | -0.070697 | 0.055873
0.033242 | -0.44295 |  | -168.2463 |  | -0.10869 | 0.0856
0.033262 | -0.42408 |  | -156.8967 |  | -0.14475 | 0.11385
0.033281 | -0.40281 |  | -142.9017 |  | -0.17957 | 0.1409
0.033301 | -0.37955 |  | -126.6882 |  | -0.212 | 0.1662
0.03332 | -0.34973 |  | -109.0891 |  | -0.24084 | 0.18874
0.03334 | -0.30835 |  | -89.376 |  | -0.26572 | 0.20806
0.033359 | -0.25392 |  | -68.1289 |  | -0.28631 | 0.22416
0.033379 | -0.1932 |  | -46.1946 |  | -0.30228 | 0.23645
0.033398 | -0.13039 |  | -23.0995 |  | -0.31493 | 0.246
0.033418 | -0.062412 |  | 0.092725 |  | -0.32364 | 0.25275
0.033438 | 0.0046645 |  | 22.5701 |  | -0.32631 | 0.2548
0.033457 | 0.071651 |  | 44.9999 |  | -0.32414 | 0.25309
0.033477 | 0.14153 |  | 66.9069 |  | -0.31754 | 0.24772
0.033496 | 0.20737 |  | 87.8647 |  | -0.30565 | 0.23818
0.033516 | 0.27117 |  | 107.509 |  | -0.28975 | 0.22576
0.033535 | 0.3281 |  | 125.2139 |  | -0.27007 | 0.21019
0.033555 | 0.37493 |  | 141.0034 |  | -0.2458 | 0.19097
0.033574 | 0.4151 |  | 154.6514 |  | -0.21733 | 0.16862
0.033594 | 0.44443 |  | 166.1373 |  | -0.18534 | 0.14329
0.033613 | 0.46792 |  | 175.4753 |  | -0.15122 | 0.11623
0.033633 | 0.48686 |  | 182.0914 |  | -0.11519 | 0.087919
0.033652 | 0.49784 |  | 185.9033 |  | -0.076705 | 0.057698
0.033672 | 0.50243 |  | 186.9618 |  | -0.03729 | 0.02656
0.033691 | 0.49913 |  | 185.0137 |  | 0.0030418 | -0.0051319
0.033711 | 0.48941 |  | 180.3341 |  | 0.043516 | -0.03692
0.03373 | 0.47331 |  | 173.1058 |  | 0.082062 | -0.067267
0.03375 | 0.45053 |  | 163.3025 |  | 0.11978 | -0.096797
0.03377 | 0.42117 |  | 150.9804 |  | 0.15545 | -0.12488
0.033789 | 0.3842 |  | 136.1347 |  | 0.18801 | -0.1504
0.033809 | 0.34318 |  | 119.2648 |  | 0.21949 | -0.17481
0.033828 | 0.2971 |  | 100.5923 |  | 0.24737 | -0.19671
0.033848 | 0.2451 |  | 80.1103 |  | 0.27005 | -0.21459
0.033867 | 0.18993 |  | 58.508 |  | 0.28975 | -0.22966
0.033887 | 0.13205 |  | 36.2073 |  | 0.30464 | -0.24089
0.033906 | 0.07306 |  | 13.2028 |  | 0.31425 | -0.24838
0.033926 | 0.012303 |  | -10.0518 |  | 0.32113 | -0.25359
0.033945 | -0.048475 |  | -32.9876 |  | 0.32281 | -0.25464
0.033965 | -0.1072 |  | -55.2565 |  | 0.31838 | -0.25104
0.033984 | -0.16619 |  | -76.8542 |  | 0.30981 | -0.24402
0.034004 | -0.22242 |  | -97.5404 |  | 0.29601 | -0.23303
0.034023 | -0.27341 |  | -116.3045 |  | 0.27843 | -0.21902
0.034043 | -0.32011 |  | -133.2668 |  | 0.25779 | -0.20265
0.034063 | -0.36135 |  | -148.5435 |  | 0.23169 | -0.18222
0.034082 | -0.39554 |  | -161.0654 |  | 0.20172 | -0.1584
0.034102 | -0.42327 |  | -171.5274 |  | 0.16915 | -0.13253
0.034121 | -0.44626 |  | -180.0979 |  | 0.1335 | -0.10458
0.034141 | -0.46188 |  | -185.3768 |  | 0.096505 | -0.075484
0.03416 | -0.46909 |  | -187.8186 |  | 0.058114 | -0.045295
0.03418 | -0.47054 |  | -187.6642 |  | 0.017739 | -0.013615
0.034199 | -0.4659 |  | -184.4532 |  | -0.02284 | 0.018328
0.034219 | -0.4564 |  | -178.7501 |  | -0.062267 | 0.04933
0.034238 | -0.44364 |  | -170.4626 |  | -0.10064 | 0.07925
0.034258 | -0.42644 |  | -159.3544 |  | -0.13782 | 0.10828
0.034277 | -0.40552 |  | -145.8766 |  | -0.17263 | 0.13562
0.034297 | -0.38337 |  | -130.0452 |  | -0.20528 | 0.16099
0.034316 | -0.35843 |  | -112.3522 |  | -0.23553 | 0.18438
0.034336 | -0.32109 |  | -93.4266 |  | -0.26107 | 0.2044
0.034355 | -0.26641 |  | -72.6752 |  | -0.28221 | 0.22094
0.034375 | -0.2045 |  | -50.4201 |  | -0.29997 | 0.23448
0.034395 | -0.14223 |  | -27.6398 |  | -0.31325 | 0.24464
0.034414 | -0.074348 |  | -4.3427 |  | -0.32195 | 0.25141
0.034434 | -0.0042321 |  | 18.6863 |  | -0.32619 | 0.25461
0.034453 | 0.063416 |  | 40.7582 |  | -0.32529 | 0.25389
0.034473 | 0.13029 |  | 62.5538 |  | -0.31928 | 0.24908
0.034492 | 0.19602 |  | 83.8342 |  | -0.30837 | 0.2404
0.034512 | 0.26075 |  | 103.8757 |  | -0.29323 | 0.22846
0.034531 | 0.31811 |  | 122.1215 |  | -0.27428 | 0.21333
0.034551 | 0.36629 |  | 138.1151 |  | -0.25097 | 0.19503
0.03457 | 0.40744 |  | 152.2948 |  | -0.22332 | 0.17342
0.03459 | 0.43817 |  | 164.2248 |  | -0.19217 | 0.14862
0.034609 | 0.46239 |  | 173.6099 |  | -0.15846 | 0.12186
0.034629 | 0.48278 |  | 181.0691 |  | -0.12259 | 0.093664
0.034648 | 0.49636 |  | 185.7025 |  | -0.084616 | 0.063753
0.034668 | 0.50195 |  | 187.0502 |  | -0.04525 | 0.032734
0.034688 | 0.50003 |  | 185.8056 |  | -0.0055406 | 0.0014182
0.034707 | 0.49171 |  | 181.7164 |  | 0.034595 | -0.03016
0.034727 | 0.47616 |  | 174.7772 |  | 0.074403 | -0.061337
0.034746 | 0.4545 |  | 165.5382 |  | 0.11184 | -0.090895
0.034766 | 0.42696 |  | 153.7215 |  | 0.14788 | -0.11904
0.034785 | 0.39239 |  | 139.4254 |  | 0.18252 | -0.14589
0.034805 | 0.35168 |  | 122.9533 |  | 0.21352 | -0.17034
0.034824 | 0.30548 |  | 104.349 |  | 0.24151 | -0.19219
0.034844 | 0.25529 |  | 84.4706 |  | 0.26606 | -0.2112
0.034863 | 0.20117 |  | 63.1686 |  | 0.28586 | -0.22654
0.034883 | 0.14382 |  | 40.6008 |  | 0.30161 | -0.2386
0.034902 | 0.084692 |  | 17.9468 |  | 0.31345 | -0.24776
0.034922 | 0.023928 |  | -5.265 |  | 0.3206 | -0.25326
0.034941 | -0.037045 |  | -28.499 |  | 0.32264 | -0.25456
0.034961 | -0.096636 |  | -50.7185 |  | 0.3197 | -0.25202
0.03498 | -0.15494 |  | -72.5927 |  | 0.31172 | -0.24563
0.035 | -0.21198 |  | -93.6242 |  | 0.29922 | -0.23553
0.03502 | -0.26448 |  | -112.7368 |  | 0.2828 | -0.22245
0.035039 | -0.31135 |  | -130.0627 |  | 0.26234 | -0.20629
0.035059 | -0.35323 |  | -145.5082 |  | 0.23775 | -0.18674
0.035078 | -0.38883 |  | -158.7208 |  | 0.20842 | -0.16364
0.035098 | -0.41852 |  | -169.823 |  | 0.17605 | -0.13802
0.035117 | -0.44219 |  | -178.6357 |  | 0.14176 | -0.11096
0.035137 | -0.45906 |  | -184.6964 |  | 0.10463 | -0.08197
0.035156 | -0.46838 |  | -187.7624 |  | 0.066015 | -0.051487
0.035176 | -0.47027 |  | -187.863 |  | 0.026408 | -0.020197
0.035195 | -0.46679 |  | -185.2669 |  | -0.01412 | 0.011571
0.035215 | -0.45824 |  | -180.1026 |  | -0.054059 | 0.042775
0.035234 | -0.44538 |  | -172.3761 |  | -0.092603 | 0.072913
0.035254 | -0.42968 |  | -161.8785 |  | -0.12973 | 0.10208
0.035273 | -0.41055 |  | -148.7619 |  | -0.16561 | 0.13003
0.035293 | -0.38918 |  | -133.3786 |  | -0.19904 | 0.15605
0.035312 | -0.36435 |  | -115.9807 |  | -0.22886 | 0.17939
0.035332 | -0.32838 |  | -97.3307 |  | -0.25533 | 0.19991
0.035352 | -0.27706 |  | -77.1561 |  | -0.27774 | 0.21736
0.035371 | -0.21594 |  | -55.0672 |  | -0.29561 | 0.23127
0.035391 | -0.1537 |  | -32.1618 |  | -0.30999 | 0.24229
0.03541 | -0.088524 |  | -9.0725 |  | -0.32012 | 0.25013
0.03543 | -0.019821 |  | 14.0153 |  | -0.32508 | 0.25389
0.035449 | 0.047604 |  | 36.2295 |  | -0.32517 | 0.2539
0.035469 | 0.11483 |  | 57.9695 |  | -0.31967 | 0.24957
0.035488 | 0.18195 |  | 79.6843 |  | -0.3099 | 0.24168
0.035508 | 0.2474 |  | 100.0362 |  | -0.2965 | 0.23099
0.035527 | 0.30657 |  | 118.6065 |  | -0.27782 | 0.21642
0.035547 | 0.35722 |  | 135.2339 |  | -0.25542 | 0.19874
0.035566 | 0.40013 |  | 149.4714 |  | -0.22898 | 0.17789
0.035586 | 0.43293 |  | 161.8993 |  | -0.19761 | 0.15312
0.035605 | 0.45864 |  | 172.1194 |  | -0.16448 | 0.12663
0.035625 | 0.47979 |  | 179.7286 |  | -0.12966 | 0.099274
0.035645 | 0.49457 |  | 184.977 |  | -0.092009 | 0.069913
0.035664 | 0.50187 |  | 187.0569 |  | -0.053004 | 0.038991
0.035684 | 0.50146 |  | 186.0761 |  | -0.012698 | 0.0071962
0.035703 | 0.49458 |  | 182.6492 |  | 0.027891 | -0.02479
0.035723 | 0.48042 |  | 176.3254 |  | 0.067186 | -0.055721
0.035742 | 0.46009 |  | 167.5952 |  | 0.10537 | -0.085501
0.035762 | 0.43386 |  | 156.4552 |  | 0.14144 | -0.11385
0.035781 | 0.39982 |  | 142.295 |  | 0.17562 | -0.14059
0.035801 | 0.36064 |  | 126.1577 |  | 0.2081 | -0.16583
0.03582 | 0.31645 |  | 108.1792 |  | 0.23676 | -0.18838
0.03584 | 0.26692 |  | 88.4326 |  | 0.26187 | -0.20796
0.035859 | 0.21399 |  | 67.6899 |  | 0.28316 | -0.22434
0.035879 | 0.15685 |  | 45.4145 |  | 0.29924 | -0.23683
0.035898 | 0.097216 |  | 22.3529 |  | 0.3112 | -0.24604
0.035918 | 0.036805 |  | -0.70898 |  | 0.31933 | -0.25207
0.035937 | -0.024294 |  | -23.9252 |  | 0.32281 | -0.25463
0.035957 | -0.084239 |  | -46.3027 |  | 0.32138 | -0.25339
0.035977 | -0.14281 |  | -67.9965 |  | 0.31446 | -0.24774
0.035996 | -0.20017 |  | -89.3933 |  | 0.30231 | -0.23808
0.036016 | -0.254 |  | -109.1102 |  | 0.28651 | -0.22537
0.036035 | -0.30234 |  | -126.6384 |  | 0.26666 | -0.20968
0.036055 | -0.3452 |  | -142.4911 |  | 0.24281 | -0.19088
0.036074 | -0.38196 |  | -156.2206 |  | 0.21546 | -0.16903
0.036094 | -0.41264 |  | -167.623 |  | 0.18317 | -0.14375
0.036113 | -0.43771 |  | -176.9497 |  | 0.14814 | -0.11602
0.036133 | -0.4557 |  | -183.4711 |  | 0.11211 | -0.087443
0.036152 | -0.46627 |  | -187.0451 |  | 0.074115 | -0.0579
0.036172 | -0.47021 |  | -187.9679 |  | 0.034962 | -0.027009
0.036191 | -0.46801 |  | -185.9949 |  | -0.0057312 | 0.0049649
0.036211 | -0.46021 |  | -181.2462 |  | -0.046305 | 0.036786
0.03623 | -0.44801 |  | -173.8569 |  | -0.084639 | 0.066935
0.03625 | -0.43281 |  | -163.9854 |  | -0.12237 | 0.096056
0.03627 | -0.41428 |  | -151.451 |  | -0.15835 | 0.12426
0.036289 | -0.39347 |  | -136.427 |  | -0.19145 | 0.15037
0.036309 | -0.37197 |  | -119.5985 |  | -0.22318 | 0.17482
0.036328 | -0.34104 |  | -101.0358 |  | -0.25114 | 0.19654
0.036348 | -0.29172 |  | -80.9527 |  | -0.27338 | 0.21401
0.036367 | -0.23174 |  | -59.4272 |  | -0.29194 | 0.22833
0.036387 | -0.16828 |  | -36.6733 |  | -0.30719 | 0.23998
0.036406 | -0.1006 |  | -13.5519 |  | -0.31825 | 0.24841
0.036426 | -0.03314 |  | 9.5492 |  | -0.32424 | 0.2532
0.036445 | 0.032951 |  | 32.1854 |  | -0.32502 | 0.25396
0.036465 | 0.10134 |  | 53.9049 |  | -0.32127 | 0.25066
0.036484 | 0.17004 |  | 75.2939 |  | -0.31234 | 0.2435
0.036504 | 0.23666 |  | 96.2512 |  | -0.29851 | 0.23282
0.036523 | 0.29651 |  | 115.263 |  | -0.2812 | 0.219
0.036543 | 0.348 |  | 132.1323 |  | -0.25966 | 0.20198
0.036562 | 0.39329 |  | 147.2145 |  | -0.23372 | 0.18155
0.036582 | 0.42762 |  | 159.7541 |  | -0.2043 | 0.15815
0.036602 | 0.4533 |  | 170.0756 |  | -0.17143 | 0.13226
0.036621 | 0.47593 |  | 178.5815 |  | -0.13606 | 0.10441
0.036641 | 0.49237 |  | 184.3261 |  | -0.098737 | 0.075053
0.03666 | 0.50099 |  | 186.9524 |  | -0.060104 | 0.0445
0.03668 | 0.50211 |  | 186.7025 |  | -0.020836 | 0.013448
0.036699 | 0.49643 |  | 183.6236 |  | 0.019715 | -0.018241
0.036719 | 0.48419 |  | 177.7921 |  | 0.059806 | -0.049862
0.036738 | 0.46504 |  | 169.5169 |  | 0.097748 | -0.079851
0.036758 | 0.4401 |  | 158.8385 |  | 0.1347 | -0.10869
0.036777 | 0.40854 |  | 145.4754 |  | 0.16952 | -0.13589
0.036797 | 0.37007 |  | 129.7642 |  | 0.20144 | -0.16076
0.036816 | 0.32614 |  | 112.1004 |  | 0.23152 | -0.18416
0.036836 | 0.27737 |  | 92.6044 |  | 0.25758 | -0.20472
0.036855 | 0.22426 |  | 71.6766 |  | 0.27895 | -0.22131
0.036875 | 0.16798 |  | 49.793 |  | 0.29658 | -0.23465
0.036895 | 0.11011 |  | 27.1988 |  | 0.30925 | -0.24452
0.036914 | 0.050253 |  | 4.0839 |  | 0.31802 | -0.25124
0.036934 | -0.011632 |  | -19.1883 |  | 0.32281 | -0.25475
0.036953 | -0.072418 |  | -42.0846 |  | 0.32182 | -0.25393
0.036973 | -0.13113 |  | -64.0049 |  | 0.31599 | -0.24902
0.036992 | -0.18858 |  | -85.1042 |  | 0.30504 | -0.24013
0.037012 | -0.24323 |  | -105.1814 |  | 0.28955 | -0.22769
0.037031 | -0.29288 |  | -123.187 |  | 0.27109 | -0.21304
0.037051 | -0.33703 |  | -139.4191 |  | 0.2479 | -0.19508
0.03707 | -0.37571 |  | -153.7584 |  | 0.22002 | -0.17301
0.03709 | -0.40759 |  | -165.4929 |  | 0.18907 | -0.14833
0.037109 | -0.43303 |  | -175.1413 |  | 0.15497 | -0.12142
0.037129 | -0.45277 |  | -182.3569 |  | 0.11879 | -0.092982
0.037148 | -0.46529 |  | -186.5922 |  | 0.081488 | -0.063737
0.037168 | -0.47052 |  | -188.0578 |  | 0.042307 | -0.0329
0.037187 | -0.46927 |  | -186.5424 |  | 0.0016645 | -0.00092636
0.037207 | -0.4625 |  | -182.3466 |  | -0.038885 | 0.030833
0.037227 | -0.4512 |  | -175.6828 |  | -0.078107 | 0.061577
0.037246 | -0.43612 |  | -166.1308 |  | -0.11566 | 0.091
0.037266 | -0.41933 |  | -154.077 |  | -0.15178 | 0.1192
0.037285 | -0.39934 |  | -139.7423 |  | -0.18585 | 0.14579
0.037305 | -0.37454 |  | -123.1083 |  | -0.21725 | 0.17029
0.037324 | -0.34409 |  | -104.9548 |  | -0.24565 | 0.1924
0.037344 | -0.30089 |  | -85.1524 |  | -0.27008 | 0.2114
0.037363 | -0.24527 |  | -63.515 |  | -0.28963 | 0.22654
0.037383 | -0.18347 |  | -41.2045 |  | -0.30487 | 0.23826
0.037402 | -0.11718 |  | -18.3114 |  | -0.31653 | 0.24722
0.037422 | -0.049579 |  | 4.9737 |  | -0.32371 | 0.25278
0.037441 | 0.019146 |  | 27.4157 |  | -0.32577 | 0.25447
0.037461 | 0.088192 |  | 49.5219 |  | -0.32304 | 0.25221
0.03748 | 0.15639 |  | 71.4095 |  | -0.31514 | 0.24571
0.0375 | 0.22506 |  | 92.0869 |  | -0.30208 | 0.23536
0.03752 | 0.28649 |  | 111.352 |  | -0.28504 | 0.22201
0.037539 | 0.33849 |  | 128.6748 |  | -0.26462 | 0.20587
0.037559 | 0.38452 |  | 144.1224 |  | -0.24014 | 0.18655
0.037578 | 0.42106 |  | 157.5125 |  | -0.21122 | 0.16383
0.037598 | 0.44885 |  | 168.1909 |  | -0.17847 | 0.13792
0.037617 | 0.47145 |  | 176.8714 |  | -0.14322 | 0.10998
0.037637 | 0.48927 |  | 183.2147 |  | -0.10651 | 0.081123
0.037656 | 0.49983 |  | 186.4432 |  | -0.068326 | 0.051218
0.037676 | 0.50218 |  | 186.9552 |  | -0.028948 | 0.020127
0.037695 | 0.49779 |  | 184.5111 |  | 0.011213 | -0.0117
0.037715 | 0.48592 |  | 179.0288 |  | 0.051648 | -0.043457
0.037734 | 0.46779 |  | 171.2148 |  | 0.090753 | -0.074104
0.037754 | 0.4441 |  | 161.023 |  | 0.12751 | -0.10298
0.037773 | 0.41329 |  | 148.1247 |  | 0.16226 | -0.13017
0.037793 | 0.37597 |  | 132.9408 |  | 0.19517 | -0.15596
0.037812 | 0.33306 |  | 115.6378 |  | 0.22558 | -0.17969
0.037832 | 0.28526 |  | 96.4226 |  | 0.25236 | -0.20052
0.037852 | 0.23295 |  | 75.8758 |  | 0.27505 | -0.21824
0.037871 | 0.17712 |  | 54.0675 |  | 0.29357 | -0.23243
0.037891 | 0.11901 |  | 31.447 |  | 0.30719 | -0.2429
0.03791 | 0.059443 |  | 8.4999 |  | 0.31639 | -0.25001
0.03793 | -0.00082418 |  | -14.7933 |  | 0.32155 | -0.25369
0.037949 | -0.06118 |  | -37.6968 |  | 0.32184 | -0.25377
0.037969 | -0.1198 |  | -59.7052 |  | 0.31747 | -0.25015
0.037988 | -0.17744 |  | -81.1759 |  | 0.30811 | -0.24247
0.038008 | -0.2332 |  | -101.5879 |  | 0.2934 | -0.23077
0.038027 | -0.28304 |  | -119.8908 |  | 0.27462 | -0.21586
0.038047 | -0.32811 |  | -136.3998 |  | 0.25239 | -0.19831
0.038066 | -0.36852 |  | -151.2744 |  | 0.22595 | -0.17753
0.038086 | -0.40169 |  | -163.5692 |  | 0.19574 | -0.15366
0.038105 | -0.42839 |  | -173.496 |  | 0.16236 | -0.12729
0.038125 | -0.4494 |  | -181.3218 |  | 0.12611 | -0.098735
0.038145 | -0.46326 |  | -186.1061 |  | 0.088777 | -0.069279
0.038164 | -0.4694 |  | -187.9612 |  | 0.050137 | -0.038852
0.038184 | -0.46946 |  | -187.3018 |  | 0.0096124 | -0.007075
0.038203 | -0.46387 |  | -183.6021 |  | -0.030576 | 0.024568
0.038223 | -0.45272 |  | -177.1427 |  | -0.069744 | 0.055324
0.038242 | -0.43811 |  | -168.3065 |  | -0.10814 | 0.08529
0.038262 | -0.42077 |  | -156.8105 |  | -0.14491 | 0.11399
0.038281 | -0.3991 |  | -142.9181 |  | -0.17958 | 0.14097
0.038301 | -0.3741 |  | -126.7863 |  | -0.21183 | 0.16614
0.03832 | -0.34463 |  | -108.7303 |  | -0.24064 | 0.18864
0.03834 | -0.30377 |  | -89.1844 |  | -0.26504 | 0.20763
0.038359 | -0.25282 |  | -67.9442 |  | -0.28527 | 0.22339
0.038379 | -0.19402 |  | -45.7648 |  | -0.30227 | 0.23629
0.038398 | -0.12774 |  | -23.1783 |  | -0.31556 | 0.24653
0.038418 | -0.062373 |  | 0.13401 |  | -0.32327 | 0.25275
0.038437 | 0.003834 |  | 23.1713 |  | -0.32582 | 0.25443
0.038457 | 0.072774 |  | 45.3823 |  | -0.32397 | 0.25279
0.038477 | 0.14095 |  | 67.1384 |  | -0.31667 | 0.24714
0.038496 | 0.20915 |  | 87.9985 |  | -0.30489 | 0.23784
0.038516 | 0.27163 |  | 107.6449 |  | -0.28951 | 0.22575
0.038535 | 0.32728 |  | 125.5623 |  | -0.26964 | 0.2099
0.038555 | 0.37572 |  | 141.1624 |  | -0.24535 | 0.19078
0.038574 | 0.41353 |  | 154.943 |  | -0.21707 | 0.16868
0.038594 | 0.44411 |  | 166.5468 |  | -0.18501 | 0.1432
0.038613 | 0.46794 |  | 175.4442 |  | -0.15068 | 0.11597
0.038633 | 0.48627 |  | 182.274 |  | -0.11469 | 0.087618
0.038652 | 0.49884 |  | 186.1867 |  | -0.076532 | 0.057639
0.038672 | 0.50243 |  | 186.7678 |  | -0.037206 | 0.026673
0.038691 | 0.49917 |  | 185.0994 |  | 0.0030048 | -0.0052
0.038711 | 0.48928 |  | 180.598 |  | 0.043477 | -0.037083
0.03873 | 0.4726 |  | 173.1172 |  | 0.082367 | -0.067556
0.03875 | 0.44987 |  | 163.4172 |  | 0.11955 | -0.096793
0.03877 | 0.42015 |  | 150.9679 |  | 0.15495 | -0.12447
0.038789 | 0.38426 |  | 135.9692 |  | 0.18853 | -0.15055
0.038809 | 0.34284 |  | 119.3313 |  | 0.21963 | -0.17488
0.038828 | 0.29607 |  | 100.7024 |  | 0.24704 | -0.1963
0.038848 | 0.24475 |  | 80.181 |  | 0.27058 | -0.21456
0.038867 | 0.19001 |  | 58.6823 |  | 0.28935 | -0.22913
0.038887 | 0.13246 |  | 36.1964 |  | 0.30389 | -0.24028
0.038906 | 0.072759 |  | 13.0408 |  | 0.31511 | -0.2487
0.038926 | 0.012454 |  | -10.0166 |  | 0.32114 | -0.25326
0.038945 | -0.048052 |  | -32.9097 |  | 0.32167 | -0.25378
0.038965 | -0.10776 |  | -55.2838 |  | 0.31813 | -0.25074
0.038984 | -0.16619 |  | -76.8414 |  | 0.3095 | -0.24356
0.039004 | -0.22242 |  | -97.4308 |  | 0.29565 | -0.23267
0.039023 | -0.27375 |  | -116.3687 |  | 0.27853 | -0.21907
0.039043 | -0.3201 |  | -133.352 |  | 0.25714 | -0.20224
[5 empty] | 0.23107 | -0.1817
[5 empty] | 0.20145 | -0.15805
[5 empty] | 0.168 | -0.13177
[5 empty] | 0.13277 | -0.10397
[5 empty] | 0.096384 | -0.075178
[5 empty] | 0.05767 | -0.044819
[5 empty] | 0.017565 | -0.013197
[5 empty] | -0.023388 | 0.018891
[5 empty] | -0.063324 | 0.050183
[5 empty] | -0.10144 | 0.080022
[5 empty] | -0.13823 | 0.10867
[5 empty] | -0.17285 | 0.1357
[5 empty] | -0.20576 | 0.1612
[5 empty] | -0.2359 | 0.18468
[5 empty] | -0.26142 | 0.20472
[5 empty] | -0.28252 | 0.22112
[5 empty] | -0.2998 | 0.23426
[5 empty] | -0.3134 | 0.24461
[5 empty] | -0.32235 | 0.25181
[5 empty] | -0.32615 | 0.25474
[5 empty] | -0.32514 | 0.2538
[5 empty] | -0.31935 | 0.24923
[5 empty] | -0.30842 | 0.24055
[5 empty] | -0.29299 | 0.22838
[5 empty] | -0.27415 | 0.2133
[5 empty] | -0.25102 | 0.1951
[5 empty] | -0.22343 | 0.17354
[5 empty] | -0.19249 | 0.14893
[5 empty] | -0.15858 | 0.12201
[5 empty] | -0.12249 | 0.093512
[5 empty] | -0.084461 | 0.063669
[5 empty] | -0.045083 | 0.032679
[5 empty] | -0.005531 | 0.0012923
[5 empty] | 0.035186 | -0.030514
[5 empty] | 0.074979 | -0.061606
[5 empty] | 0.11187 | -0.09079
[5 empty] | 0.1483 | -0.11926
[5 empty] | 0.18268 | -0.14615
[5 empty] | 0.2134 | -0.17025
[5 empty] | 0.24175 | -0.19225
[5 empty] | 0.26599 | -0.21121
[5 empty] | 0.28578 | -0.22658
[5 empty] | 0.30197 | -0.23899
[5 empty] | 0.31352 | -0.24792
[5 empty] | 0.32057 | -0.25309
[5 empty] | 0.32261 | -0.2545
[5 empty] | 0.31894 | -0.25167
[5 empty] | 0.31153 | -0.24537