## EtaStar_Disp
η* 計算シート (変位入力版) Disp→Acc: a = -(2πf)²·d/1000
■ 入力パラメータ
サンプリング周波数 fs |  | Hz | A列全体平均から自動算出
データ点数 N |  | 点
加振周波数 f | 50 | Hz | 黄色: 加振周波数
粉体質量 m_p | 1.61 | g | 黄色: 粉体のみ(基準ジグなら 0)
容器質量 m_c | 2.1 | g | 黄色: 容器(ジグ)質量
合計質量 m_tot |  | g
角周波数 ω |  | rad/s
■ 使い方
1. 「TimeData」シート: A列=時刻[s], B列=力[N], C列=変位[mm] を貼り付け
2. 黄色セルに 加振周波数 f, 粉体質量 m_p, 容器質量 m_c を入力
3. ★ η* の行に答えが自動表示
※ 加速度は a = -(2πf)²·d/1000 でシート内部換算
■ 計算式
D(f) = Σ d[n]·exp(-j2πf·t[n]) ※d はmm単位の生DFT
X(f) = -(2πf)²·D/1000 ※加速度DFT [m/s²]
Y(f) = Σ F[n]·exp(-j2πf·t[n]) ※力DFT
η* = -2π·Im(X*·Y) / (m_tot · ¦X¦²) ※論文式(2)
■ 計算結果
項目 | 値 | 単位 | 備考
Re(D) [変位DFT, mm単位]
Im(D) [変位DFT, mm単位]
Re(Y) [力DFT]
Im(Y) [力DFT]
Re(X) [加速度DFT = -ω²·D/1000]
Im(X)
¦X¦² (加速度パワー)
Re(P_cross) = Re(X)·Re(Y)+Im(X)·Im(Y)
Im(P_cross) = Re(X)·Im(Y)-Im(X)·Re(Y)
A_disp (変位振幅) |  | mm
A_acc (加速度振幅) |  | m/s²
v_c,max (容器最大速度) |  | m/s
★ η* (Reduced Loss Factor) |  | - | 論文 式(2)
(検算) E_diss [J] |  | J
(検算) 基準KE ½·m_tot·v² [J] |  | J
(検算) E_diss / KE |  | - | η* と一致するはず

## EtaStar_Acc
η* 計算シート (加速度入力版) Acc 直接使用
■ 入力パラメータ
サンプリング周波数 fs |  | Hz | A列全体平均から自動算出
データ点数 N |  | 点
加振周波数 f | 1000 | Hz | 黄色: 加振周波数
粉体質量 m_p | 0.769 | g | 黄色: 粉体のみ(基準ジグなら 0)
容器質量 m_c | 0.88 | g | 黄色: 容器(ジグ)質量
合計質量 m_tot |  | g
角周波数 ω |  | rad/s
■ 使い方
1. 「TimeData」シート: A列=時刻[s], B列=力[N], D列=加速度[m/s²] を貼り付け
2. 黄色セルに 加振周波数 f, 粉体質量 m_p, 容器質量 m_c を入力
3. ★ η* の行に答えが自動表示
※ 加速度を直接使用(微分・変換なし)
■ 計算式
X(f) = Σ a[n]·exp(-j2πf·t[n]) ※加速度DFT [m/s²]
Y(f) = Σ F[n]·exp(-j2πf·t[n]) ※力DFT
η* = -2π·Im(X*·Y) / (m_tot · ¦X¦²) ※論文式(2)
■ 計算結果
項目 | 値 | 単位 | 備考
Re(Y) [力DFT]
Im(Y) [力DFT]
Re(X) [加速度DFT]
Im(X) [加速度DFT]
¦X¦² (加速度パワー)
Re(P_cross) = Re(X)·Re(Y)+Im(X)·Im(Y)
Im(P_cross) = Re(X)·Im(Y)-Im(X)·Re(Y)
A_acc (加速度振幅) |  | m/s²
v_c,max (容器最大速度) |  | m/s
★ η* (Reduced Loss Factor) |  | - | 論文 式(2)
(検算) E_diss [J] |  | J
(検算) 基準KE ½·m_tot·v² [J] |  | J
(検算) E_diss / KE |  | - | η* と一致するはず

## TimeData
時刻 t [s] | 力 F [N] | 変位 d [mm] ← Disp版で使う | 加速度 a [m/s²] ← Acc版で使う
0 | -0.32835 |  | -139.6026 | ← A: 時刻[s], B: 力[N] は両方で使用 | 0.29988 | -0.236
1.9531e-05 | -0.4049 |  | -168.4741 | ← C: 変位[mm] → EtaStar_Disp シート | 0.28336 | -0.22279
3.9063e-05 | -0.47263 |  | -194.1075 | ← D: 加速度[m/s²] → EtaStar_Acc シート | 0.26342 | -0.20692
5.8594e-05 | -0.5323 |  | -216.564 | ※ どちらか片方のみ埋めればOK(使う方のシートで計算) | 0.23863 | -0.18741
7.8125e-05 | -0.58466 |  | -236.3373 |  | 0.20914 | -0.16401
9.7656e-05 | -0.62736 |  | -252.4412 |  | 0.17738 | -0.1388
0.00011719 | -0.66023 |  | -265.0144 |  | 0.14286 | -0.11167
0.00013672 | -0.68517 |  | -274.1495 |  | 0.10543 | -0.082425
0.00015625 | -0.69888 |  | -278.6958 |  | 0.067588 | -0.052527
0.00017578 | -0.70102 |  | -279.0938 |  | 0.028356 | -0.021652
0.00019531 | -0.69398 |  | -275.5469 |  | -0.012634 | 0.010316
0.00021484 | -0.67619 |  | -267.4726 |  | -0.05252 | 0.041699
0.00023437 | -0.64884 |  | -255.7048 |  | -0.091279 | 0.072059
0.00025391 | -0.61289 |  | -239.9228 |  | -0.12917 | 0.10154
0.00027344 | -0.56867 |  | -220.1315 |  | -0.16467 | 0.1293
0.00029297 | -0.51732 |  | -197.3775 |  | -0.19745 | 0.15492
0.0003125 | -0.4587 |  | -171.2669 |  | -0.22773 | 0.17853
0.00033203 | -0.39802 |  | -142.6861 |  | -0.25454 | 0.19949
0.00035156 | -0.3371 |  | -112.233 |  | -0.27725 | 0.2171
0.00037109 | -0.27138 |  | -79.1391 |  | -0.29603 | 0.23143
0.00039063 | -0.20173 |  | -45.1931 |  | -0.31029 | 0.24245
0.00041016 | -0.125 |  | -11.5735 |  | -0.31986 | 0.24993
0.00042969 | -0.039531 |  | 22.5303 |  | -0.32511 | 0.25398
0.00044922 | 0.054752 |  | 56.0581 |  | -0.32545 | 0.2543
0.00046875 | 0.15658 |  | 88.5853 |  | -0.32072 | 0.25035
0.00048828 | 0.25482 |  | 120.2914 |  | -0.31145 | 0.24284
0.00050781 | 0.34838 |  | 150.1357 |  | -0.29741 | 0.23188
0.00052734 | 0.43382 |  | 177.5937 |  | -0.27917 | 0.21739
0.00054688 | 0.50874 |  | 201.5401 |  | -0.25722 | 0.20008
0.00056641 | 0.57415 |  | 222.4123 |  | -0.23028 | 0.17892
0.00058594 | 0.62535 |  | 241.2103 |  | -0.19963 | 0.15465
0.00060547 | 0.66618 |  | 256.4571 |  | -0.16721 | 0.12898
0.000625 | 0.69684 |  | 267.7794 |  | -0.13183 | 0.10111
0.00064453 | 0.71653 |  | 275.3056 |  | -0.094003 | 0.071433
0.00066406 | 0.72508 |  | 278.0763 |  | -0.055219 | 0.040737
0.00068359 | 0.7224 |  | 276.7847 |  | -0.015514 | 0.0092554
0.00070312 | 0.71237 |  | 271.8551 |  | 0.024939 | -0.02229
0.00072266 | 0.69143 |  | 262.3422 |  | 0.064688 | -0.053567
0.00074219 | 0.66059 |  | 249.2793 |  | 0.10255 | -0.083583
0.00076172 | 0.621 |  | 232.4625 |  | 0.13912 | -0.11203
0.00078125 | 0.56969 |  | 211.0999 |  | 0.17401 | -0.1393
0.00080078 | 0.51051 |  | 186.8766 |  | 0.20587 | -0.16433
0.00082031 | 0.44363 |  | 159.703 |  | 0.23471 | -0.18674
0.00083984 | 0.37026 |  | 130.1693 |  | 0.26033 | -0.20677
0.00085938 | 0.29138 |  | 99.0013 |  | 0.28121 | -0.22304
0.00087891 | 0.20571 |  | 65.5697 |  | 0.29746 | -0.23559
0.00089844 | 0.1185 |  | 31.5379 |  | 0.31039 | -0.2455
0.00091797 | 0.030519 |  | -2.7512 |  | 0.31851 | -0.25154
0.0009375 | -0.059205 |  | -37.2484 |  | 0.32155 | -0.25374
0.00095703 | -0.14651 |  | -70.4633 |  | 0.32042 | -0.2527
0.00097656 | -0.23073 |  | -102.6883 |  | 0.31362 | -0.24716
0.00099609 | -0.31281 |  | -133.913 |  | 0.30184 | -0.23773
0.0010156 | -0.38967 |  | -162.9468 |  | 0.28639 | -0.22527
0.0010352 | -0.45928 |  | -189.2736 |  | 0.26678 | -0.2097
0.0010547 | -0.52086 |  | -212.4107 |  | 0.2431 | -0.19112
0.0010742 | -0.57311 |  | -232.1477 |  | 0.21516 | -0.16895
0.0010938 | -0.61826 |  | -249.2307 |  | 0.18329 | -0.14375
0.0011133 | -0.65465 |  | -262.8873 |  | 0.14897 | -0.11675
0.0011328 | -0.68062 |  | -272.5324 |  | 0.11279 | -0.0883
0.0011523 | -0.69685 |  | -278.2439 |  | 0.074679 | -0.058432
0.0011719 | -0.70092 |  | -279.1195 |  | 0.035341 | -0.027324
0.0011914 | -0.69534 |  | -276.1773 |  | -0.0046991 | 0.0041526
0.0012109 | -0.68042 |  | -269.3564 |  | -0.045148 | 0.035578
0.0012305 | -0.65454 |  | -258.0049 |  | -0.084764 | 0.066638
0.00125 | -0.62044 |  | -243.2537 |  | -0.12211 | 0.096026
0.0012695 | -0.5776 |  | -224.3242 |  | -0.15729 | 0.1236
0.0012891 | -0.52664 |  | -201.6448 |  | -0.19153 | 0.15017
0.0013086 | -0.47021 |  | -176.4546 |  | -0.22271 | 0.17439
0.0013281 | -0.40963 |  | -148.3703 |  | -0.24959 | 0.19548
0.0013477 | -0.34556 |  | -118.1883 |  | -0.27382 | 0.21421
0.0013672 | -0.27793 |  | -85.9142 |  | -0.2929 | 0.2291
0.0013867 | -0.20626 |  | -51.8154 |  | -0.3071 | 0.24016
0.0014062 | -0.1285 |  | -17.949 |  | -0.31878 | 0.24891
0.0014258 | -0.046644 |  | 15.9069 |  | -0.325 | 0.25372
0.0014453 | 0.038115 |  | 49.8416 |  | -0.32549 | 0.25412
0.0014648 | 0.13298 |  | 82.1573 |  | -0.3221 | 0.25124
0.0014844 | 0.2359 |  | 113.8676 |  | -0.31362 | 0.24445
0.0015039 | 0.33235 |  | 144.7387 |  | -0.30022 | 0.23397
0.0015234 | 0.41792 |  | 172.3697 |  | -0.28316 | 0.22039
0.001543 | 0.49539 |  | 197.3638 |  | -0.26147 | 0.20324
0.0015625 | 0.5611 |  | 219.1681 |  | -0.23577 | 0.18302
0.001582 | 0.6148 |  | 237.3333 |  | -0.20675 | 0.16006
0.0016016 | 0.65811 |  | 253.575 |  | -0.17353 | 0.13402
0.0016211 | 0.69125 |  | 266.0442 |  | -0.1383 | 0.10613
0.0016406 | 0.71355 |  | 273.9087 |  | -0.10161 | 0.077019
0.0016602 | 0.72338 |  | 278.164 |  | -0.062569 | 0.046403
0.0016797 | 0.72406 |  | 277.6494 |  | -0.022886 | 0.015151
0.0016992 | 0.71515 |  | 273.0546 |  | 0.017055 | -0.016294
0.0017188 | 0.69473 |  | 264.6489 |  | 0.056965 | -0.047582
0.0017383 | 0.66574 |  | 251.8875 |  | 0.095505 | -0.077909
0.0017578 | 0.62848 |  | 235.9869 |  | 0.13248 | -0.1069
0.0017773 | 0.57965 |  | 215.8167 |  | 0.16744 | -0.13422
0.0017969 | 0.52006 |  | 191.5474 |  | 0.19982 | -0.15961
0.0018164 | 0.4555 |  | 165.3479 |  | 0.22973 | -0.18292
0.0018359 | 0.38384 |  | 136.2796 |  | 0.25578 | -0.20332
0.0018555 | 0.30421 |  | 104.7971 |  | 0.27712 | -0.22008
0.001875 | 0.22229 |  | 72.2411 |  | 0.29485 | -0.23353
0.0018945 | 0.1362 |  | 38.2609 |  | 0.30842 | -0.24382
0.0019141 | 0.046965 |  | 3.8376 |  | 0.31738 | -0.25085
0.0019336 | -0.042043 |  | -30.5687 |  | 0.32194 | -0.25424
0.0019531 | -0.13014 |  | -64.3833 |  | 0.32145 | -0.2535
0.0019727 | -0.21498 |  | -96.5881 |  | 0.31562 | -0.24859
0.0019922 | -0.29805 |  | -128.083 |  | 0.30463 | -0.23978
0.0020117 | -0.37646 |  | -157.843 |  | 0.28977 | -0.22804
0.0020313 | -0.44618 |  | -184.2029 |  | 0.27162 | -0.21358
0.0020508 | -0.50978 |  | -208.1524 |  | 0.24868 | -0.19542
0.0020703 | -0.56512 |  | -229.1015 |  | 0.22073 | -0.17346
0.0020898 | -0.61052 |  | -246.2673 |  | 0.18994 | -0.14896
0.0021094 | -0.64863 |  | -260.7215 |  | 0.15674 | -0.12272
0.0021289 | -0.67789 |  | -271.5317 |  | 0.12016 | -0.094303
0.0021484 | -0.69551 |  | -277.6122 |  | 0.082402 | -0.064465
0.002168 | -0.70132 |  | -279.4606 |  | 0.044081 | -0.034001
0.0021875 | -0.69759 |  | -277.3196 |  | 0.0033788 | -0.0022125
0.002207 | -0.68494 |  | -271.3656 |  | -0.03753 | 0.029843
0.0022266 | -0.66127 |  | -261.1719 |  | -0.076401 | 0.060404
0.0022461 | -0.62842 |  | -246.8464 |  | -0.11429 | 0.089998
0.0022656 | -0.58831 |  | -228.8872 |  | -0.15091 | 0.11856
0.0022852 | -0.53816 |  | -206.7958 |  | -0.18446 | 0.14479
0.0023047 | -0.48083 |  | -181.6697 |  | -0.21564 | 0.16924
0.0023242 | -0.42193 |  | -154.6793 |  | -0.245 | 0.192
0.0023437 | -0.35961 |  | -124.9749 |  | -0.26946 | 0.21103
0.0023633 | -0.29336 |  | -92.6951 |  | -0.28835 | 0.22591
0.0023828 | -0.22316 |  | -59.0641 |  | -0.30432 | 0.23796
0.0024023 | -0.14487 |  | -24.9782 |  | -0.3164 | 0.24714
0.0024219 | -0.065425 |  | 9.017 |  | -0.32337 | 0.25264
0.0024414 | 0.019436 |  | 42.7628 |  | -0.32583 | 0.25437
0.0024609 | 0.11909 |  | 75.6353 |  | -0.3231 | 0.25217
0.0024805 | 0.21649 |  | 107.2747 |  | -0.31505 | 0.24574
0.0025 | 0.31192 |  | 138.2738 |  | -0.30263 | 0.23582
0.0025195 | 0.40386 |  | 167.2429 |  | -0.28656 | 0.2231
0.0025391 | 0.47976 |  | 192.3653 |  | -0.26606 | 0.20702
0.0025586 | 0.54748 |  | 214.6675 |  | -0.24078 | 0.18728
0.0025781 | 0.60421 |  | 233.9347 |  | -0.21188 | 0.16433
0.0025977 | 0.64917 |  | 250.0989 |  | -0.17973 | 0.1389
0.0026172 | 0.6855 |  | 263.6313 |  | -0.14536 | 0.1118
0.0026367 | 0.7089 |  | 272.6949 |  | -0.109 | 0.083137
0.0026563 | 0.72279 |  | 277.4887 |  | -0.07008 | 0.052576
0.0026758 | 0.72556 |  | 278.1554 |  | -0.03035 | 0.021085
0.0026953 | 0.71632 |  | 273.9777 |  | 0.0096446 | -0.010415
0.0027148 | 0.69868 |  | 266.2125 |  | 0.049783 | -0.041734
0.0027344 | 0.67227 |  | 254.7725 |  | 0.088013 | -0.071989
0.0027539 | 0.63638 |  | 239.3757 |  | 0.12509 | -0.10114
0.0027734 | 0.59012 |  | 220.2229 |  | 0.16139 | -0.12936
0.002793 | 0.53406 |  | 196.9294 |  | 0.19413 | -0.15517
0.0028125 | 0.46861 |  | 170.5094 |  | 0.22376 | -0.17827
0.002832 | 0.39746 |  | 142.0536 |  | 0.25111 | -0.19944
0.0028516 | 0.32159 |  | 111.2625 |  | 0.27379 | -0.21731
0.0028711 | 0.23912 |  | 78.7075 |  | 0.29168 | -0.23103
0.0028906 | 0.15356 |  | 45.3198 |  | 0.30612 | -0.24198
0.0029102 | 0.065131 |  | 10.9249 |  | 0.31632 | -0.24982
0.0029297 | -0.02441 |  | -23.6199 |  | 0.32143 | -0.25349
0.0029492 | -0.11257 |  | -57.4597 |  | 0.32165 | -0.2535
0.0029688 | -0.19905 |  | -90.3719 |  | 0.31753 | -0.24997
0.0029883 | -0.28114 |  | -121.73 |  | 0.30826 | -0.24241
0.0030078 | -0.35972 |  | -151.5697 |  | 0.29352 | -0.23095
0.0030273 | -0.4321 |  | -178.9609 |  | 0.27545 | -0.21656
0.0030469 | -0.49634 |  | -203.2183 |  | 0.2536 | -0.19928
0.0030664 | -0.55425 |  | -224.879 |  | 0.22655 | -0.17822
0.0030859 | -0.60285 |  | -243.1535 |  | 0.19655 | -0.15442
0.0031055 | -0.64171 |  | -257.7657 |  | 0.16389 | -0.12847
0.003125 | -0.67172 |  | -269.147 |  | 0.12773 | -0.10001
0.0031445 | -0.69155 |  | -276.3727 |  | 0.090437 | -0.070666
0.0031641 | -0.70042 |  | -279.1672 |  | 0.05152 | -0.04029
0.0031836 | -0.69896 |  | -278.0589 |  | 0.010829 | -0.0082176
0.0032031 | -0.6875 |  | -272.5657 |  | -0.028786 | 0.023295
0.0032227 | -0.66592 |  | -262.9904 |  | -0.068473 | 0.05408
0.0032422 | -0.63535 |  | -249.6123 |  | -0.10731 | 0.08438
0.0032617 | -0.59583 |  | -232.1122 |  | -0.14294 | 0.11258
0.0032812 | -0.5477 |  | -211.2444 |  | -0.17818 | 0.13987
0.0033008 | -0.49138 |  | -186.8951 |  | -0.21128 | 0.16575
0.0033203 | -0.4302 |  | -159.6918 |  | -0.23915 | 0.18761
0.0033398 | -0.3695 |  | -130.6239 |  | -0.26433 | 0.20678
0.0033594 | -0.30619 |  | -98.8913 |  | -0.28574 | 0.22343
0.0033789 | -0.2378 |  | -65.4209 |  | -0.3018 | 0.23603
0.0033984 | -0.16611 |  | -31.5107 |  | -0.31497 | 0.24608
0.003418 | -0.08993 |  | 2.5693 |  | -0.32375 | 0.25288
0.0034375 | -0.0015181 |  | 36.1436 |  | -0.32609 | 0.25468
0.003457 | 0.09968 |  | 69.3775 |  | -0.32403 | 0.25287
0.0034766 | 0.19839 |  | 101.7809 |  | -0.31751 | 0.24757
0.0034961 | 0.29399 |  | 132.5794 |  | -0.30608 | 0.23864
0.0035156 | 0.3851 |  | 161.8228 |  | -0.29069 | 0.22652
0.0035352 | 0.46541 |  | 187.8892 |  | -0.27057 | 0.2107
0.0035547 | 0.53658 |  | 210.3538 |  | -0.2464 | 0.19172
0.0035742 | 0.59463 |  | 230.5617 |  | -0.21836 | 0.16949
0.0035938 | 0.64274 |  | 247.7902 |  | -0.18635 | 0.14423
0.0036133 | 0.67958 |  | 261.4712 |  | -0.15266 | 0.11749
0.0036328 | 0.70463 |  | 271.5483 |  | -0.11665 | 0.08898
0.0036523 | 0.72169 |  | 276.9789 |  | -0.077856 | 0.058548
0.0036719 | 0.72558 |  | 278.1648 |  | -0.038503 | 0.027413
0.0036914 | 0.71989 |  | 275.5886 |  | 0.0011976 | -0.0039374
0.0037109 | 0.7043 |  | 268.3627 |  | 0.041414 | -0.035409
0.0037305 | 0.67827 |  | 257.3949 |  | 0.080556 | -0.066122
0.00375 | 0.64536 |  | 243.1231 |  | 0.11795 | -0.095589
0.0037695 | 0.60058 |  | 224.2425 |  | 0.15387 | -0.12375
0.0037891 | 0.54626 |  | 201.7275 |  | 0.18732 | -0.14981
0.0038086 | 0.48386 |  | 176.2451 |  | 0.21815 | -0.17382
0.0038281 | 0.41303 |  | 147.8895 |  | 0.24628 | -0.19579
0.0038477 | 0.33742 |  | 117.6913 |  | 0.26949 | -0.214
0.0038672 | 0.25574 |  | 85.4426 |  | 0.28825 | -0.22833
0.0038867 | 0.17091 |  | 51.9267 |  | 0.30391 | -0.24021
0.0039062 | 0.084315 |  | 17.8231 |  | 0.31459 | -0.24862
0.0039258 | -0.0058894 |  | -17.0104 |  | 0.32062 | -0.25306
0.0039453 | -0.095074 |  | -51.0337 |  | 0.32265 | -0.25442
0.0039648 | -0.18114 |  | -83.7748 |  | 0.31877 | -0.2513
0.0039844 | -0.26487 |  | -115.6619 |  | 0.30986 | -0.24395
0.0040039 | -0.34472 |  | -145.8689 |  | 0.29705 | -0.23383
0.0040234 | -0.4185 |  | -173.8388 |  | 0.27965 | -0.21999
0.004043 | -0.48502 |  | -199.0579 |  | 0.25826 | -0.20292
0.0040625 | -0.54348 |  | -220.9268 |  | 0.23276 | -0.18299
0.004082 | -0.59329 |  | -239.7122 |  | 0.20281 | -0.15942
0.0041016 | -0.63449 |  | -255.1845 |  | 0.17013 | -0.13348
0.0041211 | -0.66667 |  | -267.1841 |  | 0.1351 | -0.10581
0.0041406 | -0.6892 |  | -275.5409 |  | 0.09763 | -0.076355
0.0041602 | -0.69996 |  | -279.1038 |  | 0.059709 | -0.04632
0.0041797 | -0.70004 |  | -278.535 |  | 0.020215 | -0.015379
0.0041992 | -0.69118 |  | -274.2532 |  | -0.021223 | 0.016901
0.0042188 | -0.67106 |  | -265.2774 |  | -0.060945 | 0.048276
0.0042383 | -0.64178 |  | -252.6124 |  | -0.099325 | 0.078221
0.0042578 | -0.60449 |  | -236.2439 |  | -0.13663 | 0.10731
0.0042773 | -0.55737 |  | -215.6266 |  | -0.17126 | 0.13441
0.0042969 | -0.50349 |  | -192.0713 |  | -0.20392 | 0.15976
0.0043164 | -0.44535 |  | -165.5506 |  | -0.23362 | 0.18308
0.0043359 | -0.38494 |  | -136.4963 |  | -0.25965 | 0.20324
0.0043555 | -0.32198 |  | -105.5432 |  | -0.28175 | 0.22032
0.004375 | -0.25607 |  | -72.1103 |  | -0.29862 | 0.23348
0.0043945 | -0.19054 |  | -38.1002 |  | -0.31202 | 0.24361
0.0044141 | -0.11408 |  | -4.6446 |  | -0.32197 | 0.25135
0.0044336 | -0.019092 |  | 29.3205 |  | -0.32538 | 0.25421
0.0044531 | 0.081739 |  | 62.7485 |  | -0.32434 | 0.25325
0.0044727 | 0.18252 |  | 95.1193 |  | -0.31985 | 0.24945
0.0044922 | 0.27806 |  | 126.9247 |  | -0.30828 | 0.24049
0.0045117 | 0.36578 |  | 156.4039 |  | -0.29267 | 0.22829
0.0045312 | 0.44786 |  | 182.5669 |  | -0.27481 | 0.21394
0.0045508 | 0.52083 |  | 205.8532 |  | -0.25113 | 0.19534
0.0045703 | 0.58507 |  | 226.407 |  | -0.22403 | 0.17391
0.0045898 | 0.63646 |  | 244.7326 |  | -0.19388 | 0.15001
0.0046094 | 0.67413 |  | 259.5179 |  | -0.15926 | 0.12277
0.0046289 | 0.70212 |  | 269.6723 |  | -0.12347 | 0.094209
0.0046484 | 0.71875 |  | 276.1575 |  | -0.085788 | 0.064514
0.004668 | 0.72457 |  | 278.1221 |  | -0.046003 | 0.033332
0.0046875 | 0.72062 |  | 275.8446 |  | -0.0067036 | 0.0022932
0.004707 | 0.70873 |  | 270.2939 |  | 0.033416 | -0.029013
0.0047266 | 0.68697 |  | 260.1485 |  | 0.073421 | -0.060536
0.0047461 | 0.65394 |  | 246.1423 |  | 0.11102 | -0.090295
0.0047656 | 0.61151 |  | 228.3699 |  | 0.14744 | -0.1186
0.0047852 | 0.55747 |  | 206.144 |  | 0.18154 | -0.14529
0.0048047 | 0.49575 |  | 181.2707 |  | 0.21244 | -0.16949
0.0048242 | 0.4283 |  | 153.8152 |  | 0.24142 | -0.192
0.0048437 | 0.35399 |  | 123.9227 |  | 0.2658 | -0.21113
0.0048633 | 0.27479 |  | 92.3249 |  | 0.28506 | -0.22603
0.0048828 | 0.1895 |  | 58.5427 |  | 0.30178 | -0.23855
0.0049023 | 0.10156 |  | 24.1675 |  | 0.3136 | -0.24778
0.0049219 | 0.012369 |  | -9.9644 |  | 0.32006 | -0.25298
0.0049414 | -0.077518 |  | -44.3064 |  | 0.32274 | -0.25462
0.0049609 | -0.16365 |  | -77.4005 |  | 0.32022 | -0.25231
0.0049805 | -0.24736 |  | -109.2211 |  | 0.31263 | -0.24623
0.005 | -0.32858 |  | -140.1724 |  | 0.30014 | -0.23631
0.0050195 | -0.40436 |  | -168.6524 |  | 0.2835 | -0.22306
0.0050391 | -0.47282 |  | -194.3327 |  | 0.26368 | -0.2072
0.0050586 | -0.53287 |  | -216.9776 |  | 0.23876 | -0.18764
0.0050781 | -0.58435 |  | -236.0864 |  | 0.2095 | -0.16453
0.0050977 | -0.62709 |  | -252.3882 |  | 0.17782 | -0.13922
0.0051172 | -0.66074 |  | -265.1385 |  | 0.14283 | -0.11173
0.0051367 | -0.68484 |  | -273.9342 |  | 0.10562 | -0.082589
0.0051563 | -0.69884 |  | -278.9428 |  | 0.067974 | -0.052842
0.0051758 | -0.70136 |  | -279.0893 |  | 0.028766 | -0.022061
0.0051953 | -0.69348 |  | -275.1764 |  | -0.012158 | 0.010018
0.0052148 | -0.67617 |  | -267.5098 |  | -0.052443 | 0.041704
0.0052344 | -0.64846 |  | -255.3039 |  | -0.091095 | 0.072023
0.0052539 | -0.6125 |  | -239.6617 |  | -0.12873 | 0.10139
0.0052734 | -0.56796 |  | -220.2515 |  | -0.16445 | 0.12916
0.005293 | -0.51456 |  | -196.7911 |  | -0.19711 | 0.15458
0.0053125 | -0.45804 |  | -170.8443 |  | -0.22727 | 0.17803
0.005332 | -0.39934 |  | -142.4276 |  | -0.25449 | 0.19924
0.0053516 | -0.33722 |  | -111.5091 |  | -0.27707 | 0.21705
0.0053711 | -0.2741 |  | -78.8371 |  | -0.29544 | 0.23116
0.0053906 | -0.20751 |  | -44.9098 |  | -0.31002 | 0.2421
0.0054102 | -0.13136 |  | -11.0482 |  | -0.31982 | 0.24974
0.0054297 | -0.038589 |  | 22.5921 |  | -0.32477 | 0.25357
0.0054492 | 0.06731 |  | 56.4708 |  | -0.32501 | 0.25372
0.0054687 | 0.16903 |  | 89.1011 |  | -0.32024 | 0.25
0.0054883 | 0.26317 |  | 120.668 |  | -0.31076 | 0.24241
0.0055078 | 0.35456 |  | 151.059 |  | -0.29697 | 0.23153
0.0055273 | 0.43692 |  | 177.7146 |  | -0.27848 | 0.21708
0.0055469 | 0.51 |  | 201.3246 |  | -0.25587 | 0.19917
0.0055664 | 0.57486 |  | 222.8675 |  | -0.22945 | 0.17821
0.0055859 | 0.62716 |  | 241.3774 |  | -0.19902 | 0.15431
0.0056055 | 0.66773 |  | 256.9654 |  | -0.16602 | 0.12822
0.005625 | 0.69727 |  | 268.3048 |  | -0.13096 | 0.10043
0.0056445 | 0.71633 |  | 274.9911 |  | -0.093364 | 0.070888
0.0056641 | 0.72492 |  | 278.0534 |  | -0.054021 | 0.039838
0.0056836 | 0.7229 |  | 276.8143 |  | -0.014155 | 0.0082389
0.0057031 | 0.71274 |  | 271.7572 |  | 0.02603 | -0.023347
0.0057227 | 0.6928 |  | 262.9178 |  | 0.065858 | -0.054496
0.0057422 | 0.66071 |  | 249.3726 |  | 0.10356 | -0.084098
0.0057617 | 0.61909 |  | 232.0791 |  | 0.13992 | -0.11257
0.0057812 | 0.56847 |  | 210.9776 |  | 0.17501 | -0.14009
0.0058008 | 0.50811 |  | 186.236 |  | 0.2065 | -0.16492
0.0058203 | 0.44168 |  | 159.5334 |  | 0.23528 | -0.18724
0.0058398 | 0.36987 |  | 130.4468 |  | 0.26124 | -0.20737
0.0058594 | 0.29069 |  | 98.714 |  | 0.2818 | -0.22347
0.0058789 | 0.20586 |  | 65.4413 |  | 0.29839 | -0.23605
0.0058984 | 0.11787 |  | 31.099 |  | 0.31154 | -0.24609
0.005918 | 0.0297 |  | -3.328 |  | 0.31907 | -0.2519
0.0059375 | -0.058418 |  | -37.3883 |  | 0.32216 | -0.25404
0.005957 | -0.14634 |  | -70.8742 |  | 0.32109 | -0.25309
0.0059766 | -0.23029 |  | -102.9449 |  | 0.31446 | -0.24766
0.0059961 | -0.31226 |  | -134.0463 |  | 0.30292 | -0.23842
0.0060156 | -0.39101 |  | -163.5112 |  | 0.28729 | -0.226
0.0060352 | -0.46008 |  | -189.5832 |  | 0.26754 | -0.21032
0.0060547 | -0.52113 |  | -212.5826 |  | 0.24332 | -0.1914
0.0060742 | -0.57473 |  | -232.6044 |  | 0.21523 | -0.16912
0.0060938 | -0.61893 |  | -249.2696 |  | 0.18394 | -0.14422
0.0061133 | -0.65489 |  | -262.9531 |  | 0.14976 | -0.11736
0.0061328 | -0.68147 |  | -272.8971 |  | 0.11355 | -0.088808
0.0061523 | -0.69742 |  | -278.3685 |  | 0.075384 | -0.058657
0.0061719 | -0.70174 |  | -279.4569 |  | 0.035714 | -0.027406
0.0061914 | -0.69496 |  | -276.1753 |  | -0.0045874 | 0.0041979
0.0062109 | -0.67984 |  | -269.1621 |  | -0.044603 | 0.035562
0.0062305 | -0.65535 |  | -258.4046 |  | -0.083566 | 0.06608
0.00625 | -0.62032 |  | -243.2806 |  | -0.12122 | 0.095609
0.0062695 | -0.57695 |  | -224.3551 |  | -0.1573 | 0.1237
0.0062891 | -0.52584 |  | -201.7884 |  | -0.19121 | 0.14993
0.0063086 | -0.46861 |  | -176.0212 |  | -0.2216 | 0.17374
0.0063281 | -0.40959 |  | -148.3733 |  | -0.2489 | 0.19492
0.0063477 | -0.34913 |  | -118.2756 |  | -0.27291 | 0.21348
0.0063672 | -0.28572 |  | -85.6266 |  | -0.2918 | 0.22814
0.0063867 | -0.21914 |  | -51.8439 |  | -0.30666 | 0.23949
0.0064062 | -0.14476 |  | -17.7235 |  | -0.31794 | 0.24836
0.0064258 | -0.056922 |  | 16.0075 |  | -0.32429 | 0.25328
0.0064453 | 0.04353 |  | 49.581 |  | -0.32513 | 0.25388
0.0064648 | 0.14684 |  | 82.7099 |  | -0.32081 | 0.25051
0.0064844 | 0.24208 |  | 114.3608 |  | -0.3124 | 0.24361
0.0065039 | 0.33314 |  | 144.8082 |  | -0.29934 | 0.23343
0.0065234 | 0.42099 |  | 172.7151 |  | -0.28156 | 0.2196
0.006543 | 0.49734 |  | 196.9704 |  | -0.26065 | 0.20279
0.0065625 | 0.56258 |  | 218.7901 |  | -0.23524 | 0.18271
0.006582 | 0.61695 |  | 237.8796 |  | -0.20485 | 0.15881
0.0066016 | 0.65947 |  | 253.779 |  | -0.17243 | 0.13292
0.0066211 | 0.692 |  | 266.2694 |  | -0.13795 | 0.10568
0.0066406 | 0.71344 |  | 274.2185 |  | -0.10044 | 0.076259
0.0066602 | 0.72346 |  | 277.8102 |  | -0.061583 | 0.045644
0.0066797 | 0.72334 |  | 277.4481 |  | -0.021948 | 0.014441
0.0066992 | 0.71379 |  | 272.8868 |  | 0.018275 | -0.017387
0.0067187 | 0.69558 |  | 264.485 |  | 0.05805 | -0.048477
0.0067383 | 0.6676 |  | 252.363 |  | 0.09654 | -0.078479
0.0067578 | 0.62837 |  | 235.9343 |  | 0.13307 | -0.10742
0.0067773 | 0.57886 |  | 215.3489 |  | 0.1682 | -0.13478
0.0067969 | 0.52042 |  | 191.4496 |  | 0.20111 | -0.16034
0.0068164 | 0.45435 |  | 164.833 |  | 0.23016 | -0.18315
0.0068359 | 0.3835 |  | 136.0903 |  | 0.2563 | -0.2035
0.0068555 | 0.30683 |  | 105.0938 |  | 0.27865 | -0.22109
0.006875 | 0.22291 |  | 72.034 |  | 0.29553 | -0.23416
0.0068945 | 0.13607 |  | 37.9901 |  | 0.30856 | -0.24393
0.0069141 | 0.047617 |  | 3.3755 |  | 0.31806 | -0.25115
0.0069336 | -0.041917 |  | -30.9331 |  | 0.32243 | -0.25458
0.0069531 | -0.12914 |  | -64.2318 |  | 0.3215 | -0.25384
0.0069727 | -0.21431 |  | -96.7871 |  | 0.31574 | -0.24879
0.0069922 | -0.29723 |  | -128.1608 |  | 0.30529 | -0.24017
0.0070117 | -0.37563 |  | -157.6747 |  | 0.29033 | -0.22853
0.0070313 | -0.44734 |  | -184.6739 |  | 0.27117 | -0.21349
0.0070508 | -0.51013 |  | -208.3933 |  | 0.24864 | -0.19557
0.0070703 | -0.56463 |  | -228.8644 |  | 0.22169 | -0.1741
0.0070898 | -0.61112 |  | -246.3034 |  | 0.18948 | -0.14882
0.0071094 | -0.64828 |  | -260.4487 |  | 0.15594 | -0.12229
0.0071289 | -0.67679 |  | -271.1024 |  | 0.12098 | -0.094606
0.0071484 | -0.69509 |  | -277.5942 |  | 0.082177 | -0.064419
0.007168 | -0.70175 |  | -279.5808 |  | 0.042979 | -0.033492
0.0071875 | -0.69818 |  | -277.4458 |  | 0.0033979 | -0.0021979
0.007207 | -0.68382 |  | -270.8811 |  | -0.03755 | 0.029795
0.0072266 | -0.66038 |  | -260.5028 |  | -0.076683 | 0.06055
0.0072461 | -0.62913 |  | -246.6315 |  | -0.11441 | 0.090079
0.0072656 | -0.58796 |  | -228.4745 |  | -0.151 | 0.11858
0.0072852 | -0.53766 |  | -206.6557 |  | -0.18496 | 0.14511
0.0073047 | -0.48021 |  | -181.5689 |  | -0.21714 | 0.17007
0.0073242 | -0.4186 |  | -153.8005 |  | -0.2455 | 0.19221
0.0073437 | -0.35526 |  | -124.2015 |  | -0.26885 | 0.21059
0.0073633 | -0.28988 |  | -92.2107 |  | -0.28915 | 0.22608
0.0073828 | -0.22357 |  | -58.5969 |  | -0.30533 | 0.2384
0.0074023 | -0.15509 |  | -24.5945 |  | -0.31718 | 0.24773
0.0074219 | -0.078395 |  | 9.5949 |  | -0.3245 | 0.25343
0.0074414 | 0.016229 |  | 43.0241 |  | -0.32625 | 0.25474
0.0074609 | 0.12334 |  | 75.7982 |  | -0.32363 | 0.2525
0.0074805 | 0.22066 |  | 108.3831 |  | -0.31556 | 0.2461
0.0075 | 0.31113 |  | 139.0974 |  | -0.30287 | 0.2361
0.0075195 | 0.40327 |  | 167.1801 |  | -0.28727 | 0.22361
0.0075391 | 0.48369 |  | 192.6701 |  | -0.26653 | 0.20747
0.0075586 | 0.54946 |  | 214.7845 |  | -0.2412 | 0.18759
0.0075781 | 0.60525 |  | 234.1358 |  | -0.21247 | 0.16467
0.0075977 | 0.65159 |  | 250.8797 |  | -0.1798 | 0.13879
0.0076172 | 0.68674 |  | 263.9497 |  | -0.14512 | 0.11134
0.0076367 | 0.70953 |  | 272.9261 |  | -0.10929 | 0.083134
0.0076562 | 0.72306 |  | 277.3886 |  | -0.070905 | 0.052975
0.0076758 | 0.72551 |  | 277.8899 |  | -0.030903 | 0.021329
0.0076953 | 0.71691 |  | 274.5825 |  | 0.0096489 | -0.010577
0.0077148 | 0.69977 |  | 266.4374 |  | 0.049913 | -0.042096
0.0077344 | 0.67336 |  | 254.6312 |  | 0.088221 | -0.072186
0.0077539 | 0.63736 |  | 239.5024 |  | 0.12513 | -0.10111
0.0077734 | 0.59018 |  | 219.7015 |  | 0.16031 | -0.12866
0.007793 | 0.53349 |  | 196.5046 |  | 0.19336 | -0.15446
0.0078125 | 0.46875 |  | 170.6288 |  | 0.22448 | -0.17867
0.007832 | 0.39705 |  | 141.7871 |  | 0.25134 | -0.1998
0.0078516 | 0.32081 |  | 111.1045 |  | 0.27345 | -0.21712
0.0078711 | 0.23805 |  | 78.5206 |  | 0.2917 | -0.23099
0.0078906 | 0.1517 |  | 44.6894 |  | 0.30581 | -0.2418
0.0079102 | 0.065224 |  | 10.6406 |  | 0.31605 | -0.24982
0.0079297 | -0.024438 |  | -24.1114 |  | 0.32147 | -0.25393
0.0079492 | -0.11377 |  | -58.0751 |  | 0.32171 | -0.25392
0.0079688 | -0.19872 |  | -90.4258 |  | 0.31758 | -0.25029
0.0079883 | -0.28182 |  | -122.2656 |  | 0.30727 | -0.24207
0.0080078 | -0.36129 |  | -152.2555 |  | 0.29247 | -0.23022
0.0080273 | -0.4332 |  | -179.3983 |  | 0.27593 | -0.21669
0.0080469 | -0.49743 |  | -203.9367 |  | 0.25378 | -0.19944
0.0080664 | -0.55472 |  | -225.1196 |  | 0.22626 | -0.17788
0.0080859 | -0.60368 |  | -243.3356 |  | 0.1967 | -0.15414
0.0081055 | -0.64281 |  | -258.4745 |  | 0.16329 | -0.1278
0.008125 | -0.67255 |  | -269.5513 |  | 0.12704 | -0.099471
0.0081445 | -0.69245 |  | -276.7677 |  | 0.090067 | -0.070413
0.0081641 | -0.7008 |  | -279.5324 |  | 0.051301 | -0.039908
0.0081836 | -0.69873 |  | -277.9612 |  | 0.011116 | -0.0083231
0.0082031 | -0.68811 |  | -272.8355 |  | -0.029625 | 0.023574
0.0082227 | -0.66696 |  | -263.3427 |  | -0.069456 | 0.054779
0.0082422 | -0.63574 |  | -249.8163 |  | -0.10715 | 0.084464
0.0082617 | -0.59594 |  | -232.5512 |  | -0.14387 | 0.11315
0.0082813 | -0.54582 |  | -211.1224 |  | -0.17864 | 0.14018
0.0083008 | -0.48927 |  | -186.7841 |  | -0.21011 | 0.16485
0.0083203 | -0.43031 |  | -159.8692 |  | -0.23975 | 0.18785
0.0083398 | -0.36786 |  | -130.4898 |  | -0.26549 | 0.20789
0.0083594 | -0.30269 |  | -99.1769 |  | -0.2855 | 0.22365
0.0083789 | -0.23637 |  | -65.468 |  | -0.30219 | 0.23631
0.0083984 | -0.16951 |  | -31.1272 |  | -0.31494 | 0.24603
0.008418 | -0.096034 |  | 2.4492 |  | -0.32292 | 0.25229
0.0084375 | -0.0071104 |  | 36.2629 |  | -0.32625 | 0.25485
0.008457 | 0.09615 |  | 69.4086 |  | -0.3241 | 0.25319
0.0084766 | 0.2001 |  | 101.4824 |  | -0.31783 | 0.24803
0.0084961 | 0.29548 |  | 133.0046 |  | -0.30644 | 0.239
0.0085156 | 0.38698 |  | 162.1886 |  | -0.28974 | 0.22586
0.0085352 | 0.46888 |  | 187.9881 |  | -0.27067 | 0.21062
0.0085547 | 0.53639 |  | 210.5413 |  | -0.24685 | 0.19207
0.0085742 | 0.59481 |  | 230.2088 |  | -0.21766 | 0.16913
0.0085938 | 0.64286 |  | 247.6709 |  | -0.18685 | 0.1444
0.0086133 | 0.68009 |  | 261.7443 |  | -0.15293 | 0.11767
0.0086328 | 0.70652 |  | 271.5201 |  | -0.11587 | 0.08858
0.0086523 | 0.72245 |  | 277.3413 |  | -0.078088 | 0.058691
0.0086719 | 0.72604 |  | 278.2853 |  | -0.03855 | 0.027529
0.0086914 | 0.7178 |  | 274.968 |  | 0.0018343 | -0.0043221
0.0087109 | 0.70367 |  | 268.4511 |  | 0.041869 | -0.035652
0.0087305 | 0.68042 |  | 257.6593 |  | 0.081172 | -0.06638
0.00875 | 0.64603 |  | 243.0378 |  | 0.11829 | -0.095746
0.0087695 | 0.60164 |  | 224.4848 |  | 0.15404 | -0.1237
0.0087891 | 0.54642 |  | 201.5492 |  | 0.18813 | -0.15019
0.0088086 | 0.48329 |  | 175.9841 |  | 0.21863 | -0.17419
0.0088281 | 0.41278 |  | 147.7872 |  | 0.24606 | -0.19563
0.0088477 | 0.33756 |  | 117.4887 |  | 0.27013 | -0.21428
0.0088672 | 0.25822 |  | 85.8103 |  | 0.28919 | -0.22904
0.0088867 | 0.17273 |  | 51.8717 |  | 0.30391 | -0.2403
0.0089062 | 0.085137 |  | 17.4212 |  | 0.31488 | -0.24868
0.0089258 | -0.0038699 |  | -16.7842 |  | 0.32107 | -0.25333
0.0089453 | -0.093786 |  | -51.3059 |  | 0.32254 | -0.25425
0.0089648 | -0.18032 |  | -84.1449 |  | 0.31903 | -0.25137
0.0089844 | -0.26311 |  | -115.3732 |  | 0.31003 | -0.24411
0.0090039 | -0.34326 |  | -145.9285 |  | 0.29665 | -0.2334
0.0090234 | -0.41794 |  | -173.9147 |  | 0.27942 | -0.21969
0.009043 | -0.48497 |  | -198.9857 |  | 0.25835 | -0.20295
0.0090625 | -0.54426 |  | -221.2275 |  | 0.23298 | -0.18299
0.009082 | -0.59394 |  | -239.6803 |  | 0.20306 | -0.15941
0.0091016 | -0.63487 |  | -255.2289 |  | 0.17005 | -0.13319
0.0091211 | -0.6668 |  | -267.2702 |  | 0.13495 | -0.10544
0.0091406 | -0.68811 |  | -275.0362 |  | 0.097989 | -0.076514
0.0091602 | -0.70002 |  | -279.2533 |  | 0.059349 | -0.046302
0.0091797 | -0.70068 |  | -278.7331 |  | 0.019619 | -0.01505
0.0091992 | -0.69059 |  | -273.7656 |  | -0.020414 | 0.016523
0.0092187 | -0.67187 |  | -265.3522 |  | -0.061053 | 0.048254
0.0092383 | -0.6428 |  | -252.5336 |  | -0.10043 | 0.078944
0.0092578 | -0.60426 |  | -235.7467 |  | -0.13636 | 0.10731
0.0092773 | -0.55748 |  | -215.5323 |  | -0.17092 | 0.13423
0.0092969 | -0.50404 |  | -191.6604 |  | -0.20421 | 0.15999
0.0093164 | -0.44693 |  | -165.2196 |  | -0.23378 | 0.18327
0.0093359 | -0.38525 |  | -136.4669 |  | -0.25987 | 0.20356
0.0093555 | -0.32151 |  | -104.9427 |  | -0.28193 | 0.22065
0.009375 | -0.25752 |  | -71.8388 |  | -0.29918 | 0.23399
0.0093945 | -0.18742 |  | -37.8811 |  | -0.31232 | 0.24406
0.0094141 | -0.11035 |  | -3.8478 |  | -0.32101 | 0.25091
0.0094336 | -0.023989 |  | 29.5012 |  | -0.3256 | 0.25421
0.0094531 | 0.075542 |  | 62.9913 |  | -0.32543 | 0.25403
0.0094727 | 0.17799 |  | 95.6538 |  | -0.31905 | 0.24927
0.0094922 | 0.27649 |  | 126.8707 |  | -0.30846 | 0.24056
0.0095117 | 0.37067 |  | 156.7082 |  | -0.29386 | 0.22887
0.0095312 | 0.45317 |  | 183.0825 |  | -0.27404 | 0.21339
0.0095508 | 0.52507 |  | 206.1919 |  | -0.25101 | 0.19511
0.0095703 | 0.58683 |  | 226.9551 |  | -0.22447 | 0.17418
0.0095898 | 0.63584 |  | 244.5826 |  | -0.19351 | 0.14965
0.0096094 | 0.6746 |  | 259.2375 |  | -0.15969 | 0.12288
0.0096289 | 0.70195 |  | 269.9853 |  | -0.12339 | 0.094522
0.0096484 | 0.71957 |  | 276.0945 |  | -0.085292 | 0.064419
0.009668 | 0.72651 |  | 278.3038 |  | -0.045961 | 0.033391
0.0096875 | 0.72181 |  | 276.3074 |  | -0.0060221 | 0.0020646
0.009707 | 0.70872 |  | 270.0457 |  | 0.033034 | -0.028839
0.0097266 | 0.68605 |  | 260.0106 |  | 0.072577 | -0.05967
0.0097461 | 0.65348 |  | 246.1646 |  | 0.11166 | -0.090444
0.0097656 | 0.61084 |  | 228.2127 |  | 0.14716 | -0.11868
0.0097852 | 0.55736 |  | 206.1727 |  | 0.18112 | -0.14474
0.0098047 | 0.49549 |  | 181.122 |  | 0.2129 | -0.16973
0.0098242 | 0.42772 |  | 153.7334 |  | 0.2404 | -0.19152
0.0098438 | 0.35375 |  | 123.7911 |  | 0.26526 | -0.21063
0.0098633 | 0.27314 |  | 91.8681 |  | 0.28557 | -0.22664
0.0098828 | 0.1885 |  | 58.603 |  | 0.30084 | -0.23813
0.0099023 | 0.10076 |  | 24.1602 |  | 0.31299 | -0.24729
0.0099219 | 0.011482 |  | -10.4042 |  | 0.32012 | -0.25306
0.0099414 | -0.077099 |  | -44.418 |  | 0.32226 | -0.25424
0.0099609 | -0.16393 |  | -77.633 |  | 0.31979 | -0.25209
0.0099805 | -0.2472 |  | -109.4709 |  | 0.31155 | -0.24549
0.01 | -0.32853 |  | -140.3112 |  | 0.29953 | -0.23556
0.01002 | -0.40472 |  | -169.016 |  | 0.28398 | -0.22326
0.010039 | -0.47165 |  | -194.2389 |  | 0.263 | -0.20673
0.010059 | -0.53251 |  | -216.9672 |  | 0.23786 | -0.18678
0.010078 | -0.58494 |  | -236.4373 |  | 0.20897 | -0.16405
0.010098 | -0.62688 |  | -252.2235 |  | 0.17646 | -0.13842
0.010117 | -0.6613 |  | -265.4095 |  | 0.14226 | -0.11157
0.010137 | -0.68587 |  | -274.4314 |  | 0.10577 | -0.083045
0.010156 | -0.69845 |  | -278.5994 |  | 0.067103 | -0.052483
0.010176 | -0.7008 |  | -279.0513 |  | 0.027467 | -0.021313
0.010195 | -0.69344 |  | -275.2194 |  | -0.013611 | 0.01083
0.010215 | -0.67596 |  | -267.1887 |  | -0.053742 | 0.042491
0.010234 | -0.64888 |  | -255.5974 |  | -0.091994 | 0.072395
0.010254 | -0.61222 |  | -239.747 |  | -0.12919 | 0.10162
0.010273 | -0.56663 |  | -220.026 |  | -0.16408 | 0.12905
0.010293 | -0.51404 |  | -196.8731 |  | -0.19782 | 0.15505
0.010313 | -0.45587 |  | -170.4822 |  | -0.22896 | 0.17941
0.010332 | -0.39383 |  | -142.2828 |  | -0.25506 | 0.19976
0.010352 | -0.32952 |  | -111.7708 |  | -0.27774 | 0.2172
0.010371 | -0.2652 |  | -78.5999 |  | -0.29596 | 0.23143
0.010391 | -0.20197 |  | -44.8203 |  | -0.30947 | 0.24172
0.01041 | -0.13104 |  | -10.9155 |  | -0.32011 | 0.24986
0.01043 | -0.040573 |  | 22.9711 |  | -0.32556 | 0.25411
0.010449 | 0.062805 |  | 56.2094 |  | -0.32543 | 0.25397
0.010469 | 0.16332 |  | 88.9958 |  | -0.32114 | 0.25059
0.010488 | 0.25879 |  | 120.8186 |  | -0.31075 | 0.24224
0.010508 | 0.35066 |  | 150.8692 |  | -0.29639 | 0.23069
0.010527 | 0.43567 |  | 178.0713 |  | -0.27929 | 0.21724
0.010547 | 0.51052 |  | 201.6559 |  | -0.2565 | 0.19955
0.010566 | 0.57433 |  | 222.6545 |  | -0.23008 | 0.17874
0.010586 | 0.62704 |  | 241.3563 |  | -0.20028 | 0.15514
0.010605 | 0.66716 |  | 256.6325 |  | -0.16614 | 0.12817
0.010625 | 0.69622 |  | 268.0991 |  | -0.13067 | 0.10017
0.010645 | 0.71594 |  | 275.3814 |  | -0.09366 | 0.070885
0.010664 | 0.72388 |  | 278.0409 |  | -0.05466 | 0.040118
0.010684 | 0.72147 |  | 276.7408 |  | -0.014816 | 0.0089375
0.010703 | 0.71101 |  | 271.6248 |  | 0.025861 | -0.02314
0.010723 | 0.69018 |  | 262.2638 |  | 0.065346 | -0.054283
0.010742 | 0.65931 |  | 249.2241 |  | 0.10314 | -0.08391
0.010762 | 0.6187 |  | 232.1818 |  | 0.14016 | -0.11292
0.010781 | 0.56738 |  | 210.7036 |  | 0.17427 | -0.13962
0.010801 | 0.50704 |  | 186.1505 |  | 0.20555 | -0.16429
0.01082 | 0.43978 |  | 159.1523 |  | 0.23518 | -0.18725
0.01084 | 0.36749 |  | 129.8467 |  | 0.26055 | -0.20678
0.010859 | 0.28924 |  | 98.5546 |  | 0.28116 | -0.223
0.010879 | 0.20515 |  | 65.2626 |  | 0.29812 | -0.23599
0.010898 | 0.11846 |  | 30.9756 |  | 0.3105 | -0.24547
0.010918 | 0.029069 |  | -3.5473 |  | 0.31859 | -0.2517
0.010937 | -0.061023 |  | -37.9423 |  | 0.32196 | -0.25386
0.010957 | -0.14772 |  | -71.1752 |  | 0.32003 | -0.25218
0.010977 | -0.23118 |  | -103.1291 |  | 0.3137 | -0.2471
0.010996 | -0.31245 |  | -134.2455 |  | 0.30213 | -0.23785
0.011016 | -0.3899 |  | -163.5354 |  | 0.28634 | -0.22531
0.011035 | -0.4595 |  | -189.6894 |  | 0.26704 | -0.20992
0.011055 | -0.52095 |  | -212.7409 |  | 0.24262 | -0.19077
0.011074 | -0.57514 |  | -232.816 |  | 0.2146 | -0.16864
0.011094 | -0.61973 |  | -249.572 |  | 0.18337 | -0.14388
0.011113 | -0.6549 |  | -262.9482 |  | 0.14872 | -0.11652
0.011133 | -0.6815 |  | -272.833 |  | 0.11255 | -0.087967
0.011152 | -0.69746 |  | -278.4147 |  | 0.07467 | -0.058271
0.011172 | -0.70158 |  | -279.3521 |  | 0.034899 | -0.02705
0.011191 | -0.69553 |  | -276.3531 |  | -0.0053208 | 0.0046673
0.011211 | -0.67998 |  | -269.2078 |  | -0.04573 | 0.036416
0.01123 | -0.65444 |  | -258.0192 |  | -0.085233 | 0.067279
0.01125 | -0.61994 |  | -243.2055 |  | -0.1221 | 0.096147
0.01127 | -0.57695 |  | -224.2925 |  | -0.15784 | 0.12404
0.011289 | -0.52589 |  | -201.8175 |  | -0.19191 | 0.15054
0.011309 | -0.46746 |  | -176.1904 |  | -0.22276 | 0.17467
0.011328 | -0.40405 |  | -147.9493 |  | -0.25081 | 0.1965
0.011348 | -0.34005 |  | -117.9527 |  | -0.27361 | 0.21427
0.011367 | -0.27521 |  | -85.544 |  | -0.29229 | 0.22862
0.011387 | -0.2082 |  | -51.5427 |  | -0.3083 | 0.2407
0.011406 | -0.13813 |  | -17.7819 |  | -0.31881 | 0.24896
0.011426 | -0.05691 |  | 16.0916 |  | -0.32488 | 0.25377
0.011445 | 0.039625 |  | 49.8981 |  | -0.3264 | 0.25482
0.011465 | 0.13988 |  | 82.5576 |  | -0.32181 | 0.25117
0.011484 | 0.23581 |  | 114.3621 |  | -0.31309 | 0.24427
0.011504 | 0.32909 |  | 144.9028 |  | -0.3003 | 0.23412
0.011523 | 0.41736 |  | 172.6674 |  | -0.28285 | 0.22043
0.011543 | 0.49456 |  | 197.3059 |  | -0.26147 | 0.20361
0.011562 | 0.56033 |  | 218.7984 |  | -0.23559 | 0.18302
0.011582 | 0.61648 |  | 237.6701 |  | -0.20605 | 0.15961
0.011602 | 0.65928 |  | 253.9293 |  | -0.17347 | 0.13396
0.011621 | 0.69077 |  | 265.9691 |  | -0.13771 | 0.10583
0.011641 | 0.71312 |  | 273.9715 |  | -0.10124 | 0.077006
0.01166 | 0.72317 |  | 277.9776 |  | -0.063183 | 0.046882
0.01168 | 0.7225 |  | 277.2612 |  | -0.022432 | 0.014857
0.011699 | 0.71301 |  | 272.8488 |  | 0.017502 | -0.016592
0.011719 | 0.69466 |  | 264.4751 |  | 0.057212 | -0.047784
0.011738 | 0.66625 |  | 251.8722 |  | 0.096203 | -0.07835
0.011758 | 0.62801 |  | 235.7146 |  | 0.13219 | -0.10663
0.011777 | 0.57971 |  | 215.2498 |  | 0.16719 | -0.13388
0.011797 | 0.52047 |  | 191.2319 |  | 0.19988 | -0.15941
0.011816 | 0.45507 |  | 164.905 |  | 0.22931 | -0.18246
0.011836 | 0.38381 |  | 135.7336 |  | 0.25622 | -0.20339
0.011855 | 0.3054 |  | 104.555 |  | 0.27722 | -0.21991
0.011875 | 0.22263 |  | 71.9163 |  | 0.29397 | -0.23276
0.011895 | 0.13552 |  | 37.7223 |  | 0.30848 | -0.24356
0.011914 | 0.046537 |  | 3.335 |  | 0.31699 | -0.25027
0.011934 | -0.042619 |  | -31.0039 |  | 0.32069 | -0.25316
0.011953 | -0.13081 |  | -64.7819 |  | 0.32062 | -0.25277
0.011973 | -0.21537 |  | -97.0007 |  | 0.31469 | -0.24783
0.011992 | -0.29846 |  | -128.3458 |  | 0.30411 | -0.23932
0.012012 | -0.37703 |  | -157.9913 |  | 0.2892 | -0.22745
0.012031 | -0.44687 |  | -184.6147 |  | 0.27026 | -0.21231
0.012051 | -0.51018 |  | -208.4244 |  | 0.24729 | -0.1943
0.01207 | -0.56521 |  | -229.0512 |  | 0.21916 | -0.17227
0.01209 | -0.61111 |  | -246.4338 |  | 0.18851 | -0.14772
0.012109 | -0.64922 |  | -260.7946 |  | 0.1554 | -0.12154
0.012129 | -0.67787 |  | -271.3962 |  | 0.11849 | -0.092771
0.012148 | -0.69548 |  | -277.6882 |  | 0.081137 | -0.063308
0.012168 | -0.70141 |  | -279.5572 |  | 0.042449 | -0.032794
0.012188 | -0.69749 |  | -277.2737 |  | 0.0011342 | -0.00041337
0.012207 | -0.68434 |  | -271.1028 |  | -0.039011 | 0.031145
0.012227 | -0.6608 |  | -260.7621 |  | -0.078264 | 0.061766
0.012246 | -0.62846 |  | -246.5228 |  | -0.11653 | 0.091634
0.012266 | -0.58749 |  | -228.5359 |  | -0.15184 | 0.11947
0.012285 | -0.53768 |  | -206.5022 |  | -0.18624 | 0.14623
0.012305 | -0.48134 |  | -181.3546 |  | -0.21822 | 0.1711
0.012324 | -0.42148 |  | -153.926 |  | -0.24599 | 0.19274
0.012344 | -0.36018 |  | -124.125 |  | -0.27094 | 0.21201
0.012363 | -0.29497 |  | -92.2343 |  | -0.29063 | 0.22754
0.012383 | -0.22745 |  | -58.5785 |  | -0.30572 | 0.23919
0.012402 | -0.15665 |  | -24.2815 |  | -0.31832 | 0.24859
0.012422 | -0.072778 |  | 9.5243 |  | -0.32537 | 0.25412
0.012441 | 0.022603 |  | 43.3001 |  | -0.32724 | 0.25552
0.012461 | 0.12247 |  | 76.3344 |  | -0.32476 | 0.25344
0.01248 | 0.221 |  | 108.0408 |  | -0.31651 | 0.24696
0.0125 | 0.31279 |  | 139.1235 |  | -0.30402 | 0.23693
0.01252 | 0.4009 |  | 167.5759 |  | -0.28744 | 0.22392
0.012539 | 0.48213 |  | 192.5663 |  | -0.26686 | 0.20783
0.012559 | 0.55031 |  | 215.179 |  | -0.24233 | 0.18839
0.012578 | 0.60722 |  | 234.3831 |  | -0.21275 | 0.16505
0.012598 | 0.65163 |  | 250.819 |  | -0.18085 | 0.13962
0.012617 | 0.68624 |  | 264.2817 |  | -0.14638 | 0.11243
0.012637 | 0.71058 |  | 272.8494 |  | -0.10867 | 0.082982
0.012656 | 0.72233 |  | 277.4684 |  | -0.071373 | 0.053336
0.012676 | 0.72552 |  | 278.175 |  | -0.032027 | 0.022328
0.012695 | 0.7178 |  | 274.3063 |  | 0.0094625 | -0.010241
0.012715 | 0.69966 |  | 266.5728 |  | 0.048505 | -0.041139
0.012734 | 0.67291 |  | 254.8318 |  | 0.087898 | -0.071753
0.012754 | 0.63628 |  | 239.26 |  | 0.12602 | -0.10172
0.012773 | 0.59007 |  | 219.88 |  | 0.15964 | -0.12837
0.012793 | 0.53298 |  | 196.4792 |  | 0.19299 | -0.15415
0.012812 | 0.46832 |  | 170.419 |  | 0.22406 | -0.17845
0.012832 | 0.39798 |  | 142.1319 |  | 0.25031 | -0.1991
0.012852 | 0.32079 |  | 111.1235 |  | 0.27352 | -0.21713
0.012871 | 0.23876 |  | 78.4397 |  | 0.29157 | -0.23097
0.012891 | 0.15326 |  | 44.794 |  | 0.30531 | -0.24127
0.01291 | 0.0658 |  | 10.4004 |  | 0.31591 | -0.24952
0.01293 | -0.023045 |  | -23.9114 |  | 0.32058 | -0.25319
0.012949 | -0.11204 |  | -57.8429 |  | 0.3211 | -0.2532
0.012969 | -0.19776 |  | -90.6127 |  | 0.31719 | -0.24987
0.012988 | -0.28065 |  | -121.9894 |  | 0.30625 | -0.2413
0.013008 | -0.36031 |  | -152.238 |  | 0.29246 | -0.23011
0.013027 | -0.43278 |  | -179.4888 |  | 0.27527 | -0.21637
0.013047 | -0.49715 |  | -203.5369 |  | 0.25227 | -0.19839
0.013066 | -0.5543 |  | -225.226 |  | 0.22639 | -0.17779
0.013086 | -0.60297 |  | -243.2547 |  | 0.19598 | -0.15387
0.013105 | -0.6419 |  | -257.9128 |  | 0.16213 | -0.12709
0.013125 | -0.67244 |  | -269.5878 |  | 0.12716 | -0.099382
0.013145 | -0.69257 |  | -276.6264 |  | 0.088917 | -0.069654
0.013164 | -0.70016 |  | -279.0423 |  | 0.050633 | -0.039322
0.013184 | -0.6985 |  | -277.8819 |  | 0.011288 | -0.0083913
0.013203 | -0.6877 |  | -272.6286 |  | -0.030929 | 0.024537
0.013223 | -0.66597 |  | -263.0118 |  | -0.069909 | 0.055486
0.013242 | -0.63431 |  | -249.5745 |  | -0.10758 | 0.084798
0.013262 | -0.59452 |  | -232.143 |  | -0.14523 | 0.11402
0.013281 | -0.5469 |  | -210.8864 |  | -0.17864 | 0.14027
0.013301 | -0.4911 |  | -186.3924 |  | -0.21078 | 0.16524
0.01332 | -0.43063 |  | -159.4329 |  | -0.24099 | 0.18877
0.01334 | -0.36776 |  | -130.4228 |  | -0.26563 | 0.20804
0.013359 | -0.30439 |  | -98.5875 |  | -0.28641 | 0.22416
0.013379 | -0.24194 |  | -64.969 |  | -0.3028 | 0.23661
0.013398 | -0.17274 |  | -31.1341 |  | -0.31493 | 0.24583
0.013418 | -0.093487 |  | 2.9089 |  | -0.32388 | 0.25286
0.013437 | -0.0033725 |  | 36.5431 |  | -0.3272 | 0.25542
0.013457 | 0.098466 |  | 69.5538 |  | -0.32537 | 0.25391
0.013477 | 0.20131 |  | 101.8754 |  | -0.31852 | 0.24852
0.013496 | 0.29683 |  | 133.1382 |  | -0.30578 | 0.23849
0.013516 | 0.38559 |  | 162.4238 |  | -0.29065 | 0.22638
0.013535 | 0.46711 |  | 188.0095 |  | -0.27154 | 0.21142
0.013555 | 0.53683 |  | 210.3892 |  | -0.24687 | 0.19221
0.013574 | 0.59518 |  | 230.5774 |  | -0.21969 | 0.17042
0.013594 | 0.64398 |  | 247.8545 |  | -0.18762 | 0.14503
0.013613 | 0.6814 |  | 261.7157 |  | -0.15238 | 0.11723
0.013633 | 0.70726 |  | 271.7073 |  | -0.11699 | 0.089147
0.013652 | 0.72107 |  | 277.0592 |  | -0.078675 | 0.059161
0.013672 | 0.7247 |  | 277.9673 |  | -0.039531 | 0.028232
0.013691 | 0.71907 |  | 275.1818 |  | 4.7972e-05 | -0.0030441
0.013711 | 0.70312 |  | 268.3531 |  | 0.040974 | -0.035138
0.01373 | 0.67917 |  | 257.3641 |  | 0.080003 | -0.065802
0.01375 | 0.64526 |  | 242.7259 |  | 0.11786 | -0.095363
0.01377 | 0.5997 |  | 224.0628 |  | 0.15372 | -0.12356
0.013789 | 0.54524 |  | 201.4369 |  | 0.18585 | -0.1488
0.013809 | 0.48152 |  | 175.684 |  | 0.21701 | -0.17286
0.013828 | 0.41111 |  | 147.608 |  | 0.24536 | -0.19495
0.013848 | 0.33665 |  | 117.4486 |  | 0.26869 | -0.21331
0.013867 | 0.25519 |  | 85.0449 |  | 0.28845 | -0.22861
0.013887 | 0.16941 |  | 51.468 |  | 0.30289 | -0.23964
0.013906 | 0.083226 |  | 17.3937 |  | 0.31289 | -0.24722
0.013926 | -0.0056227 |  | -17.2904 |  | 0.31972 | -0.25237
0.013945 | -0.09546 |  | -51.3958 |  | 0.32085 | -0.25318
0.013965 | -0.18168 |  | -84.2052 |  | 0.31811 | -0.25077
0.013984 | -0.26455 |  | -115.985 |  | 0.31006 | -0.24424
0.014004 | -0.34479 |  | -146.259 |  | 0.29468 | -0.2322
0.014023 | -0.41935 |  | -174.2029 |  | 0.27791 | -0.21854
0.014043 | -0.48548 |  | -199.2757 |  | 0.25756 | -0.20235
0.014063 | -0.54362 |  | -221.1156 |  | 0.23077 | -0.18161
0.014082 | -0.59403 |  | -239.7779 |  | 0.20226 | -0.15878
0.014102 | -0.63501 |  | -255.346 |  | 0.16965 | -0.13294
0.014121 | -0.66653 |  | -267.361 |  | 0.1333 | -0.10441
0.014141 | -0.68902 |  | -275.4381 |  | 0.09693 | -0.075536
0.01416 | -0.69992 |  | -279.1195 |  | 0.057991 | -0.04513
0.01418 | -0.69955 |  | -278.4275 |  | 0.018152 | -0.013823
0.014199 | -0.69026 |  | -273.8021 |  | -0.021527 | 0.017475
0.014219 | -0.67078 |  | -265.1385 |  | -0.062406 | 0.049269
0.014238 | -0.64169 |  | -252.6031 |  | -0.10061 | 0.079334
0.014258 | -0.60389 |  | -235.957 |  | -0.13696 | 0.10773
0.014277 | -0.55647 |  | -215.3221 |  | -0.17291 | 0.13541
0.014297 | -0.50205 |  | -191.5748 |  | -0.20475 | 0.16053
0.014316 | -0.4432 |  | -164.9396 |  | -0.23423 | 0.18358
0.014336 | -0.38212 |  | -136.1964 |  | -0.26108 | 0.20426
0.014355 | -0.31956 |  | -105.2716 |  | -0.28195 | 0.22071
0.014375 | -0.25202 |  | -71.8838 |  | -0.29967 | 0.23419
0.014395 | -0.18041 |  | -37.8001 |  | -0.31349 | 0.24483
0.014414 | -0.1087 |  | -3.7138 |  | -0.32167 | 0.25148
0.014434 | -0.024996 |  | 30.1112 |  | -0.32625 | 0.25474
0.014453 | 0.078645 |  | 62.9799 |  | -0.32543 | 0.25404
0.014473 | 0.184 |  | 95.3455 |  | -0.31938 | 0.24929
0.014492 | 0.28235 |  | 126.9923 |  | -0.3091 | 0.24112
0.014512 | 0.37185 |  | 156.7245 |  | -0.29344 | 0.22887
0.014531 | 0.45241 |  | 183.3743 |  | -0.27464 | 0.2138
0.014551 | 0.52718 |  | 206.5483 |  | -0.25205 | 0.19592
0.01457 | 0.5863 |  | 226.7265 |  | -0.22399 | 0.1739
0.01459 | 0.63414 |  | 244.5077 |  | -0.19351 | 0.14965
0.014609 | 0.67466 |  | 259.2832 |  | -0.15988 | 0.12319
0.014629 | 0.70208 |  | 269.9527 |  | -0.12308 | 0.094274
0.014648 | 0.71953 |  | 276.4614 |  | -0.085861 | 0.064712
0.014668 | 0.72526 |  | 278.3039 |  | -0.04653 | 0.033789
0.014687 | 0.72076 |  | 276.0246 |  | -0.0061594 | 0.0020578
0.014707 | 0.70759 |  | 270.0066 |  | 0.033518 | -0.029212
0.014727 | 0.68414 |  | 259.6834 |  | 0.07305 | -0.06019
0.014746 | 0.65312 |  | 246.1459 |  | 0.1107 | -0.089789
0.014766 | 0.611 |  | 228.5074 |  | 0.14707 | -0.11818
0.014785 | 0.55672 |  | 206.1531 |  | 0.18141 | -0.14503
0.014805 | 0.49457 |  | 181.0318 |  | 0.21199 | -0.16911
0.014824 | 0.42597 |  | 153.3512 |  | 0.24069 | -0.19143
0.014844 | 0.35169 |  | 123.4424 |  | 0.26532 | -0.21077
0.014863 | 0.273 |  | 91.9776 |  | 0.28458 | -0.2257
0.014883 | 0.18916 |  | 58.515 |  | 0.30102 | -0.23809
0.014902 | 0.10049 |  | 23.9728 |  | 0.31274 | -0.24724
0.014922 | 0.010922 |  | -10.4705 |  | 0.31956 | -0.25235
0.014941 | -0.078185 |  | -44.6737 |  | 0.32237 | -0.25428
0.014961 | -0.16442 |  | -77.7016 |  | 0.31903 | -0.2516
0.01498 | -0.24782 |  | -109.5332 |  | 0.3114 | -0.24519
0.015 | -0.32971 |  | -140.4418 |  | 0.29923 | -0.23563
0.01502 | -0.40481 |  | -168.8511 |  | 0.28198 | -0.22195
0.015039 | -0.4729 |  | -194.4938 |  | 0.2625 | -0.20626
0.015059 | -0.53358 |  | -217.202 |  | 0.2377 | -0.18695
0.015078 | -0.58426 |  | -236.2406 |  | 0.20787 | -0.16327
0.015098 | -0.62697 |  | -252.3613 |  | 0.17661 | -0.13835
0.015117 | -0.66085 |  | -265.2136 |  | 0.14151 | -0.11092
0.015137 | -0.68499 |  | -274.0397 |  | 0.1044 | -0.081672
0.015156 | -0.69833 |  | -278.6801 |  | 0.066966 | -0.052226
0.015176 | -0.70046 |  | -278.9156 |  | 0.02689 | -0.020718
0.015195 | -0.69314 |  | -275.1194 |  | -0.013521 | 0.011176
0.015215 | -0.67538 |  | -267.1218 |  | -0.053509 | 0.042392
0.015234 | -0.64804 |  | -255.0159 |  | -0.093229 | 0.073436
0.015254 | -0.61238 |  | -239.5021 |  | -0.12983 | 0.10221
0.015273 | -0.56744 |  | -219.937 |  | -0.16492 | 0.1295
0.015293 | -0.51466 |  | -196.3502 |  | -0.19882 | 0.15584
0.015312 | -0.45674 |  | -170.3766 |  | -0.22833 | 0.17897
0.015332 | -0.39509 |  | -142.1003 |  | -0.25551 | 0.20007
0.015352 | -0.33225 |  | -111.2065 |  | -0.27886 | 0.21821
0.015371 | -0.26807 |  | -78.6089 |  | -0.29575 | 0.23131
0.015391 | -0.19899 |  | -44.6836 |  | -0.31057 | 0.24252
0.01541 | -0.12554 |  | -10.4192 |  | -0.32086 | 0.25066
0.01543 | -0.038977 |  | 23.2468 |  | -0.3247 | 0.25376
0.015449 | 0.061855 |  | 56.7073 |  | -0.32594 | 0.25433
0.015469 | 0.16133 |  | 89.2067 |  | -0.32105 | 0.25039
0.015488 | 0.26023 |  | 120.6623 |  | -0.3103 | 0.242
0.015508 | 0.35508 |  | 151.0737 |  | -0.29717 | 0.23152
0.015527 | 0.43828 |  | 178.2174 |  | -0.2789 | 0.21713
0.015547 | 0.51264 |  | 201.9741 |  | -0.25633 | 0.19943
0.015566 | 0.57473 |  | 223.049 |  | -0.23008 | 0.17866
0.015586 | 0.62628 |  | 241.1577 |  | -0.199 | 0.15407
0.015605 | 0.66706 |  | 256.5688 |  | -0.16604 | 0.12803
0.015625 | 0.69651 |  | 268.1741 |  | -0.1308 | 0.10033
0.015645 | 0.71742 |  | 275.3915 |  | -0.092913 | 0.070512
0.015664 | 0.72543 |  | 278.3707 |  | -0.054372 | 0.039892
0.015684 | 0.7232 |  | 276.881 |  | -0.014032 | 0.0080855
0.015703 | 0.7126 |  | 271.5225 |  | 0.026152 | -0.02347
0.015723 | 0.69083 |  | 262.1854 |  | 0.064922 | -0.053916
0.015742 | 0.65958 |  | 248.9432 |  | 0.1039 | -0.084426
0.015762 | 0.61922 |  | 232.1654 |  | 0.14034 | -0.11322
0.015781 | 0.56833 |  | 210.9579 |  | 0.17444 | -0.13996
0.015801 | 0.50685 |  | 186.045 |  | 0.20698 | -0.16522
0.01582 | 0.4399 |  | 159.0796 |  | 0.23522 | -0.1873
0.01584 | 0.36849 |  | 129.71 |  | 0.26059 | -0.20695
0.015859 | 0.28903 |  | 98.1431 |  | 0.28228 | -0.22379
0.015879 | 0.20477 |  | 65.2169 |  | 0.29832 | -0.23618
0.015898 | 0.11781 |  | 31.0308 |  | 0.31103 | -0.24568
0.015918 | 0.029109 |  | -3.5148 |  | 0.31914 | -0.25194
0.015938 | -0.059842 |  | -37.7817 |  | 0.32201 | -0.25418
0.015957 | -0.14755 |  | -71.2606 |  | 0.32106 | -0.25314
0.015977 | -0.23096 |  | -103.263 |  | 0.31435 | -0.24765
0.015996 | -0.3128 |  | -134.1287 |  | 0.30239 | -0.23805
0.016016 | -0.39069 |  | -163.2595 |  | 0.28674 | -0.22548
0.016035 | -0.45939 |  | -189.456 |  | 0.26671 | -0.20976
0.016055 | -0.52143 |  | -212.6985 |  | 0.24315 | -0.19129
0.016074 | -0.57519 |  | -232.7153 |  | 0.21536 | -0.1693
0.016094 | -0.61905 |  | -249.3388 |  | 0.18311 | -0.1438
0.016113 | -0.65469 |  | -262.7751 |  | 0.14903 | -0.11674
0.016133 | -0.68085 |  | -272.4464 |  | 0.1128 | -0.088291
0.016152 | -0.69659 |  | -277.97 |  | 0.074649 | -0.058436
0.016172 | -0.7011 |  | -279.1674 |  | 0.035647 | -0.027538
0.016191 | -0.69496 |  | -275.9834 |  | -0.0055158 | 0.004738
0.016211 | -0.67952 |  | -268.935 |  | -0.045867 | 0.036466
0.01623 | -0.65406 |  | -257.7757 |  | -0.083928 | 0.066428
0.01625 | -0.61959 |  | -242.5348 |  | -0.1221 | 0.095907
0.01627 | -0.57762 |  | -223.8889 |  | -0.15783 | 0.12387
0.016289 | -0.52704 |  | -201.3632 |  | -0.19131 | 0.15008
0.016309 | -0.46867 |  | -175.5208 |  | -0.22312 | 0.17481
0.016328 | -0.40716 |  | -147.76 |  | -0.24986 | 0.19581
0.016348 | -0.34603 |  | -117.5111 |  | -0.27336 | 0.21385
0.016367 | -0.28549 |  | -84.8062 |  | -0.29291 | 0.22901
0.016387 | -0.22286 |  | -51.0901 |  | -0.30692 | 0.23996
0.016406 | -0.14637 |  | -17.2805 |  | -0.31837 | 0.24853
0.016426 | -0.051469 |  | 16.3923 |  | -0.32474 | 0.25361
0.016445 | 0.048675 |  | 50.2424 |  | -0.32547 | 0.25412
0.016465 | 0.14939 |  | 83.3983 |  | -0.32239 | 0.2514
0.016484 | 0.24659 |  | 115.0824 |  | -0.31288 | 0.24408
0.016504 | 0.33724 |  | 145.5083 |  | -0.29917 | 0.23313
0.016523 | 0.42293 |  | 173.1385 |  | -0.28259 | 0.22003
0.016543 | 0.49742 |  | 197.2286 |  | -0.26075 | 0.20306
0.016563 | 0.56365 |  | 219.1492 |  | -0.23548 | 0.18292
0.016582 | 0.61883 |  | 238.4729 |  | -0.20577 | 0.15955
0.016602 | 0.6595 |  | 254.2994 |  | -0.17156 | 0.13253
0.016621 | 0.69235 |  | 266.5264 |  | -0.13713 | 0.10499
0.016641 | 0.71347 |  | 274.2822 |  | -0.10075 | 0.076528
0.01666 | 0.72321 |  | 277.7849 |  | -0.061577 | 0.045782
0.01668 | 0.72413 |  | 277.6142 |  | -0.022174 | 0.014501
0.016699 | 0.71445 |  | 273.1743 |  | 0.018661 | -0.017584
0.016719 | 0.69575 |  | 264.7466 |  | 0.058985 | -0.049325
0.016738 | 0.66671 |  | 252.3947 |  | 0.09658 | -0.078868
0.016758 | 0.62746 |  | 235.6674 |  | 0.13331 | -0.1076
0.016777 | 0.57822 |  | 215.3115 |  | 0.16816 | -0.13503
0.016797 | 0.51948 |  | 191.5494 |  | 0.20078 | -0.16038
0.016816 | 0.45416 |  | 164.6583 |  | 0.23122 | -0.18395
0.016836 | 0.38297 |  | 136.0057 |  | 0.25696 | -0.20417
0.016855 | 0.30564 |  | 105.1497 |  | 0.27821 | -0.22074
0.016875 | 0.22172 |  | 71.8369 |  | 0.29562 | -0.23403
0.016895 | 0.13435 |  | 37.8107 |  | 0.30905 | -0.24418
0.016914 | 0.046292 |  | 3.3787 |  | 0.31861 | -0.25159
0.016934 | -0.042399 |  | -31.1351 |  | 0.32279 | -0.25485
0.016953 | -0.12948 |  | -64.5156 |  | 0.32183 | -0.25387
0.016973 | -0.21404 |  | -96.7623 |  | 0.31644 | -0.24938
0.016992 | -0.29622 |  | -128.07 |  | 0.30526 | -0.24053
0.017012 | -0.37473 |  | -157.8541 |  | 0.28988 | -0.22827
0.017031 | -0.44656 |  | -184.7677 |  | 0.27165 | -0.21372
0.017051 | -0.50922 |  | -208.2481 |  | 0.2488 | -0.19575
0.01707 | -0.56386 |  | -228.7959 |  | 0.22157 | -0.17417
0.01709 | -0.61068 |  | -246.2677 |  | 0.19055 | -0.14964
0.017109 | -0.64825 |  | -260.4201 |  | 0.15624 | -0.12247
0.017129 | -0.67657 |  | -271.0672 |  | 0.12041 | -0.094171
0.017148 | -0.69456 |  | -277.4013 |  | 0.082886 | -0.064828
0.017168 | -0.70077 |  | -279.1369 |  | 0.043802 | -0.034047
0.017188 | -0.69682 |  | -277.0123 |  | 0.0038215 | -0.0026227
0.017207 | -0.68316 |  | -270.7227 |  | -0.037423 | 0.02965
0.017227 | -0.65927 |  | -260.156 |  | -0.077131 | 0.060834
0.017246 | -0.62654 |  | -246.1264 |  | -0.11382 | 0.089585
0.017266 | -0.585 |  | -227.9929 |  | -0.15005 | 0.11765
0.017285 | -0.53516 |  | -206.0251 |  | -0.18461 | 0.14444
0.017305 | -0.47785 |  | -181.1373 |  | -0.21574 | 0.16902
0.017324 | -0.4159 |  | -153.3868 |  | -0.24425 | 0.19129
0.017344 | -0.35416 |  | -123.5644 |  | -0.26896 | 0.21029
0.017363 | -0.29076 |  | -91.6274 |  | -0.28869 | 0.22565
0.017383 | -0.22409 |  | -57.9721 |  | -0.30393 | 0.23752
0.017402 | -0.15383 |  | -24.0453 |  | -0.31557 | 0.2465
0.017422 | -0.071749 |  | 9.8798 |  | -0.32318 | 0.25231
0.017441 | 0.024529 |  | 43.6264 |  | -0.32496 | 0.25381
0.017461 | 0.12612 |  | 76.6684 |  | -0.32164 | 0.25117
0.01748 | 0.22407 |  | 108.745 |  | -0.31459 | 0.24523
0.0175 | 0.31576 |  | 139.4106 |  | -0.3021 | 0.23544
0.01752 | 0.40318 |  | 167.7193 |  | -0.2847 | 0.22184
0.017539 | 0.48218 |  | 192.9876 |  | -0.26475 | 0.20589
0.017559 | 0.54969 |  | 215.098 |  | -0.24031 | 0.18666
0.017578 | 0.60703 |  | 234.5307 |  | -0.21062 | 0.16328
0.017598 | 0.65208 |  | 251.3025 |  | -0.17811 | 0.13741
0.017617 | 0.68577 |  | 264.2112 |  | -0.14356 | 0.11006
0.017637 | 0.70942 |  | 273.0685 |  | -0.10718 | 0.081472
0.017656 | 0.72214 |  | 277.6485 |  | -0.068798 | 0.051336
0.017676 | 0.72416 |  | 277.7536 |  | -0.029032 | 0.02
0.017695 | 0.71625 |  | 274.2278 |  | 0.010894 | -0.01161
0.017715 | 0.69932 |  | 266.5833 |  | 0.051418 | -0.043285
0.017734 | 0.67243 |  | 254.8739 |  | 0.090542 | -0.07378
0.017754 | 0.63553 |  | 239.4401 |  | 0.12657 | -0.10239
0.017773 | 0.58808 |  | 219.5778 |  | 0.16197 | -0.1301
0.017793 | 0.53079 |  | 196.2018 |  | 0.19583 | -0.15638
0.017812 | 0.46671 |  | 170.2413 |  | 0.22573 | -0.17986
0.017832 | 0.39604 |  | 141.7237 |  | 0.25251 | -0.20069
0.017852 | 0.31974 |  | 111.0684 |  | 0.27504 | -0.21828
0.017871 | 0.23765 |  | 78.3879 |  | 0.29278 | -0.232
0.017891 | 0.15108 |  | 44.4677 |  | 0.30713 | -0.24296
0.01791 | 0.063602 |  | 10.2308 |  | 0.31735 | -0.2508
0.01793 | -0.025853 |  | -24.3796 |  | 0.32293 | -0.25488
0.017949 | -0.11421 |  | -58.2418 |  | 0.32327 | -0.25505
0.017969 | -0.19841 |  | -90.5699 |  | 0.31792 | -0.25064
0.017988 | -0.28105 |  | -122.2062 |  | 0.30808 | -0.24258
0.018008 | -0.36016 |  | -152.2368 |  | 0.29409 | -0.2314
0.018027 | -0.43308 |  | -179.5569 |  | 0.27617 | -0.21706
0.018047 | -0.49819 |  | -204.1291 |  | 0.2542 | -0.19983
0.018066 | -0.55425 |  | -225.2513 |  | 0.22739 | -0.17872
0.018086 | -0.60274 |  | -243.249 |  | 0.19693 | -0.15447
0.018105 | -0.64204 |  | -258.1711 |  | 0.1639 | -0.12832
0.018125 | -0.67149 |  | -269.1827 |  | 0.12807 | -0.10014
0.018145 | -0.692 |  | -276.5196 |  | 0.090772 | -0.070839
0.018164 | -0.70095 |  | -279.4738 |  | 0.051898 | -0.040304
0.018184 | -0.69861 |  | -277.8064 |  | 0.011235 | -0.00844
0.018203 | -0.68706 |  | -272.5024 |  | -0.028896 | 0.023051
0.018223 | -0.66545 |  | -262.94 |  | -0.068764 | 0.054136
0.018242 | -0.63404 |  | -249.2198 |  | -0.10726 | 0.08429
0.018262 | -0.59445 |  | -231.9506 |  | -0.14274 | 0.11227
0.018281 | -0.54674 |  | -210.6834 |  | -0.17775 | 0.13936
0.018301 | -0.49241 |  | -186.2411 |  | -0.21041 | 0.16483
0.01832 | -0.43292 |  | -159.3435 |  | -0.23898 | 0.18721
0.01834 | -0.36874 |  | -129.9746 |  | -0.2647 | 0.20724
0.018359 | -0.30096 |  | -98.3777 |  | -0.28505 | 0.22324
0.018379 | -0.22815 |  | -64.7137 |  | -0.30107 | 0.23537
0.018398 | -0.15417 |  | -30.4592 |  | -0.31438 | 0.24556
0.018418 | -0.079084 |  | 3.1806 |  | -0.32218 | 0.25179
0.018437 | 0.01036 |  | 36.842 |  | -0.32529 | 0.25405
0.018457 | 0.10717 |  | 70.115 |  | -0.32383 | 0.25289
0.018477 | 0.19822 |  | 102.227 |  | -0.31636 | 0.24688
0.018496 | 0.29357 |  | 133.4024 |  | -0.30489 | 0.23761
0.018516 | 0.38683 |  | 162.5203 |  | -0.28923 | 0.22539
0.018535 | 0.46611 |  | 188.3017 |  | -0.26904 | 0.20956
0.018555 | 0.536 |  | 211.0238 |  | -0.24563 | 0.19105
0.018574 | 0.59524 |  | 230.8607 |  | -0.21758 | 0.16885
0.018594 | 0.64392 |  | 248.0641 |  | -0.18539 | 0.14337
0.018613 | 0.67959 |  | 261.959 |  | -0.15124 | 0.11638
0.018633 | 0.70368 |  | 271.4598 |  | -0.11469 | 0.087638
0.018652 | 0.72121 |  | 277.1548 |  | -0.076697 | 0.057757
0.018672 | 0.72476 |  | 278.5084 |  | -0.0378 | 0.02706
0.018691 | 0.71704 |  | 275.2314 |  | 0.0027502 | -0.0047711
0.018711 | 0.7027 |  | 268.2957 |  | 0.042615 | -0.036092
0.01873 | 0.67772 |  | 257.4258 |  | 0.081466 | -0.066687
0.01875 | 0.64326 |  | 242.7464 |  | 0.12002 | -0.096883
0.01877 | 0.59881 |  | 223.9866 |  | 0.15546 | -0.12475
0.018789 | 0.54395 |  | 201.1956 |  | 0.188 | -0.15032
0.018809 | 0.48059 |  | 175.7763 |  | 0.2191 | -0.17449
0.018828 | 0.41054 |  | 147.6416 |  | 0.24688 | -0.19611
0.018848 | 0.3352 |  | 117.0573 |  | 0.2703 | -0.2145
0.018867 | 0.25376 |  | 85.0392 |  | 0.28941 | -0.22932
0.018887 | 0.16836 |  | 51.3274 |  | 0.30436 | -0.24068
0.018906 | 0.080863 |  | 16.8307 |  | 0.3152 | -0.24909
0.018926 | -0.0087445 |  | -17.3245 |  | 0.32134 | -0.25376
0.018945 | -0.097646 |  | -51.5018 |  | 0.32269 | -0.25449
0.018965 | -0.18319 |  | -84.5541 |  | 0.31921 | -0.25149
0.018984 | -0.26592 |  | -116.103 |  | 0.31039 | -0.24437
0.019004 | -0.3463 |  | -146.6909 |  | 0.29669 | -0.23353
0.019023 | -0.41997 |  | -174.4627 |  | 0.27947 | -0.21964
0.019043 | -0.48542 |  | -199.2079 |  | 0.2585 | -0.20301
0.019062 | -0.54432 |  | -221.3162 |  | 0.23271 | -0.18291
0.019082 | -0.59431 |  | -239.9607 |  | 0.20272 | -0.15916
0.019102 | -0.63538 |  | -255.6487 |  | 0.17017 | -0.13334
0.019121 | -0.6676 |  | -267.6879 |  | 0.13499 | -0.10559
0.019141 | -0.68907 |  | -275.412 |  | 0.097369 | -0.076041
0.01916 | -0.69998 |  | -279.2113 |  | 0.059354 | -0.046139
0.01918 | -0.70003 |  | -278.5187 |  | 0.020025 | -0.015282
0.019199 | -0.69013 |  | -273.817 |  | -0.021312 | 0.016945
0.019219 | -0.67079 |  | -265.3661 |  | -0.061331 | 0.048458
0.019238 | -0.64106 |  | -252.4455 |  | -0.099442 | 0.078419
0.019258 | -0.6028 |  | -235.8055 |  | -0.13665 | 0.10735
0.019277 | -0.55646 |  | -215.5219 |  | -0.1717 | 0.13461
0.019297 | -0.50244 |  | -191.3041 |  | -0.20384 | 0.15971
0.019316 | -0.44521 |  | -164.8848 |  | -0.23297 | 0.1827
0.019336 | -0.38431 |  | -136.2858 |  | -0.25941 | 0.20324
0.019355 | -0.31591 |  | -104.8426 |  | -0.28187 | 0.22048
0.019375 | -0.24395 |  | -71.8068 |  | -0.29851 | 0.23345
0.019395 | -0.17472 |  | -37.4571 |  | -0.31165 | 0.24345
0.019414 | -0.10329 |  | -3.1715 |  | -0.32132 | 0.25076
0.019434 | -0.018391 |  | 30.0015 |  | -0.32463 | 0.25355
0.019453 | 0.080254 |  | 63.2141 |  | -0.3236 | 0.25261
0.019473 | 0.17967 |  | 95.6509 |  | -0.31847 | 0.24829
0.019492 | 0.27496 |  | 126.9677 |  | -0.30753 | 0.23971
0.019512 | 0.36897 |  | 157.1066 |  | -0.29261 | 0.22788
0.019531 | 0.45209 |  | 183.7084 |  | -0.27359 | 0.21292
0.019551 | 0.5223 |  | 206.5374 |  | -0.25012 | 0.19447
0.01957 | 0.5841 |  | 226.9075 |  | -0.2229 | 0.17284
0.01959 | 0.63461 |  | 244.5453 |  | -0.19159 | 0.14816
0.019609 | 0.67349 |  | 259.2285 |  | -0.15804 | 0.1215
0.019629 | 0.70066 |  | 270.163 |  | -0.12278 | 0.093654
0.019648 | 0.71855 |  | 276.4475 |  | -0.084212 | 0.063715
0.019668 | 0.72566 |  | 278.4889 |  | -0.044479 | 0.032242
0.019688 | 0.71992 |  | 276.128 |  | -0.0051757 | 0.00098879
0.019707 | 0.7067 |  | 269.6951 |  | 0.035287 | -0.030592
0.019727 | 0.68504 |  | 259.8617 |  | 0.074878 | -0.061735
0.019746 | 0.6522 |  | 245.987 |  | 0.11169 | -0.090767
0.019766 | 0.60921 |  | 228.075 |  | 0.14798 | -0.11914
0.019785 | 0.55624 |  | 206.2836 |  | 0.18278 | -0.14634
0.019805 | 0.49403 |  | 180.77 |  | 0.21402 | -0.17071
0.019824 | 0.42536 |  | 153.0205 |  | 0.24217 | -0.19278
0.019844 | 0.35193 |  | 123.439 |  | 0.26649 | -0.21172
0.019863 | 0.27183 |  | 91.534 |  | 0.28629 | -0.22697
0.019883 | 0.18698 |  | 58.2967 |  | 0.30174 | -0.23892
0.019902 | 0.099651 |  | 24.0093 |  | 0.31353 | -0.24786
0.019922 | 0.0098034 |  | -10.9044 |  | 0.3216 | -0.25389
0.019941 | -0.07888 |  | -44.9284 |  | 0.32346 | -0.25534
0.019961 | -0.16475 |  | -77.9881 |  | 0.32011 | -0.25249
0.01998 | -0.24848 |  | -109.8274 |  | 0.31298 | -0.24659
0.02 | -0.32949 |  | -140.2895 |  | 0.30026 | -0.23651
0.02002 | -0.4058 |  | -169.1326 |  | 0.28354 | -0.22312
0.020039 | -0.47399 |  | -194.847 |  | 0.26343 | -0.20721
0.020059 | -0.53399 |  | -217.3363 |  | 0.23839 | -0.18746
0.020078 | -0.58561 |  | -236.6539 |  | 0.20939 | -0.16448
0.020098 | -0.62726 |  | -252.4975 |  | 0.17697 | -0.13899
0.020117 | -0.66098 |  | -265.2782 |  | 0.14207 | -0.11137
0.020137 | -0.68585 |  | -274.2758 |  | 0.10552 | -0.08258
0.020156 | -0.69878 |  | -278.7847 |  | 0.067038 | -0.052502
0.020176 | -0.70137 |  | -279.2309 |  | 0.027206 | -0.021214
0.020195 | -0.69377 |  | -275.3072 |  | -0.013094 | 0.010516
0.020215 | -0.67536 |  | -267.0999 |  | -0.053278 | 0.042004
0.020234 | -0.64794 |  | -255.2165 |  | -0.09245 | 0.072555
0.020254 | -0.61146 |  | -239.1903 |  | -0.1292 | 0.10146
0.020273 | -0.56693 |  | -219.6817 |  | -0.16425 | 0.12879
0.020293 | -0.51575 |  | -196.8357 |  | -0.19806 | 0.15506
0.020313 | -0.45932 |  | -170.321 |  | -0.22824 | 0.17886
0.020332 | -0.40074 |  | -141.9696 |  | -0.25464 | 0.19941
0.020352 | -0.33622 |  | -111.3399 |  | -0.27779 | 0.21732
0.020371 | -0.26713 |  | -78.0502 |  | -0.29598 | 0.23138
0.020391 | -0.20062 |  | -44.4415 |  | -0.30941 | 0.24172
0.02041 | -0.12533 |  | -10.6544 |  | -0.31944 | 0.24947
0.02043 | -0.032435 |  | 23.3368 |  | -0.32501 | 0.25369
0.020449 | 0.065584 |  | 56.7726 |  | -0.32498 | 0.25368
0.020469 | 0.16189 |  | 89.6077 |  | -0.32005 | 0.24974
0.020488 | 0.25689 |  | 121.1818 |  | -0.31044 | 0.24192
0.020508 | 0.34914 |  | 150.991 |  | -0.29599 | 0.23056
0.020527 | 0.43622 |  | 178.21 |  | -0.27737 | 0.216
0.020547 | 0.5105 |  | 201.9065 |  | -0.25522 | 0.19833
0.020566 | 0.57429 |  | 222.976 |  | -0.22901 | 0.17762
0.020586 | 0.62889 |  | 241.8829 |  | -0.19862 | 0.15378
0.020605 | 0.66738 |  | 256.9896 |  | -0.16529 | 0.12734
0.020625 | 0.69627 |  | 267.9251 |  | -0.12956 | 0.099102
0.020645 | 0.71688 |  | 275.1709 |  | -0.091974 | 0.069524
0.020664 | 0.72463 |  | 277.9639 |  | -0.053049 | 0.038939
0.020684 | 0.72319 |  | 276.7649 |  | -0.013064 | 0.0076152
0.020703 | 0.71227 |  | 271.7284 |  | 0.026819 | -0.023862
0.020723 | 0.69105 |  | 262.2682 |  | 0.066404 | -0.054992
0.020742 | 0.65983 |  | 249.0488 |  | 0.10505 | -0.085206
0.020762 | 0.618 |  | 231.6121 |  | 0.14144 | -0.11383
0.020781 | 0.56692 |  | 210.2157 |  | 0.17582 | -0.14078
0.020801 | 0.50739 |  | 186.113 |  | 0.20757 | -0.16569
0.02082 | 0.44044 |  | 158.9463 |  | 0.23642 | -0.18815
0.02084 | 0.36781 |  | 129.5768 |  | 0.2619 | -0.20786
0.020859 | 0.28927 |  | 98.3169 |  | 0.28233 | -0.22395
0.020879 | 0.20405 |  | 64.5536 |  | 0.29932 | -0.23681
0.020898 | 0.11625 |  | 30.2409 |  | 0.31252 | -0.24677
0.020918 | 0.028605 |  | -3.8899 |  | 0.31945 | -0.25233
0.020938 | -0.060512 |  | -38.1141 |  | 0.32244 | -0.25429
0.020957 | -0.1478 |  | -71.3611 |  | 0.32155 | -0.2533
0.020977 | -0.23196 |  | -103.6916 |  | 0.31446 | -0.2476
0.020996 | -0.31414 |  | -134.8566 |  | 0.30305 | -0.23834
0.021016 | -0.39119 |  | -163.827 |  | 0.28763 | -0.22614
0.021035 | -0.46128 |  | -190.0999 |  | 0.26756 | -0.21017
0.021055 | -0.52239 |  | -212.9922 |  | 0.24361 | -0.19126
0.021074 | -0.57493 |  | -232.7897 |  | 0.21504 | -0.16889
0.021094 | -0.62025 |  | -249.8007 |  | 0.1834 | -0.14367
0.021113 | -0.65559 |  | -263.2106 |  | 0.1498 | -0.11706
0.021133 | -0.68145 |  | -272.9306 |  | 0.11292 | -0.088365
0.021152 | -0.69724 |  | -278.4529 |  | 0.074819 | -0.058326
0.021172 | -0.7012 |  | -279.2958 |  | 0.035827 | -0.027464
0.021191 | -0.69555 |  | -276.2907 |  | -0.0055339 | 0.004838
0.021211 | -0.67971 |  | -269.0771 |  | -0.046088 | 0.036604
0.02123 | -0.65403 |  | -257.8366 |  | -0.084134 | 0.06652
0.02125 | -0.62011 |  | -243.1329 |  | -0.12152 | 0.095729
0.02127 | -0.57657 |  | -223.9158 |  | -0.15759 | 0.12389
0.021289 | -0.52577 |  | -201.1177 |  | -0.19154 | 0.15042
0.021309 | -0.47012 |  | -175.8178 |  | -0.22281 | 0.17485
0.021328 | -0.40948 |  | -147.7169 |  | -0.25017 | 0.19611
0.021348 | -0.34744 |  | -117.5075 |  | -0.27367 | 0.21431
0.021367 | -0.28439 |  | -84.99 |  | -0.29189 | 0.22859
0.021387 | -0.21509 |  | -51.021 |  | -0.30615 | 0.2395
0.021406 | -0.13674 |  | -17.3367 |  | -0.31874 | 0.24885
0.021426 | -0.048311 |  | 16.6847 |  | -0.32534 | 0.25418
0.021445 | 0.046961 |  | 50.3842 |  | -0.32527 | 0.25432
0.021465 | 0.14546 |  | 82.8859 |  | -0.32156 | 0.25094
0.021484 | 0.24392 |  | 115.1489 |  | -0.31231 | 0.24361
0.021504 | 0.33398 |  | 145.4939 |  | -0.29865 | 0.23298
0.021523 | 0.41832 |  | 172.6356 |  | -0.28236 | 0.22013
0.021543 | 0.49762 |  | 197.6274 |  | -0.26104 | 0.20341
0.021562 | 0.56328 |  | 219.295 |  | -0.23491 | 0.18254
0.021582 | 0.61687 |  | 237.9421 |  | -0.20472 | 0.15879
0.021602 | 0.66019 |  | 254.2864 |  | -0.17158 | 0.13267
0.021621 | 0.69218 |  | 266.1499 |  | -0.13723 | 0.10516
0.021641 | 0.71337 |  | 274.039 |  | -0.10046 | 0.076353
0.02166 | 0.72321 |  | 278.0268 |  | -0.061361 | 0.045677
0.02168 | 0.72273 |  | 277.1727 |  | -0.021803 | 0.014393
0.021699 | 0.71337 |  | 273.0346 |  | 0.01843 | -0.017235
0.021719 | 0.69396 |  | 264.5032 |  | 0.058954 | -0.049126
0.021738 | 0.66452 |  | 251.4602 |  | 0.097487 | -0.079387
0.021758 | 0.6268 |  | 235.6194 |  | 0.13354 | -0.10772
0.021777 | 0.57799 |  | 215.1373 |  | 0.16815 | -0.13478
0.021797 | 0.51847 |  | 190.7785 |  | 0.20075 | -0.16018
0.021816 | 0.45322 |  | 164.555 |  | 0.23056 | -0.18346
0.021836 | 0.38203 |  | 135.5085 |  | 0.25719 | -0.20421
0.021855 | 0.30426 |  | 104.3544 |  | 0.27901 | -0.22129
0.021875 | 0.2206 |  | 71.4643 |  | 0.29553 | -0.234
0.021895 | 0.1335 |  | 37.2014 |  | 0.30822 | -0.24358
0.021914 | 0.045442 |  | 3.0897 |  | 0.31758 | -0.25067
0.021934 | -0.044573 |  | -31.4188 |  | 0.32222 | -0.25416
0.021953 | -0.1328 |  | -65.1523 |  | 0.32156 | -0.25359
0.021973 | -0.21635 |  | -97.0348 |  | 0.31594 | -0.24881
0.021992 | -0.29902 |  | -128.724 |  | 0.30482 | -0.23979
0.022012 | -0.37779 |  | -158.3762 |  | 0.2895 | -0.22768
0.022031 | -0.44751 |  | -184.6072 |  | 0.27087 | -0.213
0.022051 | -0.51024 |  | -208.7385 |  | 0.24814 | -0.19518
0.02207 | -0.56562 |  | -229.3271 |  | 0.22116 | -0.1738
0.02209 | -0.61147 |  | -246.3225 |  | 0.18937 | -0.14874
0.022109 | -0.64871 |  | -260.703 |  | 0.15537 | -0.1218
0.022129 | -0.67695 |  | -271.1068 |  | 0.12023 | -0.093967
0.022148 | -0.6946 |  | -277.3902 |  | 0.081826 | -0.064066
0.022168 | -0.70078 |  | -279.4176 |  | 0.042698 | -0.03315
0.022187 | -0.69681 |  | -277.0683 |  | 0.0029875 | -0.0018447
0.022207 | -0.68374 |  | -270.9042 |  | -0.038097 | 0.030137
0.022227 | -0.65947 |  | -260.3145 |  | -0.077107 | 0.060824
0.022246 | -0.62605 |  | -245.8267 |  | -0.11493 | 0.090368
0.022266 | -0.58581 |  | -227.9697 |  | -0.15152 | 0.11899
0.022285 | -0.5357 |  | -205.9768 |  | -0.18483 | 0.14507
0.022305 | -0.4789 |  | -180.8752 |  | -0.21693 | 0.16976
0.022324 | -0.42076 |  | -153.4527 |  | -0.24552 | 0.19211
0.022344 | -0.35774 |  | -123.5205 |  | -0.26891 | 0.21047
0.022363 | -0.28772 |  | -91.7301 |  | -0.28982 | 0.22653
0.022383 | -0.21658 |  | -57.9148 |  | -0.30543 | 0.2387
0.022402 | -0.14629 |  | -23.5438 |  | -0.31584 | 0.24672
0.022422 | -0.068883 |  | 9.9009 |  | -0.32396 | 0.25271
0.022441 | 0.023728 |  | 43.9091 |  | -0.32606 | 0.25449
0.022461 | 0.12242 |  | 76.9118 |  | -0.32241 | 0.25174
0.02248 | 0.21921 |  | 108.1256 |  | -0.31537 | 0.24589
0.0225 | 0.31714 |  | 139.5865 |  | -0.30278 | 0.23594
0.02252 | 0.40526 |  | 168.2578 |  | -0.28576 | 0.22252
0.022539 | 0.48142 |  | 192.8694 |  | -0.26542 | 0.20635
0.022559 | 0.55064 |  | 215.4207 |  | -0.24029 | 0.18655
0.022578 | 0.60646 |  | 234.5802 |  | -0.21144 | 0.16376
0.022598 | 0.65122 |  | 250.8885 |  | -0.17932 | 0.13842
0.022617 | 0.68573 |  | 264.3229 |  | -0.14426 | 0.11081
0.022637 | 0.70904 |  | 273.0013 |  | -0.10828 | 0.082291
0.022656 | 0.72296 |  | 277.7817 |  | -0.069824 | 0.052018
0.022676 | 0.7239 |  | 277.9861 |  | -0.029076 | 0.020073
0.022695 | 0.71518 |  | 273.7108 |  | 0.010271 | -0.011162
0.022715 | 0.69914 |  | 266.3578 |  | 0.049716 | -0.042188
0.022734 | 0.67182 |  | 254.6352 |  | 0.089456 | -0.07311
0.022754 | 0.63492 |  | 238.9 |  | 0.12622 | -0.10214
0.022773 | 0.58949 |  | 219.6183 |  | 0.16121 | -0.12965
0.022793 | 0.53254 |  | 196.0405 |  | 0.1946 | -0.15561
0.022812 | 0.46717 |  | 169.6923 |  | 0.22438 | -0.1789
0.022832 | 0.39686 |  | 141.2355 |  | 0.25135 | -0.19989
0.022852 | 0.31961 |  | 110.4027 |  | 0.27412 | -0.2177
0.022871 | 0.23722 |  | 78.0677 |  | 0.29179 | -0.23137
0.022891 | 0.15122 |  | 44.2058 |  | 0.30646 | -0.24226
0.02291 | 0.062958 |  | 9.6092 |  | 0.3161 | -0.24967
0.02293 | -0.025371 |  | -24.5242 |  | 0.32053 | -0.25306
0.022949 | -0.11509 |  | -58.6856 |  | 0.32199 | -0.25376
0.022969 | -0.20112 |  | -91.3766 |  | 0.31746 | -0.25011
0.022988 | -0.28268 |  | -122.2947 |  | 0.30665 | -0.24159
0.023008 | -0.3629 |  | -152.715 |  | 0.29275 | -0.23026
0.023027 | -0.4353 |  | -180.1798 |  | 0.27477 | -0.21599
0.023047 | -0.49901 |  | -204.1671 |  | 0.25218 | -0.19832
0.023066 | -0.55562 |  | -225.616 |  | 0.22617 | -0.17773
0.023086 | -0.60313 |  | -243.4721 |  | 0.19576 | -0.15376
0.023105 | -0.6426 |  | -258.3276 |  | 0.1616 | -0.1267
0.023125 | -0.67274 |  | -269.7402 |  | 0.12628 | -0.098678
0.023145 | -0.69238 |  | -276.6375 |  | 0.08913 | -0.069733
0.023164 | -0.70148 |  | -279.6028 |  | 0.049948 | -0.038983
0.023184 | -0.69919 |  | -278.0669 |  | 0.010182 | -0.0075222
0.023203 | -0.68719 |  | -272.2998 |  | -0.030782 | 0.024515
0.023223 | -0.66622 |  | -263.0929 |  | -0.070883 | 0.05604
0.023242 | -0.63507 |  | -249.3873 |  | -0.10799 | 0.08518
0.023262 | -0.59521 |  | -231.8085 |  | -0.14434 | 0.11332
0.023281 | -0.54843 |  | -210.9157 |  | -0.17936 | 0.14068
0.023301 | -0.49444 |  | -186.1645 |  | -0.21117 | 0.16576
0.02332 | -0.43618 |  | -159.2066 |  | -0.24064 | 0.18863
0.02334 | -0.37433 |  | -130.1005 |  | -0.26595 | 0.20821
0.023359 | -0.30462 |  | -98.2216 |  | -0.28567 | 0.22355
0.023379 | -0.23354 |  | -64.9258 |  | -0.30214 | 0.2362
0.023398 | -0.16477 |  | -30.5107 |  | -0.31517 | 0.24638
0.023418 | -0.08952 |  | 3.7605 |  | -0.3235 | 0.25281
0.023438 | -0.001604 |  | 36.8691 |  | -0.32667 | 0.25508
0.023457 | 0.099685 |  | 69.8734 |  | -0.32422 | 0.25314
0.023477 | 0.20186 |  | 102.1078 |  | -0.31734 | 0.24756
0.023496 | 0.29822 |  | 133.2212 |  | -0.30585 | 0.2385
0.023516 | 0.39109 |  | 162.7496 |  | -0.28965 | 0.22576
0.023535 | 0.47121 |  | 188.4794 |  | -0.27034 | 0.21044
0.023555 | 0.53855 |  | 210.9483 |  | -0.24679 | 0.19194
0.023574 | 0.59686 |  | 230.8791 |  | -0.2179 | 0.1692
0.023594 | 0.64306 |  | 247.6341 |  | -0.18618 | 0.14408
0.023613 | 0.68074 |  | 261.8355 |  | -0.152 | 0.11702
0.023633 | 0.70747 |  | 271.9523 |  | -0.11489 | 0.087877
0.023652 | 0.7215 |  | 277.017 |  | -0.077217 | 0.058198
0.023672 | 0.72552 |  | 278.3744 |  | -0.038419 | 0.02761
0.023691 | 0.71827 |  | 275.1568 |  | 0.002078 | -0.0042204
0.023711 | 0.7023 |  | 267.6268 |  | 0.042097 | -0.035839
0.02373 | 0.67831 |  | 257.1863 |  | 0.081521 | -0.066804
0.02375 | 0.64423 |  | 242.6932 |  | 0.11927 | -0.096487
0.02377 | 0.60001 |  | 223.8042 |  | 0.15437 | -0.12399
0.023789 | 0.54488 |  | 201.1685 |  | 0.1879 | -0.15003
0.023809 | 0.48068 |  | 175.1758 |  | 0.21852 | -0.17415
0.023828 | 0.411 |  | 147.0644 |  | 0.24611 | -0.19566
0.023848 | 0.33538 |  | 116.8566 |  | 0.27046 | -0.21462
0.023867 | 0.25365 |  | 84.4282 |  | 0.28893 | -0.22909
0.023887 | 0.16901 |  | 51.1579 |  | 0.30348 | -0.23991
0.023906 | 0.081308 |  | 16.9173 |  | 0.31482 | -0.24852
0.023926 | -0.0088422 |  | -17.9931 |  | 0.32038 | -0.25285
0.023945 | -0.097889 |  | -51.9591 |  | 0.32186 | -0.2536
0.023965 | -0.18406 |  | -84.8643 |  | 0.3188 | -0.25101
0.023984 | -0.26698 |  | -116.4309 |  | 0.30959 | -0.24359
0.024004 | -0.34676 |  | -146.4774 |  | 0.29622 | -0.23285
0.024023 | -0.42046 |  | -174.6413 |  | 0.27893 | -0.21922
0.024043 | -0.48641 |  | -199.628 |  | 0.25731 | -0.20215
0.024063 | -0.54507 |  | -221.6281 |  | 0.23161 | -0.1819
0.024082 | -0.59474 |  | -240.4187 |  | 0.20203 | -0.15849
0.024102 | -0.6349 |  | -255.4301 |  | 0.16948 | -0.13277
0.024121 | -0.66708 |  | -267.503 |  | 0.1343 | -0.10517
0.024141 | -0.68977 |  | -275.7323 |  | 0.096605 | -0.075509
0.02416 | -0.70009 |  | -279.0624 |  | 0.05783 | -0.044892
0.02418 | -0.70041 |  | -278.6924 |  | 0.018493 | -0.013928
0.024199 | -0.69142 |  | -274.2232 |  | -0.022259 | 0.017908
0.024219 | -0.67117 |  | -265.0367 |  | -0.062169 | 0.049219
0.024238 | -0.64183 |  | -252.2611 |  | -0.1 | 0.079089
0.024258 | -0.60441 |  | -235.6279 |  | -0.13752 | 0.1083
0.024277 | -0.55949 |  | -215.2066 |  | -0.17311 | 0.13593
0.024297 | -0.50805 |  | -191.5059 |  | -0.20524 | 0.1611
0.024316 | -0.44955 |  | -164.7263 |  | -0.23453 | 0.1839
0.024336 | -0.38441 |  | -136.0068 |  | -0.26034 | 0.204
0.024355 | -0.31497 |  | -104.7733 |  | -0.28205 | 0.22079
0.024375 | -0.24325 |  | -71.2319 |  | -0.29977 | 0.2343
0.024395 | -0.1738 |  | -37.2789 |  | -0.31355 | 0.24496
0.024414 | -0.10366 |  | -3.3184 |  | -0.32239 | 0.25188
0.024434 | -0.017337 |  | 30.2524 |  | -0.326 | 0.25463
0.024453 | 0.081767 |  | 63.36 |  | -0.32511 | 0.25388
0.024473 | 0.18043 |  | 95.9739 |  | -0.31923 | 0.24911
0.024492 | 0.27924 |  | 127.4009 |  | -0.30867 | 0.24061
0.024512 | 0.37324 |  | 157.1833 |  | -0.29424 | 0.22925
0.024531 | 0.45556 |  | 183.8623 |  | -0.27506 | 0.21425
0.024551 | 0.52576 |  | 206.5592 |  | -0.25155 | 0.19566
0.02457 | 0.58485 |  | 226.8615 |  | -0.22423 | 0.17397
0.02459 | 0.6354 |  | 244.935 |  | -0.19274 | 0.14915
0.024609 | 0.67442 |  | 259.3246 |  | -0.1591 | 0.12255
0.024629 | 0.70195 |  | 270.2256 |  | -0.12368 | 0.094593
0.024648 | 0.71994 |  | 276.7524 |  | -0.085829 | 0.064779
0.024668 | 0.72513 |  | 278.207 |  | -0.046717 | 0.033931
0.024688 | 0.72005 |  | 275.989 |  | -0.0061735 | 0.0021547
0.024707 | 0.70684 |  | 269.7135 |  | 0.034142 | -0.029653
0.024727 | 0.68448 |  | 259.6215 |  | 0.072817 | -0.060198
0.024746 | 0.65254 |  | 246.2655 |  | 0.11089 | -0.089847
0.024766 | 0.6094 |  | 228.0761 |  | 0.14687 | -0.1181
0.024785 | 0.55601 |  | 205.8464 |  | 0.18056 | -0.14454
0.024805 | 0.49353 |  | 180.7704 |  | 0.2123 | -0.16923
0.024824 | 0.42431 |  | 152.7526 |  | 0.24046 | -0.19135
0.024844 | 0.35098 |  | 123.1838 |  | 0.26491 | -0.21036
0.024863 | 0.27129 |  | 91.5909 |  | 0.28491 | -0.2258
0.024883 | 0.18588 |  | 57.7944 |  | 0.30008 | -0.23759
0.024902 | 0.098611 |  | 23.8515 |  | 0.31209 | -0.24658
0.024922 | 0.0092366 |  | -10.7365 |  | 0.31956 | -0.25225
0.024941 | -0.080612 |  | -45.3825 |  | 0.32098 | -0.25347
0.024961 | -0.16667 |  | -78.1419 |  | 0.31878 | -0.25128
0.02498 | -0.25031 |  | -110.0041 |  | 0.31151 | -0.2454
0.025 | -0.33146 |  | -140.7649 |  | 0.2979 | -0.23482
0.02502 | -0.40633 |  | -169.0952 |  | 0.28175 | -0.22159
0.025039 | -0.47436 |  | -194.9103 |  | 0.26153 | -0.20558
0.025059 | -0.53428 |  | -217.4032 |  | 0.2363 | -0.18581
0.025078 | -0.58554 |  | -236.6713 |  | 0.2081 | -0.1634
0.025098 | -0.62828 |  | -252.9022 |  | 0.17535 | -0.13779
0.025117 | -0.66078 |  | -265.1006 |  | 0.1402 | -0.10988
0.025137 | -0.68487 |  | -273.9788 |  | 0.1039 | -0.081143
0.025156 | -0.69915 |  | -279.0096 |  | 0.064991 | -0.050809
0.025176 | -0.70079 |  | -278.9972 |  | 0.025927 | -0.019895
0.025195 | -0.69316 |  | -275.2584 |  | -0.013784 | 0.011333
0.025215 | -0.6754 |  | -267.2798 |  | -0.054921 | 0.043331
0.025234 | -0.64697 |  | -254.8853 |  | -0.094056 | 0.07408
0.025254 | -0.61107 |  | -239.2682 |  | -0.13095 | 0.10304
0.025273 | -0.56648 |  | -219.5766 |  | -0.16646 | 0.13068
0.025293 | -0.51503 |  | -196.3284 |  | -0.1993 | 0.15628
0.025313 | -0.45944 |  | -170.3361 |  | -0.22944 | 0.17975
0.025332 | -0.39774 |  | -141.7097 |  | -0.25607 | 0.20052
0.025352 | -0.33272 |  | -111.2182 |  | -0.27854 | 0.21808
0.025371 | -0.26576 |  | -78.3554 |  | -0.2975 | 0.23259
0.025391 | -0.19504 |  | -44.0405 |  | -0.31143 | 0.24328
0.02541 | -0.12219 |  | -10.1857 |  | -0.3206 | 0.25042
0.02543 | -0.037039 |  | 23.4959 |  | -0.32619 | 0.25453
0.025449 | 0.062057 |  | 57.02 |  | -0.32615 | 0.25459
0.025469 | 0.16154 |  | 89.4003 |  | -0.32099 | 0.25063
0.025488 | 0.26039 |  | 121.0806 |  | -0.31197 | 0.24315
0.025508 | 0.35508 |  | 151.4231 |  | -0.29756 | 0.23178
0.025527 | 0.44061 |  | 178.4138 |  | -0.27891 | 0.21724
0.025547 | 0.51501 |  | 202.2287 |  | -0.25671 | 0.19974
0.025566 | 0.57562 |  | 223.0683 |  | -0.22981 | 0.17851
0.025586 | 0.62645 |  | 241.3115 |  | -0.19965 | 0.15453
0.025605 | 0.66727 |  | 256.9368 |  | -0.16635 | 0.12829
0.025625 | 0.69651 |  | 268.1761 |  | -0.13038 | 0.10003
0.025645 | 0.71634 |  | 275.3371 |  | -0.093454 | 0.070748
0.025664 | 0.72467 |  | 278.2297 |  | -0.05413 | 0.039748
0.025684 | 0.72188 |  | 276.52 |  | -0.013592 | 0.0079497
0.025703 | 0.71024 |  | 271.3602 |  | 0.026018 | -0.023278
0.025723 | 0.68884 |  | 261.8756 |  | 0.065652 | -0.054406
0.025742 | 0.65799 |  | 248.5802 |  | 0.10401 | -0.084527
0.025762 | 0.61789 |  | 231.8651 |  | 0.14035 | -0.11308
0.025781 | 0.56698 |  | 210.2782 |  | 0.17489 | -0.13999
0.025801 | 0.50667 |  | 185.6227 |  | 0.20675 | -0.16485
0.02582 | 0.43983 |  | 158.7119 |  | 0.23588 | -0.18768
0.02584 | 0.36655 |  | 128.8875 |  | 0.26096 | -0.20733
0.025859 | 0.28762 |  | 97.5284 |  | 0.28142 | -0.22312
0.025879 | 0.20404 |  | 64.5241 |  | 0.29847 | -0.23604
0.025898 | 0.11681 |  | 30.2577 |  | 0.31118 | -0.24595
0.025918 | 0.027966 |  | -3.9748 |  | 0.31884 | -0.25192
0.025937 | -0.062681 |  | -38.5465 |  | 0.32227 | -0.25414
0.025957 | -0.15104 |  | -72.0845 |  | 0.3204 | -0.25245
0.025977 | -0.2341 |  | -103.8291 |  | 0.3133 | -0.2468
0.025996 | -0.31575 |  | -135.0836 |  | 0.30237 | -0.23794
0.026016 | -0.39283 |  | -164.1546 |  | 0.2868 | -0.2256
0.026035 | -0.46124 |  | -189.973 |  | 0.26676 | -0.20976
0.026055 | -0.52253 |  | -213.2491 |  | 0.24259 | -0.19074
0.026074 | -0.5756 |  | -233.078 |  | 0.2141 | -0.16822
0.026094 | -0.62041 |  | -249.9448 |  | 0.18262 | -0.14311
0.026113 | -0.65656 |  | -263.6633 |  | 0.1484 | -0.11618
0.026133 | -0.6819 |  | -272.9445 |  | 0.11192 | -0.087584
0.026152 | -0.69723 |  | -278.4284 |  | 0.074514 | -0.058094
0.026172 | -0.70149 |  | -279.5106 |  | 0.03511 | -0.027143
0.026191 | -0.69504 |  | -276.1725 |  | -0.0061817 | 0.0053039
0.026211 | -0.68015 |  | -269.3554 |  | -0.046635 | 0.037095
0.02623 | -0.65458 |  | -258.1009 |  | -0.085333 | 0.06734
0.02625 | -0.61906 |  | -242.8178 |  | -0.12249 | 0.096415
0.02627 | -0.57641 |  | -224.0458 |  | -0.15817 | 0.12421
0.026289 | -0.52568 |  | -201.2341 |  | -0.1922 | 0.15063
0.026309 | -0.46979 |  | -175.6614 |  | -0.22344 | 0.17506
0.026328 | -0.41173 |  | -147.8597 |  | -0.25135 | 0.19678
0.026348 | -0.34924 |  | -117.4159 |  | -0.27454 | 0.21493
0.026367 | -0.28353 |  | -85.0935 |  | -0.2924 | 0.22889
0.026387 | -0.2128 |  | -51.2653 |  | -0.30765 | 0.2403
0.026406 | -0.13374 |  | -16.9078 |  | -0.31919 | 0.24928
0.026426 | -0.050977 |  | 16.8506 |  | -0.32494 | 0.25394
0.026445 | 0.039148 |  | 50.4229 |  | -0.32622 | 0.25473
0.026465 | 0.1389 |  | 83.0843 |  | -0.32215 | 0.25148
0.026484 | 0.23896 |  | 114.5465 |  | -0.31268 | 0.24394
0.026504 | 0.33626 |  | 145.3136 |  | -0.29969 | 0.23368
0.026523 | 0.42474 |  | 173.2772 |  | -0.28287 | 0.22036
0.026543 | 0.50023 |  | 197.7127 |  | -0.26125 | 0.20319
0.026562 | 0.56542 |  | 219.4948 |  | -0.23492 | 0.18251
0.026582 | 0.61753 |  | 237.9768 |  | -0.20516 | 0.15892
0.026602 | 0.65888 |  | 253.7814 |  | -0.17267 | 0.1332
0.026621 | 0.69172 |  | 266.3198 |  | -0.13738 | 0.10543
0.026641 | 0.71328 |  | 274.0748 |  | -0.10035 | 0.076089
0.02666 | 0.72451 |  | 277.9595 |  | -0.061869 | 0.045657
0.02668 | 0.72483 |  | 277.5698 |  | -0.021783 | 0.014221
0.026699 | 0.71418 |  | 272.6365 |  | 0.01846 | -0.017354
0.026719 | 0.69456 |  | 264.1704 |  | 0.058058 | -0.048489
0.026738 | 0.66549 |  | 251.6003 |  | 0.096852 | -0.078969
0.026758 | 0.62695 |  | 235.2129 |  | 0.13357 | -0.10782
0.026777 | 0.57815 |  | 215.1868 |  | 0.16832 | -0.13487
0.026797 | 0.5193 |  | 191.031 |  | 0.20081 | -0.16021
0.026816 | 0.45332 |  | 164.2344 |  | 0.22996 | -0.18311
0.026836 | 0.38095 |  | 135.279 |  | 0.25668 | -0.20384
0.026855 | 0.30214 |  | 103.8288 |  | 0.27866 | -0.22107
0.026875 | 0.21899 |  | 71.0706 |  | 0.29494 | -0.23371
0.026895 | 0.13312 |  | 37.3472 |  | 0.30876 | -0.2441
0.026914 | 0.045005 |  | 2.9638 |  | 0.31801 | -0.25127
0.026934 | -0.044258 |  | -31.3598 |  | 0.32134 | -0.25375
0.026953 | -0.13274 |  | -65.3707 |  | 0.32096 | -0.25321
0.026973 | -0.21763 |  | -97.7507 |  | 0.31548 | -0.24863
0.026992 | -0.29958 |  | -128.6713 |  | 0.3045 | -0.2397
0.027012 | -0.37827 |  | -158.4564 |  | 0.28974 | -0.22801
0.027031 | -0.44825 |  | -184.9818 |  | 0.27099 | -0.2131
0.027051 | -0.51048 |  | -208.5471 |  | 0.24766 | -0.19471
0.02707 | -0.56631 |  | -229.5528 |  | 0.21984 | -0.17283
0.02709 | -0.61202 |  | -246.6746 |  | 0.18858 | -0.14782
0.027109 | -0.64885 |  | -260.7435 |  | 0.15543 | -0.12148
0.027129 | -0.67731 |  | -271.3763 |  | 0.11967 | -0.093686
0.027148 | -0.69464 |  | -277.3488 |  | 0.081249 | -0.063673
0.027168 | -0.70102 |  | -279.3442 |  | 0.042392 | -0.032783
0.027187 | -0.69715 |  | -277.1079 |  | 0.0023651 | -0.0011988
0.027207 | -0.68363 |  | -270.6041 |  | -0.038658 | 0.030742
0.027227 | -0.66064 |  | -260.4787 |  | -0.07762 | 0.061095
0.027246 | -0.62716 |  | -246.0551 |  | -0.11494 | 0.0903
0.027266 | -0.58512 |  | -227.6689 |  | -0.15157 | 0.11899
0.027285 | -0.5363 |  | -205.9459 |  | -0.18633 | 0.14606
0.027305 | -0.48057 |  | -180.7232 |  | -0.21775 | 0.17064
0.027324 | -0.42073 |  | -153.3009 |  | -0.24544 | 0.19226
0.027344 | -0.35912 |  | -123.6853 |  | -0.26969 | 0.21102
0.027363 | -0.29532 |  | -91.2655 |  | -0.28932 | 0.22643
0.027383 | -0.22498 |  | -57.7134 |  | -0.30482 | 0.23843
0.027402 | -0.1469 |  | -23.6439 |  | -0.31689 | 0.24763
0.027422 | -0.065302 |  | 10.3874 |  | -0.32408 | 0.25326
0.027441 | 0.023765 |  | 43.7301 |  | -0.32607 | 0.25482
0.027461 | 0.12275 |  | 76.939 |  | -0.32315 | 0.25237
0.02748 | 0.22288 |  | 108.952 |  | -0.31506 | 0.24581
0.0275 | 0.31744 |  | 139.4237 |  | -0.30254 | 0.23591
0.02752 | 0.40554 |  | 168.1293 |  | -0.2858 | 0.22274
0.027539 | 0.48486 |  | 193.1407 |  | -0.26495 | 0.20622
0.027559 | 0.55282 |  | 215.1369 |  | -0.24086 | 0.18704
0.027578 | 0.60774 |  | 234.9317 |  | -0.21178 | 0.1643
0.027598 | 0.65104 |  | 251.1941 |  | -0.17865 | 0.13826
0.027617 | 0.68567 |  | 264.0139 |  | -0.14437 | 0.11092
0.027637 | 0.71 |  | 273.1162 |  | -0.10757 | 0.081984
0.027656 | 0.72307 |  | 277.5346 |  | -0.069091 | 0.051672
0.027676 | 0.72575 |  | 277.9413 |  | -0.029697 | 0.020715
0.027695 | 0.71738 |  | 274.2776 |  | 0.010953 | -0.011153
0.027715 | 0.69844 |  | 266.1381 |  | 0.05052 | -0.042491
0.027734 | 0.67095 |  | 254.4523 |  | 0.089153 | -0.07273
0.027754 | 0.63455 |  | 238.996 |  | 0.12678 | -0.10223
0.027773 | 0.58759 |  | 219.2841 |  | 0.16177 | -0.12985
0.027793 | 0.53117 |  | 196.0403 |  | 0.19462 | -0.15544
0.027813 | 0.46621 |  | 169.6939 |  | 0.22522 | -0.17922
0.027832 | 0.39466 |  | 141.0538 |  | 0.25176 | -0.20003
0.027852 | 0.31838 |  | 110.4429 |  | 0.27398 | -0.2175
0.027871 | 0.23604 |  | 77.6989 |  | 0.29286 | -0.23192
0.027891 | 0.14995 |  | 43.9814 |  | 0.30692 | -0.24269
0.02791 | 0.062351 |  | 9.6527 |  | 0.31612 | -0.24978
0.02793 | -0.026665 |  | -24.9232 |  | 0.32127 | -0.25345
0.027949 | -0.11475 |  | -58.6054 |  | 0.32141 | -0.25344
0.027969 | -0.20086 |  | -91.3651 |  | 0.31731 | -0.24987
0.027988 | -0.28415 |  | -122.8909 |  | 0.30766 | -0.24205
0.028008 | -0.36247 |  | -152.6462 |  | 0.29276 | -0.23026
0.028027 | -0.43476 |  | -180.0691 |  | 0.27505 | -0.21594
0.028047 | -0.49933 |  | -204.2568 |  | 0.25253 | -0.19841
0.028066 | -0.55512 |  | -225.4134 |  | 0.22574 | -0.17736
0.028086 | -0.60324 |  | -243.6131 |  | 0.19584 | -0.15346
0.028105 | -0.64241 |  | -258.2831 |  | 0.16204 | -0.12689
0.028125 | -0.67217 |  | -269.5067 |  | 0.12621 | -0.098683
0.028145 | -0.69253 |  | -276.778 |  | 0.089085 | -0.069474
0.028164 | -0.70084 |  | -279.3574 |  | 0.050355 | -0.039011
0.028184 | -0.69879 |  | -277.976 |  | 0.010361 | -0.007516
0.028203 | -0.68722 |  | -272.5104 |  | -0.030449 | 0.024353
0.028223 | -0.66505 |  | -262.631 |  | -0.070504 | 0.055661
0.028242 | -0.63452 |  | -249.2597 |  | -0.10856 | 0.085578
0.028262 | -0.59494 |  | -231.8621 |  | -0.14476 | 0.1139
0.028281 | -0.54641 |  | -210.5284 |  | -0.17934 | 0.14076
0.028301 | -0.49183 |  | -186.2191 |  | -0.21129 | 0.16579
0.02832 | -0.43301 |  | -158.9346 |  | -0.24024 | 0.18837
0.02834 | -0.37024 |  | -129.7228 |  | -0.26578 | 0.20812
0.028359 | -0.30421 |  | -98.2327 |  | -0.28625 | 0.22405
0.028379 | -0.23506 |  | -64.4015 |  | -0.30238 | 0.2363
0.028398 | -0.15718 |  | -30.5346 |  | -0.31503 | 0.24601
0.028418 | -0.074336 |  | 3.592 |  | -0.32301 | 0.25234
0.028438 | 0.0099666 |  | 37.597 |  | -0.3263 | 0.25475
0.028457 | 0.10301 |  | 70.1277 |  | -0.3246 | 0.25344
0.028477 | 0.19994 |  | 102.4049 |  | -0.31707 | 0.24746
0.028496 | 0.29675 |  | 133.5941 |  | -0.30532 | 0.238
0.028516 | 0.38845 |  | 162.3378 |  | -0.28989 | 0.22588
0.028535 | 0.46779 |  | 188.6429 |  | -0.26973 | 0.20994
0.028555 | 0.53871 |  | 211.378 |  | -0.24575 | 0.19099
0.028574 | 0.59678 |  | 230.9924 |  | -0.21789 | 0.16918
0.028594 | 0.64189 |  | 248.1207 |  | -0.1859 | 0.1438
0.028613 | 0.67854 |  | 261.5738 |  | -0.15143 | 0.11642
0.028633 | 0.7043 |  | 271.3814 |  | -0.11509 | 0.087865
0.028652 | 0.72034 |  | 277.2398 |  | -0.076971 | 0.057803
0.028672 | 0.72481 |  | 278.1669 |  | -0.037489 | 0.026671
0.028691 | 0.71879 |  | 275.233 |  | 0.0025234 | -0.0048863
0.028711 | 0.70296 |  | 268.2234 |  | 0.042287 | -0.036223
0.02873 | 0.67598 |  | 256.7885 |  | 0.081497 | -0.066879
0.02875 | 0.64213 |  | 242.3485 |  | 0.11933 | -0.096592
0.02877 | 0.59824 |  | 223.7391 |  | 0.15506 | -0.1247
0.028789 | 0.54311 |  | 200.9375 |  | 0.18819 | -0.15069
0.028809 | 0.48031 |  | 175.4446 |  | 0.21895 | -0.17462
0.028828 | 0.40938 |  | 146.9851 |  | 0.24686 | -0.19615
0.028848 | 0.33374 |  | 116.6286 |  | 0.27007 | -0.21452
0.028867 | 0.25325 |  | 84.5187 |  | 0.28907 | -0.22934
0.028887 | 0.16691 |  | 50.6904 |  | 0.30449 | -0.24079
0.028906 | 0.079631 |  | 16.7537 |  | 0.31486 | -0.24878
0.028926 | -0.0091951 |  | -17.7629 |  | 0.32048 | -0.25313
0.028945 | -0.09918 |  | -52.262 |  | 0.322 | -0.25417
0.028965 | -0.18486 |  | -84.9032 |  | 0.31855 | -0.25126
0.028984 | -0.26752 |  | -116.6243 |  | 0.30965 | -0.24391
0.029004 | -0.34776 |  | -147.1 |  | 0.29615 | -0.2332
0.029023 | -0.42112 |  | -174.5991 |  | 0.27899 | -0.21951
0.029043 | -0.48697 |  | -199.6549 |  | 0.25772 | -0.20261
0.029063 | -0.54519 |  | -221.7324 |  | 0.23171 | -0.18218
0.029082 | -0.59471 |  | -240.1875 |  | 0.20174 | -0.15842
0.029102 | -0.63583 |  | -255.8073 |  | 0.169 | -0.1325
0.029121 | -0.66724 |  | -267.778 |  | 0.13375 | -0.10475
0.029141 | -0.68909 |  | -275.6286 |  | 0.096584 | -0.075569
0.02916 | -0.7002 |  | -279.2992 |  | 0.05834 | -0.045492
0.02918 | -0.69957 |  | -278.5227 |  | 0.018305 | -0.01407
0.029199 | -0.69052 |  | -273.9867 |  | -0.022676 | 0.018006
0.029219 | -0.67123 |  | -265.2782 |  | -0.062518 | 0.049364
0.029238 | -0.64083 |  | -252.3005 |  | -0.10088 | 0.079485
0.029258 | -0.60307 |  | -235.7666 |  | -0.13747 | 0.10797
0.029277 | -0.55661 |  | -215.1481 |  | -0.17261 | 0.1352
0.029297 | -0.50265 |  | -191.1368 |  | -0.20572 | 0.16114
0.029316 | -0.44462 |  | -164.8772 |  | -0.2349 | 0.18417
0.029336 | -0.38278 |  | -135.9092 |  | -0.26072 | 0.20406
0.029355 | -0.31837 |  | -104.6633 |  | -0.28236 | 0.22067
0.029375 | -0.24821 |  | -71.6109 |  | -0.29905 | 0.23366
0.029395 | -0.17221 |  | -37.3094 |  | -0.31323 | 0.24457
0.029414 | -0.093083 |  | -3.4654 |  | -0.32278 | 0.25203
0.029434 | -0.0091924 |  | 30.3425 |  | -0.32571 | 0.25424
0.029453 | 0.081345 |  | 63.7923 |  | -0.32471 | 0.25317
0.029473 | 0.17819 |  | 95.6924 |  | -0.31896 | 0.24873
0.029492 | 0.27476 |  | 127.1305 |  | -0.30789 | 0.24018
0.029512 | 0.36768 |  | 156.9057 |  | -0.29362 | 0.22873
0.029531 | 0.45287 |  | 183.4362 |  | -0.27468 | 0.21376
0.029551 | 0.52516 |  | 207.013 |  | -0.25043 | 0.19473
0.02957 | 0.58592 |  | 227.1409 |  | -0.22313 | 0.17303
0.02959 | 0.63443 |  | 244.5214 |  | -0.19263 | 0.14891
0.029609 | 0.67254 |  | 259.2185 |  | -0.159 | 0.12244
0.029629 | 0.70093 |  | 269.7516 |  | -0.12313 | 0.094193
0.029648 | 0.71749 |  | 276.2525 |  | -0.084822 | 0.064103
0.029668 | 0.72423 |  | 278.3527 |  | -0.045431 | 0.032919
0.029687 | 0.72007 |  | 275.8233 |  | -0.0054942 | 0.0014033
0.029707 | 0.70584 |  | 269.6697 |  | 0.034859 | -0.030141
0.029727 | 0.68269 |  | 259.3745 |  | 0.073609 | -0.060645
0.029746 | 0.64972 |  | 245.2975 |  | 0.11109 | -0.09012
0.029766 | 0.60742 |  | 227.7507 |  | 0.14768 | -0.11869
0.029785 | 0.55364 |  | 205.5937 |  | 0.18162 | -0.14531
0.029805 | 0.49132 |  | 180.3345 |  | 0.21296 | -0.16987
0.029824 | 0.4232 |  | 152.862 |  | 0.24151 | -0.19208
0.029844 | 0.34824 |  | 122.5848 |  | 0.26564 | -0.21089
0.029863 | 0.26893 |  | 90.8047 |  | 0.28498 | -0.22587
0.029883 | 0.18497 |  | 57.632 |  | 0.30051 | -0.23766
0.029902 | 0.097519 |  | 23.1185 |  | 0.31277 | -0.24701
0.029922 | 0.0093026 |  | -11.156 |  | 0.31993 | -0.25259
0.029941 | -0.079739 |  | -45.3029 |  | 0.32132 | -0.25359
0.029961 | -0.167 |  | -78.7406 |  | 0.31892 | -0.25135
0.02998 | -0.25057 |  | -110.369 |  | 0.31138 | -0.24509
0.03 | -0.33161 |  | -141.0908 |  | 0.29812 | -0.2346
0.03002 | -0.40745 |  | -169.6781 |  | 0.28219 | -0.22187
0.030039 | -0.47438 |  | -194.9025 |  | 0.26215 | -0.20605
0.030059 | -0.53427 |  | -217.7409 |  | 0.23628 | -0.18584
0.030078 | -0.58628 |  | -237.0797 |  | 0.20709 | -0.16257
0.030098 | -0.62823 |  | -252.8199 |  | 0.17521 | -0.13711
0.030117 | -0.66197 |  | -265.7786 |  | 0.14026 | -0.10966
0.030137 | -0.68624 |  | -274.5303 |  | 0.10357 | -0.081003
0.030156 | -0.69931 |  | -278.9336 |  | 0.065436 | -0.051021
0.030176 | -0.70164 |  | -279.2369 |  | 0.025547 | -0.019525
0.030195 | -0.69331 |  | -275.0637 |  | -0.015035 | 0.01237
0.030215 | -0.67582 |  | -267.1799 |  | -0.055258 | 0.043805
0.030234 | -0.64861 |  | -255.4224 |  | -0.093912 | 0.073988
0.030254 | -0.61127 |  | -239.3581 |  | -0.13085 | 0.103
0.030273 | -0.5663 |  | -219.6521 |  | -0.16647 | 0.13096
0.030293 | -0.51432 |  | -196.2559 |  | -0.19944 | 0.15667
0.030312 | -0.45727 |  | -169.9476 |  | -0.22959 | 0.18007
0.030332 | -0.39763 |  | -141.9012 |  | -0.25654 | 0.20097
0.030352 | -0.33415 |  | -111.1788 |  | -0.27891 | 0.21846
0.030371 | -0.26609 |  | -78.2225 |  | -0.29687 | 0.2324
0.030391 | -0.19431 |  | -44.3699 |  | -0.31095 | 0.2431
0.03041 | -0.11858 |  | -9.9313 |  | -0.32098 | 0.25093
0.03043 | -0.034288 |  | 23.8893 |  | -0.32601 | 0.25486
0.030449 | 0.061283 |  | 57.023 |  | -0.32597 | 0.2546
0.030469 | 0.16014 |  | 89.5528 |  | -0.32114 | 0.25058
0.030488 | 0.25698 |  | 120.9341 |  | -0.31111 | 0.24263
0.030508 | 0.35298 |  | 151.1824 |  | -0.29673 | 0.23145
0.030527 | 0.44022 |  | 178.5743 |  | -0.27867 | 0.21715
0.030547 | 0.51391 |  | 202.3746 |  | -0.25646 | 0.19949
0.030566 | 0.57601 |  | 223.4418 |  | -0.22981 | 0.17856
0.030586 | 0.626 |  | 241.3563 |  | -0.19877 | 0.15412
0.030605 | 0.6668 |  | 256.3736 |  | -0.16515 | 0.12747
0.030625 | 0.69725 |  | 268.1323 |  | -0.13032 | 0.099915
0.030645 | 0.71683 |  | 275.3426 |  | -0.092791 | 0.070525
0.030664 | 0.72575 |  | 278.2018 |  | -0.053315 | 0.03947
0.030684 | 0.72232 |  | 276.7548 |  | -0.013864 | 0.008163
0.030703 | 0.71011 |  | 271.0499 |  | 0.026461 | -0.023508
0.030723 | 0.68904 |  | 261.6507 |  | 0.066349 | -0.054732
0.030742 | 0.65782 |  | 248.4583 |  | 0.1044 | -0.08464
0.030762 | 0.61743 |  | 231.4957 |  | 0.1411 | -0.11349
0.030781 | 0.56673 |  | 210.5575 |  | 0.175 | -0.14016
0.030801 | 0.50565 |  | 185.5977 |  | 0.2067 | -0.16478
0.03082 | 0.43736 |  | 158.1554 |  | 0.23618 | -0.18761
0.03084 | 0.36497 |  | 128.8958 |  | 0.26106 | -0.20718
0.030859 | 0.28642 |  | 97.2771 |  | 0.28168 | -0.22337
0.030879 | 0.20181 |  | 64.2343 |  | 0.29854 | -0.23623
0.030898 | 0.11519 |  | 30.2934 |  | 0.31075 | -0.24541
0.030918 | 0.026818 |  | -4.4238 |  | 0.31855 | -0.2514
0.030937 | -0.06312 |  | -38.7004 |  | 0.32221 | -0.25407
0.030957 | -0.15116 |  | -72.2327 |  | 0.32035 | -0.25249
0.030977 | -0.23498 |  | -104.4456 |  | 0.31332 | -0.24674
0.030996 | -0.31595 |  | -135.0178 |  | 0.30187 | -0.23731
0.031016 | -0.39333 |  | -164.1616 |  | 0.2858 | -0.22464
0.031035 | -0.46263 |  | -190.3121 |  | 0.26639 | -0.20939
0.031055 | -0.52344 |  | -213.2938 |  | 0.24248 | -0.19061
0.031074 | -0.57719 |  | -233.5988 |  | 0.21385 | -0.16807
0.031094 | -0.62121 |  | -250.0595 |  | 0.18215 | -0.14274
0.031113 | -0.65556 |  | -263.1504 |  | 0.14708 | -0.11509
0.031133 | -0.68224 |  | -273.1126 |  | 0.11116 | -0.086907
0.031152 | -0.69769 |  | -278.3041 |  | 0.074438 | -0.057996
0.031172 | -0.70135 |  | -279.212 |  | 0.034164 | -0.026531
0.031191 | -0.6961 |  | -276.4525 |  | -0.0069056 | 0.0058334
0.031211 | -0.68048 |  | -269.0496 |  | -0.046982 | 0.037402
0.03123 | -0.65484 |  | -257.8299 |  | -0.086355 | 0.068053
0.03125 | -0.62022 |  | -242.9072 |  | -0.12328 | 0.09696
0.03127 | -0.57699 |  | -223.639 |  | -0.15858 | 0.12454
0.031289 | -0.52666 |  | -201.147 |  | -0.19285 | 0.15114
0.031309 | -0.47046 |  | -175.532 |  | -0.22378 | 0.17536
0.031328 | -0.41228 |  | -147.399 |  | -0.25123 | 0.19678
0.031348 | -0.35071 |  | -117.5197 |  | -0.27481 | 0.21507
0.031367 | -0.28385 |  | -84.8099 |  | -0.29315 | 0.22929
0.031387 | -0.21569 |  | -50.7342 |  | -0.30773 | 0.24046
0.031406 | -0.1399 |  | -17.0734 |  | -0.31886 | 0.24904
0.031426 | -0.050653 |  | 16.9501 |  | -0.32519 | 0.25389
0.031445 | 0.045972 |  | 50.7216 |  | -0.32668 | 0.25498
0.031465 | 0.14526 |  | 83.2828 |  | -0.32269 | 0.25186
0.031484 | 0.24318 |  | 114.9884 |  | -0.31298 | 0.24415
0.031504 | 0.33761 |  | 145.4216 |  | -0.29914 | 0.23313
0.031523 | 0.42364 |  | 173.3411 |  | -0.28224 | 0.21966
0.031543 | 0.49849 |  | 197.8429 |  | -0.26111 | 0.20316
0.031563 | 0.56452 |  | 219.2437 |  | -0.23537 | 0.18295
0.031582 | 0.61834 |  | 238.1424 |  | -0.20586 | 0.15936
0.031602 | 0.66014 |  | 253.9681 |  | -0.17237 | 0.13287
0.031621 | 0.69207 |  | 266.0308 |  | -0.13643 | 0.10443
0.031641 | 0.71376 |  | 274.2832 |  | -0.1 | 0.075631
0.03166 | 0.72403 |  | 278.0107 |  | -0.062066 | 0.045958
0.03168 | 0.72281 |  | 277.1223 |  | -0.02179 | 0.01437
0.031699 | 0.71325 |  | 272.6023 |  | 0.018714 | -0.017684
0.031719 | 0.69376 |  | 263.9883 |  | 0.058257 | -0.048941
0.031738 | 0.66412 |  | 251.3108 |  | 0.097342 | -0.079368
0.031758 | 0.62599 |  | 235.1732 |  | 0.1342 | -0.10807
0.031777 | 0.57686 |  | 214.8434 |  | 0.16823 | -0.13494
0.031797 | 0.51803 |  | 190.7216 |  | 0.20091 | -0.16063
0.031816 | 0.45143 |  | 163.7998 |  | 0.23085 | -0.18392
0.031836 | 0.37929 |  | 134.7845 |  | 0.25659 | -0.20398
0.031855 | 0.30282 |  | 103.9174 |  | 0.27815 | -0.22079
0.031875 | 0.21963 |  | 70.8319 |  | 0.29553 | -0.2341
0.031895 | 0.13288 |  | 36.7756 |  | 0.30892 | -0.24435
0.031914 | 0.044584 |  | 2.4987 |  | 0.31767 | -0.25105
0.031934 | -0.045394 |  | -32.1346 |  | 0.32175 | -0.25397
0.031953 | -0.13335 |  | -65.7089 |  | 0.32123 | -0.25329
0.031973 | -0.21801 |  | -97.9174 |  | 0.31543 | -0.24851
0.031992 | -0.30012 |  | -129.2552 |  | 0.3045 | -0.23978
0.032012 | -0.37808 |  | -158.6374 |  | 0.28923 | -0.22749
0.032031 | -0.44895 |  | -185.3624 |  | 0.27072 | -0.21271
0.032051 | -0.51179 |  | -209.2268 |  | 0.24765 | -0.19487
0.03207 | -0.56674 |  | -229.7502 |  | 0.21977 | -0.17292
0.03209 | -0.61318 |  | -247.1486 |  | 0.18911 | -0.14828
0.032109 | -0.65004 |  | -261.1316 |  | 0.15497 | -0.12142
0.032129 | -0.67733 |  | -271.405 |  | 0.11848 | -0.092896
0.032148 | -0.69543 |  | -277.8819 |  | 0.081621 | -0.063819
0.032168 | -0.70195 |  | -279.6363 |  | 0.042924 | -0.033378
0.032188 | -0.69767 |  | -277.3028 |  | 0.0019294 | -0.0011481
0.032207 | -0.68443 |  | -271.1563 |  | -0.039256 | 0.031172
0.032227 | -0.6604 |  | -260.4027 |  | -0.078595 | 0.061997
0.032246 | -0.62717 |  | -246.1141 |  | -0.11583 | 0.0912
0.032266 | -0.58593 |  | -228.0396 |  | -0.15164 | 0.11907
0.032285 | -0.53573 |  | -205.7471 |  | -0.18589 | 0.14574
0.032305 | -0.47991 |  | -180.8492 |  | -0.21756 | 0.17063
0.032324 | -0.42143 |  | -153.3704 |  | -0.24609 | 0.19283
0.032344 | -0.35864 |  | -123.3512 |  | -0.27045 | 0.21165
0.032363 | -0.29153 |  | -91.441 |  | -0.28974 | 0.22664
0.032383 | -0.22342 |  | -57.5938 |  | -0.30529 | 0.23856
0.032402 | -0.15241 |  | -23.3351 |  | -0.31708 | 0.24764
0.032422 | -0.069747 |  | 10.3051 |  | -0.3239 | 0.253
0.032441 | 0.023678 |  | 44.011 |  | -0.32635 | 0.25479
0.032461 | 0.12197 |  | 76.8542 |  | -0.32391 | 0.25272
0.03248 | 0.22256 |  | 108.6744 |  | -0.31561 | 0.24618
0.0325 | 0.31713 |  | 139.9969 |  | -0.30281 | 0.23613
0.03252 | 0.40451 |  | 168.3772 |  | -0.28568 | 0.22265
0.032539 | 0.48489 |  | 193.1404 |  | -0.2648 | 0.20617
0.032559 | 0.55273 |  | 215.3649 |  | -0.24136 | 0.18752
0.032578 | 0.6083 |  | 234.629 |  | -0.21217 | 0.16467
0.032598 | 0.65229 |  | 251.2295 |  | -0.17852 | 0.13811
0.032617 | 0.68615 |  | 264.3232 |  | -0.14439 | 0.11075
0.032637 | 0.71079 |  | 273.1222 |  | -0.10734 | 0.081694
0.032656 | 0.7233 |  | 277.8486 |  | -0.068671 | 0.051341
0.032676 | 0.7246 |  | 277.7744 |  | -0.030217 | 0.021005
0.032695 | 0.71696 |  | 273.9011 |  | 0.010261 | -0.010742
0.032715 | 0.6992 |  | 266.3519 |  | 0.050801 | -0.042745
0.032734 | 0.6713 |  | 254.3253 |  | 0.089547 | -0.073126
0.032754 | 0.63502 |  | 238.9991 |  | 0.12665 | -0.10221
0.032773 | 0.58834 |  | 219.5476 |  | 0.1616 | -0.12965
0.032793 | 0.53075 |  | 195.8085 |  | 0.19461 | -0.15529
0.032813 | 0.46645 |  | 169.7014 |  | 0.22487 | -0.17897
0.032832 | 0.39578 |  | 141.0913 |  | 0.25109 | -0.19955
0.032852 | 0.31884 |  | 110.37 |  | 0.2739 | -0.21719
0.032871 | 0.23685 |  | 77.9538 |  | 0.29261 | -0.23175
0.032891 | 0.15003 |  | 43.7993 |  | 0.30614 | -0.24233
0.03291 | 0.062127 |  | 9.557 |  | 0.31603 | -0.24968
0.03293 | -0.026714 |  | -24.7678 |  | 0.32136 | -0.25358
0.032949 | -0.11588 |  | -58.9847 |  | 0.32126 | -0.25333
0.032969 | -0.20051 |  | -91.3546 |  | 0.31675 | -0.2496
0.032988 | -0.28277 |  | -122.7356 |  | 0.30689 | -0.24181
0.033008 | -0.36285 |  | -152.9251 |  | 0.29274 | -0.23024
0.033027 | -0.43512 |  | -180.0571 |  | 0.27463 | -0.21574
0.033047 | -0.49917 |  | -204.468 |  | 0.25175 | -0.19792
0.033066 | -0.5555 |  | -225.7029 |  | 0.22557 | -0.17717
0.033086 | -0.60332 |  | -243.4343 |  | 0.19553 | -0.15334
0.033105 | -0.64275 |  | -258.4293 |  | 0.16167 | -0.12656
0.033125 | -0.67225 |  | -269.5479 |  | 0.12615 | -0.098539
0.033145 | -0.69161 |  | -276.4429 |  | 0.088821 | -0.069339
0.033164 | -0.7007 |  | -279.4284 |  | 0.049502 | -0.038487
0.033184 | -0.69827 |  | -277.8416 |  | 0.009681 | -0.0070339
0.033203 | -0.68622 |  | -272.2469 |  | -0.030559 | 0.024582
0.033223 | -0.66479 |  | -262.8146 |  | -0.070697 | 0.055873
0.033242 | -0.63289 |  | -248.9763 |  | -0.10869 | 0.0856
0.033262 | -0.59264 |  | -231.4899 |  | -0.14475 | 0.11385
0.033281 | -0.54388 |  | -210.4684 |  | -0.17957 | 0.1409
0.033301 | -0.48867 |  | -185.7279 |  | -0.212 | 0.1662
0.03332 | -0.43007 |  | -158.709 |  | -0.24084 | 0.18874
0.03334 | -0.3652 |  | -129.5382 |  | -0.26572 | 0.20806
0.033359 | -0.29703 |  | -97.6248 |  | -0.28631 | 0.22416
0.033379 | -0.22862 |  | -64.2494 |  | -0.30228 | 0.23645
0.033398 | -0.15864 |  | -30.05 |  | -0.31493 | 0.246
0.033418 | -0.084692 |  | 4.0714 |  | -0.32364 | 0.25275
0.033438 | 0.0033352 |  | 37.3379 |  | -0.32631 | 0.2548
0.033457 | 0.10193 |  | 70.4868 |  | -0.32414 | 0.25309
0.033477 | 0.19835 |  | 102.7051 |  | -0.31754 | 0.24772
0.033496 | 0.29445 |  | 133.7725 |  | -0.30565 | 0.23818
0.033516 | 0.38698 |  | 163.1425 |  | -0.28975 | 0.22576
0.033535 | 0.46908 |  | 188.6724 |  | -0.27007 | 0.21019
0.033555 | 0.53996 |  | 211.2086 |  | -0.2458 | 0.19097
0.033574 | 0.59702 |  | 231.3364 |  | -0.21733 | 0.16862
0.033594 | 0.64392 |  | 248.2169 |  | -0.18534 | 0.14329
0.033613 | 0.68062 |  | 262.0542 |  | -0.15122 | 0.11623
0.033633 | 0.70532 |  | 271.862 |  | -0.11519 | 0.087919
0.033652 | 0.72087 |  | 277.1136 |  | -0.076705 | 0.057698
0.033672 | 0.72444 |  | 278.2542 |  | -0.03729 | 0.02656
0.033691 | 0.71743 |  | 275.091 |  | 0.0030418 | -0.0051319
0.033711 | 0.70208 |  | 267.9446 |  | 0.043516 | -0.03692
0.03373 | 0.6773 |  | 257.1536 |  | 0.082062 | -0.067267
0.03375 | 0.64283 |  | 242.4152 |  | 0.11978 | -0.096797
0.03377 | 0.59757 |  | 223.5669 |  | 0.15545 | -0.12488
0.033789 | 0.54289 |  | 200.8171 |  | 0.18801 | -0.1504
0.033809 | 0.4795 |  | 174.8799 |  | 0.21949 | -0.17481
0.033828 | 0.4092 |  | 146.8032 |  | 0.24737 | -0.19671
0.033848 | 0.33423 |  | 116.6365 |  | 0.27005 | -0.21459
0.033867 | 0.25335 |  | 84.2755 |  | 0.28975 | -0.22966
0.033887 | 0.16787 |  | 50.7075 |  | 0.30464 | -0.24089
0.033906 | 0.079719 |  | 16.3912 |  | 0.31425 | -0.24838
0.033926 | -0.010059 |  | -18.2316 |  | 0.32113 | -0.25359
0.033945 | -0.099232 |  | -52.2904 |  | 0.32281 | -0.25464
0.033965 | -0.18508 |  | -85.2102 |  | 0.31838 | -0.25104
0.033984 | -0.26724 |  | -116.7146 |  | 0.30981 | -0.24402
0.034004 | -0.34736 |  | -147.0213 |  | 0.29601 | -0.23303
0.034023 | -0.42171 |  | -175.0603 |  | 0.27843 | -0.21902
0.034043 | -0.48744 |  | -199.8024 |  | 0.25779 | -0.20265
0.034063 | -0.54579 |  | -221.808 |  | 0.23169 | -0.18222
0.034082 | -0.59559 |  | -240.5626 |  | 0.20172 | -0.1584
0.034102 | -0.63591 |  | -255.6707 |  | 0.16915 | -0.13253
0.034121 | -0.66715 |  | -267.6344 |  | 0.1335 | -0.10458
0.034141 | -0.68913 |  | -275.6511 |  | 0.096505 | -0.075484
0.03416 | -0.70017 |  | -279.1059 |  | 0.058114 | -0.045295
0.03418 | -0.70035 |  | -278.6242 |  | 0.017739 | -0.013615
0.034199 | -0.69085 |  | -273.9637 |  | -0.02284 | 0.018328
0.034219 | -0.67073 |  | -264.9373 |  | -0.062267 | 0.04933
0.034238 | -0.64073 |  | -252.1336 |  | -0.10064 | 0.07925
0.034258 | -0.60191 |  | -235.3226 |  | -0.13782 | 0.10828
0.034277 | -0.55522 |  | -214.8394 |  | -0.17263 | 0.13562
0.034297 | -0.50172 |  | -191.1281 |  | -0.20528 | 0.16099
0.034316 | -0.44287 |  | -164.3379 |  | -0.23553 | 0.18438
0.034336 | -0.38111 |  | -135.5815 |  | -0.26107 | 0.2044
0.034355 | -0.31578 |  | -104.4095 |  | -0.28221 | 0.22094
0.034375 | -0.24756 |  | -70.7813 |  | -0.29997 | 0.23448
0.034395 | -0.17644 |  | -36.844 |  | -0.31325 | 0.24464
0.034414 | -0.098102 |  | -3.0133 |  | -0.32195 | 0.25141
0.034434 | -0.012176 |  | 30.9125 |  | -0.32619 | 0.25461
0.034453 | 0.079088 |  | 64.1161 |  | -0.32529 | 0.25389
0.034473 | 0.17634 |  | 96.3696 |  | -0.31928 | 0.24908
0.034492 | 0.27691 |  | 127.7055 |  | -0.30837 | 0.2404
0.034512 | 0.37058 |  | 157.3091 |  | -0.29323 | 0.22846
0.034531 | 0.45353 |  | 183.8906 |  | -0.27428 | 0.21333
0.034551 | 0.52672 |  | 207.0979 |  | -0.25097 | 0.19503
0.03457 | 0.58769 |  | 227.5209 |  | -0.22332 | 0.17342
0.03459 | 0.63641 |  | 245.2302 |  | -0.19217 | 0.14862
0.034609 | 0.67285 |  | 259.4468 |  | -0.15846 | 0.12186
0.034629 | 0.70056 |  | 269.9929 |  | -0.12259 | 0.093664
0.034648 | 0.71961 |  | 276.6405 |  | -0.084616 | 0.063753
0.034668 | 0.72492 |  | 278.5042 |  | -0.04525 | 0.032734
0.034688 | 0.72064 |  | 276.1063 |  | -0.0055406 | 0.0014182
0.034707 | 0.70746 |  | 269.8362 |  | 0.034595 | -0.03016
0.034727 | 0.68351 |  | 259.4832 |  | 0.074403 | -0.061337
0.034746 | 0.65112 |  | 245.6232 |  | 0.11184 | -0.090895
0.034766 | 0.60868 |  | 227.7833 |  | 0.14788 | -0.11904
0.034785 | 0.55585 |  | 205.7479 |  | 0.18252 | -0.14589
0.034805 | 0.49403 |  | 180.4974 |  | 0.21352 | -0.17034
0.034824 | 0.42546 |  | 152.5269 |  | 0.24151 | -0.19219
0.034844 | 0.35123 |  | 122.6261 |  | 0.26606 | -0.2112
0.034863 | 0.27045 |  | 90.9749 |  | 0.28586 | -0.22654
0.034883 | 0.1854 |  | 57.399 |  | 0.30161 | -0.2386
0.034902 | 0.097857 |  | 23.2411 |  | 0.31345 | -0.24776
0.034922 | 0.0086057 |  | -11.1407 |  | 0.3206 | -0.25326
0.034941 | -0.081022 |  | -45.686 |  | 0.32264 | -0.25456
0.034961 | -0.16827 |  | -78.8233 |  | 0.3197 | -0.25202
0.03498 | -0.2517 |  | -110.5652 |  | 0.31172 | -0.24563
0.035 | -0.33243 |  | -141.2843 |  | 0.29922 | -0.23553
0.03502 | -0.40729 |  | -169.6752 |  | 0.2828 | -0.22245
0.035039 | -0.47457 |  | -195.121 |  | 0.26234 | -0.20629
0.035059 | -0.53469 |  | -217.6209 |  | 0.23775 | -0.18674
0.035078 | -0.58626 |  | -237.0185 |  | 0.20842 | -0.16364
0.035098 | -0.62912 |  | -253.1813 |  | 0.17605 | -0.13802
0.035117 | -0.66204 |  | -265.6317 |  | 0.14176 | -0.11096
0.035137 | -0.68545 |  | -274.2927 |  | 0.10463 | -0.08197
0.035156 | -0.69886 |  | -278.8205 |  | 0.066015 | -0.051487
0.035176 | -0.70054 |  | -278.9215 |  | 0.026408 | -0.020197
0.035195 | -0.69305 |  | -275.2238 |  | -0.01412 | 0.011571
0.035215 | -0.67576 |  | -267.2344 |  | -0.054059 | 0.042775
0.035234 | -0.64767 |  | -254.9013 |  | -0.092603 | 0.072913
0.035254 | -0.61113 |  | -239.111 |  | -0.12973 | 0.10208
0.035273 | -0.56634 |  | -219.2657 |  | -0.16561 | 0.13003
0.035293 | -0.51451 |  | -195.8961 |  | -0.19904 | 0.15605
0.035312 | -0.45751 |  | -170.0674 |  | -0.22886 | 0.17939
0.035332 | -0.39649 |  | -141.3903 |  | -0.25533 | 0.19991
0.035352 | -0.33281 |  | -110.4939 |  | -0.27774 | 0.21736
0.035371 | -0.26626 |  | -77.8075 |  | -0.29561 | 0.23127
0.035391 | -0.19479 |  | -43.7414 |  | -0.30999 | 0.24229
0.03541 | -0.11661 |  | -9.7204 |  | -0.32012 | 0.25013
0.03543 | -0.032751 |  | 24.1635 |  | -0.32508 | 0.25389
0.035449 | 0.05991 |  | 57.5917 |  | -0.32517 | 0.2539
0.035469 | 0.16138 |  | 89.9091 |  | -0.31967 | 0.24957
0.035488 | 0.26325 |  | 121.5047 |  | -0.3099 | 0.24168
0.035508 | 0.35787 |  | 151.6765 |  | -0.2965 | 0.23099
0.035527 | 0.44053 |  | 178.9624 |  | -0.27782 | 0.21642
0.035547 | 0.51422 |  | 202.847 |  | -0.25542 | 0.19874
0.035566 | 0.57746 |  | 223.561 |  | -0.22898 | 0.17789
0.035586 | 0.62705 |  | 241.6001 |  | -0.19761 | 0.15312
0.035605 | 0.66759 |  | 256.9066 |  | -0.16448 | 0.12663
0.035625 | 0.69767 |  | 268.4551 |  | -0.12966 | 0.099274
0.035645 | 0.7169 |  | 275.7196 |  | -0.092009 | 0.069913
0.035664 | 0.7255 |  | 278.4484 |  | -0.053004 | 0.038991
0.035684 | 0.7225 |  | 276.7355 |  | -0.012698 | 0.0071962
0.035703 | 0.71115 |  | 271.3428 |  | 0.027891 | -0.02479
0.035723 | 0.68968 |  | 261.8134 |  | 0.067186 | -0.055721
0.035742 | 0.65831 |  | 248.543 |  | 0.10537 | -0.085501
0.035762 | 0.61841 |  | 231.8306 |  | 0.14144 | -0.11385
0.035781 | 0.5665 |  | 210.4056 |  | 0.17562 | -0.14059
0.035801 | 0.50567 |  | 185.558 |  | 0.2081 | -0.16583
0.03582 | 0.43888 |  | 158.3821 |  | 0.23676 | -0.18838
0.03584 | 0.36504 |  | 128.6536 |  | 0.26187 | -0.20796
0.035859 | 0.2862 |  | 97.3244 |  | 0.28316 | -0.22434
0.035879 | 0.2029 |  | 64.3351 |  | 0.29924 | -0.23683
0.035898 | 0.11571 |  | 30.1976 |  | 0.3112 | -0.24604
0.035918 | 0.02652 |  | -4.1331 |  | 0.31933 | -0.25207
0.035937 | -0.063866 |  | -38.8695 |  | 0.32281 | -0.25463
0.035957 | -0.15155 |  | -72.4282 |  | 0.32138 | -0.25339
0.035977 | -0.23486 |  | -104.0836 |  | 0.31446 | -0.24774
0.035996 | -0.31637 |  | -135.121 |  | 0.30231 | -0.23808
0.036016 | -0.39301 |  | -164.0875 |  | 0.28651 | -0.22537
0.036035 | -0.46192 |  | -190.0137 |  | 0.26666 | -0.20968
0.036055 | -0.52361 |  | -213.5096 |  | 0.24281 | -0.19088
0.036074 | -0.5763 |  | -233.3674 |  | 0.21546 | -0.16903
0.036094 | -0.62016 |  | -249.8689 |  | 0.18317 | -0.14375
0.036113 | -0.65544 |  | -263.4099 |  | 0.14814 | -0.11602
0.036133 | -0.68102 |  | -272.7502 |  | 0.11211 | -0.087443
0.036152 | -0.69665 |  | -278.1605 |  | 0.074115 | -0.0579
0.036172 | -0.70107 |  | -279.3536 |  | 0.034962 | -0.027009
0.036191 | -0.69493 |  | -276.0199 |  | -0.0057312 | 0.0049649
0.036211 | -0.67943 |  | -268.9815 |  | -0.046305 | 0.036786
0.03623 | -0.65354 |  | -257.7145 |  | -0.084639 | 0.066935
0.03625 | -0.61808 |  | -242.2548 |  | -0.12237 | 0.096056
0.03627 | -0.57439 |  | -223.4002 |  | -0.15835 | 0.12426
0.036289 | -0.52304 |  | -200.7994 |  | -0.19145 | 0.15037
0.036309 | -0.46653 |  | -175.1122 |  | -0.22318 | 0.17482
0.036328 | -0.40666 |  | -147.2288 |  | -0.25114 | 0.19654
0.036348 | -0.34297 |  | -116.7873 |  | -0.27338 | 0.21401
0.036367 | -0.27565 |  | -84.2295 |  | -0.29194 | 0.22833
0.036387 | -0.20532 |  | -50.4045 |  | -0.30719 | 0.23998
0.036406 | -0.12763 |  | -16.3206 |  | -0.31825 | 0.24841
0.036426 | -0.044787 |  | 17.5499 |  | -0.32424 | 0.2532
0.036445 | 0.043831 |  | 51.2335 |  | -0.32502 | 0.25396
0.036465 | 0.14349 |  | 83.6797 |  | -0.32127 | 0.25066
0.036484 | 0.24174 |  | 115.2477 |  | -0.31234 | 0.2435
0.036504 | 0.33558 |  | 146.04 |  | -0.29851 | 0.23282
0.036523 | 0.42389 |  | 173.8492 |  | -0.2812 | 0.219
0.036543 | 0.49911 |  | 198.2952 |  | -0.25966 | 0.20198
0.036562 | 0.56477 |  | 219.9935 |  | -0.23372 | 0.18155
0.036582 | 0.61762 |  | 238.5165 |  | -0.2043 | 0.15815
0.036602 | 0.65934 |  | 254.2218 |  | -0.17143 | 0.13226
0.036621 | 0.69288 |  | 266.6088 |  | -0.13606 | 0.10441
0.036641 | 0.71371 |  | 274.5357 |  | -0.098737 | 0.075053
0.03666 | 0.72437 |  | 278.2908 |  | -0.060104 | 0.0445
0.03668 | 0.72392 |  | 277.7085 |  | -0.020836 | 0.013448
0.036699 | 0.71306 |  | 272.8399 |  | 0.019715 | -0.018241
0.036719 | 0.69417 |  | 264.2186 |  | 0.059806 | -0.049862
0.036738 | 0.66478 |  | 251.5545 |  | 0.097748 | -0.079851
0.036758 | 0.6258 |  | 235.1947 |  | 0.1347 | -0.10869
0.036777 | 0.577 |  | 215.0746 |  | 0.16952 | -0.13589
0.036797 | 0.51859 |  | 190.9322 |  | 0.20144 | -0.16076
0.036816 | 0.45275 |  | 164.074 |  | 0.23152 | -0.18416
0.036836 | 0.38048 |  | 135.1353 |  | 0.25758 | -0.20472
0.036855 | 0.30209 |  | 103.8633 |  | 0.27895 | -0.22131
0.036875 | 0.21832 |  | 70.8911 |  | 0.29658 | -0.23465
0.036895 | 0.13187 |  | 36.9327 |  | 0.30925 | -0.24452
0.036914 | 0.043301 |  | 2.562 |  | 0.31802 | -0.25124
0.036934 | -0.045939 |  | -31.7953 |  | 0.32281 | -0.25475
0.036953 | -0.13402 |  | -65.6221 |  | 0.32182 | -0.25393
0.036973 | -0.21943 |  | -97.9705 |  | 0.31599 | -0.24902
0.036992 | -0.30062 |  | -129.0732 |  | 0.30504 | -0.24013
0.037012 | -0.37866 |  | -158.699 |  | 0.28955 | -0.22769
0.037031 | -0.44923 |  | -185.2485 |  | 0.27109 | -0.21304
0.037051 | -0.51082 |  | -208.7936 |  | 0.2479 | -0.19508
0.03707 | -0.56652 |  | -229.63 |  | 0.22002 | -0.17301
0.03709 | -0.61291 |  | -246.9786 |  | 0.18907 | -0.14833
0.037109 | -0.64958 |  | -260.9385 |  | 0.15497 | -0.12142
0.037129 | -0.67756 |  | -271.3736 |  | 0.11879 | -0.092982
0.037148 | -0.69471 |  | -277.4497 |  | 0.081488 | -0.063737
0.037168 | -0.70126 |  | -279.3501 |  | 0.042307 | -0.0329
0.037187 | -0.69738 |  | -277.1531 |  | 0.0016645 | -0.00092636
0.037207 | -0.68332 |  | -270.5834 |  | -0.038885 | 0.030833
0.037227 | -0.65995 |  | -260.2583 |  | -0.078107 | 0.061577
0.037246 | -0.62672 |  | -245.9691 |  | -0.11566 | 0.091
0.037266 | -0.58414 |  | -227.491 |  | -0.15178 | 0.1192
0.037285 | -0.53489 |  | -205.6447 |  | -0.18585 | 0.14579
0.037305 | -0.47944 |  | -180.5363 |  | -0.21725 | 0.17029
0.037324 | -0.4179 |  | -152.8371 |  | -0.24565 | 0.1924
0.037344 | -0.35505 |  | -123.1587 |  | -0.27008 | 0.2114
0.037363 | -0.29044 |  | -91.0884 |  | -0.28963 | 0.22654
0.037383 | -0.21826 |  | -57.5189 |  | -0.30487 | 0.23826
0.037402 | -0.14052 |  | -23.3555 |  | -0.31653 | 0.24722
0.037422 | -0.061577 |  | 10.9325 |  | -0.32371 | 0.25278
0.037441 | 0.021853 |  | 44.4997 |  | -0.32577 | 0.25447
0.037461 | 0.11852 |  | 77.1714 |  | -0.32304 | 0.25221
0.03748 | 0.22235 |  | 108.8758 |  | -0.31514 | 0.24571
0.0375 | 0.31701 |  | 139.626 |  | -0.30208 | 0.23536
0.03752 | 0.40464 |  | 168.4911 |  | -0.28504 | 0.22201
0.037539 | 0.48563 |  | 193.7922 |  | -0.26462 | 0.20587
0.037559 | 0.55157 |  | 215.6516 |  | -0.24014 | 0.18655
0.037578 | 0.60574 |  | 234.8015 |  | -0.21122 | 0.16383
0.037598 | 0.65054 |  | 251.1335 |  | -0.17847 | 0.13792
0.037617 | 0.6856 |  | 264.1115 |  | -0.14322 | 0.10998
0.037637 | 0.71047 |  | 273.1989 |  | -0.10651 | 0.081123
0.037656 | 0.72229 |  | 277.8434 |  | -0.068326 | 0.051218
0.037676 | 0.72403 |  | 278.0249 |  | -0.028948 | 0.020127
0.037695 | 0.71592 |  | 274.1501 |  | 0.011213 | -0.0117
0.037715 | 0.69654 |  | 265.9811 |  | 0.051648 | -0.043457
0.037734 | 0.66977 |  | 254.0886 |  | 0.090753 | -0.074104
0.037754 | 0.63436 |  | 238.8057 |  | 0.12751 | -0.10298
0.037773 | 0.58729 |  | 219.2895 |  | 0.16226 | -0.13017
0.037793 | 0.53033 |  | 195.9338 |  | 0.19517 | -0.15596
0.037812 | 0.46537 |  | 169.5917 |  | 0.22558 | -0.17969
0.037832 | 0.39383 |  | 140.7928 |  | 0.25236 | -0.20052
0.037852 | 0.31692 |  | 109.9726 |  | 0.27505 | -0.21824
0.037871 | 0.23477 |  | 77.4456 |  | 0.29357 | -0.23243
0.037891 | 0.14908 |  | 43.8728 |  | 0.30719 | -0.2429
0.03791 | 0.061448 |  | 9.5943 |  | 0.31639 | -0.25001
0.03793 | -0.028111 |  | -25.0829 |  | 0.32155 | -0.25369
0.037949 | -0.11689 |  | -59.0812 |  | 0.32184 | -0.25377
0.037969 | -0.20199 |  | -91.6745 |  | 0.31747 | -0.25015
0.037988 | -0.28422 |  | -123.1141 |  | 0.30811 | -0.24247
0.038008 | -0.36281 |  | -152.8572 |  | 0.2934 | -0.23077
0.038027 | -0.43464 |  | -179.9873 |  | 0.27462 | -0.21586
0.038047 | -0.49865 |  | -204.3792 |  | 0.25239 | -0.19831
0.038066 | -0.55523 |  | -225.7188 |  | 0.22595 | -0.17753
0.038086 | -0.60357 |  | -243.7206 |  | 0.19574 | -0.15366
0.038105 | -0.64222 |  | -258.296 |  | 0.16236 | -0.12729
0.038125 | -0.67195 |  | -269.458 |  | 0.12611 | -0.098735
0.038145 | -0.69217 |  | -276.6435 |  | 0.088777 | -0.069279
0.038164 | -0.70026 |  | -279.1262 |  | 0.050137 | -0.038852
0.038184 | -0.69786 |  | -277.6646 |  | 0.0096124 | -0.007075
0.038203 | -0.68655 |  | -272.2985 |  | -0.030576 | 0.024568
0.038223 | -0.6646 |  | -262.5142 |  | -0.069744 | 0.055324
0.038242 | -0.63238 |  | -248.9972 |  | -0.10814 | 0.08529
0.038262 | -0.59154 |  | -231.4685 |  | -0.14491 | 0.11399
0.038281 | -0.5427 |  | -209.9472 |  | -0.17958 | 0.14097
0.038301 | -0.48717 |  | -185.5404 |  | -0.21183 | 0.16614
0.03832 | -0.4275 |  | -158.5153 |  | -0.24064 | 0.18864
0.03834 | -0.36353 |  | -129.2441 |  | -0.26504 | 0.20763
0.038359 | -0.29516 |  | -97.6319 |  | -0.28527 | 0.22339
0.038379 | -0.22497 |  | -63.8618 |  | -0.30227 | 0.23629
0.038398 | -0.15318 |  | -29.691 |  | -0.31556 | 0.24653
0.038418 | -0.079644 |  | 4.2708 |  | -0.32327 | 0.25275
0.038437 | -7.9569e-05 |  | 37.9975 |  | -0.32582 | 0.25443
0.038457 | 0.094774 |  | 70.5919 |  | -0.32397 | 0.25279
0.038477 | 0.20052 |  | 102.4649 |  | -0.31667 | 0.24714
0.038496 | 0.30088 |  | 134.087 |  | -0.30489 | 0.23784
0.038516 | 0.38993 |  | 163.4696 |  | -0.28951 | 0.22575
0.038535 | 0.46863 |  | 189.3128 |  | -0.26964 | 0.2099
0.038555 | 0.53702 |  | 211.8052 |  | -0.24535 | 0.19078
0.038574 | 0.5952 |  | 231.0389 |  | -0.21707 | 0.16868
0.038594 | 0.6419 |  | 247.931 |  | -0.18501 | 0.1432
0.038613 | 0.6793 |  | 261.9846 |  | -0.15068 | 0.11597
0.038633 | 0.70743 |  | 272.0308 |  | -0.11469 | 0.087618
0.038652 | 0.72233 |  | 277.7965 |  | -0.076532 | 0.057639
0.038672 | 0.72474 |  | 278.5165 |  | -0.037206 | 0.026673
0.038691 | 0.71728 |  | 274.9787 |  | 0.0030048 | -0.0052
0.038711 | 0.70053 |  | 267.7528 |  | 0.043477 | -0.037083
0.03873 | 0.67545 |  | 256.6934 |  | 0.082367 | -0.067556
0.03875 | 0.64254 |  | 242.504 |  | 0.11955 | -0.096793
0.03877 | 0.59896 |  | 224.0848 |  | 0.15495 | -0.12447
0.038789 | 0.54317 |  | 201.0632 |  | 0.18853 | -0.15055
0.038809 | 0.47823 |  | 174.8824 |  | 0.21963 | -0.17488
0.038828 | 0.40731 |  | 146.437 |  | 0.24704 | -0.1963
0.038848 | 0.33224 |  | 116.3675 |  | 0.27058 | -0.21456
0.038867 | 0.25223 |  | 84.415 |  | 0.28935 | -0.22913
0.038887 | 0.16681 |  | 50.8414 |  | 0.30389 | -0.24028
0.038906 | 0.079097 |  | 16.5821 |  | 0.31511 | -0.2487
0.038926 | -0.0097776 |  | -18.1342 |  | 0.32114 | -0.25326
0.038945 | -0.099089 |  | -52.4533 |  | 0.32167 | -0.25378
0.038965 | -0.18525 |  | -85.2546 |  | 0.31813 | -0.25074
0.038984 | -0.26747 |  | -116.7478 |  | 0.3095 | -0.24356
0.039004 | -0.347 |  | -146.9647 |  | 0.29565 | -0.23267
0.039023 | -0.42099 |  | -174.7265 |  | 0.27853 | -0.21907
0.039043 | -0.48659 |  | -199.6985 |  | 0.25714 | -0.20224
[5 empty] | 0.23107 | -0.1817
[5 empty] | 0.20145 | -0.15805
[5 empty] | 0.168 | -0.13177
[5 empty] | 0.13277 | -0.10397
[5 empty] | 0.096384 | -0.075178
[5 empty] | 0.05767 | -0.044819
[5 empty] | 0.017565 | -0.013197
[5 empty] | -0.023388 | 0.018891
[5 empty] | -0.063324 | 0.050183
[5 empty] | -0.10144 | 0.080022
[5 empty] | -0.13823 | 0.10867
[5 empty] | -0.17285 | 0.1357
[5 empty] | -0.20576 | 0.1612
[5 empty] | -0.2359 | 0.18468
[5 empty] | -0.26142 | 0.20472
[5 empty] | -0.28252 | 0.22112
[5 empty] | -0.2998 | 0.23426
[5 empty] | -0.3134 | 0.24461
[5 empty] | -0.32235 | 0.25181
[5 empty] | -0.32615 | 0.25474
[5 empty] | -0.32514 | 0.2538
[5 empty] | -0.31935 | 0.24923
[5 empty] | -0.30842 | 0.24055
[5 empty] | -0.29299 | 0.22838
[5 empty] | -0.27415 | 0.2133
[5 empty] | -0.25102 | 0.1951
[5 empty] | -0.22343 | 0.17354
[5 empty] | -0.19249 | 0.14893
[5 empty] | -0.15858 | 0.12201
[5 empty] | -0.12249 | 0.093512
[5 empty] | -0.084461 | 0.063669
[5 empty] | -0.045083 | 0.032679
[5 empty] | -0.005531 | 0.0012923
[5 empty] | 0.035186 | -0.030514
[5 empty] | 0.074979 | -0.061606
[5 empty] | 0.11187 | -0.09079
[5 empty] | 0.1483 | -0.11926
[5 empty] | 0.18268 | -0.14615
[5 empty] | 0.2134 | -0.17025
[5 empty] | 0.24175 | -0.19225
[5 empty] | 0.26599 | -0.21121
[5 empty] | 0.28578 | -0.22658
[5 empty] | 0.30197 | -0.23899
[5 empty] | 0.31352 | -0.24792
[5 empty] | 0.32057 | -0.25309
[5 empty] | 0.32261 | -0.2545
[5 empty] | 0.31894 | -0.25167
[5 empty] | 0.31153 | -0.24537