## EtaStar_Disp
η* 計算シート (変位入力版) Disp→Acc: a = -(2πf)²·d/1000
■ 入力パラメータ
サンプリング周波数 fs |  | Hz | A列全体平均から自動算出
データ点数 N |  | 点
加振周波数 f | 50 | Hz | 黄色: 加振周波数
粉体質量 m_p | 1.61 | g | 黄色: 粉体のみ(基準ジグなら 0)
容器質量 m_c | 2.1 | g | 黄色: 容器(ジグ)質量
合計質量 m_tot |  | g
角周波数 ω |  | rad/s
■ 使い方
1. 「TimeData」シート: A列=時刻[s], B列=力[N], C列=変位[mm] を貼り付け
2. 黄色セルに 加振周波数 f, 粉体質量 m_p, 容器質量 m_c を入力
3. ★ η* の行に答えが自動表示
※ 加速度は a = -(2πf)²·d/1000 でシート内部換算
■ 計算式
D(f) = Σ d[n]·exp(-j2πf·t[n]) ※d はmm単位の生DFT
X(f) = -(2πf)²·D/1000 ※加速度DFT [m/s²]
Y(f) = Σ F[n]·exp(-j2πf·t[n]) ※力DFT
η* = -2π·Im(X*·Y) / (m_tot · ¦X¦²) ※論文式(2)
■ 計算結果
項目 | 値 | 単位 | 備考
Re(D) [変位DFT, mm単位]
Im(D) [変位DFT, mm単位]
Re(Y) [力DFT]
Im(Y) [力DFT]
Re(X) [加速度DFT = -ω²·D/1000]
Im(X)
¦X¦² (加速度パワー)
Re(P_cross) = Re(X)·Re(Y)+Im(X)·Im(Y)
Im(P_cross) = Re(X)·Im(Y)-Im(X)·Re(Y)
A_disp (変位振幅) |  | mm
A_acc (加速度振幅) |  | m/s²
v_c,max (容器最大速度) |  | m/s
★ η* (Reduced Loss Factor) |  | - | 論文 式(2)
(検算) E_diss [J] |  | J
(検算) 基準KE ½·m_tot·v² [J] |  | J
(検算) E_diss / KE |  | - | η* と一致するはず

## EtaStar_Acc
η* 計算シート (加速度入力版) Acc 直接使用
■ 入力パラメータ
サンプリング周波数 fs |  | Hz | A列全体平均から自動算出
データ点数 N |  | 点
加振周波数 f | 100 | Hz | 黄色: 加振周波数
粉体質量 m_p | 0.804 | g | 黄色: 粉体のみ(基準ジグなら 0)
容器質量 m_c | 0.88 | g | 黄色: 容器(ジグ)質量
合計質量 m_tot |  | g
角周波数 ω |  | rad/s
■ 使い方
1. 「TimeData」シート: A列=時刻[s], B列=力[N], D列=加速度[m/s²] を貼り付け
2. 黄色セルに 加振周波数 f, 粉体質量 m_p, 容器質量 m_c を入力
3. ★ η* の行に答えが自動表示
※ 加速度を直接使用(微分・変換なし)
■ 計算式
X(f) = Σ a[n]·exp(-j2πf·t[n]) ※加速度DFT [m/s²]
Y(f) = Σ F[n]·exp(-j2πf·t[n]) ※力DFT
η* = -2π·Im(X*·Y) / (m_tot · ¦X¦²) ※論文式(2)
■ 計算結果
項目 | 値 | 単位 | 備考
Re(Y) [力DFT]
Im(Y) [力DFT]
Re(X) [加速度DFT]
Im(X) [加速度DFT]
¦X¦² (加速度パワー)
Re(P_cross) = Re(X)·Re(Y)+Im(X)·Im(Y)
Im(P_cross) = Re(X)·Im(Y)-Im(X)·Re(Y)
A_acc (加速度振幅) |  | m/s²
v_c,max (容器最大速度) |  | m/s
★ η* (Reduced Loss Factor) |  | - | 論文 式(2)
(検算) E_diss [J] |  | J
(検算) 基準KE ½·m_tot·v² [J] |  | J
(検算) E_diss / KE |  | - | η* と一致するはず

## TimeData
時刻 t [s] | 力 F [N] | 変位 d [mm] ← Disp版で使う | 加速度 a [m/s²] ← Acc版で使う
0 | 0.040909 |  | 3.7357 | ← A: 時刻[s], B: 力[N] は両方で使用 | 0.29988 | -0.236
0.00019531 | 0.0071049 |  | -8.5665 | ← C: 変位[mm] → EtaStar_Disp シート | 0.28336 | -0.22279
0.00039063 | -0.026284 |  | -20.6817 | ← D: 加速度[m/s²] → EtaStar_Acc シート | 0.26342 | -0.20692
0.00058594 | -0.058999 |  | -32.4463 | ※ どちらか片方のみ埋めればOK(使う方のシートで計算) | 0.23863 | -0.18741
0.00078125 | -0.09089 |  | -43.7514 |  | 0.20914 | -0.16401
0.00097656 | -0.12133 |  | -54.4717 |  | 0.17738 | -0.1388
0.0011719 | -0.15016 |  | -64.4297 |  | 0.14286 | -0.11167
0.0013672 | -0.17647 |  | -73.4532 |  | 0.10543 | -0.082425
0.0015625 | -0.19979 |  | -81.3695 |  | 0.067588 | -0.052527
0.0017578 | -0.21963 |  | -88.0385 |  | 0.028356 | -0.021652
0.0019531 | -0.23591 |  | -93.3472 |  | -0.012634 | 0.010316
0.0021484 | -0.24863 |  | -97.1979 |  | -0.05252 | 0.041699
0.0023437 | -0.25735 |  | -99.5749 |  | -0.091279 | 0.072059
0.0025391 | -0.26249 |  | -100.508 |  | -0.12917 | 0.10154
0.0027344 | -0.26377 |  | -99.9891 |  | -0.16467 | 0.1293
0.0029297 | -0.26088 |  | -97.9142 |  | -0.19745 | 0.15492
0.003125 | -0.25401 |  | -94.248 |  | -0.22773 | 0.17853
0.0033203 | -0.24356 |  | -89.2027 |  | -0.25454 | 0.19949
0.0035156 | -0.23078 |  | -82.9382 |  | -0.27725 | 0.2171
0.0037109 | -0.21668 |  | -75.4733 |  | -0.29603 | 0.23143
0.0039062 | -0.20226 |  | -66.8267 |  | -0.31029 | 0.24245
0.0041016 | -0.19084 |  | -57.0252 |  | -0.31986 | 0.24993
0.0042969 | -0.19213 |  | -46.2986 |  | -0.32511 | 0.25398
0.0044922 | -0.20612 |  | -34.9844 |  | -0.32545 | 0.2543
0.0046875 | -0.19657 |  | -23.3024 |  | -0.32072 | 0.25035
0.0048828 | -0.14246 |  | -11.4111 |  | -0.31145 | 0.24284
0.0050781 | -0.084036 |  | 0.64374 |  | -0.29741 | 0.23188
0.0052734 | -0.035177 |  | 12.7538 |  | -0.27917 | 0.21739
0.0054687 | 0.024616 |  | 24.6612 |  | -0.25722 | 0.20008
0.0056641 | 0.083048 |  | 36.2543 |  | -0.23028 | 0.17892
0.0058594 | 0.1327 |  | 47.4931 |  | -0.19963 | 0.15465
0.0060547 | 0.16747 |  | 58.1989 |  | -0.16721 | 0.12898
0.00625 | 0.18943 |  | 68.0469 |  | -0.13183 | 0.10111
0.0064453 | 0.21683 |  | 76.7246 |  | -0.094003 | 0.071433
0.0066406 | 0.23772 |  | 84.1425 |  | -0.055219 | 0.040737
0.0068359 | 0.25386 |  | 90.3925 |  | -0.015514 | 0.0092554
0.0070313 | 0.27163 |  | 95.4473 |  | 0.024939 | -0.02229
0.0072266 | 0.28117 |  | 99.0467 |  | 0.064688 | -0.053567
0.0074219 | 0.28903 |  | 101.0038 |  | 0.10255 | -0.083583
0.0076172 | 0.29145 |  | 101.315 |  | 0.13912 | -0.11203
0.0078125 | 0.28836 |  | 100.0549 |  | 0.17401 | -0.1393
0.0080078 | 0.28413 |  | 97.3298 |  | 0.20587 | -0.16433
0.0082031 | 0.27313 |  | 93.1481 |  | 0.23471 | -0.18674
0.0083984 | 0.26012 |  | 87.5525 |  | 0.26033 | -0.20677
0.0085938 | 0.24325 |  | 80.6452 |  | 0.28121 | -0.22304
0.0087891 | 0.22173 |  | 72.4517 |  | 0.29746 | -0.23559
0.0089844 | 0.19868 |  | 63.0458 |  | 0.31039 | -0.2455
0.0091797 | 0.17116 |  | 52.6987 |  | 0.31851 | -0.25154
0.009375 | 0.14241 |  | 41.7112 |  | 0.32155 | -0.25374
0.0095703 | 0.11219 |  | 30.2513 |  | 0.32042 | -0.2527
0.0097656 | 0.079915 |  | 18.395 |  | 0.31362 | -0.24716
0.0099609 | 0.047254 |  | 6.1975 |  | 0.30184 | -0.23773
0.010156 | 0.013441 |  | -6.1273 |  | 0.28639 | -0.22527
0.010352 | -0.019774 |  | -18.331 |  | 0.26678 | -0.2097
0.010547 | -0.052894 |  | -30.2733 |  | 0.2431 | -0.19112
0.010742 | -0.085062 |  | -41.7309 |  | 0.21516 | -0.16895
0.010937 | -0.11556 |  | -52.5719 |  | 0.18329 | -0.14375
0.011133 | -0.14495 |  | -62.682 |  | 0.14897 | -0.11675
0.011328 | -0.17128 |  | -71.8304 |  | 0.11279 | -0.0883
0.011523 | -0.19517 |  | -79.9236 |  | 0.074679 | -0.058432
0.011719 | -0.21589 |  | -86.8627 |  | 0.035341 | -0.027324
0.011914 | -0.23289 |  | -92.5104 |  | -0.0046991 | 0.0041526
0.012109 | -0.24693 |  | -96.7643 |  | -0.045148 | 0.035578
0.012305 | -0.2566 |  | -99.5087 |  | -0.084764 | 0.066638
0.0125 | -0.26254 |  | -100.7325 |  | -0.12211 | 0.096026
0.012695 | -0.2646 |  | -100.4453 |  | -0.15729 | 0.1236
0.012891 | -0.26229 |  | -98.6412 |  | -0.19153 | 0.15017
0.013086 | -0.25641 |  | -95.3356 |  | -0.22271 | 0.17439
0.013281 | -0.24665 |  | -90.5863 |  | -0.24959 | 0.19548
0.013477 | -0.234 |  | -84.5406 |  | -0.27382 | 0.21421
0.013672 | -0.21968 |  | -77.2553 |  | -0.2929 | 0.2291
0.013867 | -0.2049 |  | -68.7346 |  | -0.3071 | 0.24016
0.014063 | -0.19244 |  | -59.0537 |  | -0.31878 | 0.24891
0.014258 | -0.18964 |  | -48.4464 |  | -0.325 | 0.25372
0.014453 | -0.20154 |  | -37.268 |  | -0.32549 | 0.25412
0.014648 | -0.20098 |  | -25.7039 |  | -0.3221 | 0.25124
0.014844 | -0.15612 |  | -13.8624 |  | -0.31362 | 0.24445
0.015039 | -0.095283 |  | -1.785 |  | -0.30022 | 0.23397
0.015234 | -0.045396 |  | 10.4335 |  | -0.28316 | 0.22039
0.01543 | 0.012438 |  | 22.4263 |  | -0.26147 | 0.20324
0.015625 | 0.072727 |  | 34.0442 |  | -0.23577 | 0.18302
0.01582 | 0.12229 |  | 45.2726 |  | -0.20675 | 0.16006
0.016016 | 0.16047 |  | 55.9247 |  | -0.17353 | 0.13402
0.016211 | 0.18523 |  | 65.8591 |  | -0.1383 | 0.10613
0.016406 | 0.21014 |  | 74.858 |  | -0.10161 | 0.077019
0.016602 | 0.23401 |  | 82.6907 |  | -0.062569 | 0.046403
0.016797 | 0.25098 |  | 89.2879 |  | -0.022886 | 0.015151
0.016992 | 0.26762 |  | 94.5592 |  | 0.017055 | -0.016294
0.017188 | 0.2789 |  | 98.3325 |  | 0.056965 | -0.047582
0.017383 | 0.28584 |  | 100.538 |  | 0.095505 | -0.077909
0.017578 | 0.29038 |  | 101.2059 |  | 0.13248 | -0.1069
0.017773 | 0.28928 |  | 100.3004 |  | 0.16744 | -0.13422
0.017969 | 0.28476 |  | 97.8307 |  | 0.19982 | -0.15961
0.018164 | 0.27549 |  | 93.8541 |  | 0.22973 | -0.18292
0.018359 | 0.26237 |  | 88.4546 |  | 0.25578 | -0.20332
0.018555 | 0.24618 |  | 81.8211 |  | 0.27712 | -0.22008
0.01875 | 0.22608 |  | 74.0058 |  | 0.29485 | -0.23353
0.018945 | 0.20321 |  | 64.9566 |  | 0.30842 | -0.24382
0.019141 | 0.17688 |  | 54.867 |  | 0.31738 | -0.25085
0.019336 | 0.14859 |  | 44.0306 |  | 0.32194 | -0.25424
0.019531 | 0.11847 |  | 32.6191 |  | 0.32145 | -0.2535
0.019727 | 0.08649 |  | 20.7956 |  | 0.31562 | -0.24859
0.019922 | 0.054063 |  | 8.6769 |  | 0.30463 | -0.23978
0.020117 | 0.02055 |  | -3.5977 |  | 0.28977 | -0.22804
0.020313 | -0.012733 |  | -15.7554 |  | 0.27162 | -0.21358
0.020508 | -0.045615 |  | -27.6616 |  | 0.24868 | -0.19542
0.020703 | -0.078109 |  | -39.2328 |  | 0.22073 | -0.17346
0.020898 | -0.10914 |  | -50.3068 |  | 0.18994 | -0.14896
0.021094 | -0.13909 |  | -60.7172 |  | 0.15674 | -0.12272
0.021289 | -0.16655 |  | -70.179 |  | 0.12016 | -0.094303
0.021484 | -0.19085 |  | -78.4863 |  | 0.082402 | -0.064465
0.02168 | -0.21202 |  | -85.5697 |  | 0.044081 | -0.034001
0.021875 | -0.22956 |  | -91.364 |  | 0.0033788 | -0.0022125
0.02207 | -0.24394 |  | -95.8512 |  | -0.03753 | 0.029843
0.022266 | -0.2546 |  | -98.91 |  | -0.076401 | 0.060404
0.022461 | -0.26124 |  | -100.439 |  | -0.11429 | 0.089998
0.022656 | -0.26391 |  | -100.4452 |  | -0.15091 | 0.11856
0.022852 | -0.26258 |  | -98.9572 |  | -0.18446 | 0.14479
0.023047 | -0.25741 |  | -95.9493 |  | -0.21564 | 0.16924
0.023242 | -0.24831 |  | -91.4393 |  | -0.245 | 0.192
0.023438 | -0.23636 |  | -85.6502 |  | -0.26946 | 0.21103
0.023633 | -0.22252 |  | -78.6681 |  | -0.28835 | 0.22591
0.023828 | -0.20766 |  | -70.4359 |  | -0.30432 | 0.23796
0.024023 | -0.19438 |  | -61.063 |  | -0.3164 | 0.24714
0.024219 | -0.18952 |  | -50.7247 |  | -0.32337 | 0.25264
0.024414 | -0.19925 |  | -39.6804 |  | -0.32583 | 0.25437
0.024609 | -0.2036 |  | -28.1511 |  | -0.3231 | 0.25217
0.024805 | -0.16803 |  | -16.2952 |  | -0.31505 | 0.24574
0.025 | -0.10717 |  | -4.2667 |  | -0.30263 | 0.23582
0.025195 | -0.055743 |  | 7.8639 |  | -0.28656 | 0.2231
0.025391 | -2.6554e-05 |  | 19.9246 |  | -0.26606 | 0.20702
0.025586 | 0.062637 |  | 31.7486 |  | -0.24078 | 0.18728
0.025781 | 0.11281 |  | 43.1693 |  | -0.21188 | 0.16433
0.025977 | 0.15377 |  | 53.9371 |  | -0.17973 | 0.1389
0.026172 | 0.18147 |  | 63.9272 |  | -0.14536 | 0.1118
0.026367 | 0.20345 |  | 73.0143 |  | -0.109 | 0.083137
0.026562 | 0.2294 |  | 81.0822 |  | -0.07008 | 0.052576
0.026758 | 0.24787 |  | 88.0235 |  | -0.03035 | 0.021085
0.026953 | 0.26431 |  | 93.6264 |  | 0.0096446 | -0.010415
0.027148 | 0.27813 |  | 97.7437 |  | 0.049783 | -0.041734
0.027344 | 0.28519 |  | 100.2859 |  | 0.088013 | -0.071989
0.027539 | 0.2911 |  | 101.2448 |  | 0.12509 | -0.10114
0.027734 | 0.29057 |  | 100.6539 |  | 0.16139 | -0.12936
0.02793 | 0.28594 |  | 98.5046 |  | 0.19413 | -0.15517
0.028125 | 0.27831 |  | 94.8466 |  | 0.22376 | -0.17827
0.02832 | 0.26525 |  | 89.7714 |  | 0.25111 | -0.19944
0.028516 | 0.25019 |  | 83.3921 |  | 0.27379 | -0.21731
0.028711 | 0.23069 |  | 75.8068 |  | 0.29168 | -0.23103
0.028906 | 0.20823 |  | 67.0279 |  | 0.30612 | -0.24198
0.029102 | 0.18319 |  | 57.1164 |  | 0.31632 | -0.24982
0.029297 | 0.15421 |  | 46.3441 |  | 0.32143 | -0.25349
0.029492 | 0.12443 |  | 34.9754 |  | 0.32165 | -0.2535
0.029687 | 0.092662 |  | 23.1425 |  | 0.31753 | -0.24997
0.029883 | 0.059966 |  | 11.0298 |  | 0.30826 | -0.24241
0.030078 | 0.027101 |  | -1.2055 |  | 0.29352 | -0.23095
0.030273 | -0.0065011 |  | -13.3977 |  | 0.27545 | -0.21656
0.030469 | -0.039099 |  | -25.3408 |  | 0.2536 | -0.19928
0.030664 | -0.07155 |  | -36.94 |  | 0.22655 | -0.17822
0.030859 | -0.10295 |  | -48.063 |  | 0.19655 | -0.15442
0.031055 | -0.13261 |  | -58.5181 |  | 0.16389 | -0.12847
0.03125 | -0.16066 |  | -68.1375 |  | 0.12773 | -0.10001
0.031445 | -0.18566 |  | -76.7186 |  | 0.090437 | -0.070666
0.031641 | -0.20768 |  | -84.1178 |  | 0.05152 | -0.04029
0.031836 | -0.2263 |  | -90.2751 |  | 0.010829 | -0.0082176
0.032031 | -0.24142 |  | -95.0808 |  | -0.028786 | 0.023295
0.032227 | -0.25287 |  | -98.3807 |  | -0.068473 | 0.05408
0.032422 | -0.26009 |  | -100.1454 |  | -0.10731 | 0.08438
0.032617 | -0.26362 |  | -100.428 |  | -0.14294 | 0.11258
0.032813 | -0.26304 |  | -99.2212 |  | -0.17818 | 0.13987
0.033008 | -0.25843 |  | -96.4991 |  | -0.21128 | 0.16575
0.033203 | -0.25011 |  | -92.2828 |  | -0.23915 | 0.18761
0.033398 | -0.23835 |  | -86.6848 |  | -0.26433 | 0.20678
0.033594 | -0.22475 |  | -79.8797 |  | -0.28574 | 0.22343
0.033789 | -0.21027 |  | -71.921 |  | -0.3018 | 0.23603
0.033984 | -0.19674 |  | -62.7577 |  | -0.31497 | 0.24608
0.03418 | -0.19053 |  | -52.5479 |  | -0.32375 | 0.25288
0.034375 | -0.20021 |  | -41.5956 |  | -0.32609 | 0.25468
0.03457 | -0.20965 |  | -30.1443 |  | -0.32403 | 0.25287
0.034766 | -0.17603 |  | -18.4216 |  | -0.31751 | 0.24757
0.034961 | -0.11183 |  | -6.4827 |  | -0.30608 | 0.23864
0.035156 | -0.06552 |  | 5.6066 |  | -0.29069 | 0.22652
0.035352 | -0.014048 |  | 17.5686 |  | -0.27057 | 0.2107
0.035547 | 0.05378 |  | 29.3075 |  | -0.2464 | 0.19172
0.035742 | 0.10507 |  | 40.7918 |  | -0.21836 | 0.16949
0.035937 | 0.14658 |  | 51.7919 |  | -0.18635 | 0.14423
0.036133 | 0.17717 |  | 62.0744 |  | -0.15266 | 0.11749
0.036328 | 0.19883 |  | 71.4101 |  | -0.11665 | 0.08898
0.036523 | 0.22547 |  | 79.6246 |  | -0.077856 | 0.058548
0.036719 | 0.24421 |  | 86.6326 |  | -0.038503 | 0.027413
0.036914 | 0.2603 |  | 92.3588 |  | 0.0011976 | -0.0039374
0.037109 | 0.27556 |  | 96.7546 |  | 0.041414 | -0.035409
0.037305 | 0.28313 |  | 99.6906 |  | 0.080556 | -0.066122
0.0375 | 0.28972 |  | 100.9978 |  | 0.11795 | -0.095589
0.037695 | 0.29021 |  | 100.6842 |  | 0.15387 | -0.12375
0.037891 | 0.28636 |  | 98.836 |  | 0.18732 | -0.14981
0.038086 | 0.27995 |  | 95.5263 |  | 0.21815 | -0.17382
0.038281 | 0.26765 |  | 90.8261 |  | 0.24628 | -0.19579
0.038477 | 0.25353 |  | 84.7623 |  | 0.26949 | -0.214
0.038672 | 0.23492 |  | 77.3505 |  | 0.28825 | -0.22833
0.038867 | 0.21266 |  | 68.6583 |  | 0.30391 | -0.24021
0.039062 | 0.18778 |  | 58.8542 |  | 0.31459 | -0.24862
0.039258 | 0.15925 |  | 48.2206 |  | 0.32062 | -0.25306
0.039453 | 0.13023 |  | 37.0148 |  | 0.32265 | -0.25442
0.039648 | 0.099016 |  | 25.3565 |  | 0.31877 | -0.2513
0.039844 | 0.066654 |  | 13.3373 |  | 0.30986 | -0.24395
0.040039 | 0.03407 |  | 1.133 |  | 0.29705 | -0.23383
0.040234 | 0.00031325 |  | -11.0739 |  | 0.27965 | -0.21999
0.04043 | -0.032581 |  | -23.1019 |  | 0.25826 | -0.20292
0.040625 | -0.065312 |  | -34.7758 |  | 0.23276 | -0.18299
0.04082 | -0.096986 |  | -45.9864 |  | 0.20281 | -0.15942
0.041016 | -0.12698 |  | -56.5737 |  | 0.17013 | -0.13348
0.041211 | -0.15559 |  | -66.3282 |  | 0.1351 | -0.10581
0.041406 | -0.18115 |  | -75.1097 |  | 0.09763 | -0.076355
0.041602 | -0.2039 |  | -82.7776 |  | 0.059709 | -0.04632
0.041797 | -0.22326 |  | -89.2082 |  | 0.020215 | -0.015379
0.041992 | -0.23903 |  | -94.3122 |  | -0.021223 | 0.016901
0.042188 | -0.25135 |  | -97.9502 |  | -0.060945 | 0.048276
0.042383 | -0.25937 |  | -100.0613 |  | -0.099325 | 0.078221
0.042578 | -0.26357 |  | -100.6364 |  | -0.13663 | 0.10731
0.042773 | -0.26361 |  | -99.6535 |  | -0.17126 | 0.13441
0.042969 | -0.25972 |  | -97.2148 |  | -0.20392 | 0.15976
0.043164 | -0.25238 |  | -93.3832 |  | -0.23362 | 0.18308
0.043359 | -0.24158 |  | -88.2109 |  | -0.25965 | 0.20324
0.043555 | -0.22834 |  | -81.7518 |  | -0.28175 | 0.22032
0.04375 | -0.2131 |  | -73.9194 |  | -0.29862 | 0.23348
0.043945 | -0.19778 |  | -64.8497 |  | -0.31202 | 0.24361
0.044141 | -0.18738 |  | -54.8183 |  | -0.32197 | 0.25135
0.044336 | -0.19048 |  | -44.0253 |  | -0.32538 | 0.25421
0.044531 | -0.20346 |  | -32.7049 |  | -0.32434 | 0.25325
0.044727 | -0.18953 |  | -20.9831 |  | -0.31985 | 0.24945
0.044922 | -0.13208 |  | -8.968 |  | -0.30828 | 0.24049
0.045117 | -0.074439 |  | 3.1612 |  | -0.29267 | 0.22829
0.045312 | -0.02664 |  | 15.2337 |  | -0.27481 | 0.21394
0.045508 | 0.03513 |  | 27.0535 |  | -0.25113 | 0.19534
0.045703 | 0.093074 |  | 38.5155 |  | -0.22403 | 0.17391
0.045898 | 0.13847 |  | 49.5541 |  | -0.19388 | 0.15001
0.046094 | 0.17222 |  | 60.0085 |  | -0.15926 | 0.12277
0.046289 | 0.19464 |  | 69.6155 |  | -0.12347 | 0.094209
0.046484 | 0.2207 |  | 78.1729 |  | -0.085788 | 0.064514
0.04668 | 0.24208 |  | 85.5676 |  | -0.046003 | 0.033332
0.046875 | 0.25805 |  | 91.597 |  | -0.0067036 | 0.0022932
0.04707 | 0.27407 |  | 96.1949 |  | 0.033416 | -0.029013
0.047266 | 0.28255 |  | 99.354 |  | 0.073421 | -0.060536
0.047461 | 0.28924 |  | 100.994 |  | 0.11102 | -0.090295
0.047656 | 0.29164 |  | 101.1722 |  | 0.14744 | -0.1186
0.047852 | 0.28791 |  | 99.776 |  | 0.18154 | -0.14529
0.048047 | 0.28226 |  | 96.7149 |  | 0.21244 | -0.16949
0.048242 | 0.2709 |  | 92.1757 |  | 0.24142 | -0.192
0.048438 | 0.25658 |  | 86.2426 |  | 0.2658 | -0.21113
0.048633 | 0.23898 |  | 79.046 |  | 0.28506 | -0.22603
0.048828 | 0.21733 |  | 70.6852 |  | 0.30178 | -0.23855
0.049023 | 0.19343 |  | 61.1376 |  | 0.3136 | -0.24778
0.049219 | 0.1656 |  | 50.6434 |  | 0.32006 | -0.25298
0.049414 | 0.1365 |  | 39.4925 |  | 0.32274 | -0.25462
0.049609 | 0.10586 |  | 27.8581 |  | 0.32022 | -0.25231
0.049805 | 0.073349 |  | 15.8761 |  | 0.31263 | -0.24623
0.05 | 0.040602 |  | 3.6473 |  | 0.30014 | -0.23631
0.050195 | 0.0068172 |  | -8.6211 |  | 0.2835 | -0.22306
0.050391 | -0.026379 |  | -20.7017 |  | 0.26368 | -0.2072
0.050586 | -0.059099 |  | -32.4765 |  | 0.23876 | -0.18764
0.050781 | -0.091295 |  | -43.8453 |  | 0.2095 | -0.16453
0.050977 | -0.12166 |  | -54.6067 |  | 0.17782 | -0.13922
0.051172 | -0.15042 |  | -64.5267 |  | 0.14283 | -0.11173
0.051367 | -0.17639 |  | -73.4594 |  | 0.10562 | -0.082589
0.051562 | -0.19938 |  | -81.2805 |  | 0.067974 | -0.052842
0.051758 | -0.21923 |  | -87.9283 |  | 0.028766 | -0.022061
0.051953 | -0.23563 |  | -93.332 |  | -0.012158 | 0.010018
0.052148 | -0.24867 |  | -97.2799 |  | -0.052443 | 0.041704
0.052344 | -0.25747 |  | -99.6869 |  | -0.091095 | 0.072023
0.052539 | -0.26244 |  | -100.5674 |  | -0.12873 | 0.10139
0.052734 | -0.26356 |  | -99.943 |  | -0.16445 | 0.12916
0.05293 | -0.26067 |  | -97.8837 |  | -0.19711 | 0.15458
0.053125 | -0.2542 |  | -94.3548 |  | -0.22727 | 0.17803
0.05332 | -0.2442 |  | -89.4172 |  | -0.25449 | 0.19924
0.053516 | -0.23172 |  | -83.2001 |  | -0.27707 | 0.21705
0.053711 | -0.21754 |  | -75.6988 |  | -0.29544 | 0.23116
0.053906 | -0.20285 |  | -66.9746 |  | -0.31002 | 0.2421
0.054102 | -0.19236 |  | -57.1388 |  | -0.31982 | 0.24974
0.054297 | -0.19598 |  | -46.4271 |  | -0.32477 | 0.25357
0.054492 | -0.20991 |  | -35.1574 |  | -0.32501 | 0.25372
0.054688 | -0.19545 |  | -23.5203 |  | -0.32024 | 0.25
0.054883 | -0.13894 |  | -11.6481 |  | -0.31076 | 0.24241
0.055078 | -0.083869 |  | 0.43576 |  | -0.29697 | 0.23153
0.055273 | -0.035449 |  | 12.6035 |  | -0.27848 | 0.21708
0.055469 | 0.026546 |  | 24.5518 |  | -0.25587 | 0.19917
0.055664 | 0.08356 |  | 36.1682 |  | -0.22945 | 0.17821
0.055859 | 0.1311 |  | 47.3818 |  | -0.19902 | 0.15431
0.056055 | 0.16773 |  | 58.0482 |  | -0.16602 | 0.12822
0.05625 | 0.19031 |  | 67.9353 |  | -0.13096 | 0.10043
0.056445 | 0.21614 |  | 76.6811 |  | -0.093364 | 0.070888
0.056641 | 0.23864 |  | 84.1274 |  | -0.054021 | 0.039838
0.056836 | 0.25405 |  | 90.2937 |  | -0.014155 | 0.0082389
0.057031 | 0.27012 |  | 95.1962 |  | 0.02603 | -0.023347
0.057227 | 0.28045 |  | 98.7773 |  | 0.065858 | -0.054496
0.057422 | 0.28794 |  | 100.8449 |  | 0.10356 | -0.084098
0.057617 | 0.2915 |  | 101.2955 |  | 0.13992 | -0.11257
0.057813 | 0.28877 |  | 100.1044 |  | 0.17501 | -0.14009
0.058008 | 0.28369 |  | 97.3185 |  | 0.2065 | -0.16492
0.058203 | 0.27343 |  | 93.0659 |  | 0.23528 | -0.18724
0.058398 | 0.25986 |  | 87.449 |  | 0.26124 | -0.20737
0.058594 | 0.24293 |  | 80.5547 |  | 0.2818 | -0.22347
0.058789 | 0.22185 |  | 72.3978 |  | 0.29839 | -0.23605
0.058984 | 0.19858 |  | 63.0553 |  | 0.31154 | -0.24609
0.05918 | 0.1714 |  | 52.7812 |  | 0.31907 | -0.2519
0.059375 | 0.14268 |  | 41.8502 |  | 0.32216 | -0.25404
0.05957 | 0.11242 |  | 30.3893 |  | 0.32109 | -0.25309
0.059766 | 0.080001 |  | 18.4539 |  | 0.31446 | -0.24766
0.059961 | 0.047476 |  | 6.2378 |  | 0.30292 | -0.23842
0.060156 | 0.013764 |  | -6.0572 |  | 0.28729 | -0.226
0.060352 | -0.019521 |  | -18.1977 |  | 0.26754 | -0.21032
0.060547 | -0.052008 |  | -29.9637 |  | 0.24332 | -0.1914
0.060742 | -0.08423 |  | -41.3653 |  | 0.21523 | -0.16912
0.060937 | -0.11484 |  | -52.3089 |  | 0.18394 | -0.14422
0.061133 | -0.14427 |  | -62.5259 |  | 0.14976 | -0.11736
0.061328 | -0.1712 |  | -71.7899 |  | 0.11355 | -0.088808
0.061523 | -0.19493 |  | -79.9071 |  | 0.075384 | -0.058657
0.061719 | -0.21558 |  | -86.7909 |  | 0.035714 | -0.027406
0.061914 | -0.23259 |  | -92.3925 |  | -0.0045874 | 0.0041979
0.062109 | -0.24639 |  | -96.6228 |  | -0.044603 | 0.035562
0.062305 | -0.25623 |  | -99.3752 |  | -0.083566 | 0.06608
0.0625 | -0.26206 |  | -100.5685 |  | -0.12122 | 0.095609
0.062695 | -0.26401 |  | -100.2248 |  | -0.1573 | 0.1237
0.062891 | -0.26182 |  | -98.4065 |  | -0.19121 | 0.14993
0.063086 | -0.25611 |  | -95.1857 |  | -0.2216 | 0.17374
0.063281 | -0.24665 |  | -90.5634 |  | -0.2489 | 0.19492
0.063477 | -0.23414 |  | -84.531 |  | -0.27291 | 0.21348
0.063672 | -0.21973 |  | -77.1621 |  | -0.2918 | 0.22814
0.063867 | -0.20427 |  | -68.5457 |  | -0.30666 | 0.23949
0.064062 | -0.19097 |  | -58.898 |  | -0.31794 | 0.24836
0.064258 | -0.1879 |  | -48.4403 |  | -0.32429 | 0.25328
0.064453 | -0.20149 |  | -37.3086 |  | -0.32513 | 0.25388
0.064648 | -0.20317 |  | -25.716 |  | -0.32081 | 0.25051
0.064844 | -0.1549 |  | -13.7842 |  | -0.3124 | 0.24361
0.065039 | -0.092412 |  | -1.6047 |  | -0.29934 | 0.23343
0.065234 | -0.047228 |  | 10.5541 |  | -0.28156 | 0.2196
0.06543 | 0.012095 |  | 22.4961 |  | -0.26065 | 0.20279
0.065625 | 0.073664 |  | 34.1554 |  | -0.23524 | 0.18271
0.06582 | 0.12078 |  | 45.4021 |  | -0.20485 | 0.15881
0.066016 | 0.16145 |  | 56.1043 |  | -0.17243 | 0.13292
0.066211 | 0.18601 |  | 66.0783 |  | -0.13795 | 0.10568
0.066406 | 0.20999 |  | 75.0364 |  | -0.10044 | 0.076259
0.066602 | 0.23531 |  | 82.8673 |  | -0.061583 | 0.045644
0.066797 | 0.25154 |  | 89.4847 |  | -0.021948 | 0.014441
0.066992 | 0.26876 |  | 94.678 |  | 0.018275 | -0.017387
0.067187 | 0.28016 |  | 98.3773 |  | 0.05805 | -0.048477
0.067383 | 0.28651 |  | 100.554 |  | 0.09654 | -0.078479
0.067578 | 0.29102 |  | 101.1827 |  | 0.13307 | -0.10742
0.067773 | 0.28889 |  | 100.2953 |  | 0.1682 | -0.13478
0.067969 | 0.28485 |  | 97.8588 |  | 0.20111 | -0.16034
0.068164 | 0.27587 |  | 93.9271 |  | 0.23016 | -0.18315
0.068359 | 0.26265 |  | 88.6271 |  | 0.2563 | -0.2035
0.068555 | 0.24696 |  | 81.9819 |  | 0.27865 | -0.22109
0.06875 | 0.22626 |  | 74.0343 |  | 0.29553 | -0.23416
0.068945 | 0.20334 |  | 64.8941 |  | 0.30856 | -0.24393
0.069141 | 0.17679 |  | 54.7455 |  | 0.31806 | -0.25115
0.069336 | 0.14795 |  | 43.8812 |  | 0.32243 | -0.25458
0.069531 | 0.11826 |  | 32.5313 |  | 0.3215 | -0.25384
0.069727 | 0.086276 |  | 20.7575 |  | 0.31574 | -0.24879
0.069922 | 0.05379 |  | 8.6413 |  | 0.30529 | -0.24017
0.070117 | 0.020407 |  | -3.6201 |  | 0.29033 | -0.22853
0.070312 | -0.012986 |  | -15.8094 |  | 0.27117 | -0.21349
0.070508 | -0.045708 |  | -27.7162 |  | 0.24864 | -0.19557
0.070703 | -0.078045 |  | -39.2441 |  | 0.22169 | -0.1741
0.070898 | -0.10902 |  | -50.3084 |  | 0.18948 | -0.14882
0.071094 | -0.13889 |  | -60.6776 |  | 0.15594 | -0.12229
0.071289 | -0.16638 |  | -70.1412 |  | 0.12098 | -0.094606
0.071484 | -0.19095 |  | -78.5239 |  | 0.082177 | -0.064419
0.07168 | -0.21243 |  | -85.6792 |  | 0.042979 | -0.033492
0.071875 | -0.23008 |  | -91.5355 |  | 0.0033979 | -0.0021979
0.07207 | -0.24453 |  | -95.994 |  | -0.03755 | 0.029795
0.072266 | -0.25504 |  | -98.9786 |  | -0.076683 | 0.06055
0.072461 | -0.26151 |  | -100.4658 |  | -0.11441 | 0.090079
0.072656 | -0.26427 |  | -100.4601 |  | -0.151 | 0.11858
0.072852 | -0.26288 |  | -98.9803 |  | -0.18496 | 0.14511
0.073047 | -0.25768 |  | -96.0059 |  | -0.21714 | 0.17007
0.073242 | -0.24875 |  | -91.5799 |  | -0.2455 | 0.19221
0.073438 | -0.23694 |  | -85.8448 |  | -0.26885 | 0.21059
0.073633 | -0.22337 |  | -78.8621 |  | -0.28915 | 0.22608
0.073828 | -0.20858 |  | -70.6174 |  | -0.30533 | 0.2384
0.074023 | -0.19485 |  | -61.1921 |  | -0.31718 | 0.24773
0.074219 | -0.18994 |  | -50.8208 |  | -0.3245 | 0.25343
0.074414 | -0.20159 |  | -39.7825 |  | -0.32625 | 0.25474
0.074609 | -0.2074 |  | -28.2843 |  | -0.32363 | 0.2525
0.074805 | -0.16884 |  | -16.4531 |  | -0.31556 | 0.2461
0.075 | -0.10774 |  | -4.3429 |  | -0.30287 | 0.2361
0.075195 | -0.057137 |  | 7.8763 |  | -0.28727 | 0.22361
0.075391 | 0.0034054 |  | 19.9225 |  | -0.26653 | 0.20747
0.075586 | 0.064026 |  | 31.6919 |  | -0.2412 | 0.18759
0.075781 | 0.11292 |  | 43.064 |  | -0.21247 | 0.16467
0.075977 | 0.15612 |  | 53.8919 |  | -0.1798 | 0.13879
0.076172 | 0.18021 |  | 64.0539 |  | -0.14512 | 0.11134
0.076367 | 0.2049 |  | 73.2013 |  | -0.10929 | 0.083134
0.076563 | 0.23106 |  | 81.1785 |  | -0.070905 | 0.052975
0.076758 | 0.24662 |  | 88.0186 |  | -0.030903 | 0.021329
0.076953 | 0.26561 |  | 93.5527 |  | 0.0096489 | -0.010577
0.077148 | 0.2778 |  | 97.6495 |  | 0.049913 | -0.042096
0.077344 | 0.28499 |  | 100.1893 |  | 0.088221 | -0.072186
0.077539 | 0.29115 |  | 101.1311 |  | 0.12513 | -0.10111
0.077734 | 0.28917 |  | 100.5738 |  | 0.16031 | -0.12866
0.07793 | 0.28606 |  | 98.4783 |  | 0.19336 | -0.15446
0.078125 | 0.27761 |  | 94.8578 |  | 0.22448 | -0.17867
0.07832 | 0.26499 |  | 89.8145 |  | 0.25134 | -0.1998
0.078516 | 0.25028 |  | 83.4012 |  | 0.27345 | -0.21712
0.078711 | 0.23012 |  | 75.7384 |  | 0.2917 | -0.23099
0.078906 | 0.20849 |  | 66.9032 |  | 0.30581 | -0.2418
0.079102 | 0.18258 |  | 57.0052 |  | 0.31605 | -0.24982
0.079297 | 0.15447 |  | 46.33 |  | 0.32147 | -0.25393
0.079492 | 0.12536 |  | 35.0604 |  | 0.32171 | -0.25392
0.079687 | 0.093291 |  | 23.2905 |  | 0.31758 | -0.25029
0.079883 | 0.061541 |  | 11.2034 |  | 0.30727 | -0.24207
0.080078 | 0.028016 |  | -1.0564 |  | 0.29247 | -0.23022
0.080273 | -0.0056636 |  | -13.2607 |  | 0.27593 | -0.21669
0.080469 | -0.03833 |  | -25.1781 |  | 0.25378 | -0.19944
0.080664 | -0.071288 |  | -36.7807 |  | 0.22626 | -0.17788
0.080859 | -0.10236 |  | -47.9443 |  | 0.1967 | -0.15414
0.081055 | -0.13273 |  | -58.4747 |  | 0.16329 | -0.1278
0.08125 | -0.16104 |  | -68.2153 |  | 0.12704 | -0.099471
0.081445 | -0.18605 |  | -76.8522 |  | 0.090067 | -0.070413
0.081641 | -0.20812 |  | -84.176 |  | 0.051301 | -0.039908
0.081836 | -0.2261 |  | -90.2118 |  | 0.011116 | -0.0083231
0.082031 | -0.24117 |  | -94.9371 |  | -0.029625 | 0.023574
0.082227 | -0.25256 |  | -98.2675 |  | -0.069456 | 0.054779
0.082422 | -0.25997 |  | -100.1412 |  | -0.10715 | 0.084464
0.082617 | -0.26377 |  | -100.4969 |  | -0.14387 | 0.11315
0.082812 | -0.26312 |  | -99.3162 |  | -0.17864 | 0.14018
0.083008 | -0.25878 |  | -96.6141 |  | -0.21011 | 0.16485
0.083203 | -0.25028 |  | -92.3692 |  | -0.23975 | 0.18785
0.083398 | -0.2384 |  | -86.7519 |  | -0.26549 | 0.20789
0.083594 | -0.22475 |  | -79.978 |  | -0.2855 | 0.22365
0.083789 | -0.20982 |  | -72.009 |  | -0.30219 | 0.23631
0.083984 | -0.19591 |  | -62.8495 |  | -0.31494 | 0.24603
0.08418 | -0.18838 |  | -52.6777 |  | -0.32292 | 0.25229
0.084375 | -0.19666 |  | -41.7586 |  | -0.32625 | 0.25485
0.08457 | -0.2086 |  | -30.3617 |  | -0.3241 | 0.25319
0.084766 | -0.18048 |  | -18.6162 |  | -0.31783 | 0.24803
0.084961 | -0.11541 |  | -6.6008 |  | -0.30644 | 0.239
0.085156 | -0.062531 |  | 5.5573 |  | -0.28974 | 0.22586
0.085352 | -0.013225 |  | 17.6548 |  | -0.27067 | 0.21062
0.085547 | 0.048622 |  | 29.479 |  | -0.24685 | 0.19207
0.085742 | 0.10429 |  | 40.9346 |  | -0.21766 | 0.16913
0.085938 | 0.14886 |  | 51.9413 |  | -0.18685 | 0.1444
0.086133 | 0.17677 |  | 62.2653 |  | -0.15293 | 0.11767
0.086328 | 0.19987 |  | 71.6003 |  | -0.11587 | 0.08858
0.086523 | 0.2264 |  | 79.8411 |  | -0.078088 | 0.058691
0.086719 | 0.24472 |  | 86.9338 |  | -0.03855 | 0.027529
0.086914 | 0.26232 |  | 92.7334 |  | 0.0018343 | -0.0043221
0.087109 | 0.27652 |  | 97.1459 |  | 0.041869 | -0.035652
0.087305 | 0.28448 |  | 99.9985 |  | 0.081172 | -0.06638
0.0875 | 0.29098 |  | 101.2089 |  | 0.11829 | -0.095746
0.087695 | 0.29072 |  | 100.8621 |  | 0.15404 | -0.1237
0.087891 | 0.28737 |  | 98.9792 |  | 0.18813 | -0.15019
0.088086 | 0.28029 |  | 95.6496 |  | 0.21863 | -0.17419
0.088281 | 0.26848 |  | 90.9195 |  | 0.24606 | -0.19563
0.088477 | 0.25413 |  | 84.7918 |  | 0.27013 | -0.21428
0.088672 | 0.23443 |  | 77.3636 |  | 0.28919 | -0.22904
0.088867 | 0.21246 |  | 68.6729 |  | 0.30391 | -0.2403
0.089063 | 0.18722 |  | 58.8417 |  | 0.31488 | -0.24868
0.089258 | 0.15895 |  | 48.1557 |  | 0.32107 | -0.25333
0.089453 | 0.12997 |  | 36.8712 |  | 0.32254 | -0.25425
0.089648 | 0.098232 |  | 25.1631 |  | 0.31903 | -0.25137
0.089844 | 0.06612 |  | 13.1566 |  | 0.31003 | -0.24411
0.090039 | 0.033188 |  | 0.95022 |  | 0.29665 | -0.2334
0.090234 | -0.00057273 |  | -11.257 |  | 0.27942 | -0.21969
0.09043 | -0.033323 |  | -23.2386 |  | 0.25835 | -0.20295
0.090625 | -0.066202 |  | -34.9339 |  | 0.23298 | -0.18299
0.09082 | -0.097747 |  | -46.2133 |  | 0.20306 | -0.15941
0.091016 | -0.12796 |  | -56.8575 |  | 0.17005 | -0.13319
0.091211 | -0.15652 |  | -66.68 |  | 0.13495 | -0.10544
0.091406 | -0.18188 |  | -75.4169 |  | 0.097989 | -0.076514
0.091602 | -0.20443 |  | -82.9957 |  | 0.059349 | -0.046302
0.091797 | -0.22353 |  | -89.406 |  | 0.019619 | -0.01505
0.091992 | -0.23936 |  | -94.4758 |  | -0.020414 | 0.016523
0.092188 | -0.25155 |  | -98.1074 |  | -0.061053 | 0.048254
0.092383 | -0.25958 |  | -100.2225 |  | -0.10043 | 0.078944
0.092578 | -0.26391 |  | -100.7862 |  | -0.13636 | 0.10731
0.092773 | -0.26393 |  | -99.8378 |  | -0.17092 | 0.13423
0.092969 | -0.26018 |  | -97.3918 |  | -0.20421 | 0.15999
0.093164 | -0.25272 |  | -93.4835 |  | -0.23378 | 0.18327
0.093359 | -0.24163 |  | -88.1549 |  | -0.25987 | 0.20356
0.093555 | -0.22861 |  | -81.5555 |  | -0.28193 | 0.22065
0.09375 | -0.21434 |  | -73.7981 |  | -0.29918 | 0.23399
0.093945 | -0.20062 |  | -64.8545 |  | -0.31232 | 0.24406
0.094141 | -0.19345 |  | -54.8323 |  | -0.32101 | 0.25091
0.094336 | -0.20053 |  | -43.9807 |  | -0.3256 | 0.25421
0.094531 | -0.21024 |  | -32.5694 |  | -0.32543 | 0.25403
0.094727 | -0.1861 |  | -20.8278 |  | -0.31905 | 0.24927
0.094922 | -0.12579 |  | -8.8448 |  | -0.30846 | 0.24056
0.095117 | -0.070392 |  | 3.3225 |  | -0.29386 | 0.22887
0.095312 | -0.020939 |  | 15.4024 |  | -0.27404 | 0.21339
0.095508 | 0.040713 |  | 27.1562 |  | -0.25101 | 0.19511
0.095703 | 0.096491 |  | 38.6246 |  | -0.22447 | 0.17418
0.095898 | 0.14023 |  | 49.7294 |  | -0.19351 | 0.14965
0.096094 | 0.17313 |  | 60.2384 |  | -0.15969 | 0.12288
0.096289 | 0.19549 |  | 69.8533 |  | -0.12339 | 0.094522
0.096484 | 0.22114 |  | 78.303 |  | -0.085292 | 0.064419
0.09668 | 0.24262 |  | 85.5979 |  | -0.045961 | 0.033391
0.096875 | 0.2581 |  | 91.6593 |  | -0.0060221 | 0.0020646
0.09707 | 0.27393 |  | 96.3226 |  | 0.033034 | -0.028839
0.097266 | 0.28284 |  | 99.5162 |  | 0.072577 | -0.05967
0.097461 | 0.28892 |  | 101.0924 |  | 0.11166 | -0.090444
0.097656 | 0.29123 |  | 101.0723 |  | 0.14716 | -0.11868
0.097852 | 0.28809 |  | 99.5585 |  | 0.18112 | -0.14474
0.098047 | 0.28275 |  | 96.5229 |  | 0.2129 | -0.16973
0.098242 | 0.27125 |  | 92.0306 |  | 0.2404 | -0.19152
0.098437 | 0.25699 |  | 86.1465 |  | 0.26526 | -0.21063
0.098633 | 0.23925 |  | 78.9104 |  | 0.28557 | -0.22664
0.098828 | 0.21681 |  | 70.4158 |  | 0.30084 | -0.23813
0.099023 | 0.19287 |  | 60.7858 |  | 0.31299 | -0.24729
0.099219 | 0.16503 |  | 50.2799 |  | 0.32012 | -0.25306
0.099414 | 0.13568 |  | 39.1847 |  | 0.32226 | -0.25424
0.099609 | 0.10522 |  | 27.6519 |  | 0.31979 | -0.25209
0.099805 | 0.07267 |  | 15.7431 |  | 0.31155 | -0.24549
0.1 | 0.04002 |  | 3.5382 |  | 0.29953 | -0.23556
0.1002 | 0.0062964 |  | -8.7288 |  | 0.28398 | -0.22326
0.10039 | -0.026906 |  | -20.8165 |  | 0.263 | -0.20673
0.10059 | -0.059424 |  | -32.616 |  | 0.23786 | -0.18678
0.10078 | -0.091545 |  | -43.9597 |  | 0.20897 | -0.16405
0.10098 | -0.12186 |  | -54.6962 |  | 0.17646 | -0.13842
0.10117 | -0.15077 |  | -64.682 |  | 0.14226 | -0.11157
0.10137 | -0.1768 |  | -73.6377 |  | 0.10577 | -0.083045
0.10156 | -0.19972 |  | -81.435 |  | 0.067103 | -0.052483
0.10176 | -0.21957 |  | -88.0521 |  | 0.027467 | -0.021313
0.10195 | -0.2358 |  | -93.3823 |  | -0.013611 | 0.01083
0.10215 | -0.2489 |  | -97.3273 |  | -0.053742 | 0.042491
0.10234 | -0.25776 |  | -99.7495 |  | -0.091994 | 0.072395
0.10254 | -0.26268 |  | -100.6214 |  | -0.12919 | 0.10162
0.10273 | -0.26391 |  | -100.0136 |  | -0.16408 | 0.12905
0.10293 | -0.26085 |  | -97.9203 |  | -0.19782 | 0.15505
0.10312 | -0.2543 |  | -94.358 |  | -0.22896 | 0.17941
0.10332 | -0.24418 |  | -89.3916 |  | -0.25506 | 0.19976
0.10352 | -0.23141 |  | -83.0978 |  | -0.27774 | 0.2172
0.10371 | -0.21762 |  | -75.5428 |  | -0.29596 | 0.23143
0.10391 | -0.20368 |  | -66.7804 |  | -0.30947 | 0.24172
0.1041 | -0.19422 |  | -56.9057 |  | -0.32011 | 0.24986
0.1043 | -0.20015 |  | -46.1361 |  | -0.32556 | 0.25411
0.10449 | -0.21486 |  | -34.786 |  | -0.32543 | 0.25397
0.10469 | -0.19459 |  | -23.059 |  | -0.32114 | 0.25059
0.10488 | -0.13133 |  | -11.1091 |  | -0.31075 | 0.24224
0.10508 | -0.077729 |  | 0.92682 |  | -0.29639 | 0.23069
0.10527 | -0.033686 |  | 12.9832 |  | -0.27929 | 0.21724
0.10547 | 0.028539 |  | 24.9138 |  | -0.2565 | 0.19955
0.10566 | 0.087298 |  | 36.5403 |  | -0.23008 | 0.17874
0.10586 | 0.1329 |  | 47.7419 |  | -0.20028 | 0.15514
0.10605 | 0.16753 |  | 58.3821 |  | -0.16614 | 0.12817
0.10625 | 0.19144 |  | 68.1871 |  | -0.13067 | 0.10017
0.10645 | 0.2166 |  | 76.8568 |  | -0.09366 | 0.070885
0.10664 | 0.23846 |  | 84.3325 |  | -0.05466 | 0.040118
0.10684 | 0.2554 |  | 90.6359 |  | -0.014816 | 0.0089375
0.10703 | 0.27148 |  | 95.6411 |  | 0.025861 | -0.02314
0.10723 | 0.28181 |  | 99.1252 |  | 0.065346 | -0.054283
0.10742 | 0.28857 |  | 100.9792 |  | 0.10314 | -0.08391
0.10762 | 0.29121 |  | 101.2469 |  | 0.14016 | -0.11292
0.10781 | 0.28892 |  | 99.9456 |  | 0.17427 | -0.13962
0.10801 | 0.28343 |  | 97.128 |  | 0.20555 | -0.16429
0.1082 | 0.27301 |  | 92.8713 |  | 0.23518 | -0.18725
0.1084 | 0.25961 |  | 87.2399 |  | 0.26055 | -0.20678
0.10859 | 0.24264 |  | 80.3708 |  | 0.28116 | -0.223
0.10879 | 0.22172 |  | 72.2908 |  | 0.29812 | -0.23599
0.10898 | 0.19828 |  | 62.9938 |  | 0.3105 | -0.24547
0.10918 | 0.17139 |  | 52.7018 |  | 0.31859 | -0.2517
0.10938 | 0.14266 |  | 41.7172 |  | 0.32196 | -0.25386
0.10957 | 0.11216 |  | 30.2027 |  | 0.32003 | -0.25218
0.10977 | 0.079906 |  | 18.2565 |  | 0.3137 | -0.2471
0.10996 | 0.047017 |  | 6.0325 |  | 0.30213 | -0.23785
0.11016 | 0.013261 |  | -6.2765 |  | 0.28634 | -0.22531
0.11035 | -0.020033 |  | -18.4136 |  | 0.26704 | -0.20992
0.11055 | -0.052737 |  | -30.1947 |  | 0.24262 | -0.19077
0.11074 | -0.08471 |  | -41.5697 |  | 0.2146 | -0.16864
0.11094 | -0.11527 |  | -52.4086 |  | 0.18337 | -0.14388
0.11113 | -0.14462 |  | -62.5558 |  | 0.14872 | -0.11652
0.11133 | -0.17144 |  | -71.8286 |  | 0.11255 | -0.087967
0.11152 | -0.1953 |  | -79.9882 |  | 0.07467 | -0.058271
0.11172 | -0.21598 |  | -86.9213 |  | 0.034899 | -0.02705
0.11191 | -0.23293 |  | -92.5271 |  | -0.0053208 | 0.0046673
0.11211 | -0.24654 |  | -96.6922 |  | -0.04573 | 0.036416
0.1123 | -0.25641 |  | -99.4445 |  | -0.085233 | 0.067279
0.1125 | -0.26237 |  | -100.7239 |  | -0.1221 | 0.096147
0.1127 | -0.26424 |  | -100.3866 |  | -0.15784 | 0.12404
0.11289 | -0.26185 |  | -98.4731 |  | -0.19191 | 0.15054
0.11309 | -0.25562 |  | -95.0767 |  | -0.22276 | 0.17467
0.11328 | -0.2458 |  | -90.3071 |  | -0.25081 | 0.1965
0.11348 | -0.23337 |  | -84.2901 |  | -0.27361 | 0.21427
0.11367 | -0.21929 |  | -77.0186 |  | -0.29229 | 0.22862
0.11387 | -0.20429 |  | -68.4826 |  | -0.3083 | 0.2407
0.11406 | -0.19128 |  | -58.8051 |  | -0.31881 | 0.24896
0.11426 | -0.18967 |  | -48.2547 |  | -0.32488 | 0.25377
0.11445 | -0.20431 |  | -37.131 |  | -0.3264 | 0.25482
0.11465 | -0.20267 |  | -25.6158 |  | -0.32181 | 0.25117
0.11484 | -0.15215 |  | -13.8195 |  | -0.31309 | 0.24427
0.11504 | -0.092451 |  | -1.7719 |  | -0.3003 | 0.23412
0.11523 | -0.048764 |  | 10.37 |  | -0.28285 | 0.22043
0.11543 | 0.013076 |  | 22.2893 |  | -0.26147 | 0.20361
0.11563 | 0.076271 |  | 33.9294 |  | -0.23559 | 0.18302
0.11582 | 0.12115 |  | 45.2364 |  | -0.20605 | 0.15961
0.11602 | 0.16115 |  | 55.9852 |  | -0.17347 | 0.13396
0.11621 | 0.1862 |  | 65.9983 |  | -0.13771 | 0.10583
0.11641 | 0.2094 |  | 74.9961 |  | -0.10124 | 0.077006
0.1166 | 0.23533 |  | 82.7782 |  | -0.063183 | 0.046882
0.1168 | 0.25078 |  | 89.2918 |  | -0.022432 | 0.014857
0.11699 | 0.26764 |  | 94.4787 |  | 0.017502 | -0.016592
0.11719 | 0.28014 |  | 98.2842 |  | 0.057212 | -0.047784
0.11738 | 0.28628 |  | 100.5759 |  | 0.096203 | -0.07835
0.11758 | 0.29125 |  | 101.2915 |  | 0.13219 | -0.10663
0.11777 | 0.28907 |  | 100.4125 |  | 0.16719 | -0.13388
0.11797 | 0.28461 |  | 97.9233 |  | 0.19988 | -0.15941
0.11816 | 0.2757 |  | 93.9419 |  | 0.22931 | -0.18246
0.11836 | 0.26208 |  | 88.5854 |  | 0.25622 | -0.20339
0.11855 | 0.24666 |  | 81.931 |  | 0.27722 | -0.21991
0.11875 | 0.22596 |  | 74.0196 |  | 0.29397 | -0.23276
0.11895 | 0.20288 |  | 64.85 |  | 0.30848 | -0.24356
0.11914 | 0.17642 |  | 54.6298 |  | 0.31699 | -0.25027
0.11934 | 0.14737 |  | 43.7332 |  | 0.32069 | -0.25316
0.11953 | 0.11782 |  | 32.3972 |  | 0.32062 | -0.25277
0.11973 | 0.085964 |  | 20.6991 |  | 0.31469 | -0.24783
0.11992 | 0.053913 |  | 8.6415 |  | 0.30411 | -0.23932
0.12012 | 0.020548 |  | -3.6733 |  | 0.2892 | -0.22745
0.12031 | -0.013475 |  | -15.962 |  | 0.27026 | -0.21231
0.12051 | -0.046214 |  | -27.9786 |  | 0.24729 | -0.1943
0.1207 | -0.078802 |  | -39.564 |  | 0.21916 | -0.17227
0.1209 | -0.10974 |  | -50.5527 |  | 0.18851 | -0.14772
0.12109 | -0.13909 |  | -60.7994 |  | 0.1554 | -0.12154
0.12129 | -0.16645 |  | -70.1606 |  | 0.11849 | -0.092771
0.12148 | -0.19076 |  | -78.4941 |  | 0.081137 | -0.063308
0.12168 | -0.21229 |  | -85.6728 |  | 0.042449 | -0.032794
0.12187 | -0.23015 |  | -91.5756 |  | 0.0011342 | -0.00041337
0.12207 | -0.24454 |  | -96.066 |  | -0.039011 | 0.031145
0.12227 | -0.25494 |  | -99.0135 |  | -0.078264 | 0.061766
0.12246 | -0.26121 |  | -100.4377 |  | -0.11653 | 0.091634
0.12266 | -0.26395 |  | -100.4202 |  | -0.15184 | 0.11947
0.12285 | -0.26252 |  | -98.9537 |  | -0.18624 | 0.14623
0.12305 | -0.25727 |  | -95.9559 |  | -0.21822 | 0.1711
0.12324 | -0.24809 |  | -91.3951 |  | -0.24599 | 0.19274
0.12344 | -0.23565 |  | -85.4504 |  | -0.27094 | 0.21201
0.12363 | -0.22172 |  | -78.3405 |  | -0.29063 | 0.22754
0.12383 | -0.20698 |  | -70.0856 |  | -0.30572 | 0.23919
0.12402 | -0.19386 |  | -60.7172 |  | -0.31832 | 0.24859
0.12422 | -0.18963 |  | -50.4237 |  | -0.32537 | 0.25412
0.12441 | -0.20042 |  | -39.3925 |  | -0.32724 | 0.25552
0.12461 | -0.20537 |  | -27.7977 |  | -0.32476 | 0.25344
0.1248 | -0.16739 |  | -15.8803 |  | -0.31651 | 0.24696
0.125 | -0.10345 |  | -3.8438 |  | -0.30402 | 0.23693
0.1252 | -0.053387 |  | 8.2009 |  | -0.28744 | 0.22392
0.12539 | 0.00026861 |  | 20.1253 |  | -0.26686 | 0.20783
0.12559 | 0.063737 |  | 31.8318 |  | -0.24233 | 0.18839
0.12578 | 0.11496 |  | 43.2211 |  | -0.21275 | 0.16505
0.12598 | 0.15532 |  | 54.1057 |  | -0.18085 | 0.13962
0.12617 | 0.18216 |  | 64.2797 |  | -0.14638 | 0.11243
0.12637 | 0.20522 |  | 73.4598 |  | -0.10867 | 0.082982
0.12656 | 0.231 |  | 81.4529 |  | -0.071373 | 0.053336
0.12676 | 0.2481 |  | 88.2084 |  | -0.032027 | 0.022328
0.12695 | 0.26473 |  | 93.626 |  | 0.0094625 | -0.010241
0.12715 | 0.27823 |  | 97.6635 |  | 0.048505 | -0.041139
0.12734 | 0.28507 |  | 100.2335 |  | 0.087898 | -0.071753
0.12754 | 0.29089 |  | 101.2137 |  | 0.12602 | -0.10172
0.12773 | 0.29039 |  | 100.655 |  | 0.15964 | -0.12837
0.12793 | 0.28651 |  | 98.5469 |  | 0.19299 | -0.15415
0.12812 | 0.27844 |  | 94.8732 |  | 0.22406 | -0.17845
0.12832 | 0.26527 |  | 89.7627 |  | 0.25031 | -0.1991
0.12852 | 0.25033 |  | 83.317 |  | 0.27352 | -0.21713
0.12871 | 0.23031 |  | 75.6386 |  | 0.29157 | -0.23097
0.12891 | 0.20771 |  | 66.793 |  | 0.30531 | -0.24127
0.1291 | 0.18225 |  | 56.8626 |  | 0.31591 | -0.24952
0.1293 | 0.15375 |  | 46.1258 |  | 0.32058 | -0.25319
0.12949 | 0.1246 |  | 34.8375 |  | 0.3211 | -0.2532
0.12969 | 0.092793 |  | 23.1043 |  | 0.31719 | -0.24987
0.12988 | 0.060435 |  | 11.0076 |  | 0.30625 | -0.2413
0.13008 | 0.02727 |  | -1.2881 |  | 0.29246 | -0.23011
0.13027 | -0.0067034 |  | -13.5368 |  | 0.27527 | -0.21637
0.13047 | -0.03948 |  | -25.567 |  | 0.25227 | -0.19839
0.13066 | -0.072303 |  | -37.2307 |  | 0.22639 | -0.17779
0.13086 | -0.10365 |  | -48.3638 |  | 0.19598 | -0.15387
0.13105 | -0.13349 |  | -58.8317 |  | 0.16213 | -0.12709
0.13125 | -0.16161 |  | -68.4266 |  | 0.12716 | -0.099382
0.13145 | -0.18633 |  | -76.9477 |  | 0.088917 | -0.069654
0.13164 | -0.20829 |  | -84.3007 |  | 0.050633 | -0.039322
0.13184 | -0.22672 |  | -90.4197 |  | 0.011288 | -0.0083913
0.13203 | -0.24174 |  | -95.2224 |  | -0.030929 | 0.024537
0.13223 | -0.25322 |  | -98.5622 |  | -0.069909 | 0.055486
0.13242 | -0.26025 |  | -100.3069 |  | -0.10758 | 0.084798
0.13262 | -0.26348 |  | -100.483 |  | -0.14523 | 0.11402
0.13281 | -0.26272 |  | -99.2109 |  | -0.17864 | 0.14027
0.13301 | -0.25822 |  | -96.5097 |  | -0.21078 | 0.16524
0.1332 | -0.25021 |  | -92.4008 |  | -0.24099 | 0.18877
0.1334 | -0.23883 |  | -86.961 |  | -0.26563 | 0.20804
0.13359 | -0.22528 |  | -80.1971 |  | -0.28641 | 0.22416
0.13379 | -0.21044 |  | -72.1322 |  | -0.3028 | 0.23661
0.13398 | -0.19628 |  | -62.8858 |  | -0.31493 | 0.24583
0.13418 | -0.18913 |  | -52.7102 |  | -0.32388 | 0.25286
0.13437 | -0.19759 |  | -41.8493 |  | -0.3272 | 0.25542
0.13457 | -0.20644 |  | -30.4345 |  | -0.32537 | 0.25391
0.13477 | -0.17619 |  | -18.675 |  | -0.31852 | 0.24852
0.13496 | -0.11576 |  | -6.6627 |  | -0.30578 | 0.23849
0.13516 | -0.065863 |  | 5.5286 |  | -0.29065 | 0.22638
0.13535 | -0.013274 |  | 17.6053 |  | -0.27154 | 0.21142
0.13555 | 0.049931 |  | 29.4066 |  | -0.24687 | 0.19221
0.13574 | 0.10244 |  | 40.8627 |  | -0.21969 | 0.17042
0.13594 | 0.1466 |  | 51.8761 |  | -0.18762 | 0.14503
0.13613 | 0.17788 |  | 62.2848 |  | -0.15238 | 0.11723
0.13633 | 0.20013 |  | 71.724 |  | -0.11699 | 0.089147
0.13652 | 0.22601 |  | 79.98 |  | -0.078675 | 0.059161
0.13672 | 0.24547 |  | 87.0269 |  | -0.039531 | 0.028232
0.13691 | 0.26141 |  | 92.7209 |  | 4.7972e-05 | -0.0030441
0.13711 | 0.27609 |  | 97.0036 |  | 0.040974 | -0.035138
0.1373 | 0.28427 |  | 99.8494 |  | 0.080003 | -0.065802
0.1375 | 0.29021 |  | 101.1153 |  | 0.11786 | -0.095363
0.1377 | 0.29083 |  | 100.8176 |  | 0.15372 | -0.12356
0.13789 | 0.28699 |  | 98.991 |  | 0.18585 | -0.1488
0.13809 | 0.27998 |  | 95.5813 |  | 0.21701 | -0.17286
0.13828 | 0.26755 |  | 90.7212 |  | 0.24536 | -0.19495
0.13848 | 0.25286 |  | 84.5702 |  | 0.26869 | -0.21331
0.13867 | 0.23437 |  | 77.1966 |  | 0.28845 | -0.22861
0.13887 | 0.21249 |  | 68.6544 |  | 0.30289 | -0.23964
0.13906 | 0.18789 |  | 58.9345 |  | 0.31289 | -0.24722
0.13926 | 0.15937 |  | 48.2234 |  | 0.31972 | -0.25237
0.13945 | 0.12975 |  | 36.896 |  | 0.32085 | -0.25318
0.13965 | 0.098527 |  | 25.1427 |  | 0.31811 | -0.25077
0.13984 | 0.065911 |  | 13.0574 |  | 0.31006 | -0.24424
0.14004 | 0.033015 |  | 0.83506 |  | 0.29468 | -0.2322
0.14023 | -0.00053128 |  | -11.328 |  | 0.27791 | -0.21854
0.14043 | -0.033316 |  | -23.268 |  | 0.25756 | -0.20235
0.14062 | -0.065619 |  | -34.8602 |  | 0.23077 | -0.18161
0.14082 | -0.097165 |  | -46.0279 |  | 0.20226 | -0.15878
0.14102 | -0.12717 |  | -56.6106 |  | 0.16965 | -0.13294
0.14121 | -0.15558 |  | -66.3767 |  | 0.1333 | -0.10441
0.14141 | -0.18116 |  | -75.1338 |  | 0.09693 | -0.075536
0.1416 | -0.20365 |  | -82.7371 |  | 0.057991 | -0.04513
0.1418 | -0.22283 |  | -89.1103 |  | 0.018152 | -0.013823
0.14199 | -0.23858 |  | -94.1721 |  | -0.021527 | 0.017475
0.14219 | -0.2508 |  | -97.8051 |  | -0.062406 | 0.049269
0.14238 | -0.25898 |  | -99.941 |  | -0.10061 | 0.079334
0.14258 | -0.26326 |  | -100.5338 |  | -0.13696 | 0.10773
0.14277 | -0.26337 |  | -99.5737 |  | -0.17291 | 0.13541
0.14297 | -0.25955 |  | -97.1428 |  | -0.20475 | 0.16053
0.14316 | -0.25217 |  | -93.295 |  | -0.23423 | 0.18358
0.14336 | -0.24129 |  | -88.0539 |  | -0.26108 | 0.20426
0.14355 | -0.22799 |  | -81.5001 |  | -0.28195 | 0.22071
0.14375 | -0.21326 |  | -73.6901 |  | -0.29967 | 0.23419
0.14395 | -0.19878 |  | -64.6908 |  | -0.31349 | 0.24483
0.14414 | -0.1895 |  | -54.685 |  | -0.32167 | 0.25148
0.14434 | -0.19391 |  | -43.9003 |  | -0.32625 | 0.25474
0.14453 | -0.20466 |  | -32.5497 |  | -0.32543 | 0.25404
0.14473 | -0.18556 |  | -20.8589 |  | -0.31938 | 0.24929
0.14492 | -0.13082 |  | -8.9225 |  | -0.3091 | 0.24112
0.14512 | -0.077903 |  | 3.2267 |  | -0.29344 | 0.22887
0.14531 | -0.023626 |  | 15.3162 |  | -0.27464 | 0.2138
0.14551 | 0.04076 |  | 27.1385 |  | -0.25205 | 0.19592
0.1457 | 0.093777 |  | 38.6603 |  | -0.22399 | 0.1739
0.1459 | 0.13995 |  | 49.7009 |  | -0.19351 | 0.14965
0.14609 | 0.1734 |  | 60.1101 |  | -0.15988 | 0.12319
0.14629 | 0.19409 |  | 69.6889 |  | -0.12308 | 0.094274
0.14648 | 0.22131 |  | 78.1609 |  | -0.085861 | 0.064712
0.14668 | 0.24182 |  | 85.4643 |  | -0.04653 | 0.033789
0.14688 | 0.25764 |  | 91.5389 |  | -0.0061594 | 0.0020578
0.14707 | 0.27423 |  | 96.3005 |  | 0.033518 | -0.029212
0.14727 | 0.28233 |  | 99.6049 |  | 0.07305 | -0.06019
0.14746 | 0.28942 |  | 101.2416 |  | 0.1107 | -0.089789
0.14766 | 0.29155 |  | 101.2451 |  | 0.14707 | -0.11818
0.14785 | 0.28778 |  | 99.6905 |  | 0.18141 | -0.14503
0.14805 | 0.28227 |  | 96.6184 |  | 0.21199 | -0.16911
0.14824 | 0.27078 |  | 92.0885 |  | 0.24069 | -0.19143
0.14844 | 0.25694 |  | 86.1119 |  | 0.26532 | -0.21077
0.14863 | 0.23908 |  | 78.8423 |  | 0.28458 | -0.2257
0.14883 | 0.21697 |  | 70.3844 |  | 0.30102 | -0.23809
0.14902 | 0.19292 |  | 60.7889 |  | 0.31274 | -0.24724
0.14922 | 0.16505 |  | 50.3427 |  | 0.31956 | -0.25235
0.14941 | 0.13616 |  | 39.252 |  | 0.32237 | -0.25428
0.14961 | 0.10538 |  | 27.6118 |  | 0.31903 | -0.2516
0.1498 | 0.072737 |  | 15.5925 |  | 0.3114 | -0.24519
0.15 | 0.039828 |  | 3.3178 |  | 0.29923 | -0.23563
0.1502 | 0.0060067 |  | -8.9829 |  | 0.28198 | -0.22195
0.15039 | -0.026992 |  | -21.0419 |  | 0.2625 | -0.20626
0.15059 | -0.059677 |  | -32.7326 |  | 0.2377 | -0.18695
0.15078 | -0.09136 |  | -43.9475 |  | 0.20787 | -0.16327
0.15098 | -0.12134 |  | -54.5807 |  | 0.17661 | -0.13835
0.15117 | -0.15018 |  | -64.5019 |  | 0.14151 | -0.11092
0.15137 | -0.17629 |  | -73.5225 |  | 0.1044 | -0.081672
0.15156 | -0.19962 |  | -81.4188 |  | 0.066966 | -0.052226
0.15176 | -0.21951 |  | -88.0537 |  | 0.02689 | -0.020718
0.15195 | -0.23571 |  | -93.3635 |  | -0.013521 | 0.011176
0.15215 | -0.24867 |  | -97.2379 |  | -0.053509 | 0.042392
0.15234 | -0.25748 |  | -99.649 |  | -0.093229 | 0.073436
0.15254 | -0.26269 |  | -100.5911 |  | -0.12983 | 0.10221
0.15273 | -0.26394 |  | -100.0287 |  | -0.16492 | 0.1295
0.15293 | -0.2609 |  | -97.9305 |  | -0.19882 | 0.15584
0.15313 | -0.25411 |  | -94.2677 |  | -0.22833 | 0.17897
0.15332 | -0.24358 |  | -89.2036 |  | -0.25551 | 0.20007
0.15352 | -0.2305 |  | -82.8736 |  | -0.27886 | 0.21821
0.15371 | -0.21598 |  | -75.3091 |  | -0.29575 | 0.23131
0.15391 | -0.20139 |  | -66.6021 |  | -0.31057 | 0.24252
0.1541 | -0.19017 |  | -56.7879 |  | -0.32086 | 0.25066
0.1543 | -0.19053 |  | -46.0835 |  | -0.3247 | 0.25376
0.15449 | -0.20303 |  | -34.7906 |  | -0.32594 | 0.25433
0.15469 | -0.19439 |  | -23.0687 |  | -0.32105 | 0.25039
0.15488 | -0.14159 |  | -11.1413 |  | -0.3103 | 0.242
0.15508 | -0.08286 |  | 0.87997 |  | -0.29717 | 0.23152
0.15527 | -0.033944 |  | 12.9284 |  | -0.2789 | 0.21713
0.15547 | 0.026213 |  | 24.798 |  | -0.25633 | 0.19943
0.15566 | 0.082624 |  | 36.3958 |  | -0.23008 | 0.17866
0.15586 | 0.13057 |  | 47.6111 |  | -0.199 | 0.15407
0.15605 | 0.16843 |  | 58.21 |  | -0.16604 | 0.12803
0.15625 | 0.18973 |  | 67.9686 |  | -0.1308 | 0.10033
0.15645 | 0.21566 |  | 76.6758 |  | -0.092913 | 0.070512
0.15664 | 0.23876 |  | 84.2233 |  | -0.054372 | 0.039892
0.15684 | 0.25398 |  | 90.5528 |  | -0.014032 | 0.0080855
0.15703 | 0.27159 |  | 95.5247 |  | 0.026152 | -0.02347
0.15723 | 0.28138 |  | 98.9658 |  | 0.064922 | -0.053916
0.15742 | 0.28796 |  | 100.8049 |  | 0.1039 | -0.084426
0.15762 | 0.2914 |  | 101.1217 |  | 0.14034 | -0.11322
0.15781 | 0.28822 |  | 99.9039 |  | 0.17444 | -0.13996
0.15801 | 0.28364 |  | 97.1251 |  | 0.20698 | -0.16522
0.1582 | 0.27329 |  | 92.9316 |  | 0.23522 | -0.1873
0.1584 | 0.25987 |  | 87.3649 |  | 0.26059 | -0.20695
0.15859 | 0.2432 |  | 80.4598 |  | 0.28228 | -0.22379
0.15879 | 0.22169 |  | 72.3085 |  | 0.29832 | -0.23618
0.15898 | 0.19828 |  | 62.8957 |  | 0.31103 | -0.24568
0.15918 | 0.17078 |  | 52.4974 |  | 0.31914 | -0.25194
0.15937 | 0.14207 |  | 41.5205 |  | 0.32201 | -0.25418
0.15957 | 0.11187 |  | 30.0679 |  | 0.32106 | -0.25314
0.15977 | 0.079458 |  | 18.2033 |  | 0.31435 | -0.24765
0.15996 | 0.047096 |  | 6.0311 |  | 0.30239 | -0.23805
0.16016 | 0.013101 |  | -6.3043 |  | 0.28674 | -0.22548
0.16035 | -0.020259 |  | -18.5115 |  | 0.26671 | -0.20976
0.16055 | -0.052974 |  | -30.3812 |  | 0.24315 | -0.19129
0.16074 | -0.085371 |  | -41.8231 |  | 0.21536 | -0.1693
0.16094 | -0.11559 |  | -52.6345 |  | 0.18311 | -0.1438
0.16113 | -0.14476 |  | -62.6589 |  | 0.14903 | -0.11674
0.16133 | -0.17141 |  | -71.8216 |  | 0.1128 | -0.088291
0.16152 | -0.19505 |  | -79.9003 |  | 0.074649 | -0.058436
0.16172 | -0.21587 |  | -86.7801 |  | 0.035647 | -0.027538
0.16191 | -0.23293 |  | -92.4325 |  | -0.0055158 | 0.004738
0.16211 | -0.2468 |  | -96.6656 |  | -0.045867 | 0.036466
0.1623 | -0.25654 |  | -99.3797 |  | -0.083928 | 0.066428
0.1625 | -0.26223 |  | -100.5736 |  | -0.1221 | 0.095907
0.1627 | -0.26412 |  | -100.2311 |  | -0.15783 | 0.12387
0.16289 | -0.26177 |  | -98.4125 |  | -0.19131 | 0.15008
0.16309 | -0.25583 |  | -95.1336 |  | -0.22312 | 0.17481
0.16328 | -0.24616 |  | -90.4179 |  | -0.24986 | 0.19581
0.16348 | -0.23372 |  | -84.3995 |  | -0.27336 | 0.21385
0.16367 | -0.21962 |  | -77.1116 |  | -0.29291 | 0.22901
0.16387 | -0.20481 |  | -68.5123 |  | -0.30692 | 0.23996
0.16406 | -0.19338 |  | -58.771 |  | -0.31837 | 0.24853
0.16426 | -0.19337 |  | -48.2002 |  | -0.32474 | 0.25361
0.16445 | -0.20544 |  | -37.0436 |  | -0.32547 | 0.25412
0.16465 | -0.20032 |  | -25.4752 |  | -0.32239 | 0.2514
0.16484 | -0.15301 |  | -13.6371 |  | -0.31288 | 0.24408
0.16504 | -0.093428 |  | -1.6019 |  | -0.29917 | 0.23313
0.16523 | -0.043515 |  | 10.5176 |  | -0.28259 | 0.22003
0.16543 | 0.014175 |  | 22.4837 |  | -0.26075 | 0.20306
0.16562 | 0.074317 |  | 34.1201 |  | -0.23548 | 0.18292
0.16582 | 0.12375 |  | 45.3479 |  | -0.20577 | 0.15955
0.16602 | 0.16103 |  | 56.05 |  | -0.17156 | 0.13253
0.16621 | 0.18618 |  | 66.0322 |  | -0.13713 | 0.10499
0.16641 | 0.2107 |  | 75.0134 |  | -0.10075 | 0.076528
0.1666 | 0.23443 |  | 82.8102 |  | -0.061577 | 0.045782
0.1668 | 0.25196 |  | 89.3593 |  | -0.022174 | 0.014501
0.16699 | 0.26788 |  | 94.5186 |  | 0.018661 | -0.017584
0.16719 | 0.27951 |  | 98.2239 |  | 0.058985 | -0.049325
0.16738 | 0.28664 |  | 100.477 |  | 0.09658 | -0.078868
0.16758 | 0.29055 |  | 101.1689 |  | 0.13331 | -0.1076
0.16777 | 0.28909 |  | 100.2565 |  | 0.16816 | -0.13503
0.16797 | 0.28421 |  | 97.7835 |  | 0.20078 | -0.16038
0.16816 | 0.27528 |  | 93.7876 |  | 0.23122 | -0.18395
0.16836 | 0.26224 |  | 88.3948 |  | 0.25696 | -0.20417
0.16855 | 0.24601 |  | 81.7225 |  | 0.27821 | -0.22074
0.16875 | 0.22593 |  | 73.792 |  | 0.29562 | -0.23403
0.16895 | 0.20277 |  | 64.6993 |  | 0.30905 | -0.24418
0.16914 | 0.17659 |  | 54.619 |  | 0.31861 | -0.25159
0.16934 | 0.14822 |  | 43.7746 |  | 0.32279 | -0.25485
0.16953 | 0.11805 |  | 32.3739 |  | 0.32183 | -0.25387
0.16973 | 0.08623 |  | 20.5334 |  | 0.31644 | -0.24938
0.16992 | 0.053727 |  | 8.4024 |  | 0.30526 | -0.24053
0.17012 | 0.020252 |  | -3.8446 |  | 0.28988 | -0.22827
0.17031 | -0.013062 |  | -15.9915 |  | 0.27165 | -0.21372
0.17051 | -0.045858 |  | -27.8689 |  | 0.2488 | -0.19575
0.1707 | -0.078504 |  | -39.4363 |  | 0.22157 | -0.17417
0.1709 | -0.10971 |  | -50.496 |  | 0.19055 | -0.14964
0.17109 | -0.13935 |  | -60.8147 |  | 0.15624 | -0.12247
0.17129 | -0.16678 |  | -70.2299 |  | 0.12041 | -0.094171
0.17148 | -0.19105 |  | -78.5164 |  | 0.082886 | -0.064828
0.17168 | -0.21218 |  | -85.6054 |  | 0.043802 | -0.034047
0.17188 | -0.22991 |  | -91.4586 |  | 0.0038215 | -0.0026227
0.17207 | -0.24418 |  | -95.9192 |  | -0.037423 | 0.02965
0.17227 | -0.25457 |  | -98.8921 |  | -0.077131 | 0.060834
0.17246 | -0.26098 |  | -100.3402 |  | -0.11382 | 0.089585
0.17266 | -0.26356 |  | -100.2646 |  | -0.15005 | 0.11765
0.17285 | -0.26204 |  | -98.7153 |  | -0.18461 | 0.14444
0.17305 | -0.25683 |  | -95.7252 |  | -0.21574 | 0.16902
0.17324 | -0.24795 |  | -91.3088 |  | -0.24425 | 0.19129
0.17344 | -0.2358 |  | -85.5306 |  | -0.26896 | 0.21029
0.17363 | -0.22167 |  | -78.4748 |  | -0.28869 | 0.22565
0.17383 | -0.20668 |  | -70.1685 |  | -0.30393 | 0.23752
0.17402 | -0.19288 |  | -60.7052 |  | -0.31557 | 0.2465
0.17422 | -0.1868 |  | -50.3301 |  | -0.32318 | 0.25231
0.17441 | -0.19579 |  | -39.3048 |  | -0.32496 | 0.25381
0.17461 | -0.20228 |  | -27.8155 |  | -0.32164 | 0.25117
0.1748 | -0.17011 |  | -15.9966 |  | -0.31459 | 0.24523
0.175 | -0.10902 |  | -3.9547 |  | -0.3021 | 0.23544
0.1752 | -0.053929 |  | 8.1895 |  | -0.2847 | 0.22184
0.17539 | 0.0015089 |  | 20.2155 |  | -0.26475 | 0.20589
0.17559 | 0.061246 |  | 31.931 |  | -0.24031 | 0.18666
0.17578 | 0.11375 |  | 43.2391 |  | -0.21062 | 0.16328
0.17598 | 0.15587 |  | 54.0066 |  | -0.17811 | 0.13741
0.17617 | 0.18186 |  | 64.0775 |  | -0.14356 | 0.11006
0.17637 | 0.20495 |  | 73.2499 |  | -0.10718 | 0.081472
0.17656 | 0.23064 |  | 81.3287 |  | -0.068798 | 0.051336
0.17676 | 0.24837 |  | 88.2137 |  | -0.029032 | 0.02
0.17695 | 0.26507 |  | 93.7689 |  | 0.010894 | -0.01161
0.17715 | 0.27836 |  | 97.8262 |  | 0.051418 | -0.043285
0.17734 | 0.28568 |  | 100.3143 |  | 0.090542 | -0.07378
0.17754 | 0.291 |  | 101.2607 |  | 0.12657 | -0.10239
0.17773 | 0.29044 |  | 100.6779 |  | 0.16197 | -0.1301
0.17793 | 0.2866 |  | 98.5601 |  | 0.19583 | -0.15638
0.17813 | 0.2784 |  | 94.9171 |  | 0.22573 | -0.17986
0.17832 | 0.26541 |  | 89.7963 |  | 0.25251 | -0.20069
0.17852 | 0.25011 |  | 83.3249 |  | 0.27504 | -0.21828
0.17871 | 0.23016 |  | 75.5763 |  | 0.29278 | -0.232
0.17891 | 0.20754 |  | 66.613 |  | 0.30713 | -0.24296
0.1791 | 0.18186 |  | 56.6495 |  | 0.31735 | -0.2508
0.1793 | 0.15341 |  | 45.9271 |  | 0.32293 | -0.25488
0.17949 | 0.124 |  | 34.638 |  | 0.32327 | -0.25505
0.17969 | 0.092278 |  | 22.8965 |  | 0.31792 | -0.25064
0.17988 | 0.059749 |  | 10.775 |  | 0.30808 | -0.24258
0.18008 | 0.026382 |  | -1.5132 |  | 0.29409 | -0.2314
0.18027 | -0.0072497 |  | -13.7297 |  | 0.27617 | -0.21706
0.18047 | -0.040096 |  | -25.7193 |  | 0.2542 | -0.19983
0.18066 | -0.072799 |  | -37.3275 |  | 0.22739 | -0.17872
0.18086 | -0.10391 |  | -48.434 |  | 0.19693 | -0.15447
0.18105 | -0.13371 |  | -58.8919 |  | 0.1639 | -0.12832
0.18125 | -0.16161 |  | -68.4718 |  | 0.12807 | -0.10014
0.18145 | -0.18631 |  | -76.9881 |  | 0.090772 | -0.070839
0.18164 | -0.20825 |  | -84.3517 |  | 0.051898 | -0.040304
0.18184 | -0.22669 |  | -90.4902 |  | 0.011235 | -0.00844
0.18203 | -0.24181 |  | -95.2904 |  | -0.028896 | 0.023051
0.18223 | -0.25323 |  | -98.5897 |  | -0.068764 | 0.054136
0.18242 | -0.26031 |  | -100.2971 |  | -0.10726 | 0.08429
0.18262 | -0.26358 |  | -100.4584 |  | -0.14274 | 0.11227
0.18281 | -0.26277 |  | -99.1357 |  | -0.17775 | 0.13936
0.18301 | -0.25821 |  | -96.3706 |  | -0.21041 | 0.16483
0.1832 | -0.25009 |  | -92.2153 |  | -0.23898 | 0.18721
0.1834 | -0.23863 |  | -86.7281 |  | -0.2647 | 0.20724
0.18359 | -0.22509 |  | -79.9647 |  | -0.28505 | 0.22324
0.18379 | -0.21032 |  | -71.9628 |  | -0.30107 | 0.23537
0.18398 | -0.19653 |  | -62.7569 |  | -0.31438 | 0.24556
0.18418 | -0.18963 |  | -52.5159 |  | -0.32218 | 0.25179
0.18438 | -0.1983 |  | -41.5357 |  | -0.32529 | 0.25405
0.18457 | -0.20892 |  | -30.0572 |  | -0.32383 | 0.25289
0.18477 | -0.17894 |  | -18.2787 |  | -0.31636 | 0.24688
0.18496 | -0.11456 |  | -6.3114 |  | -0.30489 | 0.23761
0.18516 | -0.06248 |  | 5.7794 |  | -0.28923 | 0.22539
0.18535 | -0.010998 |  | 17.7318 |  | -0.26904 | 0.20956
0.18555 | 0.052344 |  | 29.414 |  | -0.24563 | 0.19105
0.18574 | 0.10611 |  | 40.8737 |  | -0.21758 | 0.16885
0.18594 | 0.14823 |  | 51.9298 |  | -0.18539 | 0.14337
0.18613 | 0.17731 |  | 62.3169 |  | -0.15124 | 0.11638
0.18633 | 0.20133 |  | 71.7158 |  | -0.11469 | 0.087638
0.18652 | 0.22634 |  | 79.9022 |  | -0.076697 | 0.057757
0.18672 | 0.2447 |  | 86.9089 |  | -0.0378 | 0.02706
0.18691 | 0.26198 |  | 92.6587 |  | 0.0027502 | -0.0047711
0.18711 | 0.27587 |  | 97.0181 |  | 0.042615 | -0.036092
0.1873 | 0.28427 |  | 99.8984 |  | 0.081466 | -0.066687
0.1875 | 0.29044 |  | 101.1835 |  | 0.12002 | -0.096883
0.1877 | 0.29075 |  | 100.8897 |  | 0.15546 | -0.12475
0.18789 | 0.2875 |  | 99.0315 |  | 0.188 | -0.15032
0.18809 | 0.27996 |  | 95.5786 |  | 0.2191 | -0.17449
0.18828 | 0.26783 |  | 90.6717 |  | 0.24688 | -0.19611
0.18848 | 0.25317 |  | 84.4782 |  | 0.2703 | -0.2145
0.18867 | 0.23409 |  | 77.0567 |  | 0.28941 | -0.22932
0.18887 | 0.21224 |  | 68.4549 |  | 0.30436 | -0.24068
0.18906 | 0.18728 |  | 58.7499 |  | 0.3152 | -0.24909
0.18926 | 0.15919 |  | 48.1199 |  | 0.32134 | -0.25376
0.18945 | 0.12967 |  | 36.8389 |  | 0.32269 | -0.25449
0.18965 | 0.098432 |  | 25.1238 |  | 0.31921 | -0.25149
0.18984 | 0.066273 |  | 13.0824 |  | 0.31039 | -0.24437
0.19004 | 0.033088 |  | 0.85437 |  | 0.29669 | -0.23353
0.19023 | -0.00032455 |  | -11.3316 |  | 0.27947 | -0.21964
0.19043 | -0.033297 |  | -23.2953 |  | 0.2585 | -0.20301
0.19062 | -0.066033 |  | -34.9582 |  | 0.23271 | -0.18291
0.19082 | -0.097543 |  | -46.219 |  | 0.20272 | -0.15916
0.19102 | -0.12802 |  | -56.8827 |  | 0.17017 | -0.13334
0.19121 | -0.15647 |  | -66.7103 |  | 0.13499 | -0.10559
0.19141 | -0.18195 |  | -75.4628 |  | 0.097369 | -0.076041
0.1916 | -0.20449 |  | -83.0111 |  | 0.059354 | -0.046139
0.1918 | -0.22343 |  | -89.375 |  | 0.020025 | -0.015282
0.19199 | -0.23933 |  | -94.4686 |  | -0.021312 | 0.016945
0.19219 | -0.25156 |  | -98.0771 |  | -0.061331 | 0.048458
0.19238 | -0.25946 |  | -100.1341 |  | -0.099442 | 0.078419
0.19258 | -0.2636 |  | -100.66 |  | -0.13665 | 0.10735
0.19277 | -0.26368 |  | -99.6942 |  | -0.1717 | 0.13461
0.19297 | -0.25994 |  | -97.2854 |  | -0.20384 | 0.15971
0.19316 | -0.25244 |  | -93.4073 |  | -0.23297 | 0.1827
0.19336 | -0.24157 |  | -88.1502 |  | -0.25941 | 0.20324
0.19355 | -0.22835 |  | -81.5805 |  | -0.28187 | 0.22048
0.19375 | -0.21343 |  | -73.6605 |  | -0.29851 | 0.23345
0.19395 | -0.19896 |  | -64.5841 |  | -0.31165 | 0.24345
0.19414 | -0.19077 |  | -54.5921 |  | -0.32132 | 0.25076
0.19434 | -0.1984 |  | -43.8055 |  | -0.32463 | 0.25355
0.19453 | -0.21107 |  | -32.4133 |  | -0.3236 | 0.25261
0.19473 | -0.18634 |  | -20.6526 |  | -0.31847 | 0.24829
0.19492 | -0.12518 |  | -8.6737 |  | -0.30753 | 0.23971
0.19512 | -0.074321 |  | 3.4628 |  | -0.29261 | 0.22788
0.19531 | -0.02162 |  | 15.543 |  | -0.27359 | 0.21292
0.19551 | 0.043933 |  | 27.3397 |  | -0.25012 | 0.19447
0.1957 | 0.095444 |  | 38.8326 |  | -0.2229 | 0.17284
0.1959 | 0.14098 |  | 49.92 |  | -0.19159 | 0.14816
0.19609 | 0.17375 |  | 60.3917 |  | -0.15804 | 0.1215
0.19629 | 0.1945 |  | 69.9622 |  | -0.12278 | 0.093654
0.19648 | 0.22242 |  | 78.3878 |  | -0.084212 | 0.063715
0.19668 | 0.24184 |  | 85.6295 |  | -0.044479 | 0.032242
0.19687 | 0.25809 |  | 91.6163 |  | -0.0051757 | 0.00098879
0.19707 | 0.27455 |  | 96.2651 |  | 0.035287 | -0.030592
0.19727 | 0.28227 |  | 99.4972 |  | 0.074878 | -0.061735
0.19746 | 0.29025 |  | 101.1509 |  | 0.11169 | -0.090767
0.19766 | 0.29189 |  | 101.1541 |  | 0.14798 | -0.11914
0.19785 | 0.28837 |  | 99.5542 |  | 0.18278 | -0.14634
0.19805 | 0.28288 |  | 96.4386 |  | 0.21402 | -0.17071
0.19824 | 0.27056 |  | 91.8921 |  | 0.24217 | -0.19278
0.19844 | 0.2568 |  | 85.9695 |  | 0.26649 | -0.21172
0.19863 | 0.23853 |  | 78.7409 |  | 0.28629 | -0.22697
0.19883 | 0.21663 |  | 70.2774 |  | 0.30174 | -0.23892
0.19902 | 0.19287 |  | 60.6677 |  | 0.31353 | -0.24786
0.19922 | 0.16442 |  | 50.1521 |  | 0.3216 | -0.25389
0.19941 | 0.13553 |  | 39.025 |  | 0.32346 | -0.25534
0.19961 | 0.10481 |  | 27.4502 |  | 0.32011 | -0.25249
0.1998 | 0.07247 |  | 15.5137 |  | 0.31298 | -0.24659
0.2 | 0.039881 |  | 3.3064 |  | 0.30026 | -0.23651
0.2002 | 0.0058679 |  | -8.9613 |  | 0.28354 | -0.22312
0.20039 | -0.026977 |  | -21.0021 |  | 0.26343 | -0.20721
0.20059 | -0.059595 |  | -32.6919 |  | 0.23839 | -0.18746
0.20078 | -0.091477 |  | -43.9785 |  | 0.20939 | -0.16448
0.20098 | -0.12169 |  | -54.7086 |  | 0.17697 | -0.13899
0.20117 | -0.15082 |  | -64.7075 |  | 0.14207 | -0.11137
0.20137 | -0.17694 |  | -73.7625 |  | 0.10552 | -0.08258
0.20156 | -0.20025 |  | -81.64 |  | 0.067038 | -0.052502
0.20176 | -0.22017 |  | -88.2752 |  | 0.027206 | -0.021214
0.20195 | -0.23638 |  | -93.5923 |  | -0.013094 | 0.010516
0.20215 | -0.24926 |  | -97.4256 |  | -0.053278 | 0.042004
0.20234 | -0.25784 |  | -99.7719 |  | -0.09245 | 0.072555
0.20254 | -0.26278 |  | -100.6318 |  | -0.1292 | 0.10146
0.20273 | -0.26377 |  | -99.9783 |  | -0.16425 | 0.12879
0.20293 | -0.26072 |  | -97.8506 |  | -0.19806 | 0.15506
0.20312 | -0.25392 |  | -94.1737 |  | -0.22824 | 0.17886
0.20332 | -0.2433 |  | -89.0205 |  | -0.25464 | 0.19941
0.20352 | -0.23058 |  | -82.6371 |  | -0.27779 | 0.21732
0.20371 | -0.21667 |  | -75.073 |  | -0.29598 | 0.23138
0.20391 | -0.20277 |  | -66.3253 |  | -0.30941 | 0.24172
0.2041 | -0.19338 |  | -56.4825 |  | -0.31944 | 0.24947
0.2043 | -0.19719 |  | -45.7733 |  | -0.32501 | 0.25369
0.20449 | -0.20786 |  | -34.5225 |  | -0.32498 | 0.25368
0.20469 | -0.18931 |  | -22.9377 |  | -0.32005 | 0.24974
0.20488 | -0.13427 |  | -11.0918 |  | -0.31044 | 0.24192
0.20508 | -0.079268 |  | 1.0001 |  | -0.29599 | 0.23056
0.20527 | -0.030515 |  | 13.1598 |  | -0.27737 | 0.216
0.20547 | 0.02434 |  | 25.1339 |  | -0.25522 | 0.19833
0.20566 | 0.083544 |  | 36.7817 |  | -0.22901 | 0.17762
0.20586 | 0.13565 |  | 47.9258 |  | -0.19862 | 0.15378
0.20605 | 0.16696 |  | 58.4524 |  | -0.16529 | 0.12734
0.20625 | 0.19129 |  | 68.1959 |  | -0.12956 | 0.099102
0.20645 | 0.21741 |  | 76.9012 |  | -0.091974 | 0.069524
0.20664 | 0.23792 |  | 84.4647 |  | -0.053049 | 0.038939
0.20684 | 0.25645 |  | 90.7237 |  | -0.013064 | 0.0076152
0.20703 | 0.2709 |  | 95.558 |  | 0.026819 | -0.023862
0.20723 | 0.28143 |  | 98.9691 |  | 0.066404 | -0.054992
0.20742 | 0.28906 |  | 100.8679 |  | 0.10505 | -0.085206
0.20762 | 0.29083 |  | 101.1931 |  | 0.14144 | -0.11383
0.20781 | 0.28939 |  | 99.9381 |  | 0.17582 | -0.14078
0.20801 | 0.28318 |  | 97.1708 |  | 0.20757 | -0.16569
0.2082 | 0.27329 |  | 92.9961 |  | 0.23642 | -0.18815
0.2084 | 0.2605 |  | 87.4242 |  | 0.2619 | -0.20786
0.20859 | 0.2428 |  | 80.4925 |  | 0.28233 | -0.22395
0.20879 | 0.22233 |  | 72.2471 |  | 0.29932 | -0.23681
0.20898 | 0.19811 |  | 62.7795 |  | 0.31252 | -0.24677
0.20918 | 0.17097 |  | 52.3578 |  | 0.31945 | -0.25233
0.20938 | 0.14213 |  | 41.2915 |  | 0.32244 | -0.25429
0.20957 | 0.1112 |  | 29.8074 |  | 0.32155 | -0.2533
0.20977 | 0.079607 |  | 17.975 |  | 0.31446 | -0.2476
0.20996 | 0.046612 |  | 5.8434 |  | 0.30305 | -0.23834
0.21016 | 0.01321 |  | -6.4043 |  | 0.28763 | -0.22614
0.21035 | -0.02003 |  | -18.541 |  | 0.26756 | -0.21017
0.21055 | -0.053289 |  | -30.3927 |  | 0.24361 | -0.19126
0.21074 | -0.085258 |  | -41.886 |  | 0.21504 | -0.16889
0.21094 | -0.11652 |  | -52.8681 |  | 0.1834 | -0.14367
0.21113 | -0.14574 |  | -63.0263 |  | 0.1498 | -0.11706
0.21133 | -0.17212 |  | -72.1409 |  | 0.11292 | -0.088365
0.21152 | -0.1959 |  | -80.1315 |  | 0.074819 | -0.058326
0.21172 | -0.21602 |  | -86.9702 |  | 0.035827 | -0.027464
0.21191 | -0.23338 |  | -92.6236 |  | -0.0055339 | 0.004838
0.21211 | -0.24729 |  | -96.8927 |  | -0.046088 | 0.036604
0.2123 | -0.25684 |  | -99.5759 |  | -0.084134 | 0.06652
0.2125 | -0.26266 |  | -100.7041 |  | -0.12152 | 0.095729
0.2127 | -0.26425 |  | -100.3167 |  | -0.15759 | 0.12389
0.21289 | -0.26187 |  | -98.3904 |  | -0.19154 | 0.15042
0.21309 | -0.25561 |  | -94.9601 |  | -0.22281 | 0.17485
0.21328 | -0.24558 |  | -90.1334 |  | -0.25017 | 0.19611
0.21348 | -0.23299 |  | -84.0867 |  | -0.27367 | 0.21431
0.21367 | -0.21869 |  | -76.851 |  | -0.29189 | 0.22859
0.21387 | -0.20393 |  | -68.3377 |  | -0.30615 | 0.2395
0.21406 | -0.19146 |  | -58.6728 |  | -0.31874 | 0.24885
0.21426 | -0.18931 |  | -48.1029 |  | -0.32534 | 0.25418
0.21445 | -0.20151 |  | -36.9027 |  | -0.32527 | 0.25432
0.21465 | -0.20031 |  | -25.3402 |  | -0.32156 | 0.25094
0.21484 | -0.15464 |  | -13.5177 |  | -0.31231 | 0.24361
0.21504 | -0.092454 |  | -1.472 |  | -0.29865 | 0.23298
0.21523 | -0.043413 |  | 10.6869 |  | -0.28236 | 0.22013
0.21543 | 0.013126 |  | 22.6952 |  | -0.26104 | 0.20341
0.21563 | 0.075431 |  | 34.3464 |  | -0.23491 | 0.18254
0.21582 | 0.12369 |  | 45.6208 |  | -0.20472 | 0.15879
0.21602 | 0.16071 |  | 56.404 |  | -0.17158 | 0.13267
0.21621 | 0.18792 |  | 66.4268 |  | -0.13723 | 0.10516
0.21641 | 0.21136 |  | 75.3563 |  | -0.10046 | 0.076353
0.2166 | 0.23491 |  | 83.0208 |  | -0.061361 | 0.045677
0.2168 | 0.25224 |  | 89.4188 |  | -0.021803 | 0.014393
0.21699 | 0.2671 |  | 94.4763 |  | 0.01843 | -0.017235
0.21719 | 0.27956 |  | 98.1791 |  | 0.058954 | -0.049126
0.21738 | 0.28662 |  | 100.4931 |  | 0.097487 | -0.079387
0.21758 | 0.29082 |  | 101.2486 |  | 0.13354 | -0.10772
0.21777 | 0.29015 |  | 100.3467 |  | 0.16815 | -0.13478
0.21797 | 0.28482 |  | 97.8147 |  | 0.20075 | -0.16018
0.21816 | 0.27558 |  | 93.7727 |  | 0.23056 | -0.18346
0.21836 | 0.26202 |  | 88.3654 |  | 0.25719 | -0.20421
0.21855 | 0.24611 |  | 81.7169 |  | 0.27901 | -0.22129
0.21875 | 0.2264 |  | 73.8216 |  | 0.29553 | -0.234
0.21895 | 0.20274 |  | 64.6449 |  | 0.30822 | -0.24358
0.21914 | 0.17648 |  | 54.4382 |  | 0.31758 | -0.25067
0.21934 | 0.14746 |  | 43.5067 |  | 0.32222 | -0.25416
0.21953 | 0.11701 |  | 32.0539 |  | 0.32156 | -0.25359
0.21973 | 0.085332 |  | 20.2624 |  | 0.31594 | -0.24881
0.21992 | 0.052449 |  | 8.1594 |  | 0.30482 | -0.23979
0.22012 | 0.019267 |  | -4.1177 |  | 0.2895 | -0.22768
0.22031 | -0.01403 |  | -16.2766 |  | 0.27087 | -0.213
0.22051 | -0.04707 |  | -28.2138 |  | 0.24814 | -0.19518
0.2207 | -0.079425 |  | -39.8033 |  | 0.22116 | -0.1738
0.2209 | -0.11056 |  | -50.8191 |  | 0.18937 | -0.14874
0.22109 | -0.14012 |  | -61.141 |  | 0.15537 | -0.1218
0.22129 | -0.16737 |  | -70.5177 |  | 0.12023 | -0.093967
0.22148 | -0.19148 |  | -78.6988 |  | 0.081826 | -0.064066
0.22168 | -0.21243 |  | -85.6987 |  | 0.042698 | -0.03315
0.22187 | -0.22995 |  | -91.4528 |  | 0.0029875 | -0.0018447
0.22207 | -0.24423 |  | -95.8957 |  | -0.038097 | 0.030137
0.22227 | -0.25513 |  | -99.0228 |  | -0.077107 | 0.060824
0.22246 | -0.26181 |  | -100.5845 |  | -0.11493 | 0.090368
0.22266 | -0.26431 |  | -100.4776 |  | -0.15152 | 0.11899
0.22285 | -0.26262 |  | -98.8398 |  | -0.18483 | 0.14507
0.22305 | -0.25689 |  | -95.711 |  | -0.21693 | 0.16976
0.22324 | -0.24782 |  | -91.2074 |  | -0.24552 | 0.19211
0.22344 | -0.23598 |  | -85.4609 |  | -0.26891 | 0.21047
0.22363 | -0.22234 |  | -78.414 |  | -0.28982 | 0.22653
0.22383 | -0.20798 |  | -70.0814 |  | -0.30543 | 0.2387
0.22402 | -0.19567 |  | -60.6354 |  | -0.31584 | 0.24672
0.22422 | -0.19361 |  | -50.2692 |  | -0.32396 | 0.25271
0.22441 | -0.20623 |  | -39.2445 |  | -0.32606 | 0.25449
0.22461 | -0.20667 |  | -27.77 |  | -0.32241 | 0.25174
0.2248 | -0.16344 |  | -15.9315 |  | -0.31537 | 0.24589
0.225 | -0.10383 |  | -3.8576 |  | -0.30278 | 0.23594
0.2252 | -0.052857 |  | 8.2933 |  | -0.28576 | 0.22252
0.22539 | 0.0061822 |  | 20.3667 |  | -0.26542 | 0.20635
0.22559 | 0.065293 |  | 32.1584 |  | -0.24029 | 0.18655
0.22578 | 0.11739 |  | 43.4968 |  | -0.21144 | 0.16376
0.22598 | 0.15751 |  | 54.3384 |  | -0.17932 | 0.13842
0.22617 | 0.18088 |  | 64.5033 |  | -0.14426 | 0.11081
0.22637 | 0.20778 |  | 73.6538 |  | -0.10828 | 0.082291
0.22656 | 0.23153 |  | 81.6564 |  | -0.069824 | 0.052018
0.22676 | 0.24832 |  | 88.4011 |  | -0.029076 | 0.020073
0.22695 | 0.26663 |  | 93.8023 |  | 0.010271 | -0.011162
0.22715 | 0.27763 |  | 97.8577 |  | 0.049716 | -0.042188
0.22734 | 0.2864 |  | 100.3704 |  | 0.089456 | -0.07311
0.22754 | 0.2914 |  | 101.273 |  | 0.12622 | -0.10214
0.22773 | 0.28991 |  | 100.6398 |  | 0.16121 | -0.12965
0.22793 | 0.28688 |  | 98.4369 |  | 0.1946 | -0.15561
0.22812 | 0.2776 |  | 94.7549 |  | 0.22438 | -0.1789
0.22832 | 0.26543 |  | 89.6926 |  | 0.25135 | -0.19989
0.22852 | 0.25037 |  | 83.2951 |  | 0.27412 | -0.2177
0.22871 | 0.23049 |  | 75.658 |  | 0.29179 | -0.23137
0.22891 | 0.20857 |  | 66.7928 |  | 0.30646 | -0.24226
0.2291 | 0.18249 |  | 56.8249 |  | 0.3161 | -0.24967
0.2293 | 0.1546 |  | 46.0837 |  | 0.32053 | -0.25306
0.22949 | 0.12483 |  | 34.773 |  | 0.32199 | -0.25376
0.22969 | 0.092842 |  | 22.9758 |  | 0.31746 | -0.25011
0.22988 | 0.060599 |  | 10.8263 |  | 0.30665 | -0.24159
0.23008 | 0.026641 |  | -1.484 |  | 0.29275 | -0.23026
0.23027 | -0.0067414 |  | -13.691 |  | 0.27477 | -0.21599
0.23047 | -0.039566 |  | -25.6308 |  | 0.25218 | -0.19832
0.23066 | -0.072431 |  | -37.2526 |  | 0.22617 | -0.17773
0.23086 | -0.10365 |  | -48.422 |  | 0.19576 | -0.15376
0.23105 | -0.13395 |  | -58.9454 |  | 0.1616 | -0.1267
0.23125 | -0.16179 |  | -68.558 |  | 0.12628 | -0.098678
0.23145 | -0.18655 |  | -77.0445 |  | 0.08913 | -0.069733
0.23164 | -0.20838 |  | -84.343 |  | 0.049948 | -0.038983
0.23184 | -0.22657 |  | -90.4314 |  | 0.010182 | -0.0075222
0.23203 | -0.24179 |  | -95.2582 |  | -0.030782 | 0.024515
0.23223 | -0.2533 |  | -98.6642 |  | -0.070883 | 0.05604
0.23242 | -0.26081 |  | -100.5244 |  | -0.10799 | 0.08518
0.23262 | -0.26435 |  | -100.8351 |  | -0.14434 | 0.11332
0.23281 | -0.26355 |  | -99.5632 |  | -0.17936 | 0.14068
0.23301 | -0.25891 |  | -96.7299 |  | -0.21117 | 0.16576
0.2332 | -0.25031 |  | -92.4407 |  | -0.24064 | 0.18863
0.2334 | -0.23859 |  | -86.8245 |  | -0.26595 | 0.20821
0.23359 | -0.22505 |  | -80.0153 |  | -0.28567 | 0.22355
0.23379 | -0.21061 |  | -72.0466 |  | -0.30214 | 0.2362
0.23398 | -0.19681 |  | -62.899 |  | -0.31517 | 0.24638
0.23418 | -0.18887 |  | -52.6789 |  | -0.3235 | 0.25281
0.23438 | -0.19601 |  | -41.6595 |  | -0.32667 | 0.25508
0.23457 | -0.2051 |  | -30.1794 |  | -0.32422 | 0.25314
0.23477 | -0.17837 |  | -18.4565 |  | -0.31734 | 0.24756
0.23496 | -0.1203 |  | -6.4704 |  | -0.30585 | 0.2385
0.23516 | -0.066711 |  | 5.752 |  | -0.28965 | 0.22576
0.23535 | -0.010388 |  | 17.893 |  | -0.27034 | 0.21044
0.23555 | 0.053596 |  | 29.7313 |  | -0.24679 | 0.19194
0.23574 | 0.10638 |  | 41.2077 |  | -0.2179 | 0.1692
0.23594 | 0.14796 |  | 52.1435 |  | -0.18618 | 0.14408
0.23613 | 0.17807 |  | 62.3727 |  | -0.152 | 0.11702
0.23633 | 0.20098 |  | 71.7143 |  | -0.11489 | 0.087877
0.23652 | 0.22555 |  | 79.9429 |  | -0.077217 | 0.058198
0.23672 | 0.2456 |  | 86.988 |  | -0.038419 | 0.02761
0.23691 | 0.26178 |  | 92.7424 |  | 0.002078 | -0.0042204
0.23711 | 0.27576 |  | 97.0535 |  | 0.042097 | -0.035839
0.2373 | 0.28434 |  | 99.8883 |  | 0.081521 | -0.066804
0.2375 | 0.28989 |  | 101.1524 |  | 0.11927 | -0.096487
0.2377 | 0.29074 |  | 100.8126 |  | 0.15437 | -0.12399
0.23789 | 0.28719 |  | 98.9661 |  | 0.1879 | -0.15003
0.23809 | 0.28037 |  | 95.6071 |  | 0.21852 | -0.17415
0.23828 | 0.26866 |  | 90.8513 |  | 0.24611 | -0.19566
0.23848 | 0.25395 |  | 84.8215 |  | 0.27046 | -0.21462
0.23867 | 0.23533 |  | 77.4269 |  | 0.28893 | -0.22909
0.23887 | 0.21291 |  | 68.7331 |  | 0.30348 | -0.23991
0.23906 | 0.18807 |  | 58.9259 |  | 0.31482 | -0.24852
0.23926 | 0.15987 |  | 48.2348 |  | 0.32038 | -0.25285
0.23945 | 0.12991 |  | 36.9448 |  | 0.32186 | -0.2536
0.23965 | 0.098598 |  | 25.1741 |  | 0.3188 | -0.25101
0.23984 | 0.065928 |  | 13.0729 |  | 0.30959 | -0.24359
0.24004 | 0.032891 |  | 0.82671 |  | 0.29622 | -0.23285
0.24023 | -0.00059708 |  | -11.3896 |  | 0.27893 | -0.21922
0.24043 | -0.033597 |  | -23.3584 |  | 0.25731 | -0.20215
0.24063 | -0.065992 |  | -35.0272 |  | 0.23161 | -0.1819
0.24082 | -0.097725 |  | -46.3008 |  | 0.20203 | -0.15849
0.24102 | -0.12794 |  | -56.9457 |  | 0.16948 | -0.13277
0.24121 | -0.15626 |  | -66.7487 |  | 0.1343 | -0.10517
0.24141 | -0.18173 |  | -75.4643 |  | 0.096605 | -0.075509
0.2416 | -0.20396 |  | -82.9658 |  | 0.05783 | -0.044892
0.2418 | -0.22299 |  | -89.2682 |  | 0.018493 | -0.013928
0.24199 | -0.23877 |  | -94.3333 |  | -0.022259 | 0.017908
0.24219 | -0.25117 |  | -98.0244 |  | -0.062169 | 0.049219
0.24238 | -0.25957 |  | -100.2095 |  | -0.1 | 0.079089
0.24258 | -0.26383 |  | -100.7883 |  | -0.13752 | 0.1083
0.24277 | -0.2638 |  | -99.7538 |  | -0.17311 | 0.13593
0.24297 | -0.25967 |  | -97.1963 |  | -0.20524 | 0.1611
0.24316 | -0.25192 |  | -93.1991 |  | -0.23453 | 0.1839
0.24336 | -0.24086 |  | -87.8923 |  | -0.26034 | 0.204
0.24355 | -0.22753 |  | -81.3839 |  | -0.28205 | 0.22079
0.24375 | -0.21272 |  | -73.6077 |  | -0.29977 | 0.2343
0.24395 | -0.19753 |  | -64.5692 |  | -0.31355 | 0.24496
0.24414 | -0.18725 |  | -54.4745 |  | -0.32239 | 0.25188
0.24434 | -0.19149 |  | -43.6284 |  | -0.326 | 0.25463
0.24453 | -0.20364 |  | -32.2975 |  | -0.32511 | 0.25388
0.24473 | -0.18662 |  | -20.623 |  | -0.31923 | 0.24911
0.24492 | -0.12969 |  | -8.677 |  | -0.30867 | 0.24061
0.24512 | -0.072924 |  | 3.4577 |  | -0.29424 | 0.22925
0.24531 | -0.022766 |  | 15.5339 |  | -0.27506 | 0.21425
0.24551 | 0.0376 |  | 27.3188 |  | -0.25155 | 0.19566
0.2457 | 0.093692 |  | 38.7842 |  | -0.22423 | 0.17397
0.2459 | 0.14014 |  | 49.8357 |  | -0.19274 | 0.14915
0.24609 | 0.1729 |  | 60.2922 |  | -0.1591 | 0.12255
0.24629 | 0.19466 |  | 69.875 |  | -0.12368 | 0.094593
0.24648 | 0.22107 |  | 78.3087 |  | -0.085829 | 0.064779
0.24668 | 0.24188 |  | 85.5865 |  | -0.046717 | 0.033931
0.24688 | 0.25782 |  | 91.6625 |  | -0.0061735 | 0.0021547
0.24707 | 0.2741 |  | 96.373 |  | 0.034142 | -0.029653
0.24727 | 0.28295 |  | 99.5901 |  | 0.072817 | -0.060198
0.24746 | 0.28993 |  | 101.2069 |  | 0.11089 | -0.089847
0.24766 | 0.29216 |  | 101.1923 |  | 0.14687 | -0.1181
0.24785 | 0.28853 |  | 99.5365 |  | 0.18056 | -0.14454
0.24805 | 0.28277 |  | 96.3448 |  | 0.2123 | -0.16923
0.24824 | 0.27103 |  | 91.74 |  | 0.24046 | -0.19135
0.24844 | 0.25666 |  | 85.783 |  | 0.26491 | -0.21036
0.24863 | 0.23866 |  | 78.5811 |  | 0.28491 | -0.2258
0.24883 | 0.21625 |  | 70.1467 |  | 0.30008 | -0.23759
0.24902 | 0.19201 |  | 60.5519 |  | 0.31209 | -0.24658
0.24922 | 0.16428 |  | 50.0476 |  | 0.31956 | -0.25225
0.24941 | 0.13497 |  | 38.8672 |  | 0.32098 | -0.25347
0.24961 | 0.10398 |  | 27.2473 |  | 0.31878 | -0.25128
0.2498 | 0.07155 |  | 15.3313 |  | 0.31151 | -0.2454
0.25 | 0.038982 |  | 3.1577 |  | 0.2979 | -0.23482
0.2502 | 0.0053245 |  | -9.1184 |  | 0.28175 | -0.22159
0.25039 | -0.027724 |  | -21.2166 |  | 0.26153 | -0.20558
0.25059 | -0.060239 |  | -32.9388 |  | 0.2363 | -0.18581
0.25078 | -0.092009 |  | -44.2137 |  | 0.2081 | -0.1634
0.25098 | -0.12204 |  | -54.893 |  | 0.17535 | -0.13779
0.25117 | -0.15072 |  | -64.7984 |  | 0.1402 | -0.10988
0.25137 | -0.17688 |  | -73.7749 |  | 0.1039 | -0.081143
0.25156 | -0.20014 |  | -81.6334 |  | 0.064991 | -0.050809
0.25176 | -0.21998 |  | -88.24 |  | 0.025927 | -0.019895
0.25195 | -0.23617 |  | -93.4752 |  | -0.013784 | 0.011333
0.25215 | -0.24887 |  | -97.2349 |  | -0.054921 | 0.043331
0.25234 | -0.25748 |  | -99.5384 |  | -0.094056 | 0.07408
0.25254 | -0.26253 |  | -100.4255 |  | -0.13095 | 0.10304
0.25273 | -0.26365 |  | -99.8506 |  | -0.16646 | 0.13068
0.25293 | -0.26065 |  | -97.7535 |  | -0.1993 | 0.15628
0.25312 | -0.25398 |  | -94.1432 |  | -0.22944 | 0.17975
0.25332 | -0.24355 |  | -89.1074 |  | -0.25607 | 0.20052
0.25352 | -0.23083 |  | -82.8046 |  | -0.27854 | 0.21808
0.25371 | -0.21688 |  | -75.2872 |  | -0.2975 | 0.23259
0.25391 | -0.20279 |  | -66.5577 |  | -0.31143 | 0.24328
0.2541 | -0.19362 |  | -56.7548 |  | -0.3206 | 0.25042
0.2543 | -0.19865 |  | -46.0314 |  | -0.32619 | 0.25453
0.25449 | -0.212 |  | -34.6289 |  | -0.32615 | 0.25459
0.25469 | -0.19371 |  | -22.8756 |  | -0.32099 | 0.25063
0.25488 | -0.13411 |  | -10.9224 |  | -0.31197 | 0.24315
0.25508 | -0.080937 |  | 1.1872 |  | -0.29756 | 0.23178
0.25527 | -0.033415 |  | 13.294 |  | -0.27891 | 0.21724
0.25547 | 0.031986 |  | 25.1842 |  | -0.25671 | 0.19974
0.25566 | 0.089596 |  | 36.7625 |  | -0.22981 | 0.17851
0.25586 | 0.13336 |  | 47.9141 |  | -0.19965 | 0.15453
0.25605 | 0.16754 |  | 58.4425 |  | -0.16635 | 0.12829
0.25625 | 0.1911 |  | 68.1767 |  | -0.13038 | 0.10003
0.25645 | 0.21698 |  | 76.9213 |  | -0.093454 | 0.070748
0.25664 | 0.2389 |  | 84.504 |  | -0.05413 | 0.039748
0.25684 | 0.25576 |  | 90.779 |  | -0.013592 | 0.0079497
0.25703 | 0.27199 |  | 95.6266 |  | 0.026018 | -0.023278
0.25723 | 0.28166 |  | 99.0096 |  | 0.065652 | -0.054406
0.25742 | 0.28858 |  | 100.8724 |  | 0.10401 | -0.084527
0.25762 | 0.29142 |  | 101.2003 |  | 0.14035 | -0.11308
0.25781 | 0.28934 |  | 100.006 |  | 0.17489 | -0.13999
0.25801 | 0.28432 |  | 97.2502 |  | 0.20675 | -0.16485
0.2582 | 0.27382 |  | 92.9971 |  | 0.23588 | -0.18768
0.2584 | 0.26023 |  | 87.3613 |  | 0.26096 | -0.20733
0.25859 | 0.24298 |  | 80.4157 |  | 0.28142 | -0.22312
0.25879 | 0.22201 |  | 72.2437 |  | 0.29847 | -0.23604
0.25898 | 0.19834 |  | 62.9089 |  | 0.31118 | -0.24595
0.25918 | 0.17102 |  | 52.5716 |  | 0.31884 | -0.25192
0.25938 | 0.14208 |  | 41.4932 |  | 0.32227 | -0.25414
0.25957 | 0.11123 |  | 29.9012 |  | 0.3204 | -0.25245
0.25977 | 0.079199 |  | 17.9487 |  | 0.3133 | -0.2468
0.25996 | 0.046631 |  | 5.7551 |  | 0.30237 | -0.23794
0.26016 | 0.012928 |  | -6.4722 |  | 0.2868 | -0.2256
0.26035 | -0.019971 |  | -18.5398 |  | 0.26676 | -0.20976
0.26055 | -0.052655 |  | -30.3466 |  | 0.24259 | -0.19074
0.26074 | -0.085006 |  | -41.7816 |  | 0.2141 | -0.16822
0.26094 | -0.11589 |  | -52.7236 |  | 0.18262 | -0.14311
0.26113 | -0.14539 |  | -62.9443 |  | 0.1484 | -0.11618
0.26133 | -0.17221 |  | -72.1566 |  | 0.11192 | -0.087584
0.26152 | -0.19598 |  | -80.2049 |  | 0.074514 | -0.058094
0.26172 | -0.21635 |  | -87.0268 |  | 0.03511 | -0.027143
0.26191 | -0.23335 |  | -92.596 |  | -0.0061817 | 0.0053039
0.26211 | -0.2471 |  | -96.8305 |  | -0.046635 | 0.037095
0.2623 | -0.25674 |  | -99.5752 |  | -0.085333 | 0.06734
0.2625 | -0.26249 |  | -100.7759 |  | -0.12249 | 0.096415
0.2627 | -0.26421 |  | -100.4482 |  | -0.15817 | 0.12421
0.26289 | -0.26188 |  | -98.5755 |  | -0.1922 | 0.15063
0.26309 | -0.2558 |  | -95.2104 |  | -0.22344 | 0.17506
0.26328 | -0.24593 |  | -90.4621 |  | -0.25135 | 0.19678
0.26348 | -0.23343 |  | -84.4308 |  | -0.27454 | 0.21493
0.26367 | -0.21951 |  | -77.1906 |  | -0.2924 | 0.22889
0.26387 | -0.20511 |  | -68.715 |  | -0.30765 | 0.2403
0.26406 | -0.19277 |  | -58.9912 |  | -0.31919 | 0.24928
0.26426 | -0.19082 |  | -48.3169 |  | -0.32494 | 0.25394
0.26445 | -0.20295 |  | -37.0737 |  | -0.32622 | 0.25473
0.26465 | -0.19905 |  | -25.4263 |  | -0.32215 | 0.25148
0.26484 | -0.15097 |  | -13.5433 |  | -0.31268 | 0.24394
0.26504 | -0.090503 |  | -1.4944 |  | -0.29969 | 0.23368
0.26523 | -0.042366 |  | 10.6408 |  | -0.28287 | 0.22036
0.26543 | 0.012291 |  | 22.5646 |  | -0.26125 | 0.20319
0.26562 | 0.070005 |  | 34.1791 |  | -0.23492 | 0.18251
0.26582 | 0.1213 |  | 45.425 |  | -0.20516 | 0.15892
0.26602 | 0.16195 |  | 56.1066 |  | -0.17267 | 0.1332
0.26621 | 0.1859 |  | 66.0494 |  | -0.13738 | 0.10543
0.26641 | 0.21024 |  | 74.9904 |  | -0.10035 | 0.076089
0.2666 | 0.23472 |  | 82.7743 |  | -0.061869 | 0.045657
0.2668 | 0.25102 |  | 89.3359 |  | -0.021783 | 0.014221
0.26699 | 0.26768 |  | 94.5599 |  | 0.01846 | -0.017354
0.26719 | 0.27961 |  | 98.3244 |  | 0.058058 | -0.048489
0.26738 | 0.28674 |  | 100.5354 |  | 0.096852 | -0.078969
0.26758 | 0.29122 |  | 101.2404 |  | 0.13357 | -0.10782
0.26777 | 0.28955 |  | 100.453 |  | 0.16832 | -0.13487
0.26797 | 0.28526 |  | 98.0808 |  | 0.20081 | -0.16021
0.26816 | 0.27606 |  | 94.1178 |  | 0.22996 | -0.18311
0.26836 | 0.26279 |  | 88.7066 |  | 0.25668 | -0.20384
0.26855 | 0.24706 |  | 82.0214 |  | 0.27866 | -0.22107
0.26875 | 0.2264 |  | 74.0748 |  | 0.29494 | -0.23371
0.26895 | 0.20328 |  | 64.8964 |  | 0.30876 | -0.2441
0.26914 | 0.17705 |  | 54.7132 |  | 0.31801 | -0.25127
0.26934 | 0.14831 |  | 43.7933 |  | 0.32134 | -0.25375
0.26953 | 0.11846 |  | 32.3882 |  | 0.32096 | -0.25321
0.26973 | 0.086481 |  | 20.5985 |  | 0.31548 | -0.24863
0.26992 | 0.053915 |  | 8.4442 |  | 0.3045 | -0.2397
0.27012 | 0.020368 |  | -3.8679 |  | 0.28974 | -0.22801
0.27031 | -0.013466 |  | -16.106 |  | 0.27099 | -0.2131
0.27051 | -0.046442 |  | -28.1067 |  | 0.24766 | -0.19471
0.2707 | -0.079159 |  | -39.6983 |  | 0.21984 | -0.17283
0.2709 | -0.11032 |  | -50.7131 |  | 0.18858 | -0.14782
0.27109 | -0.13974 |  | -60.9723 |  | 0.15543 | -0.12148
0.27129 | -0.16706 |  | -70.3281 |  | 0.11967 | -0.093686
0.27148 | -0.19142 |  | -78.6657 |  | 0.081249 | -0.063673
0.27168 | -0.21279 |  | -85.8547 |  | 0.042392 | -0.032783
0.27187 | -0.23056 |  | -91.7467 |  | 0.0023651 | -0.0011988
0.27207 | -0.24482 |  | -96.1935 |  | -0.038658 | 0.030742
0.27227 | -0.25508 |  | -99.1109 |  | -0.07762 | 0.061095
0.27246 | -0.26126 |  | -100.4912 |  | -0.11494 | 0.0903
0.27266 | -0.26378 |  | -100.3924 |  | -0.15157 | 0.11899
0.27285 | -0.26225 |  | -98.8566 |  | -0.18633 | 0.14606
0.27305 | -0.25704 |  | -95.8498 |  | -0.21775 | 0.17064
0.27324 | -0.24817 |  | -91.3913 |  | -0.24544 | 0.19226
0.27344 | -0.23606 |  | -85.5474 |  | -0.26969 | 0.21102
0.27363 | -0.2222 |  | -78.4197 |  | -0.28932 | 0.22643
0.27383 | -0.20756 |  | -70.1283 |  | -0.30482 | 0.23843
0.27402 | -0.19424 |  | -60.7044 |  | -0.31689 | 0.24763
0.27422 | -0.19001 |  | -50.2667 |  | -0.32408 | 0.25326
0.27441 | -0.20264 |  | -39.105 |  | -0.32607 | 0.25482
0.27461 | -0.20805 |  | -27.5002 |  | -0.32315 | 0.25237
0.2748 | -0.16541 |  | -15.6839 |  | -0.31506 | 0.24581
0.275 | -0.098377 |  | -3.7097 |  | -0.30254 | 0.23591
0.2752 | -0.050331 |  | 8.4007 |  | -0.2858 | 0.22274
0.27539 | 0.0014889 |  | 20.3772 |  | -0.26495 | 0.20622
0.27559 | 0.064422 |  | 32.0326 |  | -0.24086 | 0.18704
0.27578 | 0.11485 |  | 43.3671 |  | -0.21178 | 0.1643
0.27598 | 0.15512 |  | 54.2772 |  | -0.17865 | 0.13826
0.27617 | 0.18342 |  | 64.4967 |  | -0.14437 | 0.11092
0.27637 | 0.20605 |  | 73.6659 |  | -0.10757 | 0.081984
0.27656 | 0.23079 |  | 81.5574 |  | -0.069091 | 0.051672
0.27676 | 0.24873 |  | 88.2167 |  | -0.029697 | 0.020715
0.27695 | 0.26496 |  | 93.7193 |  | 0.010953 | -0.011153
0.27715 | 0.27867 |  | 97.9161 |  | 0.05052 | -0.042491
0.27734 | 0.28599 |  | 100.5136 |  | 0.089153 | -0.07273
0.27754 | 0.29107 |  | 101.3876 |  | 0.12678 | -0.10223
0.27773 | 0.29046 |  | 100.6604 |  | 0.16177 | -0.12985
0.27793 | 0.28586 |  | 98.4309 |  | 0.19462 | -0.15544
0.27813 | 0.27793 |  | 94.7432 |  | 0.22522 | -0.17922
0.27832 | 0.26522 |  | 89.6797 |  | 0.25176 | -0.20003
0.27852 | 0.25 |  | 83.2574 |  | 0.27398 | -0.2175
0.27871 | 0.2307 |  | 75.5354 |  | 0.29286 | -0.23192
0.27891 | 0.20792 |  | 66.5845 |  | 0.30692 | -0.24269
0.2791 | 0.18214 |  | 56.5203 |  | 0.31612 | -0.24978
0.2793 | 0.15343 |  | 45.6851 |  | 0.32127 | -0.25345
0.27949 | 0.12338 |  | 34.3218 |  | 0.32141 | -0.25344
0.27969 | 0.091737 |  | 22.5501 |  | 0.31731 | -0.24987
0.27988 | 0.059266 |  | 10.5225 |  | 0.30766 | -0.24205
0.28008 | 0.026136 |  | -1.6833 |  | 0.29276 | -0.23026
0.28027 | -0.0072895 |  | -13.8788 |  | 0.27505 | -0.21594
0.28047 | -0.04029 |  | -25.8276 |  | 0.25253 | -0.19841
0.28066 | -0.072954 |  | -37.4206 |  | 0.22574 | -0.17736
0.28086 | -0.10413 |  | -48.5093 |  | 0.19584 | -0.15346
0.28105 | -0.13388 |  | -58.9252 |  | 0.16204 | -0.12689
0.28125 | -0.16179 |  | -68.5292 |  | 0.12621 | -0.098683
0.28145 | -0.1867 |  | -77.0956 |  | 0.089085 | -0.069474
0.28164 | -0.20856 |  | -84.4428 |  | 0.050355 | -0.039011
0.28184 | -0.2268 |  | -90.5181 |  | 0.010361 | -0.007516
0.28203 | -0.24159 |  | -95.2325 |  | -0.030449 | 0.024353
0.28223 | -0.25292 |  | -98.5152 |  | -0.070504 | 0.055661
0.28242 | -0.2602 |  | -100.3302 |  | -0.10856 | 0.085578
0.28262 | -0.26367 |  | -100.624 |  | -0.14476 | 0.1139
0.28281 | -0.26316 |  | -99.4089 |  | -0.17934 | 0.14076
0.28301 | -0.25859 |  | -96.6678 |  | -0.21129 | 0.16579
0.2832 | -0.25022 |  | -92.4221 |  | -0.24024 | 0.18837
0.2834 | -0.23873 |  | -86.8492 |  | -0.26578 | 0.20812
0.28359 | -0.22514 |  | -80.0289 |  | -0.28625 | 0.22405
0.28379 | -0.21015 |  | -71.9201 |  | -0.30238 | 0.2363
0.28398 | -0.19556 |  | -62.5936 |  | -0.31503 | 0.24601
0.28418 | -0.18713 |  | -52.2845 |  | -0.32301 | 0.25234
0.28437 | -0.19492 |  | -41.2689 |  | -0.3263 | 0.25475
0.28457 | -0.20663 |  | -29.7826 |  | -0.3246 | 0.25344
0.28477 | -0.17882 |  | -18.017 |  | -0.31707 | 0.24746
0.28496 | -0.1166 |  | -6.0209 |  | -0.30532 | 0.238
0.28516 | -0.063076 |  | 6.1218 |  | -0.28989 | 0.22588
0.28535 | -0.0060145 |  | 18.173 |  | -0.26973 | 0.20994
0.28555 | 0.055063 |  | 29.9984 |  | -0.24575 | 0.19099
0.28574 | 0.10349 |  | 41.4819 |  | -0.21789 | 0.16918
0.28594 | 0.14971 |  | 52.4274 |  | -0.1859 | 0.1438
0.28613 | 0.17856 |  | 62.6572 |  | -0.15143 | 0.11642
0.28633 | 0.19983 |  | 71.9219 |  | -0.11509 | 0.087865
0.28652 | 0.22766 |  | 80.0687 |  | -0.076971 | 0.057803
0.28672 | 0.24514 |  | 87.0781 |  | -0.037489 | 0.026671
0.28691 | 0.26246 |  | 92.8221 |  | 0.0025234 | -0.0048863
0.28711 | 0.27722 |  | 97.1992 |  | 0.042287 | -0.036223
0.2873 | 0.28465 |  | 100.0769 |  | 0.081497 | -0.066879
0.2875 | 0.29152 |  | 101.2786 |  | 0.11933 | -0.096592
0.2877 | 0.29041 |  | 100.8471 |  | 0.15506 | -0.1247
0.28789 | 0.28684 |  | 98.8683 |  | 0.18819 | -0.15069
0.28809 | 0.27981 |  | 95.4296 |  | 0.21895 | -0.17462
0.28828 | 0.26699 |  | 90.6939 |  | 0.24686 | -0.19615
0.28848 | 0.25334 |  | 84.6716 |  | 0.27007 | -0.21452
0.28867 | 0.23427 |  | 77.303 |  | 0.28907 | -0.22934
0.28887 | 0.21254 |  | 68.5947 |  | 0.30449 | -0.24079
0.28906 | 0.18754 |  | 58.682 |  | 0.31486 | -0.24878
0.28926 | 0.15859 |  | 47.9108 |  | 0.32048 | -0.25313
0.28945 | 0.12972 |  | 36.6315 |  | 0.322 | -0.25417
0.28965 | 0.098175 |  | 24.985 |  | 0.31855 | -0.25126
0.28984 | 0.066019 |  | 13.0175 |  | 0.30965 | -0.24391
0.29004 | 0.033334 |  | 0.84258 |  | 0.29615 | -0.2332
0.29023 | -0.00073663 |  | -11.3776 |  | 0.27899 | -0.21951
0.29043 | -0.033613 |  | -23.4272 |  | 0.25772 | -0.20261
0.29063 | -0.066461 |  | -35.1385 |  | 0.23171 | -0.18218
0.29082 | -0.098192 |  | -46.4318 |  | 0.20174 | -0.15842
0.29102 | -0.12837 |  | -57.0855 |  | 0.169 | -0.1325
0.29121 | -0.15682 |  | -66.8413 |  | 0.13375 | -0.10475
0.29141 | -0.182 |  | -75.548 |  | 0.096584 | -0.075569
0.2916 | -0.20442 |  | -83.0875 |  | 0.05834 | -0.045492
0.2918 | -0.2234 |  | -89.4354 |  | 0.018305 | -0.01407
0.29199 | -0.23914 |  | -94.5047 |  | -0.022676 | 0.018006
0.29219 | -0.25132 |  | -98.1019 |  | -0.062518 | 0.049364
0.29238 | -0.25923 |  | -100.1737 |  | -0.10088 | 0.079485
0.29258 | -0.26359 |  | -100.7361 |  | -0.13747 | 0.10797
0.29277 | -0.26374 |  | -99.7903 |  | -0.17261 | 0.1352
0.29297 | -0.25996 |  | -97.3542 |  | -0.20572 | 0.16114
0.29316 | -0.25239 |  | -93.4076 |  | -0.2349 | 0.18417
0.29336 | -0.24115 |  | -88.0354 |  | -0.26072 | 0.20406
0.29355 | -0.22782 |  | -81.4088 |  | -0.28236 | 0.22067
0.29375 | -0.21296 |  | -73.5693 |  | -0.29905 | 0.23366
0.29395 | -0.19858 |  | -64.5695 |  | -0.31323 | 0.24457
0.29414 | -0.18957 |  | -54.568 |  | -0.32278 | 0.25203
0.29434 | -0.19323 |  | -43.7599 |  | -0.32571 | 0.25424
0.29453 | -0.20568 |  | -32.406 |  | -0.32471 | 0.25317
0.29473 | -0.18972 |  | -20.7054 |  | -0.31896 | 0.24873
0.29492 | -0.12796 |  | -8.7479 |  | -0.30789 | 0.24018
0.29512 | -0.069268 |  | 3.3855 |  | -0.29362 | 0.22873
0.29531 | -0.023761 |  | 15.5009 |  | -0.27468 | 0.21376
0.29551 | 0.038639 |  | 27.3592 |  | -0.25043 | 0.19473
0.2957 | 0.097111 |  | 38.8972 |  | -0.22313 | 0.17303
0.2959 | 0.14101 |  | 50.01 |  | -0.19263 | 0.14891
0.29609 | 0.17344 |  | 60.4845 |  | -0.159 | 0.12244
0.29629 | 0.19576 |  | 70.1077 |  | -0.12313 | 0.094193
0.29648 | 0.22221 |  | 78.6019 |  | -0.084822 | 0.064103
0.29668 | 0.24262 |  | 85.8547 |  | -0.045431 | 0.032919
0.29688 | 0.25835 |  | 91.7985 |  | -0.0054942 | 0.0014033
0.29707 | 0.27441 |  | 96.3345 |  | 0.034859 | -0.030141
0.29727 | 0.28257 |  | 99.4517 |  | 0.073609 | -0.060645
0.29746 | 0.28943 |  | 101.0383 |  | 0.11109 | -0.09012
0.29766 | 0.29127 |  | 101.0779 |  | 0.14768 | -0.11869
0.29785 | 0.28756 |  | 99.5773 |  | 0.18162 | -0.14531
0.29805 | 0.28195 |  | 96.498 |  | 0.21296 | -0.16987
0.29824 | 0.27065 |  | 91.9826 |  | 0.24151 | -0.19208
0.29844 | 0.25709 |  | 86.1052 |  | 0.26564 | -0.21089
0.29863 | 0.23898 |  | 78.9158 |  | 0.28498 | -0.22587
0.29883 | 0.21721 |  | 70.4635 |  | 0.30051 | -0.23766
0.29902 | 0.1934 |  | 60.79 |  | 0.31277 | -0.24701
0.29922 | 0.16506 |  | 50.2186 |  | 0.31993 | -0.25259
0.29941 | 0.13605 |  | 39.0378 |  | 0.32132 | -0.25359
0.29961 | 0.10505 |  | 27.3808 |  | 0.31892 | -0.25135
0.2998 | 0.072398 |  | 15.4193 |  | 0.31138 | -0.24509
0.3 | 0.039721 |  | 3.2391 |  | 0.29812 | -0.2346
0.3002 | 0.0057993 |  | -8.9975 |  | 0.28219 | -0.22187
0.30039 | -0.027166 |  | -21.0585 |  | 0.26215 | -0.20605
0.30059 | -0.059997 |  | -32.8445 |  | 0.23628 | -0.18584
0.30078 | -0.092021 |  | -44.2222 |  | 0.20709 | -0.16257
0.30098 | -0.12232 |  | -54.9749 |  | 0.17521 | -0.13711
0.30117 | -0.15134 |  | -64.9202 |  | 0.14026 | -0.10966
0.30137 | -0.17718 |  | -73.895 |  | 0.10357 | -0.081003
0.30156 | -0.20048 |  | -81.7709 |  | 0.065436 | -0.051021
0.30176 | -0.2204 |  | -88.418 |  | 0.025547 | -0.019525
0.30195 | -0.23655 |  | -93.7276 |  | -0.015035 | 0.01237
0.30215 | -0.24967 |  | -97.6134 |  | -0.055258 | 0.043805
0.30234 | -0.25829 |  | -99.9717 |  | -0.093912 | 0.073988
0.30254 | -0.26319 |  | -100.7966 |  | -0.13085 | 0.103
0.30273 | -0.26419 |  | -100.1141 |  | -0.16647 | 0.13096
0.30293 | -0.26084 |  | -97.911 |  | -0.19944 | 0.15667
0.30312 | -0.25404 |  | -94.241 |  | -0.22959 | 0.18007
0.30332 | -0.24356 |  | -89.1915 |  | -0.25654 | 0.20097
0.30352 | -0.23068 |  | -82.8506 |  | -0.27891 | 0.21846
0.30371 | -0.21653 |  | -75.2789 |  | -0.29687 | 0.2324
0.30391 | -0.20223 |  | -66.4921 |  | -0.31095 | 0.2431
0.3041 | -0.19188 |  | -56.645 |  | -0.32098 | 0.25093
0.3043 | -0.19425 |  | -45.9798 |  | -0.32601 | 0.25486
0.30449 | -0.2078 |  | -34.6723 |  | -0.32597 | 0.2546
0.30469 | -0.19671 |  | -22.9227 |  | -0.32114 | 0.25058
0.30488 | -0.14064 |  | -10.9259 |  | -0.31111 | 0.24263
0.30508 | -0.079892 |  | 1.1748 |  | -0.29673 | 0.23145
0.30527 | -0.030724 |  | 13.1932 |  | -0.27867 | 0.21715
0.30547 | 0.028213 |  | 25.0674 |  | -0.25646 | 0.19949
0.30566 | 0.087639 |  | 36.7529 |  | -0.22981 | 0.17856
0.30586 | 0.13497 |  | 47.9767 |  | -0.19877 | 0.15412
0.30605 | 0.16749 |  | 58.5301 |  | -0.16515 | 0.12747
0.30625 | 0.19106 |  | 68.2401 |  | -0.13032 | 0.099915
0.30645 | 0.21705 |  | 76.8857 |  | -0.092791 | 0.070525
0.30664 | 0.23837 |  | 84.4066 |  | -0.053315 | 0.03947
0.30684 | 0.25581 |  | 90.7306 |  | -0.013864 | 0.008163
0.30703 | 0.27198 |  | 95.7044 |  | 0.026461 | -0.023508
0.30723 | 0.28169 |  | 99.1789 |  | 0.066349 | -0.054732
0.30742 | 0.28884 |  | 101.052 |  | 0.1044 | -0.08464
0.30762 | 0.29152 |  | 101.3045 |  | 0.1411 | -0.11349
0.30781 | 0.28909 |  | 99.9569 |  | 0.175 | -0.14016
0.30801 | 0.2837 |  | 97.1324 |  | 0.2067 | -0.16478
0.3082 | 0.27368 |  | 92.9077 |  | 0.23618 | -0.18761
0.3084 | 0.26047 |  | 87.2686 |  | 0.26106 | -0.20718
0.30859 | 0.24297 |  | 80.2968 |  | 0.28168 | -0.22337
0.30879 | 0.22176 |  | 72.0405 |  | 0.29854 | -0.23623
0.30898 | 0.19788 |  | 62.6113 |  | 0.31075 | -0.24541
0.30918 | 0.17071 |  | 52.3012 |  | 0.31855 | -0.2514
0.30938 | 0.14213 |  | 41.3454 |  | 0.32221 | -0.25407
0.30957 | 0.11151 |  | 29.8833 |  | 0.32035 | -0.25249
0.30977 | 0.079284 |  | 17.9873 |  | 0.31332 | -0.24674
0.30996 | 0.046428 |  | 5.7241 |  | 0.30187 | -0.23731
0.31016 | 0.012563 |  | -6.6563 |  | 0.2858 | -0.22464
0.31035 | -0.020798 |  | -18.8159 |  | 0.26639 | -0.20939
0.31055 | -0.053444 |  | -30.5844 |  | 0.24248 | -0.19061
0.31074 | -0.085329 |  | -41.921 |  | 0.21385 | -0.16807
0.31094 | -0.11591 |  | -52.7317 |  | 0.18215 | -0.14274
0.31113 | -0.14495 |  | -62.8274 |  | 0.14708 | -0.11509
0.31133 | -0.17158 |  | -71.9858 |  | 0.11116 | -0.086907
0.31152 | -0.19541 |  | -80.0695 |  | 0.074438 | -0.057996
0.31172 | -0.21593 |  | -86.9597 |  | 0.034164 | -0.026531
0.31191 | -0.23307 |  | -92.5215 |  | -0.0069056 | 0.0058334
0.31211 | -0.24672 |  | -96.6883 |  | -0.046982 | 0.037402
0.3123 | -0.25637 |  | -99.3561 |  | -0.086355 | 0.068053
0.3125 | -0.26224 |  | -100.5162 |  | -0.12328 | 0.09696
0.3127 | -0.26404 |  | -100.2001 |  | -0.15858 | 0.12454
0.31289 | -0.26173 |  | -98.328 |  | -0.19285 | 0.15114
0.31309 | -0.25552 |  | -94.9395 |  | -0.22378 | 0.17536
0.31328 | -0.24556 |  | -90.1432 |  | -0.25123 | 0.19678
0.31348 | -0.23304 |  | -84.0669 |  | -0.27481 | 0.21507
0.31367 | -0.21891 |  | -76.8189 |  | -0.29315 | 0.22929
0.31387 | -0.20384 |  | -68.3249 |  | -0.30773 | 0.24046
0.31406 | -0.19035 |  | -58.6238 |  | -0.31886 | 0.24904
0.31426 | -0.18691 |  | -48.0214 |  | -0.32519 | 0.25389
0.31445 | -0.2003 |  | -36.8253 |  | -0.32668 | 0.25498
0.31465 | -0.20318 |  | -25.2107 |  | -0.32269 | 0.25186
0.31484 | -0.15623 |  | -13.363 |  | -0.31298 | 0.24415
0.31504 | -0.090241 |  | -1.3575 |  | -0.29914 | 0.23313
0.31523 | -0.042398 |  | 10.7644 |  | -0.28224 | 0.21966
0.31543 | 0.013055 |  | 22.7006 |  | -0.26111 | 0.20316
0.31562 | 0.073198 |  | 34.3486 |  | -0.23537 | 0.18295
0.31582 | 0.12354 |  | 45.6693 |  | -0.20586 | 0.15936
0.31602 | 0.16349 |  | 56.3775 |  | -0.17237 | 0.13287
0.31621 | 0.18607 |  | 66.3164 |  | -0.13643 | 0.10443
0.31641 | 0.21136 |  | 75.2208 |  | -0.1 | 0.075631
0.3166 | 0.23585 |  | 82.9046 |  | -0.062066 | 0.045958
0.3168 | 0.25115 |  | 89.4093 |  | -0.02179 | 0.01437
0.31699 | 0.2689 |  | 94.5611 |  | 0.018714 | -0.017684
0.31719 | 0.2795 |  | 98.2495 |  | 0.058257 | -0.048941
0.31738 | 0.28674 |  | 100.4382 |  | 0.097342 | -0.079368
0.31758 | 0.29126 |  | 101.0395 |  | 0.1342 | -0.10807
0.31777 | 0.28818 |  | 100.1214 |  | 0.16823 | -0.13494
0.31797 | 0.2847 |  | 97.7064 |  | 0.20091 | -0.16063
0.31816 | 0.27509 |  | 93.7656 |  | 0.23085 | -0.18392
0.31836 | 0.26205 |  | 88.3928 |  | 0.25659 | -0.20398
0.31855 | 0.2467 |  | 81.7058 |  | 0.27815 | -0.22079
0.31875 | 0.2252 |  | 73.7327 |  | 0.29553 | -0.2341
0.31895 | 0.20257 |  | 64.5432 |  | 0.30892 | -0.24435
0.31914 | 0.17597 |  | 54.3661 |  | 0.31767 | -0.25105
0.31934 | 0.14713 |  | 43.443 |  | 0.32175 | -0.25397
0.31953 | 0.11746 |  | 32.0113 |  | 0.32123 | -0.25329
0.31973 | 0.085054 |  | 20.1921 |  | 0.31543 | -0.24851
0.31992 | 0.052762 |  | 8.0045 |  | 0.3045 | -0.23978
0.32012 | 0.01911 |  | -4.3093 |  | 0.28923 | -0.22749
0.32031 | -0.014425 |  | -16.4826 |  | 0.27072 | -0.21271
0.32051 | -0.047066 |  | -28.3774 |  | 0.24765 | -0.19487
0.3207 | -0.07958 |  | -39.8247 |  | 0.21977 | -0.17292
0.3209 | -0.11023 |  | -50.772 |  | 0.18911 | -0.14828
0.32109 | -0.14002 |  | -61.0787 |  | 0.15497 | -0.12142
0.32129 | -0.16728 |  | -70.4236 |  | 0.11848 | -0.092896
0.32148 | -0.1914 |  | -78.6736 |  | 0.081621 | -0.063819
0.32168 | -0.21269 |  | -85.7449 |  | 0.042924 | -0.033378
0.32188 | -0.23014 |  | -91.5562 |  | 0.0019294 | -0.0011481
0.32207 | -0.24474 |  | -96.0623 |  | -0.039256 | 0.031172
0.32227 | -0.25515 |  | -99.0616 |  | -0.078595 | 0.061997
0.32246 | -0.26131 |  | -100.467 |  | -0.11583 | 0.0912
0.32266 | -0.2639 |  | -100.3634 |  | -0.15164 | 0.11907
0.32285 | -0.26211 |  | -98.773 |  | -0.18589 | 0.14574
0.32305 | -0.25683 |  | -95.7079 |  | -0.21756 | 0.17063
0.32324 | -0.2478 |  | -91.2379 |  | -0.24609 | 0.19283
0.32344 | -0.23584 |  | -85.4664 |  | -0.27045 | 0.21165
0.32363 | -0.22223 |  | -78.414 |  | -0.28974 | 0.22664
0.32383 | -0.20715 |  | -70.0764 |  | -0.30529 | 0.23856
0.32402 | -0.19366 |  | -60.5757 |  | -0.31708 | 0.24764
0.32422 | -0.1893 |  | -50.1474 |  | -0.3239 | 0.253
0.32441 | -0.20162 |  | -39.062 |  | -0.32635 | 0.25479
0.32461 | -0.20944 |  | -27.5086 |  | -0.32391 | 0.25272
0.3248 | -0.16935 |  | -15.6863 |  | -0.31561 | 0.24618
0.325 | -0.10018 |  | -3.7207 |  | -0.30281 | 0.23613
0.3252 | -0.051085 |  | 8.324 |  | -0.28568 | 0.22265
0.32539 | 0.0012069 |  | 20.2345 |  | -0.2648 | 0.20617
0.32559 | 0.067414 |  | 31.9098 |  | -0.24136 | 0.18752
0.32578 | 0.11731 |  | 43.306 |  | -0.21217 | 0.16467
0.32598 | 0.15525 |  | 54.2146 |  | -0.17852 | 0.13811
0.32617 | 0.18325 |  | 64.4068 |  | -0.14439 | 0.11075
0.32637 | 0.20617 |  | 73.6109 |  | -0.10734 | 0.081694
0.32656 | 0.23163 |  | 81.602 |  | -0.068671 | 0.051341
0.32676 | 0.2493 |  | 88.321 |  | -0.030217 | 0.021005
0.32695 | 0.26551 |  | 93.7755 |  | 0.010261 | -0.010742
0.32715 | 0.27909 |  | 97.8685 |  | 0.050801 | -0.042745
0.32734 | 0.286 |  | 100.4255 |  | 0.089547 | -0.073126
0.32754 | 0.29168 |  | 101.4137 |  | 0.12665 | -0.10221
0.32773 | 0.29073 |  | 100.8083 |  | 0.1616 | -0.12965
0.32793 | 0.28617 |  | 98.5977 |  | 0.19461 | -0.15529
0.32812 | 0.27854 |  | 94.8958 |  | 0.22487 | -0.17897
0.32832 | 0.26541 |  | 89.7339 |  | 0.25109 | -0.19955
0.32852 | 0.2503 |  | 83.2358 |  | 0.2739 | -0.21719
0.32871 | 0.23055 |  | 75.5214 |  | 0.29261 | -0.23175
0.32891 | 0.20774 |  | 66.5472 |  | 0.30614 | -0.24233
0.3291 | 0.18192 |  | 56.5086 |  | 0.31603 | -0.24968
0.3293 | 0.15278 |  | 45.7124 |  | 0.32136 | -0.25358
0.32949 | 0.12344 |  | 34.3522 |  | 0.32126 | -0.25333
0.32969 | 0.09182 |  | 22.593 |  | 0.31675 | -0.2496
0.32988 | 0.059276 |  | 10.5269 |  | 0.30689 | -0.24181
0.33008 | 0.026314 |  | -1.715 |  | 0.29274 | -0.23024
0.33027 | -0.0075273 |  | -13.9118 |  | 0.27463 | -0.21574
0.33047 | -0.040255 |  | -25.8655 |  | 0.25175 | -0.19792
0.33066 | -0.07283 |  | -37.4609 |  | 0.22557 | -0.17717
0.33086 | -0.10429 |  | -48.6028 |  | 0.19553 | -0.15334
0.33105 | -0.13413 |  | -59.0757 |  | 0.16167 | -0.12656
0.33125 | -0.16206 |  | -68.6247 |  | 0.12615 | -0.098539
0.33145 | -0.18666 |  | -77.1053 |  | 0.088821 | -0.069339
0.33164 | -0.20855 |  | -84.4382 |  | 0.049502 | -0.038487
0.33184 | -0.22692 |  | -90.5461 |  | 0.009681 | -0.0070339
0.33203 | -0.24185 |  | -95.3298 |  | -0.030559 | 0.024582
0.33223 | -0.25338 |  | -98.6584 |  | -0.070697 | 0.055873
0.33242 | -0.26059 |  | -100.4737 |  | -0.10869 | 0.0856
0.33262 | -0.26417 |  | -100.7675 |  | -0.14475 | 0.11385
0.33281 | -0.26354 |  | -99.5103 |  | -0.17957 | 0.1409
0.33301 | -0.2587 |  | -96.6855 |  | -0.212 | 0.1662
0.3332 | -0.25032 |  | -92.3852 |  | -0.24084 | 0.18874
0.3334 | -0.23874 |  | -86.7776 |  | -0.26572 | 0.20806
0.33359 | -0.22534 |  | -79.9347 |  | -0.28631 | 0.22416
0.33379 | -0.21066 |  | -71.854 |  | -0.30228 | 0.23645
0.33398 | -0.19675 |  | -62.5948 |  | -0.31493 | 0.246
0.33418 | -0.19052 |  | -52.3584 |  | -0.32364 | 0.25275
0.33437 | -0.19935 |  | -41.3968 |  | -0.32631 | 0.2548
0.33457 | -0.20679 |  | -29.9402 |  | -0.32414 | 0.25309
0.33477 | -0.17545 |  | -18.1587 |  | -0.31754 | 0.24772
0.33496 | -0.11479 |  | -6.1456 |  | -0.30565 | 0.23818
0.33516 | -0.062808 |  | 5.9709 |  | -0.28975 | 0.22576
0.33535 | -0.0084115 |  | 18.0149 |  | -0.27007 | 0.21019
0.33555 | 0.053717 |  | 29.7772 |  | -0.2458 | 0.19097
0.33574 | 0.10538 |  | 41.0904 |  | -0.21733 | 0.16862
0.33594 | 0.14847 |  | 51.94 |  | -0.18534 | 0.14329
0.33613 | 0.17771 |  | 62.249 |  | -0.15122 | 0.11623
0.33633 | 0.20084 |  | 71.7391 |  | -0.11519 | 0.087919
0.33652 | 0.22755 |  | 80.1479 |  | -0.076705 | 0.057698
0.33672 | 0.24629 |  | 87.2874 |  | -0.03729 | 0.02656
0.33691 | 0.26285 |  | 93.0172 |  | 0.0030418 | -0.0051319
0.33711 | 0.27702 |  | 97.3147 |  | 0.043516 | -0.03692
0.3373 | 0.28472 |  | 100.1061 |  | 0.082062 | -0.067267
0.3375 | 0.29107 |  | 101.3151 |  | 0.11978 | -0.096797
0.3377 | 0.29139 |  | 101.0179 |  | 0.15545 | -0.12488
0.33789 | 0.28775 |  | 99.1914 |  | 0.18801 | -0.1504
0.33809 | 0.2807 |  | 95.8091 |  | 0.21949 | -0.17481
0.33828 | 0.26836 |  | 90.9865 |  | 0.24737 | -0.19671
0.33848 | 0.25392 |  | 84.7875 |  | 0.27005 | -0.21459
0.33867 | 0.23499 |  | 77.2822 |  | 0.28975 | -0.22966
0.33887 | 0.21269 |  | 68.5398 |  | 0.30464 | -0.24089
0.33906 | 0.18757 |  | 58.671 |  | 0.31425 | -0.24838
0.33926 | 0.15922 |  | 47.997 |  | 0.32113 | -0.25359
0.33945 | 0.12986 |  | 36.7813 |  | 0.32281 | -0.25464
0.33965 | 0.098622 |  | 25.127 |  | 0.31838 | -0.25104
0.33984 | 0.066407 |  | 13.1427 |  | 0.30981 | -0.24402
0.34004 | 0.033236 |  | 0.88869 |  | 0.29601 | -0.23303
0.34023 | -0.00071531 |  | -11.4293 |  | 0.27843 | -0.21902
0.34043 | -0.0338 |  | -23.4939 |  | 0.25779 | -0.20265
0.34063 | -0.066472 |  | -35.1744 |  | 0.23169 | -0.18222
0.34082 | -0.097897 |  | -46.3682 |  | 0.20172 | -0.1584
0.34102 | -0.12799 |  | -56.9418 |  | 0.16915 | -0.13253
0.34121 | -0.15638 |  | -66.731 |  | 0.1335 | -0.10458
0.34141 | -0.18184 |  | -75.4996 |  | 0.096505 | -0.075484
0.3416 | -0.20435 |  | -83.0854 |  | 0.058114 | -0.045295
0.3418 | -0.22326 |  | -89.3987 |  | 0.017739 | -0.013615
0.34199 | -0.2388 |  | -94.367 |  | -0.02284 | 0.018328
0.34219 | -0.25069 |  | -97.8742 |  | -0.062267 | 0.04933
0.34238 | -0.25852 |  | -99.8819 |  | -0.10064 | 0.07925
0.34258 | -0.26281 |  | -100.4448 |  | -0.13782 | 0.10828
0.34277 | -0.26301 |  | -99.5295 |  | -0.17263 | 0.13562
0.34297 | -0.25933 |  | -97.1099 |  | -0.20528 | 0.16099
0.34316 | -0.25185 |  | -93.1967 |  | -0.23553 | 0.18438
0.34336 | -0.24078 |  | -87.8864 |  | -0.26107 | 0.2044
0.34355 | -0.22757 |  | -81.3344 |  | -0.28221 | 0.22094
0.34375 | -0.21293 |  | -73.5313 |  | -0.29997 | 0.23448
0.34395 | -0.19794 |  | -64.5006 |  | -0.31325 | 0.24464
0.34414 | -0.18691 |  | -54.4491 |  | -0.32195 | 0.25141
0.34434 | -0.19018 |  | -43.5919 |  | -0.32619 | 0.25461
0.34453 | -0.20443 |  | -32.1603 |  | -0.32529 | 0.25389
0.34473 | -0.18905 |  | -20.4129 |  | -0.31928 | 0.24908
0.34492 | -0.12961 |  | -8.4753 |  | -0.30837 | 0.2404
0.34512 | -0.073066 |  | 3.6083 |  | -0.29323 | 0.22846
0.34531 | -0.022122 |  | 15.6637 |  | -0.27428 | 0.21333
0.34551 | 0.041408 |  | 27.5028 |  | -0.25097 | 0.19503
0.3457 | 0.095271 |  | 38.9966 |  | -0.22332 | 0.17342
0.3459 | 0.14113 |  | 49.9897 |  | -0.19217 | 0.14862
0.34609 | 0.17395 |  | 60.4103 |  | -0.15846 | 0.12186
0.34629 | 0.19472 |  | 69.9873 |  | -0.12259 | 0.093664
0.34648 | 0.22223 |  | 78.3927 |  | -0.084616 | 0.063753
0.34668 | 0.24195 |  | 85.6394 |  | -0.04525 | 0.032734
0.34687 | 0.25812 |  | 91.6354 |  | -0.0055406 | 0.0014182
0.34707 | 0.27477 |  | 96.2539 |  | 0.034595 | -0.03016
0.34727 | 0.2826 |  | 99.4596 |  | 0.074403 | -0.061337
0.34746 | 0.28975 |  | 101.0261 |  | 0.11184 | -0.090895
0.34766 | 0.29105 |  | 100.9649 |  | 0.14788 | -0.11904
0.34785 | 0.28747 |  | 99.3766 |  | 0.18252 | -0.14589
0.34805 | 0.28188 |  | 96.2486 |  | 0.21352 | -0.17034
0.34824 | 0.26993 |  | 91.7582 |  | 0.24151 | -0.19219
0.34844 | 0.25641 |  | 85.9011 |  | 0.26606 | -0.2112
0.34863 | 0.23818 |  | 78.6552 |  | 0.28586 | -0.22654
0.34883 | 0.21621 |  | 70.1835 |  | 0.30161 | -0.2386
0.34902 | 0.19228 |  | 60.5529 |  | 0.31345 | -0.24776
0.34922 | 0.16409 |  | 50.026 |  | 0.3206 | -0.25326
0.34941 | 0.13533 |  | 38.9035 |  | 0.32264 | -0.25456
0.34961 | 0.10428 |  | 27.2521 |  | 0.3197 | -0.25202
0.3498 | 0.071822 |  | 15.2443 |  | 0.31172 | -0.24563
0.35 | 0.039234 |  | 3.0443 |  | 0.29922 | -0.23553
0.3502 | 0.0052037 |  | -9.2141 |  | 0.2828 | -0.22245
0.35039 | -0.027512 |  | -21.2569 |  | 0.26234 | -0.20629
0.35059 | -0.060133 |  | -32.9812 |  | 0.23775 | -0.18674
0.35078 | -0.092215 |  | -44.3397 |  | 0.20842 | -0.16364
0.35098 | -0.12246 |  | -55.0851 |  | 0.17605 | -0.13802
0.35117 | -0.15143 |  | -65.0147 |  | 0.14176 | -0.11096
0.35137 | -0.17736 |  | -73.9599 |  | 0.10463 | -0.08197
0.35156 | -0.20042 |  | -81.755 |  | 0.066015 | -0.051487
0.35176 | -0.22021 |  | -88.3525 |  | 0.026408 | -0.020197
0.35195 | -0.23652 |  | -93.6765 |  | -0.01412 | 0.011571
0.35215 | -0.24961 |  | -97.5809 |  | -0.054059 | 0.042775
0.35234 | -0.2584 |  | -99.9841 |  | -0.092603 | 0.072913
0.35254 | -0.26344 |  | -100.8308 |  | -0.12973 | 0.10208
0.35273 | -0.26425 |  | -100.0975 |  | -0.16561 | 0.13003
0.35293 | -0.26085 |  | -97.8447 |  | -0.19904 | 0.15605
0.35313 | -0.25392 |  | -94.1342 |  | -0.22886 | 0.17939
0.35332 | -0.24337 |  | -89.0693 |  | -0.25533 | 0.19991
0.35352 | -0.23055 |  | -82.7838 |  | -0.27774 | 0.21736
0.35371 | -0.21615 |  | -75.2566 |  | -0.29561 | 0.23127
0.35391 | -0.20126 |  | -66.4326 |  | -0.30999 | 0.24229
0.3541 | -0.1901 |  | -56.4919 |  | -0.32012 | 0.25013
0.3543 | -0.1925 |  | -45.7344 |  | -0.32508 | 0.25389
0.35449 | -0.20805 |  | -34.3997 |  | -0.32517 | 0.2539
0.35469 | -0.19778 |  | -22.7033 |  | -0.31967 | 0.24957
0.35488 | -0.14039 |  | -10.7834 |  | -0.3099 | 0.24168
0.35508 | -0.079865 |  | 1.319 |  | -0.2965 | 0.23099
0.35527 | -0.029298 |  | 13.4365 |  | -0.27782 | 0.21642
0.35547 | 0.030688 |  | 25.3453 |  | -0.25542 | 0.19874
0.35566 | 0.087282 |  | 36.941 |  | -0.22898 | 0.17789
0.35586 | 0.13524 |  | 48.0959 |  | -0.19761 | 0.15312
0.35605 | 0.16824 |  | 58.6712 |  | -0.16448 | 0.12663
0.35625 | 0.19105 |  | 68.4383 |  | -0.12966 | 0.099274
0.35645 | 0.2185 |  | 77.1046 |  | -0.092009 | 0.069913
0.35664 | 0.23861 |  | 84.5828 |  | -0.053004 | 0.038991
0.35684 | 0.25599 |  | 90.8266 |  | -0.012698 | 0.0071962
0.35703 | 0.27292 |  | 95.7463 |  | 0.027891 | -0.02479
0.35723 | 0.28225 |  | 99.2658 |  | 0.067186 | -0.055721
0.35742 | 0.29032 |  | 101.1831 |  | 0.10537 | -0.085501
0.35762 | 0.29214 |  | 101.3655 |  | 0.14144 | -0.11385
0.35781 | 0.28946 |  | 99.9436 |  | 0.17562 | -0.14059
0.35801 | 0.28392 |  | 97.064 |  | 0.2081 | -0.16583
0.3582 | 0.27259 |  | 92.7825 |  | 0.23676 | -0.18838
0.3584 | 0.25982 |  | 87.1525 |  | 0.26187 | -0.20796
0.35859 | 0.24203 |  | 80.2099 |  | 0.28316 | -0.22434
0.35879 | 0.22098 |  | 71.9769 |  | 0.29924 | -0.23683
0.35898 | 0.19757 |  | 62.5305 |  | 0.3112 | -0.24604
0.35918 | 0.16965 |  | 52.109 |  | 0.31933 | -0.25207
0.35938 | 0.14125 |  | 41.0535 |  | 0.32281 | -0.25463
0.35957 | 0.1105 |  | 29.5784 |  | 0.32138 | -0.25339
0.35977 | 0.078466 |  | 17.7245 |  | 0.31446 | -0.24774
0.35996 | 0.045986 |  | 5.5253 |  | 0.30231 | -0.23808
0.36016 | 0.011919 |  | -6.8147 |  | 0.28651 | -0.22537
0.36035 | -0.020995 |  | -19.0062 |  | 0.26666 | -0.20968
0.36055 | -0.053997 |  | -30.8341 |  | 0.24281 | -0.19088
0.36074 | -0.086028 |  | -42.196 |  | 0.21546 | -0.16903
0.36094 | -0.11641 |  | -53.0219 |  | 0.18317 | -0.14375
0.36113 | -0.14588 |  | -63.0904 |  | 0.14814 | -0.11602
0.36133 | -0.17222 |  | -72.1964 |  | 0.11211 | -0.087443
0.36152 | -0.19607 |  | -80.2598 |  | 0.074115 | -0.0579
0.36172 | -0.2167 |  | -87.1432 |  | 0.034962 | -0.027009
0.36191 | -0.23368 |  | -92.7373 |  | -0.0057312 | 0.0049649
0.36211 | -0.24751 |  | -96.9297 |  | -0.046305 | 0.036786
0.3623 | -0.25687 |  | -99.5682 |  | -0.084639 | 0.066935
0.3625 | -0.26246 |  | -100.6539 |  | -0.12237 | 0.096056
0.3627 | -0.26404 |  | -100.2258 |  | -0.15835 | 0.12426
0.36289 | -0.26141 |  | -98.2848 |  | -0.19145 | 0.15037
0.36309 | -0.25523 |  | -94.8645 |  | -0.22318 | 0.17482
0.36328 | -0.24524 |  | -90.0565 |  | -0.25114 | 0.19654
0.36348 | -0.23272 |  | -83.9942 |  | -0.27338 | 0.21401
0.36367 | -0.2186 |  | -76.7041 |  | -0.29194 | 0.22833
0.36387 | -0.20394 |  | -68.1646 |  | -0.30719 | 0.23998
0.36406 | -0.19233 |  | -58.4909 |  | -0.31825 | 0.24841
0.36426 | -0.19143 |  | -47.9263 |  | -0.32424 | 0.2532
0.36445 | -0.20267 |  | -36.7414 |  | -0.32502 | 0.25396
0.36465 | -0.19729 |  | -25.1335 |  | -0.32127 | 0.25066
0.36484 | -0.151 |  | -13.2474 |  | -0.31234 | 0.2435
0.36504 | -0.094334 |  | -1.204 |  | -0.29851 | 0.23282
0.36523 | -0.044561 |  | 10.8349 |  | -0.2812 | 0.219
0.36543 | 0.016132 |  | 22.7032 |  | -0.25966 | 0.20198
0.36562 | 0.074577 |  | 34.3364 |  | -0.23372 | 0.18155
0.36582 | 0.12393 |  | 45.6273 |  | -0.2043 | 0.15815
0.36602 | 0.16349 |  | 56.3982 |  | -0.17143 | 0.13226
0.36621 | 0.1864 |  | 66.3987 |  | -0.13606 | 0.10441
0.36641 | 0.21177 |  | 75.3512 |  | -0.098737 | 0.075053
0.3666 | 0.23599 |  | 83.153 |  | -0.060104 | 0.0445
0.3668 | 0.25212 |  | 89.6978 |  | -0.020836 | 0.013448
0.36699 | 0.26963 |  | 94.8455 |  | 0.019715 | -0.018241
0.36719 | 0.2806 |  | 98.5718 |  | 0.059806 | -0.049862
0.36738 | 0.28779 |  | 100.7846 |  | 0.097748 | -0.079851
0.36758 | 0.29248 |  | 101.4164 |  | 0.1347 | -0.10869
0.36777 | 0.29043 |  | 100.4885 |  | 0.16952 | -0.13589
0.36797 | 0.28586 |  | 97.9325 |  | 0.20144 | -0.16076
0.36816 | 0.27571 |  | 93.8119 |  | 0.23152 | -0.18416
0.36836 | 0.26207 |  | 88.3322 |  | 0.25758 | -0.20472
0.36855 | 0.24595 |  | 81.6048 |  | 0.27895 | -0.22131
0.36875 | 0.2253 |  | 73.6452 |  | 0.29658 | -0.23465
0.36895 | 0.20254 |  | 64.4922 |  | 0.30925 | -0.24452
0.36914 | 0.17602 |  | 54.3464 |  | 0.31802 | -0.25124
0.36934 | 0.14734 |  | 43.4711 |  | 0.32281 | -0.25475
0.36953 | 0.1172 |  | 32.0691 |  | 0.32182 | -0.25393
0.36973 | 0.085285 |  | 20.2768 |  | 0.31599 | -0.24902
0.36992 | 0.053033 |  | 8.1565 |  | 0.30504 | -0.24013
0.37012 | 0.019319 |  | -4.1155 |  | 0.28955 | -0.22769
0.37031 | -0.013895 |  | -16.2741 |  | 0.27109 | -0.21304
0.37051 | -0.046494 |  | -28.1693 |  | 0.2479 | -0.19508
0.3707 | -0.079007 |  | -39.6816 |  | 0.22002 | -0.17301
0.3709 | -0.10995 |  | -50.6908 |  | 0.18907 | -0.14833
0.37109 | -0.13978 |  | -61.0418 |  | 0.15497 | -0.12142
0.37129 | -0.16717 |  | -70.4778 |  | 0.11879 | -0.092982
0.37148 | -0.19155 |  | -78.7966 |  | 0.081488 | -0.063737
0.37168 | -0.21276 |  | -85.8867 |  | 0.042307 | -0.0329
0.37188 | -0.2302 |  | -91.6658 |  | 0.0016645 | -0.00092636
0.37207 | -0.24456 |  | -96.0944 |  | -0.038885 | 0.030833
0.37227 | -0.25496 |  | -99.0789 |  | -0.078107 | 0.061577
0.37246 | -0.26136 |  | -100.5147 |  | -0.11566 | 0.091
0.37266 | -0.2638 |  | -100.3944 |  | -0.15178 | 0.1192
0.37285 | -0.26197 |  | -98.7415 |  | -0.18585 | 0.14579
0.37305 | -0.25656 |  | -95.6119 |  | -0.21725 | 0.17029
0.37324 | -0.24735 |  | -91.0968 |  | -0.24565 | 0.1924
0.37344 | -0.23523 |  | -85.2861 |  | -0.27008 | 0.2114
0.37363 | -0.2214 |  | -78.248 |  | -0.28963 | 0.22654
0.37383 | -0.20632 |  | -69.982 |  | -0.30487 | 0.23826
0.37402 | -0.1923 |  | -60.572 |  | -0.31653 | 0.24722
0.37422 | -0.18682 |  | -50.2471 |  | -0.32371 | 0.25278
0.37441 | -0.19828 |  | -39.16 |  | -0.32577 | 0.25447
0.37461 | -0.20427 |  | -27.516 |  | -0.32304 | 0.25221
0.3748 | -0.16513 |  | -15.6521 |  | -0.31514 | 0.24571
0.375 | -0.10255 |  | -3.6698 |  | -0.30208 | 0.23536
0.3752 | -0.052964 |  | 8.4103 |  | -0.28504 | 0.22201
0.37539 | 0.0023363 |  | 20.3664 |  | -0.26462 | 0.20587
0.37559 | 0.062807 |  | 32.0837 |  | -0.24014 | 0.18655
0.37578 | 0.11368 |  | 43.4414 |  | -0.21122 | 0.16383
0.37598 | 0.1557 |  | 54.2151 |  | -0.17847 | 0.13792
0.37617 | 0.18214 |  | 64.3487 |  | -0.14322 | 0.10998
0.37637 | 0.2061 |  | 73.5877 |  | -0.10651 | 0.081123
0.37656 | 0.23146 |  | 81.6262 |  | -0.068326 | 0.051218
0.37676 | 0.24935 |  | 88.4495 |  | -0.028948 | 0.020127
0.37695 | 0.26628 |  | 93.8942 |  | 0.011213 | -0.0117
0.37715 | 0.27854 |  | 97.8577 |  | 0.051648 | -0.043457
0.37734 | 0.28637 |  | 100.3805 |  | 0.090753 | -0.074104
0.37754 | 0.29159 |  | 101.3008 |  | 0.12751 | -0.10298
0.37773 | 0.29023 |  | 100.5883 |  | 0.16226 | -0.13017
0.37793 | 0.28611 |  | 98.3219 |  | 0.19517 | -0.15596
0.37812 | 0.27712 |  | 94.4801 |  | 0.22558 | -0.17969
0.37832 | 0.2642 |  | 89.2606 |  | 0.25236 | -0.20052
0.37852 | 0.2492 |  | 82.8722 |  | 0.27505 | -0.21824
0.37871 | 0.22898 |  | 75.2214 |  | 0.29357 | -0.23243
0.37891 | 0.20631 |  | 66.313 |  | 0.30719 | -0.2429
0.3791 | 0.18066 |  | 56.3417 |  | 0.31639 | -0.25001
0.3793 | 0.15211 |  | 45.527 |  | 0.32155 | -0.25369
0.37949 | 0.12254 |  | 34.1579 |  | 0.32184 | -0.25377
0.37969 | 0.090839 |  | 22.3911 |  | 0.31747 | -0.25015
0.37988 | 0.058373 |  | 10.2638 |  | 0.30811 | -0.24247
0.38008 | 0.025151 |  | -2.0043 |  | 0.2934 | -0.23077
0.38027 | -0.0083449 |  | -14.1654 |  | 0.27462 | -0.21586
0.38047 | -0.040996 |  | -26.0955 |  | 0.25239 | -0.19831
0.38066 | -0.073354 |  | -37.6526 |  | 0.22595 | -0.17753
0.38086 | -0.10452 |  | -48.7121 |  | 0.19574 | -0.15366
0.38105 | -0.13433 |  | -59.1656 |  | 0.16236 | -0.12729
0.38125 | -0.1622 |  | -68.7761 |  | 0.12611 | -0.098735
0.38145 | -0.18717 |  | -77.313 |  | 0.088777 | -0.069279
0.38164 | -0.20892 |  | -84.6302 |  | 0.050137 | -0.038852
0.38184 | -0.22699 |  | -90.6305 |  | 0.0096124 | -0.007075
0.38203 | -0.24195 |  | -95.3358 |  | -0.030576 | 0.024568
0.38223 | -0.25331 |  | -98.6478 |  | -0.069744 | 0.055324
0.38242 | -0.26058 |  | -100.4082 |  | -0.10814 | 0.08529
0.38262 | -0.26405 |  | -100.6587 |  | -0.14491 | 0.11399
0.38281 | -0.26327 |  | -99.3838 |  | -0.17958 | 0.14097
0.38301 | -0.25844 |  | -96.531 |  | -0.21183 | 0.16614
0.3832 | -0.24981 |  | -92.2248 |  | -0.24064 | 0.18864
0.3834 | -0.23809 |  | -86.5952 |  | -0.26504 | 0.20763
0.38359 | -0.22467 |  | -79.7463 |  | -0.28527 | 0.22339
0.38379 | -0.2103 |  | -71.7515 |  | -0.30227 | 0.23629
0.38398 | -0.19699 |  | -62.5493 |  | -0.31556 | 0.24653
0.38418 | -0.19203 |  | -52.2508 |  | -0.32327 | 0.25275
0.38438 | -0.20425 |  | -41.2301 |  | -0.32582 | 0.25443
0.38457 | -0.21325 |  | -29.7561 |  | -0.32397 | 0.25279
0.38477 | -0.1749 |  | -17.9863 |  | -0.31667 | 0.24714
0.38496 | -0.10781 |  | -6.011 |  | -0.30489 | 0.23784
0.38516 | -0.059622 |  | 6.1303 |  | -0.28951 | 0.22575
0.38535 | -0.0080432 |  | 18.2055 |  | -0.26964 | 0.2099
0.38555 | 0.057594 |  | 30.0002 |  | -0.24535 | 0.19078
0.38574 | 0.11008 |  | 41.4667 |  | -0.21707 | 0.16868
0.38594 | 0.14937 |  | 52.4278 |  | -0.18501 | 0.1432
0.38613 | 0.17799 |  | 62.6841 |  | -0.15068 | 0.11597
0.38633 | 0.20224 |  | 72.069 |  | -0.11469 | 0.087618
0.38652 | 0.22746 |  | 80.3513 |  | -0.076532 | 0.057639
0.38672 | 0.2468 |  | 87.3911 |  | -0.037206 | 0.026673
0.38691 | 0.26376 |  | 93.0941 |  | 0.0030048 | -0.0052
0.38711 | 0.27727 |  | 97.3496 |  | 0.043477 | -0.037083
0.3873 | 0.28573 |  | 100.1073 |  | 0.082367 | -0.067556
0.3875 | 0.29123 |  | 101.3058 |  | 0.11955 | -0.096793
0.3877 | 0.291 |  | 100.9055 |  | 0.15495 | -0.12447
0.38789 | 0.28728 |  | 98.9551 |  | 0.18853 | -0.15055
0.38809 | 0.2795 |  | 95.4898 |  | 0.21963 | -0.17488
0.38828 | 0.26752 |  | 90.5296 |  | 0.24704 | -0.1963
0.38848 | 0.25274 |  | 84.2412 |  | 0.27058 | -0.21456
0.38867 | 0.23334 |  | 76.8025 |  | 0.28935 | -0.22913
0.38887 | 0.21144 |  | 68.2072 |  | 0.30389 | -0.24028
0.38906 | 0.1867 |  | 58.5091 |  | 0.31511 | -0.2487
0.38926 | 0.15863 |  | 47.9193 |  | 0.32114 | -0.25326
0.38945 | 0.12921 |  | 36.6431 |  | 0.32167 | -0.25378
0.38965 | 0.097902 |  | 24.9057 |  | 0.31813 | -0.25074
0.38984 | 0.065521 |  | 12.8688 |  | 0.3095 | -0.24356
0.39004 | 0.032587 |  | 0.65577 |  | 0.29565 | -0.23267
0.39023 | -0.00066876 |  | -11.4925 |  | 0.27853 | -0.21907
0.39043 | -0.033536 |  | -23.4362 |  | 0.25714 | -0.20224
0.39062 | -0.066287 |  | -35.165 |  | 0.23107 | -0.1817
0.39082 | -0.098174 |  | -46.4964 |  | 0.20145 | -0.15805
0.39102 | -0.12863 |  | -57.1828 |  | 0.168 | -0.13177
0.39121 | -0.15694 |  | -66.9893 |  | 0.13277 | -0.10397
0.39141 | -0.18234 |  | -75.6659 |  | 0.096384 | -0.075178
0.3916 | -0.20471 |  | -83.1683 |  | 0.05767 | -0.044819
0.3918 | -0.22364 |  | -89.4822 |  | 0.017565 | -0.013197
0.39199 | -0.23931 |  | -94.4836 |  | -0.023388 | 0.018891
0.39219 | -0.25143 |  | -98.0875 |  | -0.063324 | 0.050183
0.39238 | -0.25943 |  | -100.1722 |  | -0.10144 | 0.080022
0.39258 | -0.2635 |  | -100.6952 |  | -0.13823 | 0.10867
0.39277 | -0.26354 |  | -99.7252 |  | -0.17285 | 0.1357
0.39297 | -0.25965 |  | -97.2586 |  | -0.20576 | 0.1612
0.39316 | -0.25191 |  | -93.3037 |  | -0.2359 | 0.18468
0.39336 | -0.24071 |  | -87.9069 |  | -0.26142 | 0.20472
0.39355 | -0.227 |  | -81.1785 |  | -0.28252 | 0.22112
0.39375 | -0.21203 |  | -73.2632 |  | -0.2998 | 0.23426
0.39395 | -0.19773 |  | -64.2154 |  | -0.3134 | 0.24461
0.39414 | -0.18879 |  | -54.1873 |  | -0.32235 | 0.25181
0.39434 | -0.19503 |  | -43.3875 |  | -0.32615 | 0.25474
0.39453 | -0.20839 |  | -32.0202 |  | -0.32514 | 0.2538
0.39473 | -0.18553 |  | -20.3314 |  | -0.31935 | 0.24923
0.39492 | -0.1226 |  | -8.3566 |  | -0.30842 | 0.24055
0.39512 | -0.069943 |  | 3.8306 |  | -0.29299 | 0.22838
0.39531 | -0.021345 |  | 15.9009 |  | -0.27415 | 0.2133
0.39551 | 0.042219 |  | 27.7091 |  | -0.25102 | 0.1951
0.3957 | 0.097047 |  | 39.2208 |  | -0.22343 | 0.17354
0.3959 | 0.14215 |  | 50.2758 |  | -0.19249 | 0.14893
0.39609 | 0.17423 |  | 60.7153 |  | -0.15858 | 0.12201
0.39629 | 0.19656 |  | 70.3062 |  | -0.12249 | 0.093512
0.39648 | 0.22338 |  | 78.8112 |  | -0.084461 | 0.063669
0.39668 | 0.24303 |  | 86.1083 |  | -0.045083 | 0.032679
0.39687 | 0.25955 |  | 92.0552 |  | -0.005531 | 0.0012923
0.39707 | 0.27516 |  | 96.5686 |  | 0.035186 | -0.030514
0.39727 | 0.28315 |  | 99.6187 |  | 0.074979 | -0.061606
0.39746 | 0.28973 |  | 101.1396 |  | 0.11187 | -0.09079
0.39766 | 0.29112 |  | 101.1341 |  | 0.1483 | -0.11926
0.39785 | 0.28826 |  | 99.5574 |  | 0.18268 | -0.14615
0.39805 | 0.28222 |  | 96.3953 |  | 0.2134 | -0.17025
0.39824 | 0.27028 |  | 91.7849 |  | 0.24175 | -0.19225
0.39844 | 0.25642 |  | 85.833 |  | 0.26599 | -0.21121
0.39863 | 0.23838 |  | 78.6412 |  | 0.28578 | -0.22658
0.39883 | 0.21699 |  | 70.233 |  | 0.30197 | -0.23899
0.39902 | 0.19288 |  | 60.6326 |  | 0.31352 | -0.24792
0.39922 | 0.1648 |  | 50.1057 |  | 0.32057 | -0.25309
0.39941 | 0.13581 |  | 38.9507 |  | 0.32261 | -0.2545
0.39961 | 0.10456 |  | 27.3686 |  | 0.31894 | -0.25167
0.3998 | 0.072288 |  | 15.4634 |  | 0.31153 | -0.24537