## EtaStar_Disp
η* 計算シート (変位入力版) Disp→Acc: a = -(2πf)²·d/1000
■ 入力パラメータ
サンプリング周波数 fs |  | Hz | A列全体平均から自動算出
データ点数 N |  | 点
加振周波数 f | 50 | Hz | 黄色: 加振周波数
粉体質量 m_p | 1.61 | g | 黄色: 粉体のみ(基準ジグなら 0)
容器質量 m_c | 2.1 | g | 黄色: 容器(ジグ)質量
合計質量 m_tot |  | g
角周波数 ω |  | rad/s
■ 使い方
1. 「TimeData」シート: A列=時刻[s], B列=力[N], C列=変位[mm] を貼り付け
2. 黄色セルに 加振周波数 f, 粉体質量 m_p, 容器質量 m_c を入力
3. ★ η* の行に答えが自動表示
※ 加速度は a = -(2πf)²·d/1000 でシート内部換算
■ 計算式
D(f) = Σ d[n]·exp(-j2πf·t[n]) ※d はmm単位の生DFT
X(f) = -(2πf)²·D/1000 ※加速度DFT [m/s²]
Y(f) = Σ F[n]·exp(-j2πf·t[n]) ※力DFT
η* = -2π·Im(X*·Y) / (m_tot · ¦X¦²) ※論文式(2)
■ 計算結果
項目 | 値 | 単位 | 備考
Re(D) [変位DFT, mm単位]
Im(D) [変位DFT, mm単位]
Re(Y) [力DFT]
Im(Y) [力DFT]
Re(X) [加速度DFT = -ω²·D/1000]
Im(X)
¦X¦² (加速度パワー)
Re(P_cross) = Re(X)·Re(Y)+Im(X)·Im(Y)
Im(P_cross) = Re(X)·Im(Y)-Im(X)·Re(Y)
A_disp (変位振幅) |  | mm
A_acc (加速度振幅) |  | m/s²
v_c,max (容器最大速度) |  | m/s
★ η* (Reduced Loss Factor) |  | - | 論文 式(2)
(検算) E_diss [J] |  | J
(検算) 基準KE ½·m_tot·v² [J] |  | J
(検算) E_diss / KE |  | - | η* と一致するはず

## EtaStar_Acc
η* 計算シート (加速度入力版) Acc 直接使用
■ 入力パラメータ
サンプリング周波数 fs |  | Hz | A列全体平均から自動算出
データ点数 N |  | 点
加振周波数 f | 100 | Hz | 黄色: 加振周波数
粉体質量 m_p | 0.78 | g | 黄色: 粉体のみ(基準ジグなら 0)
容器質量 m_c | 0.88 | g | 黄色: 容器(ジグ)質量
合計質量 m_tot |  | g
角周波数 ω |  | rad/s
■ 使い方
1. 「TimeData」シート: A列=時刻[s], B列=力[N], D列=加速度[m/s²] を貼り付け
2. 黄色セルに 加振周波数 f, 粉体質量 m_p, 容器質量 m_c を入力
3. ★ η* の行に答えが自動表示
※ 加速度を直接使用(微分・変換なし)
■ 計算式
X(f) = Σ a[n]·exp(-j2πf·t[n]) ※加速度DFT [m/s²]
Y(f) = Σ F[n]·exp(-j2πf·t[n]) ※力DFT
η* = -2π·Im(X*·Y) / (m_tot · ¦X¦²) ※論文式(2)
■ 計算結果
項目 | 値 | 単位 | 備考
Re(Y) [力DFT]
Im(Y) [力DFT]
Re(X) [加速度DFT]
Im(X) [加速度DFT]
¦X¦² (加速度パワー)
Re(P_cross) = Re(X)·Re(Y)+Im(X)·Im(Y)
Im(P_cross) = Re(X)·Im(Y)-Im(X)·Re(Y)
A_acc (加速度振幅) |  | m/s²
v_c,max (容器最大速度) |  | m/s
★ η* (Reduced Loss Factor) |  | - | 論文 式(2)
(検算) E_diss [J] |  | J
(検算) 基準KE ½·m_tot·v² [J] |  | J
(検算) E_diss / KE |  | - | η* と一致するはず

## TimeData
時刻 t [s] | 力 F [N] | 変位 d [mm] ← Disp版で使う | 加速度 a [m/s²] ← Acc版で使う
0 | 0.038988 |  | -7.0039 | ← A: 時刻[s], B: 力[N] は両方で使用 | 0.29988 | -0.236
1.9531e-05 | 0.032426 |  | -9.3394 | ← C: 変位[mm] → EtaStar_Disp シート | 0.28336 | -0.22279
3.9063e-05 | 0.025624 |  | -11.625 | ← D: 加速度[m/s²] → EtaStar_Acc シート | 0.26342 | -0.20692
5.8594e-05 | 0.019016 |  | -14.315 | ※ どちらか片方のみ埋めればOK(使う方のシートで計算) | 0.23863 | -0.18741
7.8125e-05 | 0.011078 |  | -16.8591 |  | 0.20914 | -0.16401
9.7656e-05 | 0.0042308 |  | -19.3262 |  | 0.17738 | -0.1388
0.00011719 | -0.0029983 |  | -21.8752 |  | 0.14286 | -0.11167
0.00013672 | -0.010124 |  | -24.3175 |  | 0.10543 | -0.082425
0.00015625 | -0.016475 |  | -26.7005 |  | 0.067588 | -0.052527
0.00017578 | -0.023849 |  | -29.1446 |  | 0.028356 | -0.021652
0.00019531 | -0.030676 |  | -31.6611 |  | -0.012634 | 0.010316
0.00021484 | -0.037612 |  | -34.1085 |  | -0.05252 | 0.041699
0.00023437 | -0.044388 |  | -36.4902 |  | -0.091279 | 0.072059
0.00025391 | -0.051243 |  | -38.9394 |  | -0.12917 | 0.10154
0.00027344 | -0.058505 |  | -41.4698 |  | -0.16467 | 0.1293
0.00029297 | -0.065244 |  | -43.9124 |  | -0.19745 | 0.15492
0.0003125 | -0.072048 |  | -46.1761 |  | -0.22773 | 0.17853
0.00033203 | -0.078441 |  | -48.5737 |  | -0.25454 | 0.19949
0.00035156 | -0.085492 |  | -51.0356 |  | -0.27725 | 0.2171
0.00037109 | -0.092731 |  | -53.4303 |  | -0.29603 | 0.23143
0.00039063 | -0.09929 |  | -55.8667 |  | -0.31029 | 0.24245
0.00041016 | -0.10622 |  | -58.1533 |  | -0.31986 | 0.24993
0.00042969 | -0.11303 |  | -60.5591 |  | -0.32511 | 0.25398
0.00044922 | -0.11992 |  | -62.8756 |  | -0.32545 | 0.2543
0.00046875 | -0.12643 |  | -65.1162 |  | -0.32072 | 0.25035
0.00048828 | -0.13322 |  | -67.7714 |  | -0.31145 | 0.24284
0.00050781 | -0.14045 |  | -70.0329 |  | -0.29741 | 0.23188
0.00052734 | -0.1462 |  | -72.1348 |  | -0.27917 | 0.21739
0.00054688 | -0.15289 |  | -74.6951 |  | -0.25722 | 0.20008
0.00056641 | -0.16049 |  | -77.0209 |  | -0.23028 | 0.17892
0.00058594 | -0.16616 |  | -79.1391 |  | -0.19963 | 0.15465
0.00060547 | -0.17292 |  | -81.5122 |  | -0.16721 | 0.12898
0.000625 | -0.18017 |  | -83.9286 |  | -0.13183 | 0.10111
0.00064453 | -0.18565 |  | -85.9888 |  | -0.094003 | 0.071433
0.00066406 | -0.19259 |  | -88.2587 |  | -0.055219 | 0.040737
0.00068359 | -0.19949 |  | -90.698 |  | -0.015514 | 0.0092554
0.00070312 | -0.20551 |  | -92.7607 |  | 0.024939 | -0.02229
0.00072266 | -0.21245 |  | -95.0736 |  | 0.064688 | -0.053567
0.00074219 | -0.21865 |  | -97.3987 |  | 0.10255 | -0.083583
0.00076172 | -0.22497 |  | -99.456 |  | 0.13912 | -0.11203
0.00078125 | -0.23145 |  | -101.6856 |  | 0.17401 | -0.1393
0.00080078 | -0.23759 |  | -103.8831 |  | 0.20587 | -0.16433
0.00082031 | -0.24403 |  | -105.9818 |  | 0.23471 | -0.18674
0.00083984 | -0.25042 |  | -108.2766 |  | 0.26033 | -0.20677
0.00085938 | -0.25709 |  | -110.5949 |  | 0.28121 | -0.22304
0.00087891 | -0.26278 |  | -112.5001 |  | 0.29746 | -0.23559
0.00089844 | -0.26857 |  | -114.4721 |  | 0.31039 | -0.2455
0.00091797 | -0.27526 |  | -116.6708 |  | 0.31851 | -0.25154
0.0009375 | -0.28097 |  | -118.7028 |  | 0.32155 | -0.25374
0.00095703 | -0.28736 |  | -120.8892 |  | 0.32042 | -0.2527
0.00097656 | -0.29394 |  | -123.0607 |  | 0.31362 | -0.24716
0.00099609 | -0.29909 |  | -124.9186 |  | 0.30184 | -0.23773
0.0010156 | -0.30477 |  | -126.801 |  | 0.28639 | -0.22527
0.0010352 | -0.31102 |  | -128.8767 |  | 0.26678 | -0.2097
0.0010547 | -0.31661 |  | -130.8486 |  | 0.2431 | -0.19112
0.0010742 | -0.32242 |  | -132.8241 |  | 0.21516 | -0.16895
0.0010938 | -0.32875 |  | -134.9402 |  | 0.18329 | -0.14375
0.0011133 | -0.33398 |  | -136.6544 |  | 0.14897 | -0.11675
0.0011328 | -0.33899 |  | -138.4172 |  | 0.11279 | -0.0883
0.0011523 | -0.345 |  | -140.4975 |  | 0.074679 | -0.058432
0.0011719 | -0.35021 |  | -142.2366 |  | 0.035341 | -0.027324
0.0011914 | -0.35544 |  | -144.0657 |  | -0.0046991 | 0.0041526
0.0012109 | -0.36137 |  | -146.0652 |  | -0.045148 | 0.035578
0.0012305 | -0.36651 |  | -147.7301 |  | -0.084764 | 0.066638
0.00125 | -0.37106 |  | -149.2943 |  | -0.12211 | 0.096026
0.0012695 | -0.37614 |  | -151.006 |  | -0.15729 | 0.1236
0.0012891 | -0.38168 |  | -152.8454 |  | -0.19153 | 0.15017
0.0013086 | -0.3866 |  | -154.5563 |  | -0.22271 | 0.17439
0.0013281 | -0.39145 |  | -156.2108 |  | -0.24959 | 0.19548
0.0013477 | -0.39626 |  | -157.8732 |  | -0.27382 | 0.21421
0.0013672 | -0.40048 |  | -159.2744 |  | -0.2929 | 0.2291
0.0013867 | -0.40529 |  | -160.8211 |  | -0.3071 | 0.24016
0.0014062 | -0.41058 |  | -162.5615 |  | -0.31878 | 0.24891
0.0014258 | -0.41504 |  | -164.0535 |  | -0.325 | 0.25372
0.0014453 | -0.41919 |  | -165.4879 |  | -0.32549 | 0.25412
0.0014648 | -0.4239 |  | -167.0422 |  | -0.3221 | 0.25124
0.0014844 | -0.42808 |  | -168.411 |  | -0.31362 | 0.24445
0.0015039 | -0.43197 |  | -169.6753 |  | -0.30022 | 0.23397
0.0015234 | -0.43687 |  | -171.3174 |  | -0.28316 | 0.22039
0.001543 | -0.44107 |  | -172.7234 |  | -0.26147 | 0.20324
0.0015625 | -0.44472 |  | -173.846 |  | -0.23577 | 0.18302
0.001582 | -0.44919 |  | -175.3642 |  | -0.20675 | 0.16006
0.0016016 | -0.45287 |  | -176.5853 |  | -0.17353 | 0.13402
0.0016211 | -0.45642 |  | -177.7221 |  | -0.1383 | 0.10613
0.0016406 | -0.4611 |  | -179.2965 |  | -0.10161 | 0.077019
0.0016602 | -0.46499 |  | -180.4926 |  | -0.062569 | 0.046403
0.0016797 | -0.4677 |  | -181.4504 |  | -0.022886 | 0.015151
0.0016992 | -0.47164 |  | -182.7708 |  | 0.017055 | -0.016294
0.0017188 | -0.47558 |  | -183.8815 |  | 0.056965 | -0.047582
0.0017383 | -0.47835 |  | -184.7858 |  | 0.095505 | -0.077909
0.0017578 | -0.48275 |  | -186.2732 |  | 0.13248 | -0.1069
0.0017773 | -0.48634 |  | -187.3882 |  | 0.16744 | -0.13422
0.0017969 | -0.48815 |  | -187.9091 |  | 0.19982 | -0.15961
0.0018164 | -0.49173 |  | -189.0841 |  | 0.22973 | -0.18292
0.0018359 | -0.49546 |  | -190.2387 |  | 0.25578 | -0.20332
0.0018555 | -0.49828 |  | -191.0908 |  | 0.27712 | -0.22008
0.001875 | -0.50139 |  | -192.0902 |  | 0.29485 | -0.23353
0.0018945 | -0.50421 |  | -192.8884 |  | 0.30842 | -0.24382
0.0019141 | -0.50642 |  | -193.6327 |  | 0.31738 | -0.25085
0.0019336 | -0.50927 |  | -194.6014 |  | 0.32194 | -0.25424
0.0019531 | -0.51295 |  | -195.6641 |  | 0.32145 | -0.2535
0.0019727 | -0.51548 |  | -196.3842 |  | 0.31562 | -0.24859
0.0019922 | -0.51742 |  | -196.9452 |  | 0.30463 | -0.23978
0.0020117 | -0.51988 |  | -197.6669 |  | 0.28977 | -0.22804
0.0020313 | -0.522 |  | -198.274 |  | 0.27162 | -0.21358
0.0020508 | -0.52463 |  | -198.9625 |  | 0.24868 | -0.19542
0.0020703 | -0.52717 |  | -199.7465 |  | 0.22073 | -0.17346
0.0020898 | -0.52876 |  | -200.1997 |  | 0.18994 | -0.14896
0.0021094 | -0.53055 |  | -200.5923 |  | 0.15674 | -0.12272
0.0021289 | -0.53282 |  | -201.3264 |  | 0.12016 | -0.094303
0.0021484 | -0.53473 |  | -201.8743 |  | 0.082402 | -0.064465
0.002168 | -0.53619 |  | -202.1772 |  | 0.044081 | -0.034001
0.0021875 | -0.538 |  | -202.6972 |  | 0.0033788 | -0.0022125
0.002207 | -0.53939 |  | -202.9507 |  | -0.03753 | 0.029843
0.0022266 | -0.54067 |  | -203.2291 |  | -0.076401 | 0.060404
0.0022461 | -0.5427 |  | -203.8852 |  | -0.11429 | 0.089998
0.0022656 | -0.54398 |  | -204.0076 |  | -0.15091 | 0.11856
0.0022852 | -0.54462 |  | -204.0463 |  | -0.18446 | 0.14479
0.0023047 | -0.54615 |  | -204.5591 |  | -0.21564 | 0.16924
0.0023242 | -0.54746 |  | -204.7035 |  | -0.245 | 0.192
0.0023437 | -0.54757 |  | -204.6527 |  | -0.26946 | 0.21103
0.0023633 | -0.54858 |  | -204.8998 |  | -0.28835 | 0.22591
0.0023828 | -0.54993 |  | -205.0497 |  | -0.30432 | 0.23796
0.0024023 | -0.55024 |  | -205.0858 |  | -0.3164 | 0.24714
0.0024219 | -0.55103 |  | -205.2376 |  | -0.32337 | 0.25264
0.0024414 | -0.55208 |  | -205.272 |  | -0.32583 | 0.25437
0.0024609 | -0.55215 |  | -205.0974 |  | -0.3231 | 0.25217
0.0024805 | -0.55214 |  | -204.9942 |  | -0.31505 | 0.24574
0.0025 | -0.55273 |  | -205.0088 |  | -0.30263 | 0.23582
0.0025195 | -0.55298 |  | -204.9035 |  | -0.28656 | 0.2231
0.0025391 | -0.55307 |  | -204.7035 |  | -0.26606 | 0.20702
0.0025586 | -0.55309 |  | -204.5097 |  | -0.24078 | 0.18728
0.0025781 | -0.5528 |  | -204.2282 |  | -0.21188 | 0.16433
0.0025977 | -0.55253 |  | -203.9991 |  | -0.17973 | 0.1389
0.0026172 | -0.55273 |  | -203.877 |  | -0.14536 | 0.1118
0.0026367 | -0.55257 |  | -203.5451 |  | -0.109 | 0.083137
0.0026563 | -0.55144 |  | -203.0879 |  | -0.07008 | 0.052576
0.0026758 | -0.55138 |  | -202.7868 |  | -0.03035 | 0.021085
0.0026953 | -0.55081 |  | -202.2841 |  | 0.0096446 | -0.010415
0.0027148 | -0.54962 |  | -201.7515 |  | 0.049783 | -0.041734
0.0027344 | -0.54968 |  | -201.545 |  | 0.088013 | -0.071989
0.0027539 | -0.54874 |  | -201.0403 |  | 0.12509 | -0.10114
0.0027734 | -0.54768 |  | -200.433 |  | 0.16139 | -0.12936
0.002793 | -0.5471 |  | -200.0138 |  | 0.19413 | -0.15517
0.0028125 | -0.54587 |  | -199.3217 |  | 0.22376 | -0.17827
0.002832 | -0.54456 |  | -198.6013 |  | 0.25111 | -0.19944
0.0028516 | -0.54336 |  | -198.0866 |  | 0.27379 | -0.21731
0.0028711 | -0.54255 |  | -197.5463 |  | 0.29168 | -0.23103
0.0028906 | -0.541 |  | -196.8424 |  | 0.30612 | -0.24198
0.0029102 | -0.5392 |  | -196.0079 |  | 0.31632 | -0.24982
0.0029297 | -0.53758 |  | -195.1363 |  | 0.32143 | -0.25349
0.0029492 | -0.53586 |  | -194.4003 |  | 0.32165 | -0.2535
0.0029688 | -0.53496 |  | -193.7858 |  | 0.31753 | -0.24997
0.0029883 | -0.53314 |  | -192.9058 |  | 0.30826 | -0.24241
0.0030078 | -0.53077 |  | -191.8631 |  | 0.29352 | -0.23095
0.0030273 | -0.52891 |  | -190.9358 |  | 0.27545 | -0.21656
0.0030469 | -0.5265 |  | -190.0127 |  | 0.2536 | -0.19928
0.0030664 | -0.52461 |  | -189.0626 |  | 0.22655 | -0.17822
0.0030859 | -0.52305 |  | -188.1689 |  | 0.19655 | -0.15442
0.0031055 | -0.52081 |  | -187.2285 |  | 0.16389 | -0.12847
0.003125 | -0.51808 |  | -186.0723 |  | 0.12773 | -0.10001
0.0031445 | -0.51545 |  | -184.9918 |  | 0.090437 | -0.070666
0.0031641 | -0.51332 |  | -183.9491 |  | 0.05152 | -0.04029
0.0031836 | -0.5109 |  | -182.7883 |  | 0.010829 | -0.0082176
0.0032031 | -0.50816 |  | -181.7821 |  | -0.028786 | 0.023295
0.0032227 | -0.50589 |  | -180.6557 |  | -0.068473 | 0.05408
0.0032422 | -0.50357 |  | -179.38 |  | -0.10731 | 0.08438
0.0032617 | -0.50043 |  | -178.1869 |  | -0.14294 | 0.11258
0.0032812 | -0.49735 |  | -176.9545 |  | -0.17818 | 0.13987
0.0033008 | -0.49481 |  | -175.7365 |  | -0.21128 | 0.16575
0.0033203 | -0.49173 |  | -174.4155 |  | -0.23915 | 0.18761
0.0033398 | -0.48867 |  | -173.1394 |  | -0.26433 | 0.20678
0.0033594 | -0.48598 |  | -171.9393 |  | -0.28574 | 0.22343
0.0033789 | -0.48236 |  | -170.4373 |  | -0.3018 | 0.23603
0.0033984 | -0.47927 |  | -169.0654 |  | -0.31497 | 0.24608
0.003418 | -0.4765 |  | -167.7857 |  | -0.32375 | 0.25288
0.0034375 | -0.47262 |  | -166.2475 |  | -0.32609 | 0.25468
0.003457 | -0.46968 |  | -164.9494 |  | -0.32403 | 0.25287
0.0034766 | -0.46671 |  | -163.5413 |  | -0.31751 | 0.24757
0.0034961 | -0.46245 |  | -161.7867 |  | -0.30608 | 0.23864
0.0035156 | -0.45971 |  | -160.3707 |  | -0.29069 | 0.22652
0.0035352 | -0.45629 |  | -158.9672 |  | -0.27057 | 0.2107
0.0035547 | -0.45136 |  | -157.3069 |  | -0.2464 | 0.19172
0.0035742 | -0.44916 |  | -155.8365 |  | -0.21836 | 0.16949
0.0035938 | -0.44657 |  | -154.2148 |  | -0.18635 | 0.14423
0.0036133 | -0.44132 |  | -152.386 |  | -0.15266 | 0.11749
0.0036328 | -0.43837 |  | -150.9096 |  | -0.11665 | 0.08898
0.0036523 | -0.43606 |  | -149.3805 |  | -0.077856 | 0.058548
0.0036719 | -0.43141 |  | -147.5206 |  | -0.038503 | 0.027413
0.0036914 | -0.42887 |  | -145.7844 |  | 0.0011976 | -0.0039374
0.0037109 | -0.4254 |  | -144.0178 |  | 0.041414 | -0.035409
0.0037305 | -0.41925 |  | -142.1606 |  | 0.080556 | -0.066122
0.00375 | -0.41713 |  | -140.4317 |  | 0.11795 | -0.095589
0.0037695 | -0.4134 |  | -138.6362 |  | 0.15387 | -0.12375
0.0037891 | -0.40825 |  | -136.7231 |  | 0.18732 | -0.14981
0.0038086 | -0.40767 |  | -134.8147 |  | 0.21815 | -0.17382
0.0038281 | -0.40334 |  | -132.952 |  | 0.24628 | -0.19579
0.0038477 | -0.39715 |  | -131.0824 |  | 0.26949 | -0.214
0.0038672 | -0.39488 |  | -129.0416 |  | 0.28825 | -0.22833
0.0038867 | -0.39069 |  | -127.1219 |  | 0.30391 | -0.24021
0.0039062 | -0.38614 |  | -125.1365 |  | 0.31459 | -0.24862
0.0039258 | -0.3839 |  | -122.9557 |  | 0.32062 | -0.25306
0.0039453 | -0.38032 |  | -121.2291 |  | 0.32265 | -0.25442
0.0039648 | -0.37685 |  | -119.2811 |  | 0.31877 | -0.2513
0.0039844 | -0.37356 |  | -116.9346 |  | 0.30986 | -0.24395
0.0040039 | -0.36845 |  | -114.9605 |  | 0.29705 | -0.23383
0.0040234 | -0.36451 |  | -112.7637 |  | 0.27965 | -0.21999
0.004043 | -0.36555 |  | -110.5497 |  | 0.25826 | -0.20292
0.0040625 | -0.3634 |  | -108.8992 |  | 0.23276 | -0.18299
0.004082 | -0.35349 |  | -106.9135 |  | 0.20281 | -0.15942
0.0041016 | -0.34873 |  | -104.393 |  | 0.17013 | -0.13348
0.0041211 | -0.34705 |  | -102.1132 |  | 0.1351 | -0.10581
0.0041406 | -0.34095 |  | -99.9822 |  | 0.09763 | -0.076355
0.0041602 | -0.33817 |  | -97.723 |  | 0.059709 | -0.04632
0.0041797 | -0.33846 |  | -95.8361 |  | 0.020215 | -0.015379
0.0041992 | -0.33212 |  | -94.009 |  | -0.021223 | 0.016901
0.0042188 | -0.32685 |  | -91.2396 |  | -0.060945 | 0.048276
0.0042383 | -0.32838 |  | -88.7247 |  | -0.099325 | 0.078221
0.0042578 | -0.32284 |  | -86.8722 |  | -0.13663 | 0.10731
0.0042773 | -0.32047 |  | -84.4308 |  | -0.17126 | 0.13441
0.0042969 | -0.32112 |  | -82.4017 |  | -0.20392 | 0.15976
0.0043164 | -0.31571 |  | -80.4641 |  | -0.23362 | 0.18308
0.0043359 | -0.31531 |  | -77.641 |  | -0.25965 | 0.20324
0.0043555 | -0.31247 |  | -75.2368 |  | -0.28175 | 0.22032
0.004375 | -0.31005 |  | -73.2335 |  | -0.29862 | 0.23348
0.0043945 | -0.31364 |  | -70.8832 |  | -0.31202 | 0.24361
0.0044141 | -0.31749 |  | -68.5806 |  | -0.32197 | 0.25135
0.0044336 | -0.32002 |  | -66.4429 |  | -0.32538 | 0.25421
0.0044531 | -0.31412 |  | -64.011 |  | -0.32434 | 0.25325
0.0044727 | -0.30998 |  | -61.5086 |  | -0.31985 | 0.24945
0.0044922 | -0.31708 |  | -59.1084 |  | -0.30828 | 0.24049
0.0045117 | -0.32343 |  | -56.7582 |  | -0.29267 | 0.22829
0.0045312 | -0.32431 |  | -54.5778 |  | -0.27481 | 0.21394
0.0045508 | -0.32886 |  | -52.2281 |  | -0.25113 | 0.19534
0.0045703 | -0.33668 |  | -49.8605 |  | -0.22403 | 0.17391
0.0045898 | -0.33804 |  | -47.3688 |  | -0.19388 | 0.15001
0.0046094 | -0.33956 |  | -44.8059 |  | -0.15926 | 0.12277
0.0046289 | -0.34474 |  | -42.5191 |  | -0.12347 | 0.094209
0.0046484 | -0.34449 |  | -40.2445 |  | -0.085788 | 0.064514
0.004668 | -0.34692 |  | -37.7401 |  | -0.046003 | 0.033332
0.0046875 | -0.35932 |  | -35.1074 |  | -0.0067036 | 0.0022932
0.004707 | -0.36334 |  | -32.8043 |  | 0.033416 | -0.029013
0.0047266 | -0.36377 |  | -30.4864 |  | 0.073421 | -0.060536
0.0047461 | -0.36424 |  | -28.1504 |  | 0.11102 | -0.090295
0.0047656 | -0.35822 |  | -25.5631 |  | 0.14744 | -0.1186
0.0047852 | -0.35618 |  | -22.9064 |  | 0.18154 | -0.14529
0.0048047 | -0.3536 |  | -20.6358 |  | 0.21244 | -0.16949
0.0048242 | -0.3471 |  | -18.2295 |  | 0.24142 | -0.192
0.0048437 | -0.33888 |  | -16.0358 |  | 0.2658 | -0.21113
0.0048633 | -0.32832 |  | -13.7653 |  | 0.28506 | -0.22603
0.0048828 | -0.29932 |  | -11.1998 |  | 0.30178 | -0.23855
0.0049023 | -0.27058 |  | -8.3783 |  | 0.3136 | -0.24778
0.0049219 | -0.2657 |  | -5.7528 |  | 0.32006 | -0.25298
0.0049414 | -0.24762 |  | -3.5763 |  | 0.32274 | -0.25462
0.0049609 | -0.23004 |  | -1.2317 |  | 0.32022 | -0.25231
0.0049805 | -0.22562 |  | 0.75711 |  | 0.31263 | -0.24623
0.005 | -0.20639 |  | 3.2218 |  | 0.30014 | -0.23631
0.0050195 | -0.19253 |  | 6.3797 |  | 0.2835 | -0.22306
0.0050391 | -0.18125 |  | 8.8061 |  | 0.26368 | -0.2072
0.0050586 | -0.16036 |  | 10.9653 |  | 0.23876 | -0.18764
0.0050781 | -0.14599 |  | 13.4443 |  | 0.2095 | -0.16453
0.0050977 | -0.13043 |  | 15.5436 |  | 0.17782 | -0.13922
0.0051172 | -0.11571 |  | 17.9827 |  | 0.14283 | -0.11173
0.0051367 | -0.10045 |  | 20.979 |  | 0.10562 | -0.082589
0.0051563 | -0.081289 |  | 23.2467 |  | 0.067974 | -0.052842
0.0051758 | -0.068153 |  | 25.4793 |  | 0.028766 | -0.022061
0.0051953 | -0.048588 |  | 27.9031 |  | -0.012158 | 0.010018
0.0052148 | -0.032561 |  | 30.2057 |  | -0.052443 | 0.041704
0.0052344 | -0.018243 |  | 32.6567 |  | -0.091095 | 0.072023
0.0052539 | 0.0019875 |  | 35.3323 |  | -0.12873 | 0.10139
0.0052734 | 0.011735 |  | 37.9449 |  | -0.16445 | 0.12916
0.005293 | 0.023413 |  | 39.9964 |  | -0.19711 | 0.15458
0.0053125 | 0.037456 |  | 42.2958 |  | -0.22727 | 0.17803
0.005332 | 0.050283 |  | 44.7537 |  | -0.25449 | 0.19924
0.0053516 | 0.063776 |  | 47.1478 |  | -0.27707 | 0.21705
0.0053711 | 0.075715 |  | 49.7732 |  | -0.29544 | 0.23116
0.0053906 | 0.091096 |  | 52.2207 |  | -0.31002 | 0.2421
0.0054102 | 0.10381 |  | 54.4431 |  | -0.31982 | 0.24974
0.0054297 | 0.11353 |  | 56.757 |  | -0.32477 | 0.25357
0.0054492 | 0.12371 |  | 59.2395 |  | -0.32501 | 0.25372
0.0054687 | 0.13447 |  | 61.4984 |  | -0.32024 | 0.25
0.0054883 | 0.14435 |  | 63.9656 |  | -0.31076 | 0.24241
0.0055078 | 0.15452 |  | 66.4304 |  | -0.29697 | 0.23153
0.0055273 | 0.16554 |  | 68.6293 |  | -0.27848 | 0.21708
0.0055469 | 0.17395 |  | 71.131 |  | -0.25587 | 0.19917
0.0055664 | 0.18477 |  | 73.461 |  | -0.22945 | 0.17821
0.0055859 | 0.1931 |  | 75.6048 |  | -0.19902 | 0.15431
0.0056055 | 0.1995 |  | 77.9445 |  | -0.16602 | 0.12822
0.005625 | 0.21061 |  | 80.4032 |  | -0.13096 | 0.10043
0.0056445 | 0.21737 |  | 82.6341 |  | -0.093364 | 0.070888
0.0056641 | 0.22456 |  | 84.8624 |  | -0.054021 | 0.039838
0.0056836 | 0.23418 |  | 87.3742 |  | -0.014155 | 0.0082389
0.0057031 | 0.23962 |  | 89.4547 |  | 0.02603 | -0.023347
0.0057227 | 0.2467 |  | 91.5444 |  | 0.065858 | -0.054496
0.0057422 | 0.25411 |  | 94.1078 |  | 0.10356 | -0.084098
0.0057617 | 0.26028 |  | 96.2497 |  | 0.13992 | -0.11257
0.0057812 | 0.26663 |  | 98.3027 |  | 0.17501 | -0.14009
0.0058008 | 0.27319 |  | 100.9449 |  | 0.2065 | -0.16492
0.0058203 | 0.28017 |  | 103.1227 |  | 0.23528 | -0.18724
0.0058398 | 0.28464 |  | 104.8813 |  | 0.26124 | -0.20737
0.0058594 | 0.2912 |  | 107.2514 |  | 0.2818 | -0.22347
0.0058789 | 0.29866 |  | 109.5598 |  | 0.29839 | -0.23605
0.0058984 | 0.30367 |  | 111.6 |  | 0.31154 | -0.24609
0.005918 | 0.31112 |  | 113.885 |  | 0.31907 | -0.2519
0.0059375 | 0.3177 |  | 116.0037 |  | 0.32216 | -0.25404
0.005957 | 0.32278 |  | 117.8282 |  | 0.32109 | -0.25309
0.0059766 | 0.32951 |  | 119.9492 |  | 0.31446 | -0.24766
0.0059961 | 0.33559 |  | 122.1694 |  | 0.30292 | -0.23842
0.0060156 | 0.34108 |  | 124.1944 |  | 0.28729 | -0.226
0.0060352 | 0.34723 |  | 126.3858 |  | 0.26754 | -0.21032
0.0060547 | 0.35269 |  | 128.3732 |  | 0.24332 | -0.1914
0.0060742 | 0.35737 |  | 130.1433 |  | 0.21523 | -0.16912
0.0060938 | 0.36319 |  | 132.1131 |  | 0.18394 | -0.14422
0.0061133 | 0.36894 |  | 134.2084 |  | 0.14976 | -0.11736
0.0061328 | 0.37469 |  | 136.3 |  | 0.11355 | -0.088808
0.0061523 | 0.38032 |  | 138.2116 |  | 0.075384 | -0.058657
0.0061719 | 0.38521 |  | 140.0869 |  | 0.035714 | -0.027406
0.0061914 | 0.39084 |  | 141.8429 |  | -0.0045874 | 0.0041979
0.0062109 | 0.39567 |  | 143.6725 |  | -0.044603 | 0.035562
0.0062305 | 0.40132 |  | 145.7754 |  | -0.083566 | 0.06608
0.00625 | 0.40757 |  | 147.6002 |  | -0.12122 | 0.095609
0.0062695 | 0.41221 |  | 149.4021 |  | -0.1573 | 0.1237
0.0062891 | 0.4182 |  | 151.2764 |  | -0.19121 | 0.14993
0.0063086 | 0.42281 |  | 152.8383 |  | -0.2216 | 0.17374
0.0063281 | 0.42652 |  | 154.5178 |  | -0.2489 | 0.19492
0.0063477 | 0.43269 |  | 156.3388 |  | -0.27291 | 0.21348
0.0063672 | 0.43681 |  | 158.0062 |  | -0.2918 | 0.22814
0.0063867 | 0.44147 |  | 159.696 |  | -0.30666 | 0.23949
0.0064062 | 0.44773 |  | 161.4187 |  | -0.31794 | 0.24836
0.0064258 | 0.45123 |  | 162.9948 |  | -0.32429 | 0.25328
0.0064453 | 0.4558 |  | 164.4906 |  | -0.32513 | 0.25388
0.0064648 | 0.46046 |  | 166.1045 |  | -0.32081 | 0.25051
0.0064844 | 0.46405 |  | 167.6135 |  | -0.3124 | 0.24361
0.0065039 | 0.46875 |  | 169.0428 |  | -0.29934 | 0.23343
0.0065234 | 0.47303 |  | 170.6544 |  | -0.28156 | 0.2196
0.006543 | 0.4776 |  | 172.0604 |  | -0.26065 | 0.20279
0.0065625 | 0.48113 |  | 173.3739 |  | -0.23524 | 0.18271
0.006582 | 0.48497 |  | 174.9358 |  | -0.20485 | 0.15881
0.0066016 | 0.48983 |  | 176.2955 |  | -0.17243 | 0.13292
0.0066211 | 0.49286 |  | 177.4671 |  | -0.13795 | 0.10568
0.0066406 | 0.4971 |  | 178.9664 |  | -0.10044 | 0.076259
0.0066602 | 0.50123 |  | 180.441 |  | -0.061583 | 0.045644
0.0066797 | 0.50412 |  | 181.3941 |  | -0.021948 | 0.014441
0.0066992 | 0.5079 |  | 182.5265 |  | 0.018275 | -0.017387
0.0067187 | 0.51131 |  | 183.9557 |  | 0.05805 | -0.048477
0.0067383 | 0.51574 |  | 185.0132 |  | 0.09654 | -0.078479
0.0067578 | 0.51897 |  | 186.2093 |  | 0.13307 | -0.10742
0.0067773 | 0.52176 |  | 187.5076 |  | 0.1682 | -0.13478
0.0067969 | 0.52644 |  | 188.3679 |  | 0.20111 | -0.16034
0.0068164 | 0.52785 |  | 189.3807 |  | 0.23016 | -0.18315
0.0068359 | 0.53127 |  | 190.5619 |  | 0.2563 | -0.2035
0.0068555 | 0.53595 |  | 191.6154 |  | 0.27865 | -0.22109
0.006875 | 0.53648 |  | 192.5673 |  | 0.29553 | -0.23416
0.0068945 | 0.54056 |  | 193.4209 |  | 0.30856 | -0.24393
0.0069141 | 0.5438 |  | 194.3579 |  | 0.31806 | -0.25115
0.0069336 | 0.54534 |  | 195.1283 |  | 0.32243 | -0.25458
0.0069531 | 0.54937 |  | 196.1037 |  | 0.3215 | -0.25384
0.0069727 | 0.5514 |  | 197.1551 |  | 0.31574 | -0.24879
0.0069922 | 0.55377 |  | 197.6429 |  | 0.30529 | -0.24017
0.0070117 | 0.5563 |  | 198.4346 |  | 0.29033 | -0.22853
0.0070313 | 0.55932 |  | 199.3229 |  | 0.27117 | -0.21349
0.0070508 | 0.56137 |  | 199.7779 |  | 0.24864 | -0.19557
0.0070703 | 0.56233 |  | 200.5437 |  | 0.22169 | -0.1741
0.0070898 | 0.56618 |  | 201.3642 |  | 0.18948 | -0.14882
0.0071094 | 0.56826 |  | 201.7457 |  | 0.15594 | -0.12229
0.0071289 | 0.56965 |  | 202.2166 |  | 0.12098 | -0.094606
0.0071484 | 0.57164 |  | 202.8687 |  | 0.082177 | -0.064419
0.007168 | 0.57352 |  | 203.3967 |  | 0.042979 | -0.033492
0.0071875 | 0.57596 |  | 203.9326 |  | 0.0033979 | -0.0021979
0.007207 | 0.57665 |  | 204.3349 |  | -0.03755 | 0.029795
0.0072266 | 0.57796 |  | 204.5552 |  | -0.076683 | 0.06055
0.0072461 | 0.57926 |  | 204.9311 |  | -0.11441 | 0.090079
0.0072656 | 0.58081 |  | 205.4214 |  | -0.151 | 0.11858
0.0072852 | 0.58291 |  | 205.6902 |  | -0.18496 | 0.14511
0.0073047 | 0.58337 |  | 205.9521 |  | -0.21714 | 0.17007
0.0073242 | 0.58519 |  | 206.2526 |  | -0.2455 | 0.19221
0.0073437 | 0.58595 |  | 206.2057 |  | -0.26885 | 0.21059
0.0073633 | 0.58605 |  | 206.3622 |  | -0.28915 | 0.22608
0.0073828 | 0.58849 |  | 206.7472 |  | -0.30533 | 0.2384
0.0074023 | 0.58902 |  | 206.7509 |  | -0.31718 | 0.24773
0.0074219 | 0.58912 |  | 206.7537 |  | -0.3245 | 0.25343
0.0074414 | 0.59041 |  | 206.9348 |  | -0.32625 | 0.25474
0.0074609 | 0.59134 |  | 206.8094 |  | -0.32363 | 0.2525
0.0074805 | 0.59143 |  | 206.666 |  | -0.31556 | 0.2461
0.0075 | 0.59137 |  | 206.8752 |  | -0.30287 | 0.2361
0.0075195 | 0.59189 |  | 206.6717 |  | -0.28727 | 0.22361
0.0075391 | 0.59151 |  | 206.3852 |  | -0.26653 | 0.20747
0.0075586 | 0.59234 |  | 206.4501 |  | -0.2412 | 0.18759
0.0075781 | 0.59244 |  | 206.082 |  | -0.21247 | 0.16467
0.0075977 | 0.59067 |  | 205.743 |  | -0.1798 | 0.13879
0.0076172 | 0.59199 |  | 205.7214 |  | -0.14512 | 0.11134
0.0076367 | 0.593 |  | 205.4667 |  | -0.10929 | 0.083134
0.0076562 | 0.59166 |  | 205.0046 |  | -0.070905 | 0.052975
0.0076758 | 0.59132 |  | 204.6179 |  | -0.030903 | 0.021329
0.0076953 | 0.5907 |  | 204.2685 |  | 0.0096489 | -0.010577
0.0077148 | 0.58974 |  | 203.7626 |  | 0.049913 | -0.042096
0.0077344 | 0.58944 |  | 203.3882 |  | 0.088221 | -0.072186
0.0077539 | 0.5893 |  | 203.0459 |  | 0.12513 | -0.10111
0.0077734 | 0.58851 |  | 202.5269 |  | 0.16031 | -0.12866
0.007793 | 0.58634 |  | 201.8394 |  | 0.19336 | -0.15446
0.0078125 | 0.58491 |  | 201.1835 |  | 0.22448 | -0.17867
0.007832 | 0.58484 |  | 200.771 |  | 0.25134 | -0.1998
0.0078516 | 0.58391 |  | 200.1516 |  | 0.27345 | -0.21712
0.0078711 | 0.5824 |  | 199.515 |  | 0.2917 | -0.23099
0.0078906 | 0.58128 |  | 198.8422 |  | 0.30581 | -0.2418
0.0079102 | 0.57962 |  | 197.8777 |  | 0.31605 | -0.24982
0.0079297 | 0.57787 |  | 197.1614 |  | 0.32147 | -0.25393
0.0079492 | 0.57711 |  | 196.4895 |  | 0.32171 | -0.25392
0.0079688 | 0.57578 |  | 195.5665 |  | 0.31758 | -0.25029
0.0079883 | 0.57272 |  | 194.7903 |  | 0.30727 | -0.24207
0.0080078 | 0.57095 |  | 193.9793 |  | 0.29247 | -0.23022
0.0080273 | 0.5695 |  | 192.8329 |  | 0.27593 | -0.21669
0.0080469 | 0.56709 |  | 191.943 |  | 0.25378 | -0.19944
0.0080664 | 0.56577 |  | 191.1021 |  | 0.22626 | -0.17788
0.0080859 | 0.56325 |  | 189.919 |  | 0.1967 | -0.15414
0.0081055 | 0.56085 |  | 188.9919 |  | 0.16329 | -0.1278
0.008125 | 0.5588 |  | 188.023 |  | 0.12704 | -0.099471
0.0081445 | 0.55557 |  | 186.7224 |  | 0.090067 | -0.070413
0.0081641 | 0.55283 |  | 185.5902 |  | 0.051301 | -0.039908
0.0081836 | 0.55074 |  | 184.5295 |  | 0.011116 | -0.0083231
0.0082031 | 0.54842 |  | 183.323 |  | -0.029625 | 0.023574
0.0082227 | 0.5453 |  | 182.2473 |  | -0.069456 | 0.054779
0.0082422 | 0.54314 |  | 181.0987 |  | -0.10715 | 0.084464
0.0082617 | 0.53986 |  | 179.6259 |  | -0.14387 | 0.11315
0.0082813 | 0.53595 |  | 178.363 |  | -0.17864 | 0.14018
0.0083008 | 0.53383 |  | 177.1546 |  | -0.21011 | 0.16485
0.0083203 | 0.53035 |  | 175.791 |  | -0.23975 | 0.18785
0.0083398 | 0.52632 |  | 174.5445 |  | -0.26549 | 0.20789
0.0083594 | 0.52348 |  | 173.1554 |  | -0.2855 | 0.22365
0.0083789 | 0.52075 |  | 171.6421 |  | -0.30219 | 0.23631
0.0083984 | 0.51676 |  | 170.2536 |  | -0.31494 | 0.24603
0.008418 | 0.51336 |  | 168.9306 |  | -0.32292 | 0.25229
0.0084375 | 0.51037 |  | 167.411 |  | -0.32625 | 0.25485
0.008457 | 0.50584 |  | 165.8123 |  | -0.3241 | 0.25319
0.0084766 | 0.50273 |  | 164.3374 |  | -0.31783 | 0.24803
0.0084961 | 0.49889 |  | 162.785 |  | -0.30644 | 0.239
0.0085156 | 0.49442 |  | 161.248 |  | -0.28974 | 0.22586
0.0085352 | 0.49153 |  | 159.7368 |  | -0.27067 | 0.21062
0.0085547 | 0.48665 |  | 158.1309 |  | -0.24685 | 0.19207
0.0085742 | 0.48176 |  | 156.2861 |  | -0.21766 | 0.16913
0.0085938 | 0.47807 |  | 154.6054 |  | -0.18685 | 0.1444
0.0086133 | 0.47376 |  | 153.1288 |  | -0.15293 | 0.11767
0.0086328 | 0.46967 |  | 151.2767 |  | -0.11587 | 0.08858
0.0086523 | 0.46499 |  | 149.5821 |  | -0.078088 | 0.058691
0.0086719 | 0.46074 |  | 147.8588 |  | -0.03855 | 0.027529
0.0086914 | 0.45649 |  | 145.879 |  | 0.0018343 | -0.0043221
0.0087109 | 0.45091 |  | 144.1748 |  | 0.041869 | -0.035652
0.0087305 | 0.44675 |  | 142.3965 |  | 0.081172 | -0.06638
0.00875 | 0.44232 |  | 140.4185 |  | 0.11829 | -0.095746
0.0087695 | 0.43593 |  | 138.5052 |  | 0.15404 | -0.1237
0.0087891 | 0.43191 |  | 136.648 |  | 0.18813 | -0.15019
0.0088086 | 0.42713 |  | 134.6349 |  | 0.21863 | -0.17419
0.0088281 | 0.42115 |  | 132.7051 |  | 0.24606 | -0.19563
0.0088477 | 0.41737 |  | 130.8051 |  | 0.27013 | -0.21428
0.0088672 | 0.41168 |  | 128.6663 |  | 0.28919 | -0.22904
0.0088867 | 0.40602 |  | 126.7011 |  | 0.30391 | -0.2403
0.0089062 | 0.40084 |  | 124.7131 |  | 0.31488 | -0.24868
0.0089258 | 0.39507 |  | 122.513 |  | 0.32107 | -0.25333
0.0089453 | 0.38957 |  | 120.3793 |  | 0.32254 | -0.25425
0.0089648 | 0.38381 |  | 118.4318 |  | 0.31903 | -0.25137
0.0089844 | 0.37913 |  | 116.3578 |  | 0.31003 | -0.24411
0.0090039 | 0.37258 |  | 114.1347 |  | 0.29665 | -0.2334
0.0090234 | 0.36629 |  | 112.0133 |  | 0.27942 | -0.21969
0.009043 | 0.36195 |  | 109.6892 |  | 0.25835 | -0.20295
0.0090625 | 0.35564 |  | 107.5947 |  | 0.23298 | -0.18299
0.009082 | 0.34969 |  | 105.5662 |  | 0.20306 | -0.15941
0.0091016 | 0.34435 |  | 103.3637 |  | 0.17005 | -0.13319
0.0091211 | 0.3378 |  | 101.1817 |  | 0.13495 | -0.10544
0.0091406 | 0.33145 |  | 98.7034 |  | 0.097989 | -0.076514
0.0091602 | 0.32571 |  | 96.5482 |  | 0.059349 | -0.046302
0.0091797 | 0.32026 |  | 94.4215 |  | 0.019619 | -0.01505
0.0091992 | 0.3142 |  | 92.1061 |  | -0.020414 | 0.016523
0.0092187 | 0.30755 |  | 89.9453 |  | -0.061053 | 0.048254
0.0092383 | 0.30093 |  | 87.5709 |  | -0.10043 | 0.078944
0.0092578 | 0.29473 |  | 85.2569 |  | -0.13636 | 0.10731
0.0092773 | 0.28842 |  | 83.0263 |  | -0.17092 | 0.13423
0.0092969 | 0.28274 |  | 80.7631 |  | -0.20421 | 0.15999
0.0093164 | 0.27676 |  | 78.4796 |  | -0.23378 | 0.18327
0.0093359 | 0.26987 |  | 76.172 |  | -0.25987 | 0.20356
0.0093555 | 0.26343 |  | 73.7567 |  | -0.28193 | 0.22065
0.009375 | 0.25635 |  | 71.3464 |  | -0.29918 | 0.23399
0.0093945 | 0.25038 |  | 69.1013 |  | -0.31232 | 0.24406
0.0094141 | 0.2442 |  | 66.6095 |  | -0.32101 | 0.25091
0.0094336 | 0.23759 |  | 64.3732 |  | -0.3256 | 0.25421
0.0094531 | 0.23183 |  | 62.229 |  | -0.32543 | 0.25403
0.0094727 | 0.22501 |  | 59.6567 |  | -0.31905 | 0.24927
0.0094922 | 0.21817 |  | 57.1696 |  | -0.30846 | 0.24056
0.0095117 | 0.21158 |  | 54.8294 |  | -0.29386 | 0.22887
0.0095312 | 0.20472 |  | 52.5103 |  | -0.27404 | 0.21339
0.0095508 | 0.19788 |  | 50.0737 |  | -0.25101 | 0.19511
0.0095703 | 0.19138 |  | 47.8612 |  | -0.22447 | 0.17418
0.0095898 | 0.18487 |  | 45.3247 |  | -0.19351 | 0.14965
0.0096094 | 0.17721 |  | 42.4875 |  | -0.15969 | 0.12288
0.0096289 | 0.1712 |  | 40.3882 |  | -0.12339 | 0.094522
0.0096484 | 0.16566 |  | 38.0646 |  | -0.085292 | 0.064419
0.009668 | 0.15754 |  | 35.4657 |  | -0.045961 | 0.033391
0.0096875 | 0.15029 |  | 32.9819 |  | -0.0060221 | 0.0020646
0.009707 | 0.14448 |  | 30.4267 |  | 0.033034 | -0.028839
0.0097266 | 0.13728 |  | 28.0221 |  | 0.072577 | -0.05967
0.0097461 | 0.12953 |  | 25.5847 |  | 0.11166 | -0.090444
0.0097656 | 0.12383 |  | 23.2718 |  | 0.14716 | -0.11868
0.0097852 | 0.11669 |  | 20.7456 |  | 0.18112 | -0.14474
0.0098047 | 0.10896 |  | 18.0402 |  | 0.2129 | -0.16973
0.0098242 | 0.10266 |  | 15.6541 |  | 0.2404 | -0.19152
0.0098438 | 0.09537 |  | 13.2632 |  | 0.26526 | -0.21063
0.0098633 | 0.08893 |  | 10.7154 |  | 0.28557 | -0.22664
0.0098828 | 0.081548 |  | 8.0923 |  | 0.30084 | -0.23813
0.0099023 | 0.074296 |  | 5.7033 |  | 0.31299 | -0.24729
0.0099219 | 0.067789 |  | 3.2258 |  | 0.32012 | -0.25306
0.0099414 | 0.060214 |  | 0.52795 |  | 0.32226 | -0.25424
0.0099609 | 0.053658 |  | -1.8287 |  | 0.31979 | -0.25209
0.0099805 | 0.046389 |  | -4.2738 |  | 0.31155 | -0.24549
0.01 | 0.03904 |  | -6.901 |  | 0.29953 | -0.23556
0.01002 | 0.032236 |  | -9.3611 |  | 0.28398 | -0.22326
0.010039 | 0.025136 |  | -11.7917 |  | 0.263 | -0.20673
0.010059 | 0.018113 |  | -14.3823 |  | 0.23786 | -0.18678
0.010078 | 0.010595 |  | -17.0653 |  | 0.20897 | -0.16405
0.010098 | 0.0041411 |  | -19.3721 |  | 0.17646 | -0.13842
0.010117 | -0.0029018 |  | -21.7355 |  | 0.14226 | -0.11157
0.010137 | -0.010434 |  | -24.4202 |  | 0.10577 | -0.083045
0.010156 | -0.017046 |  | -26.819 |  | 0.067103 | -0.052483
0.010176 | -0.024599 |  | -29.2747 |  | 0.027467 | -0.021313
0.010195 | -0.031508 |  | -31.8719 |  | -0.013611 | 0.01083
0.010215 | -0.037984 |  | -34.1711 |  | -0.053742 | 0.042491
0.010234 | -0.044888 |  | -36.5161 |  | -0.091994 | 0.072395
0.010254 | -0.051919 |  | -39.1069 |  | -0.12919 | 0.10162
0.010273 | -0.05921 |  | -41.6083 |  | -0.16408 | 0.12905
0.010293 | -0.065776 |  | -43.9507 |  | -0.19782 | 0.15505
0.010313 | -0.0724 |  | -46.3221 |  | -0.22896 | 0.17941
0.010332 | -0.079171 |  | -48.635 |  | -0.25506 | 0.19976
0.010352 | -0.086137 |  | -51.0607 |  | -0.27774 | 0.2172
0.010371 | -0.093522 |  | -53.6412 |  | -0.29596 | 0.23143
0.010391 | -0.1002 |  | -55.9195 |  | -0.30947 | 0.24172
0.01041 | -0.10666 |  | -58.2369 |  | -0.32011 | 0.24986
0.01043 | -0.11341 |  | -60.6556 |  | -0.32556 | 0.25411
0.010449 | -0.11978 |  | -62.898 |  | -0.32543 | 0.25397
0.010469 | -0.12696 |  | -65.4273 |  | -0.32114 | 0.25059
0.010488 | -0.13437 |  | -67.8501 |  | -0.31075 | 0.24224
0.010508 | -0.14025 |  | -69.9741 |  | -0.29639 | 0.23069
0.010527 | -0.14703 |  | -72.3663 |  | -0.27929 | 0.21724
0.010547 | -0.1544 |  | -74.676 |  | -0.2565 | 0.19955
0.010566 | -0.16036 |  | -76.9116 |  | -0.23008 | 0.17874
0.010586 | -0.16689 |  | -79.3193 |  | -0.20028 | 0.15514
0.010605 | -0.17415 |  | -81.6552 |  | -0.16614 | 0.12817
0.010625 | -0.18009 |  | -83.8481 |  | -0.13067 | 0.10017
0.010645 | -0.18619 |  | -85.9409 |  | -0.09366 | 0.070885
0.010664 | -0.19328 |  | -88.3078 |  | -0.05466 | 0.040118
0.010684 | -0.19957 |  | -90.6494 |  | -0.014816 | 0.0089375
0.010703 | -0.20609 |  | -92.8183 |  | 0.025861 | -0.02314
0.010723 | -0.21293 |  | -95.2111 |  | 0.065346 | -0.054283
0.010742 | -0.21895 |  | -97.2931 |  | 0.10314 | -0.08391
0.010762 | -0.22504 |  | -99.3097 |  | 0.14016 | -0.11292
0.010781 | -0.23164 |  | -101.6699 |  | 0.17427 | -0.13962
0.010801 | -0.23813 |  | -103.8139 |  | 0.20555 | -0.16429
0.01082 | -0.24434 |  | -105.9321 |  | 0.23518 | -0.18725
0.01084 | -0.251 |  | -108.3291 |  | 0.26055 | -0.20678
0.010859 | -0.25704 |  | -110.3793 |  | 0.28116 | -0.223
0.010879 | -0.26256 |  | -112.22 |  | 0.29812 | -0.23599
0.010898 | -0.2694 |  | -114.5869 |  | 0.3105 | -0.24547
0.010918 | -0.27565 |  | -116.6687 |  | 0.31859 | -0.2517
0.010937 | -0.28124 |  | -118.578 |  | 0.32196 | -0.25386
0.010957 | -0.28789 |  | -120.9979 |  | 0.32003 | -0.25218
0.010977 | -0.29336 |  | -122.7894 |  | 0.3137 | -0.2471
0.010996 | -0.29856 |  | -124.5033 |  | 0.30213 | -0.23785
0.011016 | -0.30522 |  | -126.8783 |  | 0.28634 | -0.22531
0.011035 | -0.31132 |  | -128.8848 |  | 0.26704 | -0.20992
0.011055 | -0.31691 |  | -130.7766 |  | 0.24262 | -0.19077
0.011074 | -0.32281 |  | -132.8397 |  | 0.2146 | -0.16864
0.011094 | -0.3285 |  | -134.6694 |  | 0.18337 | -0.14388
0.011113 | -0.33371 |  | -136.4777 |  | 0.14872 | -0.11652
0.011133 | -0.33936 |  | -138.4465 |  | 0.11255 | -0.087967
0.011152 | -0.34537 |  | -140.3782 |  | 0.07467 | -0.058271
0.011172 | -0.35073 |  | -142.21 |  | 0.034899 | -0.02705
0.011191 | -0.3559 |  | -144.0403 |  | -0.0053208 | 0.0046673
0.011211 | -0.36106 |  | -145.7528 |  | -0.04573 | 0.036416
0.01123 | -0.36634 |  | -147.5356 |  | -0.085233 | 0.067279
0.01125 | -0.37159 |  | -149.4123 |  | -0.1221 | 0.096147
0.01127 | -0.37675 |  | -151.1109 |  | -0.15784 | 0.12404
0.011289 | -0.382 |  | -152.8557 |  | -0.19191 | 0.15054
0.011309 | -0.38665 |  | -154.5286 |  | -0.22276 | 0.17467
0.011328 | -0.39151 |  | -156.1038 |  | -0.25081 | 0.1965
0.011348 | -0.39658 |  | -157.6852 |  | -0.27361 | 0.21427
0.011367 | -0.40115 |  | -159.2704 |  | -0.29229 | 0.22862
0.011387 | -0.4063 |  | -161.0267 |  | -0.3083 | 0.2407
0.011406 | -0.4109 |  | -162.5112 |  | -0.31881 | 0.24896
0.011426 | -0.41506 |  | -163.9452 |  | -0.32488 | 0.25377
0.011445 | -0.4199 |  | -165.5582 |  | -0.3264 | 0.25482
0.011465 | -0.42385 |  | -166.8184 |  | -0.32181 | 0.25117
0.011484 | -0.42809 |  | -168.2682 |  | -0.31309 | 0.24427
0.011504 | -0.43329 |  | -170.0458 |  | -0.3003 | 0.23412
0.011523 | -0.43766 |  | -171.4309 |  | -0.28285 | 0.22043
0.011543 | -0.44116 |  | -172.5802 |  | -0.26147 | 0.20361
0.011562 | -0.44525 |  | -173.976 |  | -0.23559 | 0.18302
0.011582 | -0.44954 |  | -175.3086 |  | -0.20605 | 0.15961
0.011602 | -0.45304 |  | -176.49 |  | -0.17347 | 0.13396
0.011621 | -0.45759 |  | -178.0831 |  | -0.13771 | 0.10583
0.011641 | -0.46193 |  | -179.4451 |  | -0.10124 | 0.077006
0.01166 | -0.46477 |  | -180.3255 |  | -0.063183 | 0.046882
0.01168 | -0.46868 |  | -181.6316 |  | -0.022432 | 0.014857
0.011699 | -0.47272 |  | -182.9309 |  | 0.017502 | -0.016592
0.011719 | -0.47587 |  | -183.9401 |  | 0.057212 | -0.047784
0.011738 | -0.47953 |  | -185.1418 |  | 0.096203 | -0.07835
0.011758 | -0.48308 |  | -186.1853 |  | 0.13219 | -0.10663
0.011777 | -0.48609 |  | -187.1088 |  | 0.16719 | -0.13388
0.011797 | -0.48963 |  | -188.3121 |  | 0.19988 | -0.15941
0.011816 | -0.49305 |  | -189.3189 |  | 0.22931 | -0.18246
0.011836 | -0.49563 |  | -190.1641 |  | 0.25622 | -0.20339
0.011855 | -0.49887 |  | -191.2687 |  | 0.27722 | -0.21991
0.011875 | -0.50205 |  | -192.1085 |  | 0.29397 | -0.23276
0.011895 | -0.50442 |  | -192.8726 |  | 0.30848 | -0.24356
0.011914 | -0.50755 |  | -193.9469 |  | 0.31699 | -0.25027
0.011934 | -0.51033 |  | -194.7281 |  | 0.32069 | -0.25316
0.011953 | -0.51233 |  | -195.3492 |  | 0.32062 | -0.25277
0.011973 | -0.51521 |  | -196.2076 |  | 0.31469 | -0.24783
0.011992 | -0.51813 |  | -197.0259 |  | 0.30411 | -0.23932
0.012012 | -0.52034 |  | -197.6843 |  | 0.2892 | -0.22745
0.012031 | -0.52274 |  | -198.3569 |  | 0.27026 | -0.21231
0.012051 | -0.52472 |  | -198.9413 |  | 0.24729 | -0.1943
0.01207 | -0.52643 |  | -199.3942 |  | 0.21916 | -0.17227
0.01209 | -0.52882 |  | -200.0509 |  | 0.18851 | -0.14772
0.012109 | -0.53093 |  | -200.7507 |  | 0.1554 | -0.12154
0.012129 | -0.5329 |  | -201.2356 |  | 0.11849 | -0.092771
0.012148 | -0.53457 |  | -201.6465 |  | 0.081137 | -0.063308
0.012168 | -0.53605 |  | -202.0786 |  | 0.042449 | -0.032794
0.012188 | -0.53796 |  | -202.4781 |  | 0.0011342 | -0.00041337
0.012207 | -0.53916 |  | -202.7642 |  | -0.039011 | 0.031145
0.012227 | -0.54069 |  | -203.2022 |  | -0.078264 | 0.061766
0.012246 | -0.54222 |  | -203.5921 |  | -0.11653 | 0.091634
0.012266 | -0.54284 |  | -203.6412 |  | -0.15184 | 0.11947
0.012285 | -0.54466 |  | -203.9267 |  | -0.18624 | 0.14623
0.012305 | -0.54625 |  | -204.3586 |  | -0.21822 | 0.1711
0.012324 | -0.54651 |  | -204.4329 |  | -0.24599 | 0.19274
0.012344 | -0.54754 |  | -204.5605 |  | -0.27094 | 0.21201
0.012363 | -0.54852 |  | -204.7211 |  | -0.29063 | 0.22754
0.012383 | -0.54901 |  | -204.6734 |  | -0.30572 | 0.23919
0.012402 | -0.54989 |  | -204.8482 |  | -0.31832 | 0.24859
0.012422 | -0.55056 |  | -204.9362 |  | -0.32537 | 0.25412
0.012441 | -0.55074 |  | -204.8089 |  | -0.32724 | 0.25552
0.012461 | -0.55131 |  | -204.8711 |  | -0.32476 | 0.25344
0.01248 | -0.55184 |  | -204.7616 |  | -0.31651 | 0.24696
0.0125 | -0.55193 |  | -204.5976 |  | -0.30402 | 0.23693
0.01252 | -0.55258 |  | -204.6354 |  | -0.28744 | 0.22392
0.012539 | -0.55263 |  | -204.5015 |  | -0.26686 | 0.20783
0.012559 | -0.55205 |  | -204.1892 |  | -0.24233 | 0.18839
0.012578 | -0.5524 |  | -203.9576 |  | -0.21275 | 0.16505
0.012598 | -0.55245 |  | -203.7789 |  | -0.18085 | 0.13962
0.012617 | -0.55212 |  | -203.5392 |  | -0.14638 | 0.11243
0.012637 | -0.55197 |  | -203.2501 |  | -0.10867 | 0.082982
0.012656 | -0.55117 |  | -202.8817 |  | -0.071373 | 0.053336
0.012676 | -0.55061 |  | -202.4806 |  | -0.032027 | 0.022328
0.012695 | -0.55035 |  | -202.0334 |  | 0.0094625 | -0.010241
0.012715 | -0.5495 |  | -201.6107 |  | 0.048505 | -0.041139
0.012734 | -0.54889 |  | -201.3383 |  | 0.087898 | -0.071753
0.012754 | -0.54829 |  | -200.8825 |  | 0.12602 | -0.10172
0.012773 | -0.54739 |  | -200.2583 |  | 0.15964 | -0.12837
0.012793 | -0.54656 |  | -199.7468 |  | 0.19299 | -0.15415
0.012812 | -0.54545 |  | -199.1426 |  | 0.22406 | -0.17845
0.012832 | -0.54417 |  | -198.4182 |  | 0.25031 | -0.1991
0.012852 | -0.54281 |  | -197.9023 |  | 0.27352 | -0.21713
0.012871 | -0.54187 |  | -197.3782 |  | 0.29157 | -0.23097
0.012891 | -0.54053 |  | -196.5458 |  | 0.30531 | -0.24127
0.01291 | -0.53852 |  | -195.7729 |  | 0.31591 | -0.24952
0.01293 | -0.53725 |  | -195.0721 |  | 0.32058 | -0.25319
0.012949 | -0.53564 |  | -194.3128 |  | 0.3211 | -0.2532
0.012969 | -0.53405 |  | -193.5231 |  | 0.31719 | -0.24987
0.012988 | -0.53248 |  | -192.5609 |  | 0.30625 | -0.2413
0.013008 | -0.52991 |  | -191.6932 |  | 0.29246 | -0.23011
0.013027 | -0.52828 |  | -190.7953 |  | 0.27527 | -0.21637
0.013047 | -0.52644 |  | -189.7499 |  | 0.25227 | -0.19839
0.013066 | -0.52427 |  | -188.9662 |  | 0.22639 | -0.17779
0.013086 | -0.52284 |  | -188.123 |  | 0.19598 | -0.15387
0.013105 | -0.51988 |  | -186.9407 |  | 0.16213 | -0.12709
0.013125 | -0.51699 |  | -185.792 |  | 0.12716 | -0.099382
0.013145 | -0.51525 |  | -184.8785 |  | 0.088917 | -0.069654
0.013164 | -0.51263 |  | -183.8252 |  | 0.050633 | -0.039322
0.013184 | -0.51002 |  | -182.6071 |  | 0.011288 | -0.0083913
0.013203 | -0.50782 |  | -181.5872 |  | -0.030929 | 0.024537
0.013223 | -0.50519 |  | -180.4014 |  | -0.069909 | 0.055486
0.013242 | -0.50231 |  | -179.1469 |  | -0.10758 | 0.084798
0.013262 | -0.49958 |  | -178.0519 |  | -0.14523 | 0.11402
0.013281 | -0.49709 |  | -176.7812 |  | -0.17864 | 0.14027
0.013301 | -0.49426 |  | -175.5542 |  | -0.21078 | 0.16524
0.01332 | -0.49115 |  | -174.2684 |  | -0.24099 | 0.18877
0.01334 | -0.48802 |  | -172.8321 |  | -0.26563 | 0.20804
0.013359 | -0.48491 |  | -171.585 |  | -0.28641 | 0.22416
0.013379 | -0.4819 |  | -170.3355 |  | -0.3028 | 0.23661
0.013398 | -0.47878 |  | -169.0524 |  | -0.31493 | 0.24583
0.013418 | -0.47583 |  | -167.7065 |  | -0.32388 | 0.25286
0.013437 | -0.47223 |  | -166.1878 |  | -0.3272 | 0.25542
0.013457 | -0.4685 |  | -164.6592 |  | -0.32537 | 0.25391
0.013477 | -0.46561 |  | -163.2487 |  | -0.31852 | 0.24852
0.013496 | -0.46244 |  | -161.9862 |  | -0.30578 | 0.23849
0.013516 | -0.45938 |  | -160.4454 |  | -0.29065 | 0.22638
0.013535 | -0.45593 |  | -158.6769 |  | -0.27154 | 0.21142
0.013555 | -0.45218 |  | -157.2997 |  | -0.24687 | 0.19221
0.013574 | -0.44914 |  | -155.8188 |  | -0.21969 | 0.17042
0.013594 | -0.4458 |  | -153.9551 |  | -0.18762 | 0.14503
0.013613 | -0.4424 |  | -152.4938 |  | -0.15238 | 0.11723
0.013633 | -0.43955 |  | -151.0277 |  | -0.11699 | 0.089147
0.013652 | -0.43626 |  | -149.1588 |  | -0.078675 | 0.059161
0.013672 | -0.43137 |  | -147.5244 |  | -0.039531 | 0.028232
0.013691 | -0.42725 |  | -145.7724 |  | 4.7972e-05 | -0.0030441
0.013711 | -0.42514 |  | -143.892 |  | 0.040974 | -0.035138
0.01373 | -0.42106 |  | -142.283 |  | 0.080003 | -0.065802
0.01375 | -0.41816 |  | -140.4792 |  | 0.11786 | -0.095363
0.01377 | -0.4153 |  | -138.5962 |  | 0.15372 | -0.12356
0.013789 | -0.40937 |  | -136.741 |  | 0.18585 | -0.1488
0.013809 | -0.40819 |  | -134.8078 |  | 0.21701 | -0.17286
0.013828 | -0.40501 |  | -133.0494 |  | 0.24536 | -0.19495
0.013848 | -0.39826 |  | -131.1791 |  | 0.26869 | -0.21331
0.013867 | -0.39736 |  | -129.0477 |  | 0.28845 | -0.22861
0.013887 | -0.3941 |  | -127.0391 |  | 0.30289 | -0.23964
0.013906 | -0.38661 |  | -125.1796 |  | 0.31289 | -0.24722
0.013926 | -0.38254 |  | -123.1725 |  | 0.31972 | -0.25237
0.013945 | -0.38218 |  | -121.1436 |  | 0.32085 | -0.25318
0.013965 | -0.37834 |  | -119.2492 |  | 0.31811 | -0.25077
0.013984 | -0.37315 |  | -117.0893 |  | 0.31006 | -0.24424
0.014004 | -0.37294 |  | -114.7165 |  | 0.29468 | -0.2322
0.014023 | -0.36783 |  | -112.7941 |  | 0.27791 | -0.21854
0.014043 | -0.36319 |  | -111.0443 |  | 0.25756 | -0.20235
0.014063 | -0.36105 |  | -108.7551 |  | 0.23077 | -0.18161
0.014082 | -0.35685 |  | -106.3567 |  | 0.20226 | -0.15878
0.014102 | -0.35474 |  | -104.4544 |  | 0.16965 | -0.13294
0.014121 | -0.34915 |  | -102.208 |  | 0.1333 | -0.10441
0.014141 | -0.34765 |  | -99.8405 |  | 0.09693 | -0.075536
0.01416 | -0.34555 |  | -98.078 |  | 0.057991 | -0.04513
0.01418 | -0.34091 |  | -95.8003 |  | 0.018152 | -0.013823
0.014199 | -0.33978 |  | -93.2562 |  | -0.021527 | 0.017475
0.014219 | -0.33438 |  | -91.1742 |  | -0.062406 | 0.049269
0.014238 | -0.33394 |  | -89.0867 |  | -0.10061 | 0.079334
0.014258 | -0.33367 |  | -86.8186 |  | -0.13696 | 0.10773
0.014277 | -0.32911 |  | -84.4628 |  | -0.17291 | 0.13541
0.014297 | -0.32551 |  | -82.2738 |  | -0.20475 | 0.16053
0.014316 | -0.32286 |  | -79.8971 |  | -0.23423 | 0.18358
0.014336 | -0.3227 |  | -77.6097 |  | -0.26108 | 0.20426
0.014355 | -0.31878 |  | -75.3749 |  | -0.28195 | 0.22071
0.014375 | -0.3239 |  | -72.9823 |  | -0.29967 | 0.23419
0.014395 | -0.32858 |  | -70.8882 |  | -0.31349 | 0.24483
0.014414 | -0.32671 |  | -68.4937 |  | -0.32167 | 0.25148
0.014434 | -0.33206 |  | -66.0915 |  | -0.32625 | 0.25474
0.014453 | -0.33002 |  | -63.8924 |  | -0.32543 | 0.25404
0.014473 | -0.33341 |  | -61.3198 |  | -0.31938 | 0.24929
0.014492 | -0.35074 |  | -58.7024 |  | -0.3091 | 0.24112
0.014512 | -0.36042 |  | -56.6703 |  | -0.29344 | 0.22887
0.014531 | -0.35664 |  | -54.8047 |  | -0.27464 | 0.2138
0.014551 | -0.35084 |  | -52.2317 |  | -0.25205 | 0.19592
0.01457 | -0.36025 |  | -49.4544 |  | -0.22399 | 0.1739
0.01459 | -0.3685 |  | -46.8263 |  | -0.19351 | 0.14965
0.014609 | -0.36504 |  | -44.5436 |  | -0.15988 | 0.12319
0.014629 | -0.37478 |  | -42.4171 |  | -0.12308 | 0.094274
0.014648 | -0.38246 |  | -40.4335 |  | -0.085861 | 0.064712
0.014668 | -0.37417 |  | -38.0334 |  | -0.04653 | 0.033789
0.014687 | -0.37505 |  | -34.6127 |  | -0.0061594 | 0.0020578
0.014707 | -0.38465 |  | -32.1228 |  | 0.033518 | -0.029212
0.014727 | -0.38819 |  | -30.3836 |  | 0.07305 | -0.06019
0.014746 | -0.38109 |  | -28.0122 |  | 0.1107 | -0.089789
0.014766 | -0.38066 |  | -25.5021 |  | 0.14707 | -0.11818
0.014785 | -0.37924 |  | -23.2877 |  | 0.18141 | -0.14503
0.014805 | -0.35319 |  | -20.8385 |  | 0.21199 | -0.16911
0.014824 | -0.32475 |  | -17.9251 |  | 0.24069 | -0.19143
0.014844 | -0.31403 |  | -15.2152 |  | 0.26532 | -0.21077
0.014863 | -0.30667 |  | -13.1235 |  | 0.28458 | -0.2257
0.014883 | -0.2879 |  | -11.1858 |  | 0.30102 | -0.23809
0.014902 | -0.27232 |  | -8.5891 |  | 0.31274 | -0.24724
0.014922 | -0.25627 |  | -6.2373 |  | 0.31956 | -0.25235
0.014941 | -0.23852 |  | -3.6891 |  | 0.32237 | -0.25428
0.014961 | -0.22743 |  | -0.48681 |  | 0.31903 | -0.2516
0.01498 | -0.20418 |  | 1.5305 |  | 0.3114 | -0.24519
0.015 | -0.18629 |  | 3.245 |  | 0.29923 | -0.23563
0.01502 | -0.17247 |  | 5.9004 |  | 0.28198 | -0.22195
0.015039 | -0.15242 |  | 8.9588 |  | 0.2625 | -0.20626
0.015059 | -0.14308 |  | 11.3275 |  | 0.2377 | -0.18695
0.015078 | -0.12437 |  | 13.431 |  | 0.20787 | -0.16327
0.015098 | -0.10752 |  | 16.0888 |  | 0.17661 | -0.13835
0.015117 | -0.098065 |  | 18.2159 |  | 0.14151 | -0.11092
0.015137 | -0.079887 |  | 20.6134 |  | 0.1044 | -0.081672
0.015156 | -0.066573 |  | 23.445 |  | 0.066966 | -0.052226
0.015176 | -0.047919 |  | 25.5679 |  | 0.02689 | -0.020718
0.015195 | -0.03155 |  | 27.9367 |  | -0.013521 | 0.011176
0.015215 | -0.02027 |  | 30.6632 |  | -0.053509 | 0.042392
0.015234 | -0.0013404 |  | 33.0787 |  | -0.093229 | 0.073436
0.015254 | 0.014245 |  | 35.3065 |  | -0.12983 | 0.10221
0.015273 | 0.030714 |  | 37.5257 |  | -0.16492 | 0.1295
0.015293 | 0.043494 |  | 39.9044 |  | -0.19882 | 0.15584
0.015312 | 0.054751 |  | 42.5969 |  | -0.22833 | 0.17897
0.015332 | 0.070532 |  | 45.0431 |  | -0.25551 | 0.20007
0.015352 | 0.079851 |  | 47.2832 |  | -0.27886 | 0.21821
0.015371 | 0.091251 |  | 49.5759 |  | -0.29575 | 0.23131
0.015391 | 0.10353 |  | 51.8801 |  | -0.31057 | 0.24252
0.01541 | 0.1123 |  | 54.4821 |  | -0.32086 | 0.25066
0.01543 | 0.12302 |  | 56.8272 |  | -0.3247 | 0.25376
0.015449 | 0.13227 |  | 59.0677 |  | -0.32594 | 0.25433
0.015469 | 0.14344 |  | 61.4637 |  | -0.32105 | 0.25039
0.015488 | 0.15428 |  | 63.7108 |  | -0.3103 | 0.242
0.015508 | 0.16385 |  | 66.1656 |  | -0.29717 | 0.23152
0.015527 | 0.17444 |  | 68.5828 |  | -0.2789 | 0.21713
0.015547 | 0.18171 |  | 70.8664 |  | -0.25633 | 0.19943
0.015566 | 0.19009 |  | 73.1342 |  | -0.23008 | 0.17866
0.015586 | 0.1992 |  | 75.5333 |  | -0.199 | 0.15407
0.015605 | 0.20573 |  | 77.84 |  | -0.16604 | 0.12803
0.015625 | 0.21294 |  | 79.8882 |  | -0.1308 | 0.10033
0.015645 | 0.21995 |  | 82.2854 |  | -0.092913 | 0.070512
0.015664 | 0.22626 |  | 84.6412 |  | -0.054372 | 0.039892
0.015684 | 0.23284 |  | 86.8602 |  | -0.014032 | 0.0080855
0.015703 | 0.23993 |  | 89.289 |  | 0.026152 | -0.02347
0.015723 | 0.24732 |  | 91.5714 |  | 0.064922 | -0.053916
0.015742 | 0.2531 |  | 93.676 |  | 0.1039 | -0.084426
0.015762 | 0.25931 |  | 95.796 |  | 0.14034 | -0.11322
0.015781 | 0.26694 |  | 98.1798 |  | 0.17444 | -0.13996
0.015801 | 0.27378 |  | 100.5861 |  | 0.20698 | -0.16522
0.01582 | 0.28008 |  | 102.7218 |  | 0.23522 | -0.1873
0.01584 | 0.28605 |  | 104.8244 |  | 0.26059 | -0.20695
0.015859 | 0.29248 |  | 107.109 |  | 0.28228 | -0.22379
0.015879 | 0.29882 |  | 109.2063 |  | 0.29832 | -0.23618
0.015898 | 0.30419 |  | 111.2008 |  | 0.31103 | -0.24568
0.015918 | 0.3106 |  | 113.7244 |  | 0.31914 | -0.25194
0.015938 | 0.31735 |  | 115.9775 |  | 0.32201 | -0.25418
0.015957 | 0.3224 |  | 117.6124 |  | 0.32106 | -0.25314
0.015977 | 0.32809 |  | 119.7026 |  | 0.31435 | -0.24765
0.015996 | 0.33487 |  | 122.1548 |  | 0.30239 | -0.23805
0.016016 | 0.34053 |  | 124.0359 |  | 0.28674 | -0.22548
0.016035 | 0.34668 |  | 125.9431 |  | 0.26671 | -0.20976
0.016055 | 0.35356 |  | 128.4703 |  | 0.24315 | -0.19129
0.016074 | 0.35844 |  | 130.4224 |  | 0.21536 | -0.1693
0.016094 | 0.36278 |  | 131.8503 |  | 0.18311 | -0.1438
0.016113 | 0.36869 |  | 133.954 |  | 0.14903 | -0.11674
0.016133 | 0.37457 |  | 136.2011 |  | 0.1128 | -0.088291
0.016152 | 0.37992 |  | 137.9204 |  | 0.074649 | -0.058436
0.016172 | 0.38587 |  | 140.032 |  | 0.035647 | -0.027538
0.016191 | 0.39185 |  | 142.2681 |  | -0.0055158 | 0.004738
0.016211 | 0.39597 |  | 143.5644 |  | -0.045867 | 0.036466
0.01623 | 0.40006 |  | 145.0737 |  | -0.083928 | 0.066428
0.01625 | 0.40668 |  | 147.3317 |  | -0.1221 | 0.095907
0.01627 | 0.41232 |  | 149.3734 |  | -0.15783 | 0.12387
0.016289 | 0.41652 |  | 151.0472 |  | -0.19131 | 0.15008
0.016309 | 0.42168 |  | 152.699 |  | -0.22312 | 0.17481
0.016328 | 0.4265 |  | 154.4146 |  | -0.24986 | 0.19581
0.016348 | 0.43084 |  | 155.8867 |  | -0.27336 | 0.21385
0.016367 | 0.43557 |  | 157.602 |  | -0.29291 | 0.22901
0.016387 | 0.4408 |  | 159.6485 |  | -0.30692 | 0.23996
0.016406 | 0.44568 |  | 161.1993 |  | -0.31837 | 0.24853
0.016426 | 0.44976 |  | 162.5417 |  | -0.32474 | 0.25361
0.016445 | 0.45415 |  | 164.1241 |  | -0.32547 | 0.25412
0.016465 | 0.45842 |  | 165.7908 |  | -0.32239 | 0.2514
0.016484 | 0.46227 |  | 167.1981 |  | -0.31288 | 0.24408
0.016504 | 0.46678 |  | 168.6155 |  | -0.29917 | 0.23313
0.016523 | 0.47184 |  | 170.4341 |  | -0.28259 | 0.22003
0.016543 | 0.47643 |  | 171.9649 |  | -0.26075 | 0.20306
0.016563 | 0.47992 |  | 173.0323 |  | -0.23548 | 0.18292
0.016582 | 0.48385 |  | 174.3339 |  | -0.20577 | 0.15955
0.016602 | 0.48853 |  | 175.9115 |  | -0.17156 | 0.13253
0.016621 | 0.49223 |  | 177.2983 |  | -0.13713 | 0.10499
0.016641 | 0.49608 |  | 178.6066 |  | -0.10075 | 0.076528
0.01666 | 0.50038 |  | 180.0052 |  | -0.061577 | 0.045782
0.01668 | 0.50349 |  | 181.1168 |  | -0.022174 | 0.014501
0.016699 | 0.50616 |  | 182.1226 |  | 0.018661 | -0.017584
0.016719 | 0.51069 |  | 183.5161 |  | 0.058985 | -0.049325
0.016738 | 0.51557 |  | 184.9599 |  | 0.09658 | -0.078868
0.016758 | 0.51792 |  | 185.9091 |  | 0.13331 | -0.1076
0.016777 | 0.52092 |  | 186.8265 |  | 0.16816 | -0.13503
0.016797 | 0.52516 |  | 188.1153 |  | 0.20078 | -0.16038
0.016816 | 0.5282 |  | 189.2016 |  | 0.23122 | -0.18395
0.016836 | 0.53093 |  | 190.1523 |  | 0.25696 | -0.20417
0.016855 | 0.53438 |  | 191.2761 |  | 0.27821 | -0.22074
0.016875 | 0.53833 |  | 192.2572 |  | 0.29562 | -0.23403
0.016895 | 0.54065 |  | 193.1005 |  | 0.30905 | -0.24418
0.016914 | 0.5427 |  | 194.0434 |  | 0.31861 | -0.25159
0.016934 | 0.54633 |  | 194.9573 |  | 0.32279 | -0.25485
0.016953 | 0.54866 |  | 195.6991 |  | 0.32183 | -0.25387
0.016973 | 0.55063 |  | 196.5607 |  | 0.31644 | -0.24938
0.016992 | 0.55368 |  | 197.4648 |  | 0.30526 | -0.24053
0.017012 | 0.5564 |  | 198.2072 |  | 0.28988 | -0.22827
0.017031 | 0.55898 |  | 198.9777 |  | 0.27165 | -0.21372
0.017051 | 0.56117 |  | 199.62 |  | 0.2488 | -0.19575
0.01707 | 0.56336 |  | 200.2276 |  | 0.22157 | -0.17417
0.01709 | 0.56537 |  | 200.9791 |  | 0.19055 | -0.14964
0.017109 | 0.56695 |  | 201.5697 |  | 0.15624 | -0.12247
0.017129 | 0.56931 |  | 201.993 |  | 0.12041 | -0.094171
0.017148 | 0.57164 |  | 202.6668 |  | 0.082886 | -0.064828
0.017168 | 0.57363 |  | 203.3318 |  | 0.043802 | -0.034047
0.017188 | 0.57514 |  | 203.5708 |  | 0.0038215 | -0.0026227
0.017207 | 0.57703 |  | 204.1194 |  | -0.037423 | 0.02965
0.017227 | 0.57879 |  | 204.6264 |  | -0.077131 | 0.060834
0.017246 | 0.57904 |  | 204.684 |  | -0.11382 | 0.089585
0.017266 | 0.58077 |  | 205.2637 |  | -0.15005 | 0.11765
0.017285 | 0.58329 |  | 205.7124 |  | -0.18461 | 0.14444
0.017305 | 0.58335 |  | 205.7361 |  | -0.21574 | 0.16902
0.017324 | 0.58425 |  | 206.0332 |  | -0.24425 | 0.19129
0.017344 | 0.58659 |  | 206.4224 |  | -0.26896 | 0.21029
0.017363 | 0.58672 |  | 206.5138 |  | -0.28869 | 0.22565
0.017383 | 0.58723 |  | 206.4956 |  | -0.30393 | 0.23752
0.017402 | 0.58929 |  | 206.8096 |  | -0.31557 | 0.2465
0.017422 | 0.59013 |  | 206.8819 |  | -0.32318 | 0.25231
0.017441 | 0.59027 |  | 206.8178 |  | -0.32496 | 0.25381
0.017461 | 0.59148 |  | 206.9456 |  | -0.32164 | 0.25117
0.01748 | 0.59173 |  | 206.7998 |  | -0.31459 | 0.24523
0.0175 | 0.59122 |  | 206.7161 |  | -0.3021 | 0.23544
0.01752 | 0.5923 |  | 206.8073 |  | -0.2847 | 0.22184
0.017539 | 0.59346 |  | 206.697 |  | -0.26475 | 0.20589
0.017559 | 0.59297 |  | 206.4704 |  | -0.24031 | 0.18666
0.017578 | 0.59268 |  | 206.3086 |  | -0.21062 | 0.16328
0.017598 | 0.59303 |  | 205.9258 |  | -0.17811 | 0.13741
0.017617 | 0.5923 |  | 205.6595 |  | -0.14356 | 0.11006
0.017637 | 0.59257 |  | 205.6747 |  | -0.10718 | 0.081472
0.017656 | 0.59288 |  | 205.2382 |  | -0.068798 | 0.051336
0.017676 | 0.59226 |  | 204.7469 |  | -0.029032 | 0.02
0.017695 | 0.5917 |  | 204.4359 |  | 0.010894 | -0.01161
0.017715 | 0.59025 |  | 203.9213 |  | 0.051418 | -0.043285
0.017734 | 0.58999 |  | 203.5301 |  | 0.090542 | -0.07378
0.017754 | 0.59019 |  | 203.2595 |  | 0.12657 | -0.10239
0.017773 | 0.58871 |  | 202.6298 |  | 0.16197 | -0.1301
0.017793 | 0.58769 |  | 201.8633 |  | 0.19583 | -0.15638
0.017812 | 0.58721 |  | 201.4117 |  | 0.22573 | -0.17986
0.017832 | 0.58539 |  | 200.7658 |  | 0.25251 | -0.20069
0.017852 | 0.58379 |  | 200.1004 |  | 0.27504 | -0.21828
0.017871 | 0.58274 |  | 199.6384 |  | 0.29278 | -0.232
0.017891 | 0.58145 |  | 198.7519 |  | 0.30713 | -0.24296
0.01791 | 0.58005 |  | 197.8299 |  | 0.31735 | -0.2508
0.01793 | 0.57808 |  | 197.099 |  | 0.32293 | -0.25488
0.017949 | 0.57693 |  | 196.3431 |  | 0.32327 | -0.25505
0.017969 | 0.5754 |  | 195.5689 |  | 0.31792 | -0.25064
0.017988 | 0.57388 |  | 194.8066 |  | 0.30808 | -0.24258
0.018008 | 0.5721 |  | 193.7747 |  | 0.29409 | -0.2314
0.018027 | 0.56871 |  | 192.558 |  | 0.27617 | -0.21706
0.018047 | 0.56702 |  | 191.8864 |  | 0.2542 | -0.19983
0.018066 | 0.56517 |  | 190.9121 |  | 0.22739 | -0.17872
0.018086 | 0.56256 |  | 189.6371 |  | 0.19693 | -0.15447
0.018105 | 0.56105 |  | 188.8636 |  | 0.1639 | -0.12832
0.018125 | 0.55902 |  | 187.8054 |  | 0.12807 | -0.10014
0.018145 | 0.55613 |  | 186.4839 |  | 0.090772 | -0.070839
0.018164 | 0.5538 |  | 185.4103 |  | 0.051898 | -0.040304
0.018184 | 0.5513 |  | 184.445 |  | 0.011235 | -0.00844
0.018203 | 0.54792 |  | 183.202 |  | -0.028896 | 0.023051
0.018223 | 0.5456 |  | 181.9373 |  | -0.068764 | 0.054136
0.018242 | 0.54227 |  | 180.788 |  | -0.10726 | 0.08429
0.018262 | 0.53936 |  | 179.4815 |  | -0.14274 | 0.11227
0.018281 | 0.53712 |  | 178.1835 |  | -0.17775 | 0.13936
0.018301 | 0.53308 |  | 176.8799 |  | -0.21041 | 0.16483
0.01832 | 0.53064 |  | 175.758 |  | -0.23898 | 0.18721
0.01834 | 0.52732 |  | 174.2608 |  | -0.2647 | 0.20724
0.018359 | 0.52336 |  | 172.6698 |  | -0.28505 | 0.22324
0.018379 | 0.52071 |  | 171.6218 |  | -0.30107 | 0.23537
0.018398 | 0.51729 |  | 170.1393 |  | -0.31438 | 0.24556
0.018418 | 0.51404 |  | 168.5399 |  | -0.32218 | 0.25179
0.018437 | 0.51006 |  | 167.2766 |  | -0.32529 | 0.25405
0.018457 | 0.50658 |  | 165.786 |  | -0.32383 | 0.25289
0.018477 | 0.50274 |  | 164.1231 |  | -0.31636 | 0.24688
0.018496 | 0.49824 |  | 162.6503 |  | -0.30489 | 0.23761
0.018516 | 0.49521 |  | 161.0748 |  | -0.28923 | 0.22539
0.018535 | 0.49127 |  | 159.4906 |  | -0.26904 | 0.20956
0.018555 | 0.48681 |  | 158.0827 |  | -0.24563 | 0.19105
0.018574 | 0.48264 |  | 156.2669 |  | -0.21758 | 0.16885
0.018594 | 0.47933 |  | 154.7364 |  | -0.18539 | 0.14337
0.018613 | 0.47477 |  | 153.1402 |  | -0.15124 | 0.11638
0.018633 | 0.46918 |  | 151.0302 |  | -0.11469 | 0.087638
0.018652 | 0.46548 |  | 149.5565 |  | -0.076697 | 0.057757
0.018672 | 0.46094 |  | 147.8824 |  | -0.0378 | 0.02706
0.018691 | 0.45669 |  | 145.7467 |  | 0.0027502 | -0.0047711
0.018711 | 0.45189 |  | 144.1544 |  | 0.042615 | -0.036092
0.01873 | 0.44705 |  | 142.5276 |  | 0.081466 | -0.066687
0.01875 | 0.44212 |  | 140.3463 |  | 0.12002 | -0.096883
0.01877 | 0.43676 |  | 138.463 |  | 0.15546 | -0.12475
0.018789 | 0.43312 |  | 136.7911 |  | 0.188 | -0.15032
0.018809 | 0.42657 |  | 134.5895 |  | 0.2191 | -0.17449
0.018828 | 0.42154 |  | 132.6963 |  | 0.24688 | -0.19611
0.018848 | 0.41764 |  | 130.8755 |  | 0.2703 | -0.2145
0.018867 | 0.41123 |  | 128.6956 |  | 0.28941 | -0.22932
0.018887 | 0.40645 |  | 126.71 |  | 0.30436 | -0.24068
0.018906 | 0.40084 |  | 124.6678 |  | 0.3152 | -0.24909
0.018926 | 0.39513 |  | 122.5846 |  | 0.32134 | -0.25376
0.018945 | 0.38949 |  | 120.597 |  | 0.32269 | -0.25449
0.018965 | 0.3839 |  | 118.6004 |  | 0.31921 | -0.25149
0.018984 | 0.37945 |  | 116.3956 |  | 0.31039 | -0.24437
0.019004 | 0.37271 |  | 114.1925 |  | 0.29669 | -0.23353
0.019023 | 0.36671 |  | 111.9355 |  | 0.27947 | -0.21964
0.019043 | 0.36224 |  | 109.7534 |  | 0.2585 | -0.20301
0.019062 | 0.3559 |  | 107.9127 |  | 0.23271 | -0.18291
0.019082 | 0.34996 |  | 105.536 |  | 0.20272 | -0.15916
0.019102 | 0.34437 |  | 103.1938 |  | 0.17017 | -0.13334
0.019121 | 0.33733 |  | 101.0984 |  | 0.13499 | -0.10559
0.019141 | 0.3312 |  | 98.7281 |  | 0.097369 | -0.076041
0.01916 | 0.32557 |  | 96.5619 |  | 0.059354 | -0.046139
0.01918 | 0.31915 |  | 94.273 |  | 0.020025 | -0.015282
0.019199 | 0.3136 |  | 91.9948 |  | -0.021312 | 0.016945
0.019219 | 0.30755 |  | 89.8861 |  | -0.061331 | 0.048458
0.019238 | 0.30102 |  | 87.5543 |  | -0.099442 | 0.078419
0.019258 | 0.29495 |  | 85.0621 |  | -0.13665 | 0.10735
0.019277 | 0.2884 |  | 82.8321 |  | -0.1717 | 0.13461
0.019297 | 0.28181 |  | 80.5884 |  | -0.20384 | 0.15971
0.019316 | 0.27587 |  | 78.1238 |  | -0.23297 | 0.1827
0.019336 | 0.27041 |  | 76.0609 |  | -0.25941 | 0.20324
0.019355 | 0.26358 |  | 73.6493 |  | -0.28187 | 0.22048
0.019375 | 0.2567 |  | 71.0667 |  | -0.29851 | 0.23345
0.019395 | 0.25077 |  | 68.8804 |  | -0.31165 | 0.24345
0.019414 | 0.24335 |  | 66.4729 |  | -0.32132 | 0.25076
0.019434 | 0.23712 |  | 64.1794 |  | -0.32463 | 0.25355
0.019453 | 0.23107 |  | 61.9039 |  | -0.3236 | 0.25261
0.019473 | 0.22356 |  | 59.413 |  | -0.31847 | 0.24829
0.019492 | 0.21726 |  | 56.8773 |  | -0.30753 | 0.23971
0.019512 | 0.21097 |  | 54.5391 |  | -0.29261 | 0.22788
0.019531 | 0.20436 |  | 52.2443 |  | -0.27359 | 0.21292
0.019551 | 0.1976 |  | 49.784 |  | -0.25012 | 0.19447
0.01957 | 0.19116 |  | 47.4675 |  | -0.2229 | 0.17284
0.01959 | 0.18466 |  | 44.8558 |  | -0.19159 | 0.14816
0.019609 | 0.17732 |  | 42.4284 |  | -0.15804 | 0.1215
0.019629 | 0.17071 |  | 40.1361 |  | -0.12278 | 0.093654
0.019648 | 0.16458 |  | 37.4962 |  | -0.084212 | 0.063715
0.019668 | 0.15733 |  | 35.2732 |  | -0.044479 | 0.032242
0.019688 | 0.15032 |  | 32.7337 |  | -0.0051757 | 0.00098879
0.019707 | 0.14393 |  | 30.0663 |  | 0.035287 | -0.030592
0.019727 | 0.1365 |  | 27.8415 |  | 0.074878 | -0.061735
0.019746 | 0.12974 |  | 25.3485 |  | 0.11169 | -0.090767
0.019766 | 0.12284 |  | 22.9203 |  | 0.14798 | -0.11914
0.019785 | 0.11591 |  | 20.4762 |  | 0.18278 | -0.14634
0.019805 | 0.10957 |  | 17.8743 |  | 0.21402 | -0.17071
0.019824 | 0.10213 |  | 15.3388 |  | 0.24217 | -0.19278
0.019844 | 0.09525 |  | 12.8958 |  | 0.26649 | -0.21172
0.019863 | 0.088025 |  | 10.4663 |  | 0.28629 | -0.22697
0.019883 | 0.081213 |  | 7.9718 |  | 0.30174 | -0.23892
0.019902 | 0.074508 |  | 5.5158 |  | 0.31353 | -0.24786
0.019922 | 0.066151 |  | 2.779 |  | 0.3216 | -0.25389
0.019941 | 0.05986 |  | 0.37093 |  | 0.32346 | -0.25534
0.019961 | 0.053606 |  | -1.854 |  | 0.32011 | -0.25249
0.01998 | 0.045929 |  | -4.6664 |  | 0.31298 | -0.24659
0.02 | 0.039354 |  | -7.0159 |  | 0.30026 | -0.23651
0.02002 | 0.032396 |  | -9.3472 |  | 0.28354 | -0.22312
0.020039 | 0.024836 |  | -12.175 |  | 0.26343 | -0.20721
0.020059 | 0.017891 |  | -14.414 |  | 0.23839 | -0.18746
0.020078 | 0.011604 |  | -16.7429 |  | 0.20939 | -0.16448
0.020098 | 0.0040704 |  | -19.5616 |  | 0.17697 | -0.13899
0.020117 | -0.0035147 |  | -21.9339 |  | 0.14207 | -0.11137
0.020137 | -0.0092563 |  | -24.2205 |  | 0.10552 | -0.08258
0.020156 | -0.016613 |  | -26.7879 |  | 0.067038 | -0.052502
0.020176 | -0.024253 |  | -29.2701 |  | 0.027206 | -0.021214
0.020195 | -0.030218 |  | -31.671 |  | -0.013094 | 0.010516
0.020215 | -0.037513 |  | -34.1416 |  | -0.053278 | 0.042004
0.020234 | -0.044961 |  | -36.7526 |  | -0.09245 | 0.072555
0.020254 | -0.05118 |  | -39.0168 |  | -0.1292 | 0.10146
0.020273 | -0.057634 |  | -41.2252 |  | -0.16425 | 0.12879
0.020293 | -0.065269 |  | -43.914 |  | -0.19806 | 0.15506
0.020313 | -0.072534 |  | -46.2973 |  | -0.22824 | 0.17886
0.020332 | -0.078958 |  | -48.563 |  | -0.25464 | 0.19941
0.020352 | -0.086225 |  | -51.1507 |  | -0.27779 | 0.21732
0.020371 | -0.09295 |  | -53.4555 |  | -0.29598 | 0.23138
0.020391 | -0.099171 |  | -55.6784 |  | -0.30941 | 0.24172
0.02041 | -0.10665 |  | -58.3097 |  | -0.31944 | 0.24947
0.02043 | -0.11344 |  | -60.7009 |  | -0.32501 | 0.25369
0.020449 | -0.11909 |  | -62.8304 |  | -0.32498 | 0.25368
0.020469 | -0.12645 |  | -65.3661 |  | -0.32005 | 0.24974
0.020488 | -0.13359 |  | -67.7066 |  | -0.31044 | 0.24192
0.020508 | -0.13961 |  | -69.8812 |  | -0.29599 | 0.23056
0.020527 | -0.14695 |  | -72.3402 |  | -0.27737 | 0.216
0.020547 | -0.15365 |  | -74.6424 |  | -0.25522 | 0.19833
0.020566 | -0.15991 |  | -76.9376 |  | -0.22901 | 0.17762
0.020586 | -0.16693 |  | -79.2564 |  | -0.19862 | 0.15378
0.020605 | -0.17312 |  | -81.4059 |  | -0.16529 | 0.12734
0.020625 | -0.17957 |  | -83.6864 |  | -0.12956 | 0.099102
0.020645 | -0.18683 |  | -86.1947 |  | -0.091974 | 0.069524
0.020664 | -0.19312 |  | -88.4108 |  | -0.053049 | 0.038939
0.020684 | -0.19902 |  | -90.4396 |  | -0.013064 | 0.0076152
0.020703 | -0.20619 |  | -92.9382 |  | 0.026819 | -0.023862
0.020723 | -0.21264 |  | -95.1152 |  | 0.066404 | -0.054992
0.020742 | -0.21844 |  | -97.1833 |  | 0.10505 | -0.085206
0.020762 | -0.22586 |  | -99.7734 |  | 0.14144 | -0.11383
0.020781 | -0.23197 |  | -101.7244 |  | 0.17582 | -0.14078
0.020801 | -0.23737 |  | -103.6347 |  | 0.20757 | -0.16569
0.02082 | -0.2447 |  | -106.1687 |  | 0.23642 | -0.18815
0.02084 | -0.25127 |  | -108.3354 |  | 0.2619 | -0.20786
0.020859 | -0.25717 |  | -110.4241 |  | 0.28233 | -0.22395
0.020879 | -0.26376 |  | -112.6907 |  | 0.29932 | -0.23681
0.020898 | -0.26947 |  | -114.6254 |  | 0.31252 | -0.24677
0.020918 | -0.27517 |  | -116.5849 |  | 0.31945 | -0.25233
0.020938 | -0.28184 |  | -118.853 |  | 0.32244 | -0.25429
0.020957 | -0.28794 |  | -121.0008 |  | 0.32155 | -0.2533
0.020977 | -0.29391 |  | -123.0408 |  | 0.31446 | -0.2476
0.020996 | -0.30003 |  | -125.0787 |  | 0.30305 | -0.23834
0.021016 | -0.30571 |  | -127.0102 |  | 0.28763 | -0.22614
0.021035 | -0.31144 |  | -128.9807 |  | 0.26756 | -0.21017
0.021055 | -0.31738 |  | -130.9664 |  | 0.24361 | -0.19126
0.021074 | -0.32343 |  | -133.0139 |  | 0.21504 | -0.16889
0.021094 | -0.3292 |  | -134.9845 |  | 0.1834 | -0.14367
0.021113 | -0.33453 |  | -136.7148 |  | 0.1498 | -0.11706
0.021133 | -0.34034 |  | -138.671 |  | 0.11292 | -0.088365
0.021152 | -0.3461 |  | -140.6499 |  | 0.074819 | -0.058326
0.021172 | -0.3513 |  | -142.3901 |  | 0.035827 | -0.027464
0.021191 | -0.35696 |  | -144.3528 |  | -0.0055339 | 0.004838
0.021211 | -0.36222 |  | -146.1464 |  | -0.046088 | 0.036604
0.02123 | -0.36694 |  | -147.7139 |  | -0.084134 | 0.06652
0.02125 | -0.37236 |  | -149.5872 |  | -0.12152 | 0.095729
0.02127 | -0.37755 |  | -151.3248 |  | -0.15759 | 0.12389
0.021289 | -0.38228 |  | -152.8819 |  | -0.19154 | 0.15042
0.021309 | -0.38754 |  | -154.7172 |  | -0.22281 | 0.17485
0.021328 | -0.3927 |  | -156.4452 |  | -0.25017 | 0.19611
0.021348 | -0.39708 |  | -157.8409 |  | -0.27367 | 0.21431
0.021367 | -0.40191 |  | -159.4967 |  | -0.29189 | 0.22859
0.021387 | -0.40707 |  | -161.1641 |  | -0.30615 | 0.2395
0.021406 | -0.41126 |  | -162.5349 |  | -0.31874 | 0.24885
0.021426 | -0.41591 |  | -164.1991 |  | -0.32534 | 0.25418
0.021445 | -0.42062 |  | -165.6988 |  | -0.32527 | 0.25432
0.021465 | -0.42451 |  | -167.0218 |  | -0.32156 | 0.25094
0.021484 | -0.42931 |  | -168.683 |  | -0.31231 | 0.24361
0.021504 | -0.43378 |  | -170.0696 |  | -0.29865 | 0.23298
0.021523 | -0.43747 |  | -171.3066 |  | -0.28236 | 0.22013
0.021543 | -0.44196 |  | -172.8258 |  | -0.26104 | 0.20341
0.021562 | -0.4462 |  | -174.1906 |  | -0.23491 | 0.18254
0.021582 | -0.44969 |  | -175.3188 |  | -0.20472 | 0.15879
0.021602 | -0.45415 |  | -176.7908 |  | -0.17158 | 0.13267
0.021621 | -0.45841 |  | -178.1425 |  | -0.13723 | 0.10516
0.021641 | -0.46144 |  | -179.0976 |  | -0.10046 | 0.076353
0.02166 | -0.4656 |  | -180.4705 |  | -0.061361 | 0.045677
0.02168 | -0.46952 |  | -181.6414 |  | -0.021803 | 0.014393
0.021699 | -0.47244 |  | -182.6531 |  | 0.01843 | -0.017235
0.021719 | -0.47653 |  | -184.0216 |  | 0.058954 | -0.049126
0.021738 | -0.48019 |  | -185.0343 |  | 0.097487 | -0.079387
0.021758 | -0.48288 |  | -186.007 |  | 0.13354 | -0.10772
0.021777 | -0.48629 |  | -187.1278 |  | 0.16815 | -0.13478
0.021797 | -0.48998 |  | -188.1518 |  | 0.20075 | -0.16018
0.021816 | -0.49295 |  | -189.1677 |  | 0.23056 | -0.18346
0.021836 | -0.49598 |  | -190.1446 |  | 0.25719 | -0.20421
0.021855 | -0.49911 |  | -191.1146 |  | 0.27901 | -0.22129
0.021875 | -0.50163 |  | -191.8915 |  | 0.29553 | -0.234
0.021895 | -0.50441 |  | -192.7108 |  | 0.30822 | -0.24358
0.021914 | -0.50767 |  | -193.7648 |  | 0.31758 | -0.25067
0.021934 | -0.51085 |  | -194.6813 |  | 0.32222 | -0.25416
0.021953 | -0.5133 |  | -195.3886 |  | 0.32156 | -0.25359
0.021973 | -0.51551 |  | -196.028 |  | 0.31594 | -0.24881
0.021992 | -0.51807 |  | -196.743 |  | 0.30482 | -0.23979
0.022012 | -0.52045 |  | -197.5877 |  | 0.2895 | -0.22768
0.022031 | -0.52299 |  | -198.3259 |  | 0.27087 | -0.213
0.022051 | -0.52527 |  | -198.8641 |  | 0.24814 | -0.19518
0.02207 | -0.52713 |  | -199.4685 |  | 0.22116 | -0.1738
0.02209 | -0.52914 |  | -200.0294 |  | 0.18937 | -0.14874
0.022109 | -0.5311 |  | -200.4959 |  | 0.15537 | -0.1218
0.022129 | -0.5334 |  | -201.1916 |  | 0.12023 | -0.093967
0.022148 | -0.53552 |  | -201.7623 |  | 0.081826 | -0.064066
0.022168 | -0.53673 |  | -202.0278 |  | 0.042698 | -0.03315
0.022187 | -0.53817 |  | -202.4415 |  | 0.0029875 | -0.0018447
0.022207 | -0.54014 |  | -202.92 |  | -0.038097 | 0.030137
0.022227 | -0.54184 |  | -203.2736 |  | -0.077107 | 0.060824
0.022246 | -0.54316 |  | -203.6066 |  | -0.11493 | 0.090368
0.022266 | -0.54439 |  | -203.8822 |  | -0.15152 | 0.11899
0.022285 | -0.54565 |  | -204.1389 |  | -0.18483 | 0.14507
0.022305 | -0.54673 |  | -204.4023 |  | -0.21693 | 0.16976
0.022324 | -0.54786 |  | -204.5825 |  | -0.24552 | 0.19211
0.022344 | -0.54903 |  | -204.7571 |  | -0.26891 | 0.21047
0.022363 | -0.54957 |  | -204.9397 |  | -0.28982 | 0.22653
0.022383 | -0.55035 |  | -204.9642 |  | -0.30543 | 0.2387
0.022402 | -0.55109 |  | -204.9153 |  | -0.31584 | 0.24672
0.022422 | -0.5512 |  | -205.0091 |  | -0.32396 | 0.25271
0.022441 | -0.55209 |  | -205.0832 |  | -0.32606 | 0.25449
0.022461 | -0.55265 |  | -205.0233 |  | -0.32241 | 0.25174
0.02248 | -0.55288 |  | -204.9674 |  | -0.31537 | 0.24589
0.0225 | -0.55342 |  | -204.8744 |  | -0.30278 | 0.23594
0.02252 | -0.5534 |  | -204.7246 |  | -0.28576 | 0.22252
0.022539 | -0.55372 |  | -204.5761 |  | -0.26542 | 0.20635
0.022559 | -0.55395 |  | -204.4877 |  | -0.24029 | 0.18655
0.022578 | -0.55378 |  | -204.3034 |  | -0.21144 | 0.16376
0.022598 | -0.55307 |  | -203.8902 |  | -0.17932 | 0.13842
0.022617 | -0.55264 |  | -203.5927 |  | -0.14426 | 0.11081
0.022637 | -0.55306 |  | -203.4632 |  | -0.10828 | 0.082291
0.022656 | -0.55235 |  | -203.102 |  | -0.069824 | 0.052018
0.022676 | -0.55193 |  | -202.6686 |  | -0.029076 | 0.020073
0.022695 | -0.55172 |  | -202.3846 |  | 0.010271 | -0.011162
0.022715 | -0.55031 |  | -201.8003 |  | 0.049716 | -0.042188
0.022734 | -0.54953 |  | -201.156 |  | 0.089456 | -0.07311
0.022754 | -0.54952 |  | -200.9801 |  | 0.12622 | -0.10214
0.022773 | -0.54874 |  | -200.5404 |  | 0.16121 | -0.12965
0.022793 | -0.54739 |  | -199.7336 |  | 0.1946 | -0.15561
0.022812 | -0.54652 |  | -199.2265 |  | 0.22438 | -0.1789
0.022832 | -0.54524 |  | -198.5851 |  | 0.25135 | -0.19989
0.022852 | -0.54363 |  | -197.8446 |  | 0.27412 | -0.2177
0.022871 | -0.54279 |  | -197.3568 |  | 0.29179 | -0.23137
0.022891 | -0.54157 |  | -196.6574 |  | 0.30646 | -0.24226
0.02291 | -0.53944 |  | -195.8047 |  | 0.3161 | -0.24967
0.02293 | -0.5378 |  | -194.9977 |  | 0.32053 | -0.25306
0.022949 | -0.53682 |  | -194.2876 |  | 0.32199 | -0.25376
0.022969 | -0.53492 |  | -193.6177 |  | 0.31746 | -0.25011
0.022988 | -0.53302 |  | -192.7196 |  | 0.30665 | -0.24159
0.023008 | -0.53156 |  | -191.7653 |  | 0.29275 | -0.23026
0.023027 | -0.52923 |  | -190.845 |  | 0.27477 | -0.21599
0.023047 | -0.52731 |  | -189.9041 |  | 0.25218 | -0.19832
0.023066 | -0.5254 |  | -188.9624 |  | 0.22617 | -0.17773
0.023086 | -0.52348 |  | -188.0208 |  | 0.19576 | -0.15376
0.023105 | -0.52169 |  | -187.1192 |  | 0.1616 | -0.1267
0.023125 | -0.51884 |  | -186.1182 |  | 0.12628 | -0.098678
0.023145 | -0.51631 |  | -184.9811 |  | 0.08913 | -0.069733
0.023164 | -0.51384 |  | -183.802 |  | 0.049948 | -0.038983
0.023184 | -0.51123 |  | -182.7544 |  | 0.010182 | -0.0075222
0.023203 | -0.50896 |  | -181.6844 |  | -0.030782 | 0.024515
0.023223 | -0.50623 |  | -180.5465 |  | -0.070883 | 0.05604
0.023242 | -0.50412 |  | -179.5446 |  | -0.10799 | 0.08518
0.023262 | -0.50155 |  | -178.1541 |  | -0.14434 | 0.11332
0.023281 | -0.49768 |  | -176.7151 |  | -0.17936 | 0.14068
0.023301 | -0.49568 |  | -175.7301 |  | -0.21117 | 0.16576
0.02332 | -0.49372 |  | -174.5445 |  | -0.24064 | 0.18863
0.02334 | -0.48988 |  | -173.2447 |  | -0.26595 | 0.20821
0.023359 | -0.48691 |  | -172.0139 |  | -0.28567 | 0.22355
0.023379 | -0.48367 |  | -170.4574 |  | -0.30214 | 0.2362
0.023398 | -0.4797 |  | -168.8339 |  | -0.31517 | 0.24638
0.023418 | -0.47697 |  | -167.7528 |  | -0.3235 | 0.25281
0.023438 | -0.47433 |  | -166.6772 |  | -0.32667 | 0.25508
0.023457 | -0.47087 |  | -165.0118 |  | -0.32422 | 0.25314
0.023477 | -0.46703 |  | -163.454 |  | -0.31734 | 0.24756
0.023496 | -0.46366 |  | -162.0591 |  | -0.30585 | 0.2385
0.023516 | -0.46138 |  | -160.4433 |  | -0.28965 | 0.22576
0.023535 | -0.45799 |  | -159.0735 |  | -0.27034 | 0.21044
0.023555 | -0.45395 |  | -157.6865 |  | -0.24679 | 0.19194
0.023574 | -0.45105 |  | -155.8332 |  | -0.2179 | 0.1692
0.023594 | -0.44789 |  | -154.1923 |  | -0.18618 | 0.14408
0.023613 | -0.44449 |  | -152.7661 |  | -0.152 | 0.11702
0.023633 | -0.44064 |  | -151.0304 |  | -0.11489 | 0.087877
0.023652 | -0.43781 |  | -149.3179 |  | -0.077217 | 0.058198
0.023672 | -0.43384 |  | -147.6779 |  | -0.038419 | 0.02761
0.023691 | -0.42852 |  | -145.8083 |  | 0.002078 | -0.0042204
0.023711 | -0.42773 |  | -143.9698 |  | 0.042097 | -0.035839
0.02373 | -0.42499 |  | -142.2967 |  | 0.081521 | -0.066804
0.02375 | -0.41983 |  | -140.4925 |  | 0.11927 | -0.096487
0.02377 | -0.41593 |  | -138.7009 |  | 0.15437 | -0.12399
0.023789 | -0.41222 |  | -136.9216 |  | 0.1879 | -0.15003
0.023809 | -0.40929 |  | -134.9182 |  | 0.21852 | -0.17415
0.023828 | -0.40338 |  | -132.8767 |  | 0.24611 | -0.19566
0.023848 | -0.40194 |  | -130.915 |  | 0.27046 | -0.21462
0.023867 | -0.40102 |  | -129.1847 |  | 0.28893 | -0.22909
0.023887 | -0.39386 |  | -127.3499 |  | 0.30348 | -0.23991
0.023906 | -0.39038 |  | -125.1421 |  | 0.31482 | -0.24852
0.023926 | -0.38815 |  | -123.0432 |  | 0.32038 | -0.25285
0.023945 | -0.38389 |  | -121.0902 |  | 0.32186 | -0.2536
0.023965 | -0.37984 |  | -119.0075 |  | 0.3188 | -0.25101
0.023984 | -0.3787 |  | -117.1302 |  | 0.30959 | -0.24359
0.024004 | -0.3753 |  | -115.2287 |  | 0.29622 | -0.23285
0.024023 | -0.36795 |  | -112.7433 |  | 0.27893 | -0.21922
0.024043 | -0.36402 |  | -110.5152 |  | 0.25731 | -0.20215
0.024063 | -0.36197 |  | -108.5492 |  | 0.23161 | -0.1819
0.024082 | -0.36027 |  | -106.481 |  | 0.20203 | -0.15849
0.024102 | -0.35721 |  | -104.5067 |  | 0.16948 | -0.13277
0.024121 | -0.35638 |  | -102.2444 |  | 0.1343 | -0.10517
0.024141 | -0.35232 |  | -100.0483 |  | 0.096605 | -0.075509
0.02416 | -0.34405 |  | -97.7648 |  | 0.05783 | -0.044892
0.02418 | -0.3449 |  | -95.3445 |  | 0.018493 | -0.013928
0.024199 | -0.34092 |  | -93.3609 |  | -0.022259 | 0.017908
0.024219 | -0.33681 |  | -91.184 |  | -0.062169 | 0.049219
0.024238 | -0.33869 |  | -88.7799 |  | -0.1 | 0.079089
0.024258 | -0.33431 |  | -86.7073 |  | -0.13752 | 0.1083
0.024277 | -0.33313 |  | -84.6804 |  | -0.17311 | 0.13593
0.024297 | -0.33195 |  | -82.0575 |  | -0.20524 | 0.1611
0.024316 | -0.33272 |  | -79.6601 |  | -0.23453 | 0.1839
0.024336 | -0.3326 |  | -77.7814 |  | -0.26034 | 0.204
0.024355 | -0.32995 |  | -75.3126 |  | -0.28205 | 0.22079
0.024375 | -0.33344 |  | -73.0117 |  | -0.29977 | 0.2343
0.024395 | -0.33282 |  | -70.862 |  | -0.31355 | 0.24496
0.024414 | -0.33423 |  | -68.2789 |  | -0.32239 | 0.25188
0.024434 | -0.33844 |  | -65.9515 |  | -0.326 | 0.25463
0.024453 | -0.33719 |  | -63.8226 |  | -0.32511 | 0.25388
0.024473 | -0.33397 |  | -61.5712 |  | -0.31923 | 0.24911
0.024492 | -0.33491 |  | -58.9855 |  | -0.30867 | 0.24061
0.024512 | -0.34422 |  | -56.4567 |  | -0.29424 | 0.22925
0.024531 | -0.35315 |  | -54.1588 |  | -0.27506 | 0.21425
0.024551 | -0.36268 |  | -51.8515 |  | -0.25155 | 0.19566
0.02457 | -0.36832 |  | -49.7003 |  | -0.22423 | 0.17397
0.02459 | -0.36734 |  | -47.3943 |  | -0.19274 | 0.14915
0.024609 | -0.3735 |  | -44.6195 |  | -0.1591 | 0.12255
0.024629 | -0.37776 |  | -42.0273 |  | -0.12368 | 0.094593
0.024648 | -0.38074 |  | -39.8504 |  | -0.085829 | 0.064779
0.024668 | -0.39419 |  | -37.3463 |  | -0.046717 | 0.033931
0.024688 | -0.40265 |  | -35.0467 |  | -0.0061735 | 0.0021547
0.024707 | -0.39419 |  | -33.0199 |  | 0.034142 | -0.029653
0.024727 | -0.38618 |  | -30.3153 |  | 0.072817 | -0.060198
0.024746 | -0.38958 |  | -27.5546 |  | 0.11089 | -0.089847
0.024766 | -0.38561 |  | -25.0809 |  | 0.14687 | -0.1181
0.024785 | -0.37007 |  | -22.8452 |  | 0.18056 | -0.14454
0.024805 | -0.35566 |  | -20.8893 |  | 0.2123 | -0.16923
0.024824 | -0.33868 |  | -18.6324 |  | 0.24046 | -0.19135
0.024844 | -0.31815 |  | -15.625 |  | 0.26491 | -0.21036
0.024863 | -0.30196 |  | -12.7068 |  | 0.28491 | -0.2258
0.024883 | -0.29097 |  | -10.4293 |  | 0.30008 | -0.23759
0.024902 | -0.28064 |  | -8.3463 |  | 0.31209 | -0.24658
0.024922 | -0.26358 |  | -6.5294 |  | 0.31956 | -0.25225
0.024941 | -0.24182 |  | -4.0208 |  | 0.32098 | -0.25347
0.024961 | -0.22301 |  | -0.78273 |  | 0.31878 | -0.25128
0.02498 | -0.20773 |  | 1.8673 |  | 0.31151 | -0.2454
0.025 | -0.19256 |  | 4.2026 |  | 0.2979 | -0.23482
0.02502 | -0.17303 |  | 6.1509 |  | 0.28175 | -0.22159
0.025039 | -0.14775 |  | 7.8954 |  | 0.26153 | -0.20558
0.025059 | -0.13334 |  | 10.8961 |  | 0.2363 | -0.18581
0.025078 | -0.12492 |  | 14.1723 |  | 0.2081 | -0.1634
0.025098 | -0.10511 |  | 16.2358 |  | 0.17535 | -0.13779
0.025117 | -0.090831 |  | 18.3302 |  | 0.1402 | -0.10988
0.025137 | -0.076791 |  | 20.5798 |  | 0.1039 | -0.081143
0.025156 | -0.058753 |  | 22.777 |  | 0.064991 | -0.050809
0.025176 | -0.045655 |  | 25.6853 |  | 0.025927 | -0.019895
0.025195 | -0.027319 |  | 28.6353 |  | -0.013784 | 0.011333
0.025215 | -0.011851 |  | 30.8255 |  | -0.054921 | 0.043331
0.025234 | 0.0012358 |  | 32.6229 |  | -0.094056 | 0.07408
0.025254 | 0.019132 |  | 34.9812 |  | -0.13095 | 0.10304
0.025273 | 0.032463 |  | 37.7516 |  | -0.16646 | 0.13068
0.025293 | 0.045482 |  | 40.1282 |  | -0.1993 | 0.15628
0.025313 | 0.061935 |  | 42.6301 |  | -0.22944 | 0.17975
0.025332 | 0.073372 |  | 45.2301 |  | -0.25607 | 0.20052
0.025352 | 0.083366 |  | 47.1688 |  | -0.27854 | 0.21808
0.025371 | 0.095023 |  | 49.3547 |  | -0.2975 | 0.23259
0.025391 | 0.10462 |  | 52.1653 |  | -0.31143 | 0.24328
0.02541 | 0.11577 |  | 54.5096 |  | -0.3206 | 0.25042
0.02543 | 0.12571 |  | 56.7336 |  | -0.32619 | 0.25453
0.025449 | 0.135 |  | 59.2413 |  | -0.32615 | 0.25459
0.025469 | 0.14572 |  | 61.428 |  | -0.32099 | 0.25063
0.025488 | 0.15398 |  | 63.597 |  | -0.31197 | 0.24315
0.025508 | 0.16438 |  | 66.2272 |  | -0.29756 | 0.23178
0.025527 | 0.17436 |  | 68.8702 |  | -0.27891 | 0.21724
0.025547 | 0.18154 |  | 71.0116 |  | -0.25671 | 0.19974
0.025566 | 0.19 |  | 72.9358 |  | -0.22981 | 0.17851
0.025586 | 0.1981 |  | 75.2689 |  | -0.19965 | 0.15453
0.025605 | 0.20697 |  | 77.9511 |  | -0.16635 | 0.12829
0.025625 | 0.21477 |  | 80.3595 |  | -0.13038 | 0.10003
0.025645 | 0.22109 |  | 82.544 |  | -0.093454 | 0.070748
0.025664 | 0.22862 |  | 84.8214 |  | -0.05413 | 0.039748
0.025684 | 0.23447 |  | 86.9686 |  | -0.013592 | 0.0079497
0.025703 | 0.24108 |  | 89.228 |  | 0.026018 | -0.023278
0.025723 | 0.24905 |  | 91.8554 |  | 0.065652 | -0.054406
0.025742 | 0.25516 |  | 94.1777 |  | 0.10401 | -0.084527
0.025762 | 0.26096 |  | 96.073 |  | 0.14035 | -0.11308
0.025781 | 0.26679 |  | 98.2575 |  | 0.17489 | -0.13999
0.025801 | 0.27372 |  | 100.6609 |  | 0.20675 | -0.16485
0.02582 | 0.28079 |  | 102.9597 |  | 0.23588 | -0.18768
0.02584 | 0.28689 |  | 105.2486 |  | 0.26096 | -0.20733
0.025859 | 0.29343 |  | 107.497 |  | 0.28142 | -0.22312
0.025879 | 0.29933 |  | 109.5728 |  | 0.29847 | -0.23604
0.025898 | 0.30492 |  | 111.478 |  | 0.31118 | -0.24595
0.025918 | 0.3115 |  | 113.6763 |  | 0.31884 | -0.25192
0.025937 | 0.31788 |  | 116.0386 |  | 0.32227 | -0.25414
0.025957 | 0.32338 |  | 118.0797 |  | 0.3204 | -0.25245
0.025977 | 0.32981 |  | 120.2922 |  | 0.3133 | -0.2468
0.025996 | 0.33588 |  | 122.3923 |  | 0.30237 | -0.23794
0.026016 | 0.34064 |  | 124.1474 |  | 0.2868 | -0.2256
0.026035 | 0.34692 |  | 126.3497 |  | 0.26676 | -0.20976
0.026055 | 0.35331 |  | 128.6339 |  | 0.24259 | -0.19074
0.026074 | 0.35859 |  | 130.5696 |  | 0.2141 | -0.16822
0.026094 | 0.36407 |  | 132.4464 |  | 0.18262 | -0.14311
0.026113 | 0.36928 |  | 134.4344 |  | 0.1484 | -0.11618
0.026133 | 0.37462 |  | 136.3721 |  | 0.11192 | -0.087584
0.026152 | 0.38045 |  | 138.2635 |  | 0.074514 | -0.058094
0.026172 | 0.38634 |  | 140.4299 |  | 0.03511 | -0.027143
0.026191 | 0.39213 |  | 142.342 |  | -0.0061817 | 0.0053039
0.026211 | 0.39719 |  | 144.0039 |  | -0.046635 | 0.037095
0.02623 | 0.40235 |  | 145.8262 |  | -0.085333 | 0.06734
0.02625 | 0.40757 |  | 147.5886 |  | -0.12249 | 0.096415
0.02627 | 0.41202 |  | 149.4777 |  | -0.15817 | 0.12421
0.026289 | 0.41704 |  | 151.3116 |  | -0.1922 | 0.15063
0.026309 | 0.42237 |  | 152.9544 |  | -0.22344 | 0.17506
0.026328 | 0.42761 |  | 154.6932 |  | -0.25135 | 0.19678
0.026348 | 0.43262 |  | 156.3717 |  | -0.27454 | 0.21493
0.026367 | 0.43684 |  | 158.0568 |  | -0.2924 | 0.22889
0.026387 | 0.44205 |  | 159.7813 |  | -0.30765 | 0.2403
0.026406 | 0.44654 |  | 161.3005 |  | -0.31919 | 0.24928
0.026426 | 0.45036 |  | 162.8503 |  | -0.32494 | 0.25394
0.026445 | 0.45573 |  | 164.5283 |  | -0.32622 | 0.25473
0.026465 | 0.46001 |  | 166.0538 |  | -0.32215 | 0.25148
0.026484 | 0.4646 |  | 167.5319 |  | -0.31268 | 0.24394
0.026504 | 0.46958 |  | 169.0471 |  | -0.29969 | 0.23368
0.026523 | 0.47325 |  | 170.5819 |  | -0.28287 | 0.22036
0.026543 | 0.47797 |  | 172.028 |  | -0.26125 | 0.20319
0.026562 | 0.48164 |  | 173.2712 |  | -0.23492 | 0.18251
0.026582 | 0.48474 |  | 174.593 |  | -0.20516 | 0.15892
0.026602 | 0.48938 |  | 175.9746 |  | -0.17267 | 0.1332
0.026621 | 0.49312 |  | 177.3466 |  | -0.13738 | 0.10543
0.026641 | 0.49708 |  | 178.889 |  | -0.10035 | 0.076089
0.02666 | 0.50141 |  | 180.2156 |  | -0.061869 | 0.045657
0.02668 | 0.50421 |  | 181.1379 |  | -0.021783 | 0.014221
0.026699 | 0.50807 |  | 182.332 |  | 0.01846 | -0.017354
0.026719 | 0.51258 |  | 183.689 |  | 0.058058 | -0.048489
0.026738 | 0.51476 |  | 184.6786 |  | 0.096852 | -0.078969
0.026758 | 0.51815 |  | 185.9215 |  | 0.13357 | -0.10782
0.026777 | 0.5226 |  | 187.2067 |  | 0.16832 | -0.13487
0.026797 | 0.52508 |  | 188.0381 |  | 0.20081 | -0.16021
0.026816 | 0.52914 |  | 189.1793 |  | 0.22996 | -0.18311
0.026836 | 0.53252 |  | 190.3724 |  | 0.25668 | -0.20384
0.026855 | 0.53438 |  | 191.1175 |  | 0.27866 | -0.22107
0.026875 | 0.53811 |  | 192.1456 |  | 0.29494 | -0.23371
0.026895 | 0.54076 |  | 193.3007 |  | 0.30876 | -0.2441
0.026914 | 0.5436 |  | 193.9274 |  | 0.31801 | -0.25127
0.026934 | 0.54674 |  | 194.8083 |  | 0.32134 | -0.25375
0.026953 | 0.54888 |  | 195.8512 |  | 0.32096 | -0.25321
0.026973 | 0.55195 |  | 196.4387 |  | 0.31548 | -0.24863
0.026992 | 0.55442 |  | 197.4245 |  | 0.3045 | -0.2397
0.027012 | 0.55692 |  | 198.3486 |  | 0.28974 | -0.22801
0.027031 | 0.55916 |  | 198.784 |  | 0.27099 | -0.2131
0.027051 | 0.56124 |  | 199.5151 |  | 0.24766 | -0.19471
0.02707 | 0.5644 |  | 200.2932 |  | 0.21984 | -0.17283
0.02709 | 0.56565 |  | 200.8335 |  | 0.18858 | -0.14782
0.027109 | 0.5678 |  | 201.4322 |  | 0.15543 | -0.12148
0.027129 | 0.57114 |  | 202.1288 |  | 0.11967 | -0.093686
0.027148 | 0.57196 |  | 202.5754 |  | 0.081249 | -0.063673
0.027168 | 0.57434 |  | 203.0807 |  | 0.042392 | -0.032783
0.027187 | 0.57629 |  | 203.6503 |  | 0.0023651 | -0.0011988
0.027207 | 0.57718 |  | 203.9131 |  | -0.038658 | 0.030742
0.027227 | 0.57948 |  | 204.3792 |  | -0.07762 | 0.061095
0.027246 | 0.5798 |  | 204.8514 |  | -0.11494 | 0.0903
0.027266 | 0.58185 |  | 205.1475 |  | -0.15157 | 0.11899
0.027285 | 0.58303 |  | 205.5037 |  | -0.18633 | 0.14606
0.027305 | 0.58346 |  | 205.7533 |  | -0.21775 | 0.17064
0.027324 | 0.58662 |  | 205.9198 |  | -0.24544 | 0.19226
0.027344 | 0.58671 |  | 206.1554 |  | -0.26969 | 0.21102
0.027363 | 0.58799 |  | 206.4419 |  | -0.28932 | 0.22643
0.027383 | 0.58955 |  | 206.5039 |  | -0.30482 | 0.23843
0.027402 | 0.58896 |  | 206.531 |  | -0.31689 | 0.24763
0.027422 | 0.59042 |  | 206.618 |  | -0.32408 | 0.25326
0.027441 | 0.59099 |  | 206.6957 |  | -0.32607 | 0.25482
0.027461 | 0.59118 |  | 206.7869 |  | -0.32315 | 0.25237
0.02748 | 0.59257 |  | 206.7289 |  | -0.31506 | 0.24581
0.0275 | 0.59295 |  | 206.7356 |  | -0.30254 | 0.23591
0.02752 | 0.59201 |  | 206.5969 |  | -0.2858 | 0.22274
0.027539 | 0.59246 |  | 206.4114 |  | -0.26495 | 0.20622
0.027559 | 0.59253 |  | 206.3429 |  | -0.24086 | 0.18704
0.027578 | 0.59243 |  | 206.0742 |  | -0.21178 | 0.1643
0.027598 | 0.59378 |  | 205.8997 |  | -0.17865 | 0.13826
0.027617 | 0.5928 |  | 205.6997 |  | -0.14437 | 0.11092
0.027637 | 0.59324 |  | 205.4284 |  | -0.10757 | 0.081984
0.027656 | 0.59384 |  | 205.1909 |  | -0.069091 | 0.051672
0.027676 | 0.59225 |  | 204.7563 |  | -0.029697 | 0.020715
0.027695 | 0.59232 |  | 204.2065 |  | 0.010953 | -0.011153
0.027715 | 0.59156 |  | 203.9206 |  | 0.05052 | -0.042491
0.027734 | 0.59143 |  | 203.6795 |  | 0.089153 | -0.07273
0.027754 | 0.59105 |  | 203.0235 |  | 0.12678 | -0.10223
0.027773 | 0.58909 |  | 202.5989 |  | 0.16177 | -0.12985
0.027793 | 0.58815 |  | 201.9841 |  | 0.19462 | -0.15544
0.027813 | 0.58693 |  | 201.1363 |  | 0.22522 | -0.17922
0.027832 | 0.58576 |  | 200.8956 |  | 0.25176 | -0.20003
0.027852 | 0.58491 |  | 200.2775 |  | 0.27398 | -0.2175
0.027871 | 0.58365 |  | 199.3883 |  | 0.29286 | -0.23192
0.027891 | 0.58226 |  | 198.8155 |  | 0.30692 | -0.24269
0.02791 | 0.58061 |  | 198.0196 |  | 0.31612 | -0.24978
0.02793 | 0.57843 |  | 197.1059 |  | 0.32127 | -0.25345
0.027949 | 0.57802 |  | 196.4809 |  | 0.32141 | -0.25344
0.027969 | 0.57604 |  | 195.6492 |  | 0.31731 | -0.24987
0.027988 | 0.57311 |  | 194.6224 |  | 0.30766 | -0.24205
0.028008 | 0.57359 |  | 193.9776 |  | 0.29276 | -0.23026
0.028027 | 0.57029 |  | 192.8561 |  | 0.27505 | -0.21594
0.028047 | 0.56717 |  | 191.7113 |  | 0.25253 | -0.19841
0.028066 | 0.56725 |  | 191.0398 |  | 0.22574 | -0.17736
0.028086 | 0.56391 |  | 189.923 |  | 0.19584 | -0.15346
0.028105 | 0.56119 |  | 188.8306 |  | 0.16204 | -0.12689
0.028125 | 0.55963 |  | 187.9148 |  | 0.12621 | -0.098683
0.028145 | 0.55663 |  | 186.7329 |  | 0.089085 | -0.069474
0.028164 | 0.55373 |  | 185.3846 |  | 0.050355 | -0.039011
0.028184 | 0.55143 |  | 184.3263 |  | 0.010361 | -0.007516
0.028203 | 0.54882 |  | 183.232 |  | -0.030449 | 0.024353
0.028223 | 0.54598 |  | 181.9691 |  | -0.070504 | 0.055661
0.028242 | 0.54326 |  | 180.9708 |  | -0.10856 | 0.085578
0.028262 | 0.53976 |  | 179.5544 |  | -0.14476 | 0.1139
0.028281 | 0.53707 |  | 178.1038 |  | -0.17934 | 0.14076
0.028301 | 0.53378 |  | 176.952 |  | -0.21129 | 0.16579
0.02832 | 0.53047 |  | 175.6542 |  | -0.24024 | 0.18837
0.02834 | 0.52754 |  | 174.3282 |  | -0.26578 | 0.20812
0.028359 | 0.52433 |  | 172.934 |  | -0.28625 | 0.22405
0.028379 | 0.52195 |  | 171.5477 |  | -0.30238 | 0.2363
0.028398 | 0.51678 |  | 170.0231 |  | -0.31503 | 0.24601
0.028418 | 0.51341 |  | 168.6523 |  | -0.32301 | 0.25234
0.028438 | 0.51094 |  | 167.3196 |  | -0.3263 | 0.25475
0.028457 | 0.50551 |  | 165.7017 |  | -0.3246 | 0.25344
0.028477 | 0.50303 |  | 164.2143 |  | -0.31707 | 0.24746
0.028496 | 0.49926 |  | 162.7142 |  | -0.30532 | 0.238
0.028516 | 0.49439 |  | 161.0235 |  | -0.28989 | 0.22588
0.028535 | 0.49117 |  | 159.4303 |  | -0.26973 | 0.20994
0.028555 | 0.48728 |  | 158.0546 |  | -0.24575 | 0.19099
0.028574 | 0.48306 |  | 156.3324 |  | -0.21789 | 0.16918
0.028594 | 0.47821 |  | 154.5303 |  | -0.1859 | 0.1438
0.028613 | 0.47446 |  | 152.9413 |  | -0.15143 | 0.11642
0.028633 | 0.4702 |  | 151.1294 |  | -0.11509 | 0.087865
0.028652 | 0.46532 |  | 149.5083 |  | -0.076971 | 0.057803
0.028672 | 0.46176 |  | 147.8361 |  | -0.037489 | 0.026671
0.028691 | 0.45709 |  | 145.9317 |  | 0.0025234 | -0.0048863
0.028711 | 0.45079 |  | 144.0278 |  | 0.042287 | -0.036223
0.02873 | 0.44667 |  | 142.1968 |  | 0.081497 | -0.066879
0.02875 | 0.4428 |  | 140.4797 |  | 0.11933 | -0.096592
0.02877 | 0.43716 |  | 138.5695 |  | 0.15506 | -0.1247
0.028789 | 0.43325 |  | 136.6404 |  | 0.18819 | -0.15069
0.028809 | 0.42763 |  | 134.6489 |  | 0.21895 | -0.17462
0.028828 | 0.42236 |  | 132.7198 |  | 0.24686 | -0.19615
0.028848 | 0.41798 |  | 130.751 |  | 0.27007 | -0.21452
0.028867 | 0.41125 |  | 128.6813 |  | 0.28907 | -0.22934
0.028887 | 0.40716 |  | 126.8414 |  | 0.30449 | -0.24079
0.028906 | 0.40138 |  | 124.7792 |  | 0.31486 | -0.24878
0.028926 | 0.39455 |  | 122.6403 |  | 0.32048 | -0.25313
0.028945 | 0.39074 |  | 120.5038 |  | 0.322 | -0.25417
0.028965 | 0.38528 |  | 118.4816 |  | 0.31855 | -0.25126
0.028984 | 0.37911 |  | 116.4665 |  | 0.30965 | -0.24391
0.029004 | 0.37359 |  | 114.2299 |  | 0.29615 | -0.2332
0.029023 | 0.36765 |  | 112.0608 |  | 0.27899 | -0.21951
0.029043 | 0.36179 |  | 109.6912 |  | 0.25772 | -0.20261
0.029063 | 0.3563 |  | 107.6897 |  | 0.23171 | -0.18218
0.029082 | 0.35027 |  | 105.6797 |  | 0.20174 | -0.15842
0.029102 | 0.34524 |  | 103.3341 |  | 0.169 | -0.1325
0.029121 | 0.33909 |  | 101.1618 |  | 0.13375 | -0.10475
0.029141 | 0.33167 |  | 98.7444 |  | 0.096584 | -0.075569
0.02916 | 0.32661 |  | 96.5049 |  | 0.05834 | -0.045492
0.02918 | 0.3199 |  | 94.364 |  | 0.018305 | -0.01407
0.029199 | 0.31397 |  | 92.2413 |  | -0.022676 | 0.018006
0.029219 | 0.30886 |  | 90.0168 |  | -0.062518 | 0.049364
0.029238 | 0.30148 |  | 87.5236 |  | -0.10088 | 0.079485
0.029258 | 0.29552 |  | 85.1453 |  | -0.13747 | 0.10797
0.029277 | 0.28887 |  | 82.7779 |  | -0.17261 | 0.1352
0.029297 | 0.28299 |  | 80.6764 |  | -0.20572 | 0.16114
0.029316 | 0.27714 |  | 78.3161 |  | -0.2349 | 0.18417
0.029336 | 0.26999 |  | 75.9479 |  | -0.26072 | 0.20406
0.029355 | 0.26428 |  | 73.7534 |  | -0.28236 | 0.22067
0.029375 | 0.2574 |  | 71.1938 |  | -0.29905 | 0.23366
0.029395 | 0.2511 |  | 68.9236 |  | -0.31323 | 0.24457
0.029414 | 0.2448 |  | 66.6171 |  | -0.32278 | 0.25203
0.029434 | 0.23787 |  | 64.2118 |  | -0.32571 | 0.25424
0.029453 | 0.23134 |  | 61.7328 |  | -0.32471 | 0.25317
0.029473 | 0.22456 |  | 59.3404 |  | -0.31896 | 0.24873
0.029492 | 0.21854 |  | 57.1304 |  | -0.30789 | 0.24018
0.029512 | 0.21128 |  | 54.5342 |  | -0.29362 | 0.22873
0.029531 | 0.20461 |  | 52.1287 |  | -0.27468 | 0.21376
0.029551 | 0.19845 |  | 49.7597 |  | -0.25043 | 0.19473
0.02957 | 0.1911 |  | 47.3871 |  | -0.22313 | 0.17303
0.02959 | 0.18495 |  | 44.9926 |  | -0.19263 | 0.14891
0.029609 | 0.17834 |  | 42.5552 |  | -0.159 | 0.12244
0.029629 | 0.17084 |  | 40.1499 |  | -0.12313 | 0.094193
0.029648 | 0.16392 |  | 37.4234 |  | -0.084822 | 0.064103
0.029668 | 0.15798 |  | 35.231 |  | -0.045431 | 0.032919
0.029687 | 0.15129 |  | 32.8266 |  | -0.0054942 | 0.0014033
0.029707 | 0.14381 |  | 30.1447 |  | 0.034859 | -0.030141
0.029727 | 0.13745 |  | 27.9479 |  | 0.073609 | -0.060645
0.029746 | 0.13013 |  | 25.2838 |  | 0.11109 | -0.09012
0.029766 | 0.12271 |  | 22.7279 |  | 0.14768 | -0.11869
0.029785 | 0.11631 |  | 20.4332 |  | 0.18162 | -0.14531
0.029805 | 0.10998 |  | 17.9257 |  | 0.21296 | -0.16987
0.029824 | 0.10275 |  | 15.4401 |  | 0.24151 | -0.19208
0.029844 | 0.095852 |  | 12.9545 |  | 0.26564 | -0.21089
0.029863 | 0.089323 |  | 10.4417 |  | 0.28498 | -0.22587
0.029883 | 0.081064 |  | 7.8269 |  | 0.30051 | -0.23766
0.029902 | 0.074367 |  | 5.3512 |  | 0.31277 | -0.24701
0.029922 | 0.067772 |  | 2.9215 |  | 0.31993 | -0.25259
0.029941 | 0.060122 |  | 0.46967 |  | 0.32132 | -0.25359
0.029961 | 0.053908 |  | -1.9482 |  | 0.31892 | -0.25135
0.02998 | 0.046654 |  | -4.4838 |  | 0.31138 | -0.24509
0.03 | 0.039308 |  | -7.1023 |  | 0.29812 | -0.2346
0.03002 | 0.03228 |  | -9.6426 |  | 0.28219 | -0.22187
0.030039 | 0.025151 |  | -11.9929 |  | 0.26215 | -0.20605
0.030059 | 0.018748 |  | -14.4411 |  | 0.23628 | -0.18584
0.030078 | 0.011165 |  | -16.9077 |  | 0.20709 | -0.16257
0.030098 | 0.0040882 |  | -19.4397 |  | 0.17521 | -0.13711
0.030117 | -0.0027038 |  | -22.0664 |  | 0.14026 | -0.10966
0.030137 | -0.010133 |  | -24.4265 |  | 0.10357 | -0.081003
0.030156 | -0.016542 |  | -26.792 |  | 0.065436 | -0.051021
0.030176 | -0.023896 |  | -29.3537 |  | 0.025547 | -0.019525
0.030195 | -0.031107 |  | -31.7851 |  | -0.015035 | 0.01237
0.030215 | -0.037468 |  | -34.0732 |  | -0.055258 | 0.043805
0.030234 | -0.044999 |  | -36.688 |  | -0.093912 | 0.073988
0.030254 | -0.051481 |  | -39.091 |  | -0.13085 | 0.103
0.030273 | -0.05767 |  | -41.2486 |  | -0.16647 | 0.13096
0.030293 | -0.065506 |  | -44.0497 |  | -0.19944 | 0.15667
0.030312 | -0.072518 |  | -46.4881 |  | -0.22959 | 0.18007
0.030332 | -0.078548 |  | -48.5248 |  | -0.25654 | 0.20097
0.030352 | -0.08545 |  | -51.0464 |  | -0.27891 | 0.21846
0.030371 | -0.092652 |  | -53.4681 |  | -0.29687 | 0.2324
0.030391 | -0.098993 |  | -55.745 |  | -0.31095 | 0.2431
0.03041 | -0.10617 |  | -58.2825 |  | -0.32098 | 0.25093
0.03043 | -0.11372 |  | -60.7244 |  | -0.32601 | 0.25486
0.030449 | -0.11944 |  | -62.7464 |  | -0.32597 | 0.2546
0.030469 | -0.12601 |  | -65.1246 |  | -0.32114 | 0.25058
0.030488 | -0.13384 |  | -67.6954 |  | -0.31111 | 0.24263
0.030508 | -0.1404 |  | -69.9005 |  | -0.29673 | 0.23145
0.030527 | -0.14668 |  | -72.3093 |  | -0.27867 | 0.21715
0.030547 | -0.15334 |  | -74.5989 |  | -0.25646 | 0.19949
0.030566 | -0.15971 |  | -76.7535 |  | -0.22981 | 0.17856
0.030586 | -0.16582 |  | -79.0971 |  | -0.19877 | 0.15412
0.030605 | -0.17309 |  | -81.4826 |  | -0.16515 | 0.12747
0.030625 | -0.18049 |  | -83.9315 |  | -0.13032 | 0.099915
0.030645 | -0.18634 |  | -86.1135 |  | -0.092791 | 0.070525
0.030664 | -0.19244 |  | -88.21 |  | -0.053315 | 0.03947
0.030684 | -0.19862 |  | -90.3457 |  | -0.013864 | 0.008163
0.030703 | -0.20534 |  | -92.5863 |  | 0.026461 | -0.023508
0.030723 | -0.21286 |  | -95.1513 |  | 0.066349 | -0.054732
0.030742 | -0.21913 |  | -97.3892 |  | 0.1044 | -0.08464
0.030762 | -0.22489 |  | -99.3521 |  | 0.1411 | -0.11349
0.030781 | -0.2315 |  | -101.5661 |  | 0.175 | -0.14016
0.030801 | -0.23804 |  | -103.7314 |  | 0.2067 | -0.16478
0.03082 | -0.24378 |  | -105.7987 |  | 0.23618 | -0.18761
0.03084 | -0.25045 |  | -108.1781 |  | 0.26106 | -0.20718
0.030859 | -0.25721 |  | -110.3922 |  | 0.28168 | -0.22337
0.030879 | -0.26243 |  | -112.2283 |  | 0.29854 | -0.23623
0.030898 | -0.26883 |  | -114.4437 |  | 0.31075 | -0.24541
0.030918 | -0.27562 |  | -116.5775 |  | 0.31855 | -0.2514
0.030937 | -0.28098 |  | -118.511 |  | 0.32221 | -0.25407
0.030957 | -0.28747 |  | -120.8531 |  | 0.32035 | -0.25249
0.030977 | -0.29392 |  | -122.9107 |  | 0.31332 | -0.24674
0.030996 | -0.2989 |  | -124.652 |  | 0.30187 | -0.23731
0.031016 | -0.30497 |  | -126.7485 |  | 0.2858 | -0.22464
0.031035 | -0.3114 |  | -128.7902 |  | 0.26639 | -0.20939
0.031055 | -0.31658 |  | -130.6047 |  | 0.24248 | -0.19061
0.031074 | -0.32278 |  | -132.8554 |  | 0.21385 | -0.16807
0.031094 | -0.32949 |  | -135.007 |  | 0.18215 | -0.14274
0.031113 | -0.33394 |  | -136.3797 |  | 0.14708 | -0.11509
0.031133 | -0.3391 |  | -138.2727 |  | 0.11116 | -0.086907
0.031152 | -0.34568 |  | -140.5202 |  | 0.074438 | -0.057996
0.031172 | -0.35045 |  | -142.0784 |  | 0.034164 | -0.026531
0.031191 | -0.35599 |  | -144.0146 |  | -0.0069056 | 0.0058334
0.031211 | -0.36223 |  | -146.0279 |  | -0.046982 | 0.037402
0.03123 | -0.36622 |  | -147.4305 |  | -0.086355 | 0.068053
0.03125 | -0.37131 |  | -149.2221 |  | -0.12328 | 0.09696
0.03127 | -0.37745 |  | -151.1917 |  | -0.15858 | 0.12454
0.031289 | -0.38184 |  | -152.709 |  | -0.19285 | 0.15114
0.031309 | -0.38651 |  | -154.2964 |  | -0.22378 | 0.17536
0.031328 | -0.39186 |  | -156.1327 |  | -0.25123 | 0.19678
0.031348 | -0.39669 |  | -157.7438 |  | -0.27481 | 0.21507
0.031367 | -0.40148 |  | -159.3634 |  | -0.29315 | 0.22929
0.031387 | -0.40641 |  | -161.0305 |  | -0.30773 | 0.24046
0.031406 | -0.41083 |  | -162.3846 |  | -0.31886 | 0.24904
0.031426 | -0.41512 |  | -163.9081 |  | -0.32519 | 0.25389
0.031445 | -0.42004 |  | -165.5419 |  | -0.32668 | 0.25498
0.031465 | -0.42484 |  | -167.0349 |  | -0.32269 | 0.25186
0.031484 | -0.42896 |  | -168.4932 |  | -0.31298 | 0.24415
0.031504 | -0.433 |  | -169.8277 |  | -0.29914 | 0.23313
0.031523 | -0.43734 |  | -171.2156 |  | -0.28224 | 0.21966
0.031543 | -0.44136 |  | -172.598 |  | -0.26111 | 0.20316
0.031563 | -0.44557 |  | -174.0435 |  | -0.23537 | 0.18295
0.031582 | -0.4499 |  | -175.4753 |  | -0.20586 | 0.15936
0.031602 | -0.45335 |  | -176.61 |  | -0.17237 | 0.13287
0.031621 | -0.45712 |  | -177.8517 |  | -0.13643 | 0.10443
0.031641 | -0.46119 |  | -179.1547 |  | -0.1 | 0.075631
0.03166 | -0.46484 |  | -180.2881 |  | -0.062066 | 0.045958
0.03168 | -0.46864 |  | -181.5486 |  | -0.02179 | 0.01437
0.031699 | -0.47261 |  | -182.7665 |  | 0.018714 | -0.017684
0.031719 | -0.47577 |  | -183.7132 |  | 0.058257 | -0.048941
0.031738 | -0.47914 |  | -184.8857 |  | 0.097342 | -0.079368
0.031758 | -0.48347 |  | -186.1485 |  | 0.1342 | -0.10807
0.031777 | -0.48612 |  | -186.9842 |  | 0.16823 | -0.13494
0.031797 | -0.48894 |  | -188.0189 |  | 0.20091 | -0.16063
0.031816 | -0.49303 |  | -189.1769 |  | 0.23085 | -0.18392
0.031836 | -0.4952 |  | -189.9348 |  | 0.25659 | -0.20398
0.031855 | -0.49806 |  | -190.9366 |  | 0.27815 | -0.22079
0.031875 | -0.50198 |  | -192.0314 |  | 0.29553 | -0.2341
0.031895 | -0.50399 |  | -192.6859 |  | 0.30892 | -0.24435
0.031914 | -0.5067 |  | -193.4947 |  | 0.31767 | -0.25105
0.031934 | -0.51052 |  | -194.5989 |  | 0.32175 | -0.25397
0.031953 | -0.51254 |  | -195.2536 |  | 0.32123 | -0.25329
0.031973 | -0.51445 |  | -195.7947 |  | 0.31543 | -0.24851
0.031992 | -0.51789 |  | -196.8305 |  | 0.3045 | -0.23978
0.032012 | -0.52023 |  | -197.4796 |  | 0.28923 | -0.22749
0.032031 | -0.52168 |  | -197.8535 |  | 0.27072 | -0.21271
0.032051 | -0.5244 |  | -198.7364 |  | 0.24765 | -0.19487
0.03207 | -0.52672 |  | -199.3756 |  | 0.21977 | -0.17292
0.03209 | -0.52811 |  | -199.7041 |  | 0.18911 | -0.14828
0.032109 | -0.53041 |  | -200.4013 |  | 0.15497 | -0.12142
0.032129 | -0.53281 |  | -201.0494 |  | 0.11848 | -0.092896
0.032148 | -0.53397 |  | -201.2954 |  | 0.081621 | -0.063819
0.032168 | -0.53551 |  | -201.7376 |  | 0.042924 | -0.033378
0.032188 | -0.53791 |  | -202.3921 |  | 0.0019294 | -0.0011481
0.032207 | -0.53928 |  | -202.6287 |  | -0.039256 | 0.031172
0.032227 | -0.54026 |  | -202.8656 |  | -0.078595 | 0.061997
0.032246 | -0.54208 |  | -203.3477 |  | -0.11583 | 0.0912
0.032266 | -0.54314 |  | -203.4936 |  | -0.15164 | 0.11907
0.032285 | -0.54405 |  | -203.7106 |  | -0.18589 | 0.14574
0.032305 | -0.54616 |  | -204.213 |  | -0.21756 | 0.17063
0.032324 | -0.54681 |  | -204.2573 |  | -0.24609 | 0.19283
0.032344 | -0.54684 |  | -204.2805 |  | -0.27045 | 0.21165
0.032363 | -0.54863 |  | -204.6827 |  | -0.28974 | 0.22664
0.032383 | -0.54957 |  | -204.672 |  | -0.30529 | 0.23856
0.032402 | -0.54935 |  | -204.5201 |  | -0.31708 | 0.24764
0.032422 | -0.55051 |  | -204.7959 |  | -0.3239 | 0.253
0.032441 | -0.55175 |  | -204.8849 |  | -0.32635 | 0.25479
0.032461 | -0.55146 |  | -204.6964 |  | -0.32391 | 0.25272
0.03248 | -0.55195 |  | -204.7215 |  | -0.31561 | 0.24618
0.0325 | -0.55272 |  | -204.5472 |  | -0.30281 | 0.23613
0.03252 | -0.55202 |  | -204.2541 |  | -0.28568 | 0.22265
0.032539 | -0.55282 |  | -204.4812 |  | -0.2648 | 0.20617
0.032559 | -0.55327 |  | -204.378 |  | -0.24136 | 0.18752
0.032578 | -0.55221 |  | -203.903 |  | -0.21217 | 0.16467
0.032598 | -0.55265 |  | -203.8047 |  | -0.17852 | 0.13811
0.032617 | -0.55233 |  | -203.4501 |  | -0.14439 | 0.11075
0.032637 | -0.55167 |  | -203.0686 |  | -0.10734 | 0.081694
0.032656 | -0.55218 |  | -203.0491 |  | -0.068671 | 0.051341
0.032676 | -0.5517 |  | -202.6563 |  | -0.030217 | 0.021005
0.032695 | -0.55059 |  | -201.9529 |  | 0.010261 | -0.010742
0.032715 | -0.55018 |  | -201.6004 |  | 0.050801 | -0.042745
0.032734 | -0.54963 |  | -201.2359 |  | 0.089547 | -0.073126
0.032754 | -0.54829 |  | -200.6442 |  | 0.12665 | -0.10221
0.032773 | -0.54804 |  | -200.4208 |  | 0.1616 | -0.12965
0.032793 | -0.54766 |  | -199.8706 |  | 0.19461 | -0.15529
0.032813 | -0.54544 |  | -198.886 |  | 0.22487 | -0.17897
0.032832 | -0.54446 |  | -198.3655 |  | 0.25109 | -0.19955
0.032852 | -0.54364 |  | -197.8421 |  | 0.2739 | -0.21719
0.032871 | -0.54195 |  | -197.1541 |  | 0.29261 | -0.23175
0.032891 | -0.54092 |  | -196.5053 |  | 0.30614 | -0.24233
0.03291 | -0.53918 |  | -195.7603 |  | 0.31603 | -0.24968
0.03293 | -0.53749 |  | -194.8674 |  | 0.32136 | -0.25358
0.032949 | -0.53599 |  | -193.9788 |  | 0.32126 | -0.25333
0.032969 | -0.53466 |  | -193.4006 |  | 0.31675 | -0.2496
0.032988 | -0.53312 |  | -192.5355 |  | 0.30689 | -0.24181
0.033008 | -0.53024 |  | -191.4736 |  | 0.29274 | -0.23024
0.033027 | -0.52882 |  | -190.7968 |  | 0.27463 | -0.21574
0.033047 | -0.52736 |  | -189.7781 |  | 0.25175 | -0.19792
0.033066 | -0.52431 |  | -188.5954 |  | 0.22557 | -0.17717
0.033086 | -0.52274 |  | -187.7847 |  | 0.19553 | -0.15334
0.033105 | -0.52064 |  | -186.7996 |  | 0.16167 | -0.12656
0.033125 | -0.51773 |  | -185.7246 |  | 0.12615 | -0.098539
0.033145 | -0.51599 |  | -184.7951 |  | 0.088821 | -0.069339
0.033164 | -0.51322 |  | -183.5264 |  | 0.049502 | -0.038487
0.033184 | -0.50988 |  | -182.2069 |  | 0.009681 | -0.0070339
0.033203 | -0.50772 |  | -181.327 |  | -0.030559 | 0.024582
0.033223 | -0.50578 |  | -180.2679 |  | -0.070697 | 0.055873
0.033242 | -0.50283 |  | -178.9841 |  | -0.10869 | 0.0856
0.033262 | -0.50023 |  | -177.8098 |  | -0.14475 | 0.11385
0.033281 | -0.49747 |  | -176.4882 |  | -0.17957 | 0.1409
0.033301 | -0.49361 |  | -175.1381 |  | -0.212 | 0.1662
0.03332 | -0.49145 |  | -174.0016 |  | -0.24084 | 0.18874
0.03334 | -0.48902 |  | -172.8858 |  | -0.26572 | 0.20806
0.033359 | -0.48495 |  | -171.4066 |  | -0.28631 | 0.22416
0.033379 | -0.48179 |  | -169.9446 |  | -0.30228 | 0.23645
0.033398 | -0.4788 |  | -168.7562 |  | -0.31493 | 0.246
0.033418 | -0.47557 |  | -167.2796 |  | -0.32364 | 0.25275
0.033438 | -0.47282 |  | -165.8971 |  | -0.32631 | 0.2548
0.033457 | -0.46995 |  | -164.6423 |  | -0.32414 | 0.25309
0.033477 | -0.46633 |  | -162.9537 |  | -0.31754 | 0.24772
0.033496 | -0.46263 |  | -161.4758 |  | -0.30565 | 0.23818
0.033516 | -0.45964 |  | -160.1556 |  | -0.28975 | 0.22576
0.033535 | -0.45604 |  | -158.4955 |  | -0.27007 | 0.21019
0.033555 | -0.45239 |  | -157.0055 |  | -0.2458 | 0.19097
0.033574 | -0.45047 |  | -155.4942 |  | -0.21733 | 0.16862
0.033594 | -0.4465 |  | -153.714 |  | -0.18534 | 0.14329
0.033613 | -0.44087 |  | -152.1914 |  | -0.15122 | 0.11623
0.033633 | -0.43835 |  | -150.6454 |  | -0.11519 | 0.087919
0.033652 | -0.43494 |  | -148.8337 |  | -0.076705 | 0.057698
0.033672 | -0.4312 |  | -147.157 |  | -0.03729 | 0.02656
0.033691 | -0.43067 |  | -145.4932 |  | 0.0030418 | -0.0051319
0.033711 | -0.42597 |  | -143.7557 |  | 0.043516 | -0.03692
0.03373 | -0.42051 |  | -141.9833 |  | 0.082062 | -0.067267
0.03375 | -0.41893 |  | -140.1727 |  | 0.11978 | -0.096797
0.03377 | -0.41494 |  | -138.2886 |  | 0.15545 | -0.12488
0.033789 | -0.40996 |  | -136.4204 |  | 0.18801 | -0.1504
0.033809 | -0.40745 |  | -134.7554 |  | 0.21949 | -0.17481
0.033828 | -0.40511 |  | -132.8353 |  | 0.24737 | -0.19671
0.033848 | -0.39968 |  | -130.7759 |  | 0.27005 | -0.21459
0.033867 | -0.39576 |  | -129.021 |  | 0.28975 | -0.22966
0.033887 | -0.39224 |  | -127.0533 |  | 0.30464 | -0.24089
0.033906 | -0.38789 |  | -124.8604 |  | 0.31425 | -0.24838
0.033926 | -0.38511 |  | -122.9691 |  | 0.32113 | -0.25359
0.033945 | -0.38122 |  | -120.9589 |  | 0.32281 | -0.25464
0.033965 | -0.38031 |  | -118.8965 |  | 0.31838 | -0.25104
0.033984 | -0.37518 |  | -117.1702 |  | 0.30981 | -0.24402
0.034004 | -0.37079 |  | -114.9167 |  | 0.29601 | -0.23303
0.034023 | -0.37093 |  | -112.5792 |  | 0.27843 | -0.21902
0.034043 | -0.36194 |  | -110.74 |  | 0.25779 | -0.20265
0.034063 | -0.35957 |  | -108.5685 |  | 0.23169 | -0.18222
0.034082 | -0.3594 |  | -106.5043 |  | 0.20172 | -0.1584
0.034102 | -0.35392 |  | -104.5639 |  | 0.16915 | -0.13253
0.034121 | -0.3542 |  | -102.2231 |  | 0.1335 | -0.10458
0.034141 | -0.34934 |  | -99.9036 |  | 0.096505 | -0.075484
0.03416 | -0.34652 |  | -97.7444 |  | 0.058114 | -0.045295
0.03418 | -0.34457 |  | -95.7703 |  | 0.017739 | -0.013615
0.034199 | -0.33799 |  | -93.6078 |  | -0.02284 | 0.018328
0.034219 | -0.3393 |  | -91.1559 |  | -0.062267 | 0.04933
0.034238 | -0.33971 |  | -89.0877 |  | -0.10064 | 0.07925
0.034258 | -0.33424 |  | -86.9034 |  | -0.13782 | 0.10828
0.034277 | -0.33063 |  | -84.4132 |  | -0.17263 | 0.13562
0.034297 | -0.32842 |  | -82.5555 |  | -0.20528 | 0.16099
0.034316 | -0.32375 |  | -80.2441 |  | -0.23553 | 0.18438
0.034336 | -0.32324 |  | -77.3848 |  | -0.26107 | 0.2044
0.034355 | -0.3242 |  | -75.5703 |  | -0.28221 | 0.22094
0.034375 | -0.3239 |  | -73.3458 |  | -0.29997 | 0.23448
0.034395 | -0.32852 |  | -70.6287 |  | -0.31325 | 0.24464
0.034414 | -0.32622 |  | -68.7831 |  | -0.32195 | 0.25141
0.034434 | -0.32453 |  | -66.4089 |  | -0.32619 | 0.25461
0.034453 | -0.3287 |  | -63.6181 |  | -0.32529 | 0.25389
0.034473 | -0.33251 |  | -61.4469 |  | -0.31928 | 0.24908
0.034492 | -0.34378 |  | -59.1523 |  | -0.30837 | 0.2404
0.034512 | -0.34608 |  | -56.8276 |  | -0.29323 | 0.22846
0.034531 | -0.34834 |  | -54.59 |  | -0.27428 | 0.21333
0.034551 | -0.35935 |  | -52.0834 |  | -0.25097 | 0.19503
0.03457 | -0.36394 |  | -49.5321 |  | -0.22332 | 0.17342
0.03459 | -0.37304 |  | -47.0105 |  | -0.19217 | 0.14862
0.034609 | -0.37561 |  | -44.8666 |  | -0.15846 | 0.12186
0.034629 | -0.3737 |  | -42.7417 |  | -0.12259 | 0.093664
0.034648 | -0.37435 |  | -40.0484 |  | -0.084616 | 0.063753
0.034668 | -0.36127 |  | -37.6101 |  | -0.04525 | 0.032734
0.034688 | -0.35654 |  | -35.0995 |  | -0.0055406 | 0.0014182
0.034707 | -0.35875 |  | -32.6086 |  | 0.034595 | -0.03016
0.034727 | -0.35231 |  | -30.4685 |  | 0.074403 | -0.061337
0.034746 | -0.3528 |  | -27.9222 |  | 0.11184 | -0.090895
0.034766 | -0.34847 |  | -25.6443 |  | 0.14788 | -0.11904
0.034785 | -0.34985 |  | -23.0087 |  | 0.18252 | -0.14589
0.034805 | -0.35441 |  | -20.2506 |  | 0.21352 | -0.17034
0.034824 | -0.34382 |  | -18.1239 |  | 0.24151 | -0.19219
0.034844 | -0.33925 |  | -15.7432 |  | 0.26606 | -0.2112
0.034863 | -0.32848 |  | -13.346 |  | 0.28586 | -0.22654
0.034883 | -0.31333 |  | -10.7809 |  | 0.30161 | -0.2386
0.034902 | -0.29825 |  | -8.3556 |  | 0.31345 | -0.24776
0.034922 | -0.27965 |  | -5.8032 |  | 0.3206 | -0.25326
0.034941 | -0.26874 |  | -3.2061 |  | 0.32264 | -0.25456
0.034961 | -0.24933 |  | -1.124 |  | 0.3197 | -0.25202
0.03498 | -0.23309 |  | 1.4115 |  | 0.31172 | -0.24563
0.035 | -0.21561 |  | 3.8396 |  | 0.29922 | -0.23553
0.03502 | -0.19139 |  | 6.1445 |  | 0.2828 | -0.22245
0.035039 | -0.18065 |  | 8.8635 |  | 0.26234 | -0.20629
0.035059 | -0.15926 |  | 11.267 |  | 0.23775 | -0.18674
0.035078 | -0.13711 |  | 13.5576 |  | 0.20842 | -0.16364
0.035098 | -0.12501 |  | 16.0447 |  | 0.17605 | -0.13802
0.035117 | -0.10019 |  | 18.3255 |  | 0.14176 | -0.11096
0.035137 | -0.082565 |  | 20.7956 |  | 0.10463 | -0.08197
0.035156 | -0.06823 |  | 23.2997 |  | 0.066015 | -0.051487
0.035176 | -0.045484 |  | 25.5306 |  | 0.026408 | -0.020197
0.035195 | -0.028689 |  | 28.0506 |  | -0.01412 | 0.011571
0.035215 | -0.012306 |  | 30.4525 |  | -0.054059 | 0.042775
0.035234 | 4.1033e-05 |  | 33.0261 |  | -0.092603 | 0.072913
0.035254 | 0.0098083 |  | 35.5673 |  | -0.12973 | 0.10208
0.035273 | 0.024609 |  | 37.5632 |  | -0.16561 | 0.13003
0.035293 | 0.040991 |  | 39.9973 |  | -0.19904 | 0.15605
0.035312 | 0.057232 |  | 42.5106 |  | -0.22886 | 0.17939
0.035332 | 0.070653 |  | 44.9522 |  | -0.25533 | 0.19991
0.035352 | 0.083232 |  | 47.5708 |  | -0.27774 | 0.21736
0.035371 | 0.092217 |  | 49.825 |  | -0.29561 | 0.23127
0.035391 | 0.10152 |  | 51.807 |  | -0.30999 | 0.24229
0.03541 | 0.11326 |  | 54.1477 |  | -0.32012 | 0.25013
0.03543 | 0.12329 |  | 56.8724 |  | -0.32508 | 0.25389
0.035449 | 0.13569 |  | 59.366 |  | -0.32517 | 0.2539
0.035469 | 0.14776 |  | 61.664 |  | -0.31967 | 0.24957
0.035488 | 0.15875 |  | 63.9972 |  | -0.3099 | 0.24168
0.035508 | 0.16722 |  | 66.2408 |  | -0.2965 | 0.23099
0.035527 | 0.17466 |  | 68.3549 |  | -0.27782 | 0.21642
0.035547 | 0.18396 |  | 70.9227 |  | -0.25542 | 0.19874
0.035566 | 0.19136 |  | 73.6317 |  | -0.22898 | 0.17789
0.035586 | 0.19888 |  | 75.7103 |  | -0.19761 | 0.15312
0.035605 | 0.20571 |  | 77.8486 |  | -0.16448 | 0.12663
0.035625 | 0.21269 |  | 80.1458 |  | -0.12966 | 0.099274
0.035645 | 0.22021 |  | 82.4688 |  | -0.092009 | 0.069913
0.035664 | 0.22712 |  | 84.9797 |  | -0.053004 | 0.038991
0.035684 | 0.23472 |  | 87.2869 |  | -0.012698 | 0.0071962
0.035703 | 0.24093 |  | 89.3766 |  | 0.027891 | -0.02479
0.035723 | 0.24767 |  | 91.6485 |  | 0.067186 | -0.055721
0.035742 | 0.25435 |  | 93.9717 |  | 0.10537 | -0.085501
0.035762 | 0.26103 |  | 96.1289 |  | 0.14144 | -0.11385
0.035781 | 0.26884 |  | 98.5781 |  | 0.17562 | -0.14059
0.035801 | 0.27474 |  | 100.9405 |  | 0.2081 | -0.16583
0.03582 | 0.28043 |  | 102.8658 |  | 0.23676 | -0.18838
0.03584 | 0.28637 |  | 105.0234 |  | 0.26187 | -0.20796
0.035859 | 0.29245 |  | 107.286 |  | 0.28316 | -0.22434
0.035879 | 0.29863 |  | 109.3377 |  | 0.29924 | -0.23683
0.035898 | 0.3045 |  | 111.6363 |  | 0.3112 | -0.24604
0.035918 | 0.31166 |  | 114.0635 |  | 0.31933 | -0.25207
0.035937 | 0.31748 |  | 115.9601 |  | 0.32281 | -0.25463
0.035957 | 0.3227 |  | 117.8778 |  | 0.32138 | -0.25339
0.035977 | 0.32919 |  | 120.1326 |  | 0.31446 | -0.24774
0.035996 | 0.33468 |  | 122.1776 |  | 0.30231 | -0.23808
0.036016 | 0.34088 |  | 124.2685 |  | 0.28651 | -0.22537
0.036035 | 0.34727 |  | 126.4054 |  | 0.26666 | -0.20968
0.036055 | 0.35236 |  | 128.3832 |  | 0.24281 | -0.19088
0.036074 | 0.3579 |  | 130.3451 |  | 0.21546 | -0.16903
0.036094 | 0.36363 |  | 132.2524 |  | 0.18317 | -0.14375
0.036113 | 0.3695 |  | 134.2529 |  | 0.14814 | -0.11602
0.036133 | 0.37544 |  | 136.3487 |  | 0.11211 | -0.087443
0.036152 | 0.38027 |  | 138.299 |  | 0.074115 | -0.0579
0.036172 | 0.38512 |  | 140.0586 |  | 0.034962 | -0.027009
0.036191 | 0.39051 |  | 141.7994 |  | -0.0057312 | 0.0049649
0.036211 | 0.39553 |  | 143.7258 |  | -0.046305 | 0.036786
0.03623 | 0.40136 |  | 145.6599 |  | -0.084639 | 0.066935
0.03625 | 0.4069 |  | 147.449 |  | -0.12237 | 0.096056
0.03627 | 0.41181 |  | 149.3464 |  | -0.15835 | 0.12426
0.036289 | 0.41717 |  | 151.0455 |  | -0.19145 | 0.15037
0.036309 | 0.42132 |  | 152.5458 |  | -0.22318 | 0.17482
0.036328 | 0.42639 |  | 154.5056 |  | -0.25114 | 0.19654
0.036348 | 0.43222 |  | 156.3375 |  | -0.27338 | 0.21401
0.036367 | 0.43623 |  | 157.748 |  | -0.29194 | 0.22833
0.036387 | 0.4406 |  | 159.4741 |  | -0.30719 | 0.23998
0.036406 | 0.44554 |  | 161.1864 |  | -0.31825 | 0.24841
0.036426 | 0.45011 |  | 162.5545 |  | -0.32424 | 0.2532
0.036445 | 0.45462 |  | 164.2614 |  | -0.32502 | 0.25396
0.036465 | 0.45956 |  | 166.1044 |  | -0.32127 | 0.25066
0.036484 | 0.46402 |  | 167.3275 |  | -0.31234 | 0.2435
0.036504 | 0.46735 |  | 168.5927 |  | -0.29851 | 0.23282
0.036523 | 0.47233 |  | 170.2538 |  | -0.2812 | 0.219
0.036543 | 0.47708 |  | 171.6757 |  | -0.25966 | 0.20198
0.036562 | 0.48057 |  | 173.1483 |  | -0.23372 | 0.18155
0.036582 | 0.48615 |  | 174.7643 |  | -0.2043 | 0.15815
0.036602 | 0.48981 |  | 175.9107 |  | -0.17143 | 0.13226
0.036621 | 0.49198 |  | 177.0154 |  | -0.13606 | 0.10441
0.036641 | 0.49746 |  | 178.5281 |  | -0.098737 | 0.075053
0.03666 | 0.50136 |  | 179.888 |  | -0.060104 | 0.0445
0.03668 | 0.50405 |  | 181.1452 |  | -0.020836 | 0.013448
0.036699 | 0.50935 |  | 182.5269 |  | 0.019715 | -0.018241
0.036719 | 0.51275 |  | 183.6324 |  | 0.059806 | -0.049862
0.036738 | 0.51531 |  | 184.6755 |  | 0.097748 | -0.079851
0.036758 | 0.52025 |  | 185.9594 |  | 0.1347 | -0.10869
0.036777 | 0.52326 |  | 187.1344 |  | 0.16952 | -0.13589
0.036797 | 0.52615 |  | 188.2327 |  | 0.20144 | -0.16076
0.036816 | 0.53093 |  | 189.4719 |  | 0.23152 | -0.18416
0.036836 | 0.53301 |  | 190.4425 |  | 0.25758 | -0.20472
0.036855 | 0.53513 |  | 191.2488 |  | 0.27895 | -0.22131
0.036875 | 0.53943 |  | 192.3648 |  | 0.29658 | -0.23465
0.036895 | 0.54197 |  | 193.384 |  | 0.30925 | -0.24452
0.036914 | 0.54428 |  | 194.2613 |  | 0.31802 | -0.25124
0.036934 | 0.54839 |  | 195.3368 |  | 0.32281 | -0.25475
0.036953 | 0.55107 |  | 196.1004 |  | 0.32182 | -0.25393
0.036973 | 0.55238 |  | 196.7071 |  | 0.31599 | -0.24902
0.036992 | 0.5555 |  | 197.7024 |  | 0.30504 | -0.24013
0.037012 | 0.55827 |  | 198.4652 |  | 0.28955 | -0.22769
0.037031 | 0.55985 |  | 199.1068 |  | 0.27109 | -0.21304
0.037051 | 0.56348 |  | 200.0237 |  | 0.2479 | -0.19508
0.03707 | 0.56582 |  | 200.6323 |  | 0.22002 | -0.17301
0.03709 | 0.56695 |  | 201.1244 |  | 0.18907 | -0.14833
0.037109 | 0.56973 |  | 201.7927 |  | 0.15497 | -0.12142
0.037129 | 0.57119 |  | 202.3625 |  | 0.11879 | -0.092982
0.037148 | 0.5731 |  | 202.9129 |  | 0.081488 | -0.063737
0.037168 | 0.57562 |  | 203.5193 |  | 0.042307 | -0.0329
0.037187 | 0.57691 |  | 203.9602 |  | 0.0016645 | -0.00092636
0.037207 | 0.57831 |  | 204.2078 |  | -0.038885 | 0.030833
0.037227 | 0.57954 |  | 204.6257 |  | -0.078107 | 0.061577
0.037246 | 0.58099 |  | 205.1148 |  | -0.11566 | 0.091
0.037266 | 0.58279 |  | 205.4028 |  | -0.15178 | 0.1192
0.037285 | 0.58439 |  | 205.6821 |  | -0.18585 | 0.14579
0.037305 | 0.58527 |  | 205.9907 |  | -0.21725 | 0.17029
0.037324 | 0.5857 |  | 206.1004 |  | -0.24565 | 0.1924
0.037344 | 0.58743 |  | 206.2313 |  | -0.27008 | 0.2114
0.037363 | 0.58876 |  | 206.5947 |  | -0.28963 | 0.22654
0.037383 | 0.58926 |  | 206.6844 |  | -0.30487 | 0.23826
0.037402 | 0.59008 |  | 206.7063 |  | -0.31653 | 0.24722
0.037422 | 0.59083 |  | 206.8407 |  | -0.32371 | 0.25278
0.037441 | 0.59179 |  | 206.7338 |  | -0.32577 | 0.25447
0.037461 | 0.59165 |  | 206.7472 |  | -0.32304 | 0.25221
0.03748 | 0.5921 |  | 206.8488 |  | -0.31514 | 0.24571
0.0375 | 0.59287 |  | 206.7331 |  | -0.30208 | 0.23536
0.03752 | 0.59211 |  | 206.5819 |  | -0.28504 | 0.22201
0.037539 | 0.59301 |  | 206.4743 |  | -0.26462 | 0.20587
0.037559 | 0.59334 |  | 206.2634 |  | -0.24014 | 0.18655
0.037578 | 0.59193 |  | 206.1109 |  | -0.21122 | 0.16383
0.037598 | 0.59339 |  | 206.0492 |  | -0.17847 | 0.13792
0.037617 | 0.59344 |  | 205.6827 |  | -0.14322 | 0.10998
0.037637 | 0.59164 |  | 205.3293 |  | -0.10651 | 0.081123
0.037656 | 0.59298 |  | 205.0996 |  | -0.068326 | 0.051218
0.037676 | 0.59224 |  | 204.6561 |  | -0.028948 | 0.020127
0.037695 | 0.59159 |  | 204.335 |  | 0.011213 | -0.0117
0.037715 | 0.59288 |  | 204.035 |  | 0.051648 | -0.043457
0.037734 | 0.5906 |  | 203.4128 |  | 0.090753 | -0.074104
0.037754 | 0.58909 |  | 202.8253 |  | 0.12751 | -0.10298
0.037773 | 0.58974 |  | 202.4673 |  | 0.16226 | -0.13017
0.037793 | 0.5888 |  | 201.9595 |  | 0.19517 | -0.15596
0.037812 | 0.58699 |  | 201.2252 |  | 0.22558 | -0.17969
0.037832 | 0.58578 |  | 200.7165 |  | 0.25236 | -0.20052
0.037852 | 0.58471 |  | 200.1835 |  | 0.27505 | -0.21824
0.037871 | 0.58273 |  | 199.279 |  | 0.29357 | -0.23243
0.037891 | 0.58142 |  | 198.5707 |  | 0.30719 | -0.2429
0.03791 | 0.58088 |  | 198.0062 |  | 0.31639 | -0.25001
0.03793 | 0.5788 |  | 197.1841 |  | 0.32155 | -0.25369
0.037949 | 0.57733 |  | 196.4491 |  | 0.32184 | -0.25377
0.037969 | 0.5764 |  | 195.7333 |  | 0.31747 | -0.25015
0.037988 | 0.57426 |  | 194.7499 |  | 0.30811 | -0.24247
0.038008 | 0.57209 |  | 193.7377 |  | 0.2934 | -0.23077
0.038027 | 0.56976 |  | 192.8472 |  | 0.27462 | -0.21586
0.038047 | 0.56834 |  | 192.0446 |  | 0.25239 | -0.19831
0.038066 | 0.56647 |  | 191.1198 |  | 0.22595 | -0.17753
0.038086 | 0.5639 |  | 189.9494 |  | 0.19574 | -0.15366
0.038105 | 0.56209 |  | 188.8144 |  | 0.16236 | -0.12729
0.038125 | 0.55889 |  | 187.8388 |  | 0.12611 | -0.098735
0.038145 | 0.55607 |  | 186.7719 |  | 0.088777 | -0.069279
0.038164 | 0.55481 |  | 185.7019 |  | 0.050137 | -0.038852
0.038184 | 0.55182 |  | 184.698 |  | 0.0096124 | -0.007075
0.038203 | 0.54812 |  | 183.3287 |  | -0.030576 | 0.024568
0.038223 | 0.54567 |  | 181.9467 |  | -0.069744 | 0.055324
0.038242 | 0.54328 |  | 180.9021 |  | -0.10814 | 0.08529
0.038262 | 0.54119 |  | 179.8246 |  | -0.14491 | 0.11399
0.038281 | 0.53799 |  | 178.5802 |  | -0.17958 | 0.14097
0.038301 | 0.5334 |  | 177.1138 |  | -0.21183 | 0.16614
0.03832 | 0.53077 |  | 175.7895 |  | -0.24064 | 0.18864
0.03834 | 0.52788 |  | 174.4262 |  | -0.26504 | 0.20763
0.038359 | 0.5244 |  | 172.9418 |  | -0.28527 | 0.22339
0.038379 | 0.52188 |  | 171.892 |  | -0.30227 | 0.23629
0.038398 | 0.51793 |  | 170.5269 |  | -0.31556 | 0.24653
0.038418 | 0.51406 |  | 168.7452 |  | -0.32327 | 0.25275
0.038437 | 0.51086 |  | 167.3586 |  | -0.32582 | 0.25443
0.038457 | 0.507 |  | 166.0617 |  | -0.32397 | 0.25279
0.038477 | 0.50312 |  | 164.3848 |  | -0.31667 | 0.24714
0.038496 | 0.49947 |  | 162.7539 |  | -0.30489 | 0.23784
0.038516 | 0.4959 |  | 161.3335 |  | -0.28951 | 0.22575
0.038535 | 0.49169 |  | 159.6444 |  | -0.26964 | 0.2099
0.038555 | 0.48717 |  | 158.074 |  | -0.24535 | 0.19078
0.038574 | 0.48357 |  | 156.4714 |  | -0.21707 | 0.16868
0.038594 | 0.47917 |  | 154.6546 |  | -0.18501 | 0.1432
0.038613 | 0.47401 |  | 153.0619 |  | -0.15068 | 0.11597
0.038633 | 0.4703 |  | 151.2639 |  | -0.11469 | 0.087618
0.038652 | 0.46615 |  | 149.4983 |  | -0.076532 | 0.057639
0.038672 | 0.46073 |  | 147.8161 |  | -0.037206 | 0.026673
0.038691 | 0.45683 |  | 145.8646 |  | 0.0030048 | -0.0052
0.038711 | 0.45217 |  | 144.0891 |  | 0.043477 | -0.037083
0.03873 | 0.44629 |  | 142.3635 |  | 0.082367 | -0.067556
0.03875 | 0.44266 |  | 140.4467 |  | 0.11955 | -0.096793
0.03877 | 0.43748 |  | 138.5937 |  | 0.15495 | -0.12447
0.038789 | 0.43189 |  | 136.6263 |  | 0.18853 | -0.15055
0.038809 | 0.42829 |  | 134.6028 |  | 0.21963 | -0.17488
0.038828 | 0.42209 |  | 132.8364 |  | 0.24704 | -0.1963
0.038848 | 0.41639 |  | 130.7037 |  | 0.27058 | -0.21456
0.038867 | 0.41198 |  | 128.5913 |  | 0.28935 | -0.22913
0.038887 | 0.40604 |  | 126.8396 |  | 0.30389 | -0.24028
0.038906 | 0.40085 |  | 124.5391 |  | 0.31511 | -0.2487
0.038926 | 0.39547 |  | 122.3696 |  | 0.32114 | -0.25326
0.038945 | 0.38973 |  | 120.5535 |  | 0.32167 | -0.25378
0.038965 | 0.38431 |  | 118.3142 |  | 0.31813 | -0.25074
0.038984 | 0.37798 |  | 116.0876 |  | 0.3095 | -0.24356
0.039004 | 0.37309 |  | 114.1165 |  | 0.29565 | -0.23267
0.039023 | 0.36772 |  | 111.9545 |  | 0.27853 | -0.21907
0.039043 | 0.36063 |  | 109.6597 |  | 0.25714 | -0.20224
[5 empty] | 0.23107 | -0.1817
[5 empty] | 0.20145 | -0.15805
[5 empty] | 0.168 | -0.13177
[5 empty] | 0.13277 | -0.10397
[5 empty] | 0.096384 | -0.075178
[5 empty] | 0.05767 | -0.044819
[5 empty] | 0.017565 | -0.013197
[5 empty] | -0.023388 | 0.018891
[5 empty] | -0.063324 | 0.050183
[5 empty] | -0.10144 | 0.080022
[5 empty] | -0.13823 | 0.10867
[5 empty] | -0.17285 | 0.1357
[5 empty] | -0.20576 | 0.1612
[5 empty] | -0.2359 | 0.18468
[5 empty] | -0.26142 | 0.20472
[5 empty] | -0.28252 | 0.22112
[5 empty] | -0.2998 | 0.23426
[5 empty] | -0.3134 | 0.24461
[5 empty] | -0.32235 | 0.25181
[5 empty] | -0.32615 | 0.25474
[5 empty] | -0.32514 | 0.2538
[5 empty] | -0.31935 | 0.24923
[5 empty] | -0.30842 | 0.24055
[5 empty] | -0.29299 | 0.22838
[5 empty] | -0.27415 | 0.2133
[5 empty] | -0.25102 | 0.1951
[5 empty] | -0.22343 | 0.17354
[5 empty] | -0.19249 | 0.14893
[5 empty] | -0.15858 | 0.12201
[5 empty] | -0.12249 | 0.093512
[5 empty] | -0.084461 | 0.063669
[5 empty] | -0.045083 | 0.032679
[5 empty] | -0.005531 | 0.0012923
[5 empty] | 0.035186 | -0.030514
[5 empty] | 0.074979 | -0.061606
[5 empty] | 0.11187 | -0.09079
[5 empty] | 0.1483 | -0.11926
[5 empty] | 0.18268 | -0.14615
[5 empty] | 0.2134 | -0.17025
[5 empty] | 0.24175 | -0.19225
[5 empty] | 0.26599 | -0.21121
[5 empty] | 0.28578 | -0.22658
[5 empty] | 0.30197 | -0.23899
[5 empty] | 0.31352 | -0.24792
[5 empty] | 0.32057 | -0.25309
[5 empty] | 0.32261 | -0.2545
[5 empty] | 0.31894 | -0.25167
[5 empty] | 0.31153 | -0.24537