## EtaStar_Disp
η* 計算シート (変位入力版) Disp→Acc: a = -(2πf)²·d/1000
■ 入力パラメータ
サンプリング周波数 fs |  | Hz | A列全体平均から自動算出
データ点数 N |  | 点
加振周波数 f | 50 | Hz | 黄色: 加振周波数
粉体質量 m_p | 1.61 | g | 黄色: 粉体のみ(基準ジグなら 0)
容器質量 m_c | 2.1 | g | 黄色: 容器(ジグ)質量
合計質量 m_tot |  | g
角周波数 ω |  | rad/s
■ 使い方
1. 「TimeData」シート: A列=時刻[s], B列=力[N], C列=変位[mm] を貼り付け
2. 黄色セルに 加振周波数 f, 粉体質量 m_p, 容器質量 m_c を入力
3. ★ η* の行に答えが自動表示
※ 加速度は a = -(2πf)²·d/1000 でシート内部換算
■ 計算式
D(f) = Σ d[n]·exp(-j2πf·t[n]) ※d はmm単位の生DFT
X(f) = -(2πf)²·D/1000 ※加速度DFT [m/s²]
Y(f) = Σ F[n]·exp(-j2πf·t[n]) ※力DFT
η* = -2π·Im(X*·Y) / (m_tot · ¦X¦²) ※論文式(2)
■ 計算結果
項目 | 値 | 単位 | 備考
Re(D) [変位DFT, mm単位]
Im(D) [変位DFT, mm単位]
Re(Y) [力DFT]
Im(Y) [力DFT]
Re(X) [加速度DFT = -ω²·D/1000]
Im(X)
¦X¦² (加速度パワー)
Re(P_cross) = Re(X)·Re(Y)+Im(X)·Im(Y)
Im(P_cross) = Re(X)·Im(Y)-Im(X)·Re(Y)
A_disp (変位振幅) |  | mm
A_acc (加速度振幅) |  | m/s²
v_c,max (容器最大速度) |  | m/s
★ η* (Reduced Loss Factor) |  | - | 論文 式(2)
(検算) E_diss [J] |  | J
(検算) 基準KE ½·m_tot·v² [J] |  | J
(検算) E_diss / KE |  | - | η* と一致するはず

## EtaStar_Acc
η* 計算シート (加速度入力版) Acc 直接使用
■ 入力パラメータ
サンプリング周波数 fs |  | Hz | A列全体平均から自動算出
データ点数 N |  | 点
加振周波数 f | 100 | Hz | 黄色: 加振周波数
粉体質量 m_p | 0.804 | g | 黄色: 粉体のみ(基準ジグなら 0)
容器質量 m_c | 0.88 | g | 黄色: 容器(ジグ)質量
合計質量 m_tot |  | g
角周波数 ω |  | rad/s
■ 使い方
1. 「TimeData」シート: A列=時刻[s], B列=力[N], D列=加速度[m/s²] を貼り付け
2. 黄色セルに 加振周波数 f, 粉体質量 m_p, 容器質量 m_c を入力
3. ★ η* の行に答えが自動表示
※ 加速度を直接使用(微分・変換なし)
■ 計算式
X(f) = Σ a[n]·exp(-j2πf·t[n]) ※加速度DFT [m/s²]
Y(f) = Σ F[n]·exp(-j2πf·t[n]) ※力DFT
η* = -2π·Im(X*·Y) / (m_tot · ¦X¦²) ※論文式(2)
■ 計算結果
項目 | 値 | 単位 | 備考
Re(Y) [力DFT]
Im(Y) [力DFT]
Re(X) [加速度DFT]
Im(X) [加速度DFT]
¦X¦² (加速度パワー)
Re(P_cross) = Re(X)·Re(Y)+Im(X)·Im(Y)
Im(P_cross) = Re(X)·Im(Y)-Im(X)·Re(Y)
A_acc (加速度振幅) |  | m/s²
v_c,max (容器最大速度) |  | m/s
★ η* (Reduced Loss Factor) |  | - | 論文 式(2)
(検算) E_diss [J] |  | J
(検算) 基準KE ½·m_tot·v² [J] |  | J
(検算) E_diss / KE |  | - | η* と一致するはず

## TimeData
時刻 t [s] | 力 F [N] | 変位 d [mm] ← Disp版で使う | 加速度 a [m/s²] ← Acc版で使う
0 | -0.64363 |  | -257.7749 | ← A: 時刻[s], B: 力[N] は両方で使用 | 0.29988 | -0.236
0.00019531 | -0.69154 |  | -274.0374 | ← C: 変位[mm] → EtaStar_Disp シート | 0.28336 | -0.22279
0.00039063 | -0.72605 |  | -285.8438 | ← D: 加速度[m/s²] → EtaStar_Acc シート | 0.26342 | -0.20692
0.00058594 | -0.74934 |  | -292.8112 | ※ どちらか片方のみ埋めればOK(使う方のシートで計算) | 0.23863 | -0.18741
0.00078125 | -0.76004 |  | -295.2959 |  | 0.20914 | -0.16401
0.00097656 | -0.75955 |  | -293.5161 |  | 0.17738 | -0.1388
0.0011719 | -0.74812 |  | -287.2425 |  | 0.14286 | -0.11167
0.0013672 | -0.72448 |  | -276.804 |  | 0.10543 | -0.082425
0.0015625 | -0.6918 |  | -262.5516 |  | 0.067588 | -0.052527
0.0017578 | -0.64898 |  | -244.6474 |  | 0.028356 | -0.021652
0.0019531 | -0.59713 |  | -223.4345 |  | -0.012634 | 0.010316
0.0021484 | -0.5368 |  | -198.7996 |  | -0.05252 | 0.041699
0.0023437 | -0.46743 |  | -170.8939 |  | -0.091279 | 0.072059
0.0025391 | -0.3945 |  | -140.636 |  | -0.12917 | 0.10154
0.0027344 | -0.32337 |  | -108.7725 |  | -0.16467 | 0.1293
0.0029297 | -0.25815 |  | -75.4512 |  | -0.19745 | 0.15492
0.003125 | -0.20094 |  | -40.8616 |  | -0.22773 | 0.17853
0.0033203 | -0.15961 |  | -5.5565 |  | -0.25454 | 0.19949
0.0035156 | -0.14 |  | 29.9846 |  | -0.27725 | 0.2171
0.0037109 | -0.10941 |  | 65.3028 |  | -0.29603 | 0.23143
0.0039062 | -0.0030217 |  | 99.959 |  | -0.31029 | 0.24245
0.0041016 | 0.1834 |  | 133.5225 |  | -0.31986 | 0.24993
0.0042969 | 0.35644 |  | 165.5108 |  | -0.32511 | 0.25398
0.0044922 | 0.48523 |  | 195.4266 |  | -0.32545 | 0.2543
0.0046875 | 0.5978 |  | 222.5849 |  | -0.32072 | 0.25035
0.0048828 | 0.66639 |  | 246.4611 |  | -0.31145 | 0.24284
0.0050781 | 0.71796 |  | 266.5996 |  | -0.29741 | 0.23188
0.0052734 | 0.77283 |  | 282.3937 |  | -0.27917 | 0.21739
0.0054687 | 0.79801 |  | 293.3949 |  | -0.25722 | 0.20008
0.0056641 | 0.81734 |  | 299.5295 |  | -0.23028 | 0.17892
0.0058594 | 0.8278 |  | 301.0687 |  | -0.19963 | 0.15465
0.0060547 | 0.8187 |  | 297.791 |  | -0.16721 | 0.12898
0.00625 | 0.8048 |  | 289.5929 |  | -0.13183 | 0.10111
0.0064453 | 0.77465 |  | 277.0187 |  | -0.094003 | 0.071433
0.0066406 | 0.73588 |  | 260.3013 |  | -0.055219 | 0.040737
0.0068359 | 0.68864 |  | 239.8074 |  | -0.015514 | 0.0092554
0.0070313 | 0.62755 |  | 215.8813 |  | 0.024939 | -0.02229
0.0072266 | 0.56023 |  | 188.4702 |  | 0.064688 | -0.053567
0.0074219 | 0.48176 |  | 158.1343 |  | 0.10255 | -0.083583
0.0076172 | 0.39797 |  | 125.738 |  | 0.13912 | -0.11203
0.0078125 | 0.31007 |  | 91.9581 |  | 0.17401 | -0.1393
0.0080078 | 0.21683 |  | 57.1283 |  | 0.20587 | -0.16433
0.0082031 | 0.12301 |  | 21.49 |  | 0.23471 | -0.18674
0.0083984 | 0.025892 |  | -14.3931 |  | 0.26033 | -0.20677
0.0085938 | -0.069651 |  | -49.9386 |  | 0.28121 | -0.22304
0.0087891 | -0.16345 |  | -84.6946 |  | 0.29746 | -0.23559
0.0089844 | -0.25646 |  | -118.4515 |  | 0.31039 | -0.2455
0.0091797 | -0.34458 |  | -150.8457 |  | 0.31851 | -0.25154
0.009375 | -0.42909 |  | -181.2006 |  | 0.32155 | -0.25374
0.0095703 | -0.50626 |  | -208.9292 |  | 0.32042 | -0.2527
0.0097656 | -0.57474 |  | -233.3709 |  | 0.31362 | -0.24716
0.0099609 | -0.63448 |  | -254.143 |  | 0.30184 | -0.23773
0.010156 | -0.68292 |  | -271.1374 |  | 0.28639 | -0.22527
0.010352 | -0.72076 |  | -283.8845 |  | 0.26678 | -0.2097
0.010547 | -0.746 |  | -291.8939 |  | 0.2431 | -0.19112
0.010742 | -0.75909 |  | -295.3231 |  | 0.21516 | -0.16895
0.010937 | -0.7614 |  | -294.5046 |  | 0.18329 | -0.14375
0.011133 | -0.75148 |  | -289.1854 |  | 0.14897 | -0.11675
0.011328 | -0.73037 |  | -279.4106 |  | 0.11279 | -0.0883
0.011523 | -0.69879 |  | -265.7714 |  | 0.074679 | -0.058432
0.011719 | -0.65763 |  | -248.4464 |  | 0.035341 | -0.027324
0.011914 | -0.6077 |  | -227.7434 |  | -0.0046991 | 0.0041526
0.012109 | -0.54866 |  | -203.7979 |  | -0.045148 | 0.035578
0.012305 | -0.48168 |  | -176.5812 |  | -0.084764 | 0.066638
0.0125 | -0.4096 |  | -146.7634 |  | -0.12211 | 0.096026
0.012695 | -0.33919 |  | -115.0789 |  | -0.15729 | 0.1236
0.012891 | -0.27593 |  | -82.0011 |  | -0.19153 | 0.15017
0.013086 | -0.22151 |  | -47.7039 |  | -0.22271 | 0.17439
0.013281 | -0.19379 |  | -12.4481 |  | -0.24959 | 0.19548
0.013477 | -0.2097 |  | 23.1689 |  | -0.27382 | 0.21421
0.013672 | -0.18275 |  | 58.5485 |  | -0.2929 | 0.2291
0.013867 | -0.0070776 |  | 93.1384 |  | -0.3071 | 0.24016
0.014063 | 0.2053 |  | 126.8006 |  | -0.31878 | 0.24891
0.014258 | 0.35548 |  | 159.2381 |  | -0.325 | 0.25372
0.014453 | 0.49582 |  | 189.6431 |  | -0.32549 | 0.25412
0.014648 | 0.58607 |  | 217.4269 |  | -0.3221 | 0.25124
0.014844 | 0.64659 |  | 242.004 |  | -0.31362 | 0.24445
0.015039 | 0.71919 |  | 262.8969 |  | -0.30022 | 0.23397
0.015234 | 0.75825 |  | 279.6561 |  | -0.28316 | 0.22039
0.01543 | 0.79653 |  | 291.591 |  | -0.26147 | 0.20324
0.015625 | 0.82222 |  | 298.6155 |  | -0.23577 | 0.18302
0.01582 | 0.82463 |  | 301.0325 |  | -0.20675 | 0.16006
0.016016 | 0.83015 |  | 298.6689 |  | -0.17353 | 0.13402
0.016211 | 0.81143 |  | 291.4127 |  | -0.1383 | 0.10613
0.016406 | 0.78621 |  | 279.7084 |  | -0.10161 | 0.077019
0.016602 | 0.75256 |  | 263.8668 |  | -0.062569 | 0.046403
0.016797 | 0.70107 |  | 244.1592 |  | -0.022886 | 0.015151
0.016992 | 0.64779 |  | 220.914 |  | 0.017055 | -0.016294
0.017188 | 0.57805 |  | 194.097 |  | 0.056965 | -0.047582
0.017383 | 0.50227 |  | 164.1817 |  | 0.095505 | -0.077909
0.017578 | 0.42019 |  | 132.1059 |  | 0.13248 | -0.1069
0.017773 | 0.32971 |  | 98.5888 |  | 0.16744 | -0.13422
0.017969 | 0.24105 |  | 64.0491 |  | 0.19982 | -0.15961
0.018164 | 0.14457 |  | 28.6148 |  | 0.22973 | -0.18292
0.018359 | 0.049062 |  | -7.2255 |  | 0.25578 | -0.20332
0.018555 | -0.046458 |  | -42.8542 |  | 0.27712 | -0.22008
0.01875 | -0.14359 |  | -77.9034 |  | 0.29485 | -0.23353
0.018945 | -0.23501 |  | -111.9687 |  | 0.30842 | -0.24382
0.019141 | -0.3268 |  | -144.6948 |  | 0.31738 | -0.25085
0.019336 | -0.41204 |  | -175.5152 |  | 0.32194 | -0.25424
0.019531 | -0.49059 |  | -203.7003 |  | 0.32145 | -0.2535
0.019727 | -0.5626 |  | -228.6911 |  | 0.31562 | -0.24859
0.019922 | -0.6228 |  | -250.1547 |  | 0.30463 | -0.23978
0.020117 | -0.67517 |  | -267.9204 |  | 0.28977 | -0.22804
0.020313 | -0.71523 |  | -281.5882 |  | 0.27162 | -0.21358
0.020508 | -0.74331 |  | -290.626 |  | 0.24868 | -0.19542
0.020703 | -0.76021 |  | -294.9896 |  | 0.22073 | -0.17346
0.020898 | -0.76397 |  | -294.9554 |  | 0.18994 | -0.14896
0.021094 | -0.7575 |  | -290.4171 |  | 0.15674 | -0.12272
0.021289 | -0.73835 |  | -281.4239 |  | 0.12016 | -0.094303
0.021484 | -0.70917 |  | -268.5748 |  | 0.082402 | -0.064465
0.02168 | -0.67109 |  | -252.137 |  | 0.044081 | -0.034001
0.021875 | -0.62265 |  | -232.2429 |  | 0.0033788 | -0.0022125
0.02207 | -0.56618 |  | -208.9331 |  | -0.03753 | 0.029843
0.022266 | -0.5001 |  | -182.1541 |  | -0.076401 | 0.060404
0.022461 | -0.42903 |  | -152.6347 |  | -0.11429 | 0.089998
0.022656 | -0.36081 |  | -121.2796 |  | -0.15091 | 0.11856
0.022852 | -0.29924 |  | -88.4238 |  | -0.18446 | 0.14479
0.023047 | -0.24954 |  | -54.2888 |  | -0.21564 | 0.16924
0.023242 | -0.23507 |  | -19.1999 |  | -0.245 | 0.192
0.023438 | -0.2653 |  | 16.4099 |  | -0.26946 | 0.21103
0.023633 | -0.22726 |  | 51.7895 |  | -0.28835 | 0.22591
0.023828 | -0.033306 |  | 86.4125 |  | -0.30432 | 0.23796
0.024023 | 0.17149 |  | 120.3023 |  | -0.3164 | 0.24714
0.024219 | 0.33044 |  | 153.0176 |  | -0.32337 | 0.25264
0.024414 | 0.49226 |  | 183.8288 |  | -0.32583 | 0.25437
0.024609 | 0.57471 |  | 212.1863 |  | -0.3231 | 0.25217
0.024805 | 0.63618 |  | 237.3606 |  | -0.31505 | 0.24574
0.025 | 0.71826 |  | 258.977 |  | -0.30263 | 0.23582
0.025195 | 0.75474 |  | 276.5604 |  | -0.28656 | 0.2231
0.025391 | 0.79575 |  | 289.3492 |  | -0.26606 | 0.20702
0.025586 | 0.82214 |  | 297.3608 |  | -0.24078 | 0.18728
0.025781 | 0.82652 |  | 300.8034 |  | -0.21188 | 0.16433
0.025977 | 0.83556 |  | 299.4577 |  | -0.17973 | 0.1389
0.026172 | 0.81681 |  | 293.1799 |  | -0.14536 | 0.1118
0.026367 | 0.79564 |  | 282.3136 |  | -0.109 | 0.083137
0.026562 | 0.76361 |  | 267.2444 |  | -0.07008 | 0.052576
0.026758 | 0.71432 |  | 248.2873 |  | -0.03035 | 0.021085
0.026953 | 0.66416 |  | 225.7563 |  | 0.0096446 | -0.010415
0.027148 | 0.59483 |  | 199.6254 |  | 0.049783 | -0.041734
0.027344 | 0.52122 |  | 170.2002 |  | 0.088013 | -0.071989
0.027539 | 0.43962 |  | 138.3993 |  | 0.12509 | -0.10114
0.027734 | 0.34973 |  | 105.1018 |  | 0.16139 | -0.12936
0.02793 | 0.26184 |  | 70.7511 |  | 0.19413 | -0.15517
0.028125 | 0.16486 |  | 35.5136 |  | 0.22376 | -0.17827
0.02832 | 0.069963 |  | -0.1851 |  | 0.25111 | -0.19944
0.028516 | -0.026148 |  | -35.8133 |  | 0.27379 | -0.21731
0.028711 | -0.12347 |  | -70.9244 |  | 0.29168 | -0.23103
0.028906 | -0.21518 |  | -105.199 |  | 0.30612 | -0.24198
0.029102 | -0.30823 |  | -138.3084 |  | 0.31632 | -0.24982
0.029297 | -0.39449 |  | -169.6063 |  | 0.32143 | -0.25349
0.029492 | -0.4752 |  | -198.4077 |  | 0.32165 | -0.2535
0.029687 | -0.54887 |  | -224.0657 |  | 0.31753 | -0.24997
0.029883 | -0.611 |  | -246.1963 |  | 0.30826 | -0.24241
0.030078 | -0.66607 |  | -264.7046 |  | 0.29352 | -0.23095
0.030273 | -0.70819 |  | -279.1969 |  | 0.27545 | -0.21656
0.030469 | -0.73889 |  | -289.1329 |  | 0.2536 | -0.19928
0.030664 | -0.75823 |  | -294.3922 |  | 0.22655 | -0.17822
0.030859 | -0.76454 |  | -295.2967 |  | 0.19655 | -0.15442
0.031055 | -0.761 |  | -291.7865 |  | 0.16389 | -0.12847
0.03125 | -0.74421 |  | -283.7229 |  | 0.12773 | -0.10001
0.031445 | -0.7173 |  | -271.6346 |  | 0.090437 | -0.070666
0.031641 | -0.68096 |  | -255.8174 |  | 0.05152 | -0.04029
0.031836 | -0.63402 |  | -236.4337 |  | 0.010829 | -0.0082176
0.032031 | -0.57916 |  | -213.6893 |  | -0.028786 | 0.023295
0.032227 | -0.51475 |  | -187.6036 |  | -0.068473 | 0.05408
0.032422 | -0.4448 |  | -158.6955 |  | -0.10731 | 0.08438
0.032617 | -0.37571 |  | -127.7045 |  | -0.14294 | 0.11258
0.032813 | -0.31324 |  | -95.1749 |  | -0.17818 | 0.13987
0.033008 | -0.26064 |  | -61.3099 |  | -0.21128 | 0.16575
0.033203 | -0.23472 |  | -26.3399 |  | -0.23915 | 0.18761
0.033398 | -0.25769 |  | 9.2152 |  | -0.26433 | 0.20678
0.033594 | -0.24733 |  | 44.794 |  | -0.28574 | 0.22343
0.033789 | -0.09389 |  | 79.6796 |  | -0.3018 | 0.23603
0.033984 | 0.11531 |  | 113.7033 |  | -0.31497 | 0.24608
0.03418 | 0.29137 |  | 146.7016 |  | -0.32375 | 0.25288
0.034375 | 0.46584 |  | 177.8953 |  | -0.32609 | 0.25468
0.03457 | 0.57135 |  | 206.7739 |  | -0.32403 | 0.25287
0.034766 | 0.62314 |  | 232.6599 |  | -0.31751 | 0.24757
0.034961 | 0.70243 |  | 255.002 |  | -0.30608 | 0.23864
0.035156 | 0.75164 |  | 273.4788 |  | -0.29069 | 0.22652
0.035352 | 0.78567 |  | 287.3762 |  | -0.27057 | 0.2107
0.035547 | 0.82046 |  | 296.3842 |  | -0.2464 | 0.19172
0.035742 | 0.82677 |  | 300.7057 |  | -0.21836 | 0.16949
0.035937 | 0.83348 |  | 300.4043 |  | -0.18635 | 0.14423
0.036133 | 0.82416 |  | 295.1398 |  | -0.15266 | 0.11749
0.036328 | 0.80074 |  | 285.0395 |  | -0.11665 | 0.08898
0.036523 | 0.77216 |  | 270.6882 |  | -0.077856 | 0.058548
0.036719 | 0.725 |  | 252.3143 |  | -0.038503 | 0.027413
0.036914 | 0.67435 |  | 230.3652 |  | 0.0011976 | -0.0039374
0.037109 | 0.60979 |  | 204.9532 |  | 0.041414 | -0.035409
0.037305 | 0.53495 |  | 176.2027 |  | 0.080556 | -0.066122
0.0375 | 0.45613 |  | 144.9792 |  | 0.11795 | -0.095589
0.037695 | 0.36672 |  | 111.9907 |  | 0.15387 | -0.12375
0.037891 | 0.27809 |  | 77.8071 |  | 0.18732 | -0.14981
0.038086 | 0.18362 |  | 42.6721 |  | 0.21815 | -0.17382
0.038281 | 0.086944 |  | 6.8733 |  | 0.24628 | -0.19579
0.038477 | -0.0077671 |  | -28.8746 |  | 0.26949 | -0.214
0.038672 | -0.10556 |  | -64.0945 |  | 0.28825 | -0.22833
0.038867 | -0.19843 |  | -98.4793 |  | 0.30391 | -0.24021
0.039062 | -0.28995 |  | -131.7408 |  | 0.31459 | -0.24862
0.039258 | -0.37785 |  | -163.3906 |  | 0.32062 | -0.25306
0.039453 | -0.45881 |  | -192.7495 |  | 0.32265 | -0.25442
0.039648 | -0.53415 |  | -219.1663 |  | 0.31877 | -0.2513
0.039844 | -0.59853 |  | -242.123 |  | 0.30986 | -0.24395
0.040039 | -0.65451 |  | -261.4356 |  | 0.29705 | -0.23383
0.040234 | -0.69955 |  | -276.7825 |  | 0.27965 | -0.21999
0.04043 | -0.73195 |  | -287.6718 |  | 0.25826 | -0.20292
0.040625 | -0.75338 |  | -293.8276 |  | 0.23276 | -0.18299
0.04082 | -0.76156 |  | -295.4766 |  | 0.20281 | -0.15942
0.041016 | -0.75939 |  | -292.8513 |  | 0.17013 | -0.13348
0.041211 | -0.74511 |  | -285.6783 |  | 0.1351 | -0.10581
0.041406 | -0.71923 |  | -274.3078 |  | 0.09763 | -0.076355
0.041602 | -0.6846 |  | -259.2487 |  | 0.059709 | -0.04632
0.041797 | -0.63957 |  | -240.6459 |  | 0.020215 | -0.015379
0.041992 | -0.58619 |  | -218.7168 |  | -0.021223 | 0.016901
0.042188 | -0.52342 |  | -193.2947 |  | -0.060945 | 0.048276
0.042383 | -0.45245 |  | -164.7419 |  | -0.099325 | 0.078221
0.042578 | -0.3792 |  | -134.1107 |  | -0.13663 | 0.10731
0.042773 | -0.30849 |  | -101.8806 |  | -0.17126 | 0.13441
0.042969 | -0.24446 |  | -68.2178 |  | -0.20392 | 0.15976
0.043164 | -0.18763 |  | -33.459 |  | -0.23362 | 0.18308
0.043359 | -0.15201 |  | 1.9615 |  | -0.25965 | 0.20324
0.043555 | -0.14589 |  | 37.5296 |  | -0.28175 | 0.22032
0.04375 | -0.10785 |  | 72.6796 |  | -0.29862 | 0.23348
0.043945 | 0.035326 |  | 107.0052 |  | -0.31202 | 0.24361
0.044141 | 0.22658 |  | 140.2716 |  | -0.32197 | 0.25135
0.044336 | 0.3738 |  | 171.9935 |  | -0.32538 | 0.25421
0.044531 | 0.50842 |  | 201.3279 |  | -0.32434 | 0.25325
0.044727 | 0.62379 |  | 227.6215 |  | -0.31985 | 0.24945
0.044922 | 0.67537 |  | 250.6949 |  | -0.30828 | 0.24049
0.045117 | 0.72872 |  | 270.1048 |  | -0.29267 | 0.22829
0.045312 | 0.7823 |  | 285.0875 |  | -0.27481 | 0.21394
0.045508 | 0.80241 |  | 295.1881 |  | -0.25113 | 0.19534
0.045703 | 0.82371 |  | 300.3674 |  | -0.22403 | 0.17391
0.045898 | 0.82896 |  | 300.9299 |  | -0.19388 | 0.15001
0.046094 | 0.81882 |  | 296.6631 |  | -0.15926 | 0.12277
0.046289 | 0.80347 |  | 287.4593 |  | -0.12347 | 0.094209
0.046484 | 0.76889 |  | 274.0011 |  | -0.085788 | 0.064514
0.04668 | 0.72965 |  | 256.487 |  | -0.046003 | 0.033332
0.046875 | 0.67824 |  | 235.264 |  | -0.0067036 | 0.0022932
0.04707 | 0.61518 |  | 210.6004 |  | 0.033416 | -0.029013
0.047266 | 0.54642 |  | 182.4219 |  | 0.073421 | -0.060536
0.047461 | 0.4649 |  | 151.5141 |  | 0.11102 | -0.090295
0.047656 | 0.38117 |  | 118.7827 |  | 0.14744 | -0.1186
0.047852 | 0.2916 |  | 84.7824 |  | 0.18154 | -0.14529
0.048047 | 0.19752 |  | 49.8364 |  | 0.21244 | -0.16949
0.048242 | 0.10365 |  | 14.1452 |  | 0.24142 | -0.192
0.048438 | 0.0061066 |  | -21.7051 |  | 0.2658 | -0.21113
0.048633 | -0.088493 |  | -57.143 |  | 0.28506 | -0.22603
0.048828 | -0.18282 |  | -91.7857 |  | 0.30178 | -0.23855
0.049023 | -0.27518 |  | -125.3114 |  | 0.3136 | -0.24778
0.049219 | -0.3622 |  | -157.3208 |  | 0.32006 | -0.25298
0.049414 | -0.44594 |  | -187.1592 |  | 0.32274 | -0.25462
0.049609 | -0.52075 |  | -214.1839 |  | 0.32022 | -0.25231
0.049805 | -0.58764 |  | -237.834 |  | 0.31263 | -0.24623
0.05 | -0.6452 |  | -257.8363 |  | 0.30014 | -0.23631
0.050195 | -0.69126 |  | -274.0542 |  | 0.2835 | -0.22306
0.050391 | -0.7273 |  | -285.9374 |  | 0.26368 | -0.2072
0.050586 | -0.74985 |  | -293.0492 |  | 0.23876 | -0.18764
0.050781 | -0.76081 |  | -295.5983 |  | 0.2095 | -0.16453
0.050977 | -0.7607 |  | -293.8343 |  | 0.17782 | -0.13922
0.051172 | -0.74817 |  | -287.5813 |  | 0.14283 | -0.11173
0.051367 | -0.72509 |  | -277.0057 |  | 0.10562 | -0.082589
0.051562 | -0.69138 |  | -262.6039 |  | 0.067974 | -0.052842
0.051758 | -0.64849 |  | -244.58 |  | 0.028766 | -0.022061
0.051953 | -0.59658 |  | -223.2201 |  | -0.012158 | 0.010018
0.052148 | -0.53559 |  | -198.5907 |  | -0.052443 | 0.041704
0.052344 | -0.46718 |  | -170.7733 |  | -0.091095 | 0.072023
0.052539 | -0.39488 |  | -140.5528 |  | -0.12873 | 0.10139
0.052734 | -0.32675 |  | -108.5836 |  | -0.16445 | 0.12916
0.05293 | -0.26497 |  | -75.1091 |  | -0.19711 | 0.15458
0.053125 | -0.21213 |  | -40.4808 |  | -0.22727 | 0.17803
0.05332 | -0.19774 |  | -5.0899 |  | -0.25449 | 0.19924
0.053516 | -0.22572 |  | 30.6366 |  | -0.27707 | 0.21705
0.053711 | -0.16949 |  | 65.9225 |  | -0.29544 | 0.23116
0.053906 | 0.044089 |  | 100.2573 |  | -0.31002 | 0.2421
0.054102 | 0.2494 |  | 133.6702 |  | -0.31982 | 0.24974
0.054297 | 0.38828 |  | 165.7195 |  | -0.32477 | 0.25357
0.054492 | 0.52388 |  | 195.6075 |  | -0.32501 | 0.25372
0.054688 | 0.6017 |  | 222.6933 |  | -0.32024 | 0.25
0.054883 | 0.66087 |  | 246.4475 |  | -0.31076 | 0.24241
0.055078 | 0.73055 |  | 266.5484 |  | -0.29697 | 0.23153
0.055273 | 0.76719 |  | 282.4118 |  | -0.27848 | 0.21708
0.055469 | 0.80356 |  | 293.4 |  | -0.25587 | 0.19917
0.055664 | 0.82395 |  | 299.5633 |  | -0.22945 | 0.17821
0.055859 | 0.82726 |  | 301.1021 |  | -0.19902 | 0.15431
0.056055 | 0.82763 |  | 297.747 |  | -0.16602 | 0.12822
0.05625 | 0.80575 |  | 289.5332 |  | -0.13096 | 0.10043
0.056445 | 0.78036 |  | 276.9286 |  | -0.093364 | 0.070888
0.056641 | 0.74175 |  | 260.1182 |  | -0.054021 | 0.039838
0.056836 | 0.68952 |  | 239.5258 |  | -0.014155 | 0.0082389
0.057031 | 0.63325 |  | 215.4969 |  | 0.02603 | -0.023347
0.057227 | 0.56144 |  | 187.9977 |  | 0.065858 | -0.054496
0.057422 | 0.4854 |  | 157.6332 |  | 0.10356 | -0.084098
0.057617 | 0.4014 |  | 125.2908 |  | 0.13992 | -0.11257
0.057813 | 0.31201 |  | 91.5715 |  | 0.17501 | -0.14009
0.058008 | 0.22164 |  | 56.7602 |  | 0.2065 | -0.16492
0.058203 | 0.12398 |  | 21.1226 |  | 0.23528 | -0.18724
0.058398 | 0.028775 |  | -14.7512 |  | 0.26124 | -0.20737
0.058594 | -0.06726 |  | -50.2683 |  | 0.2818 | -0.22347
0.058789 | -0.16256 |  | -85.0047 |  | 0.29839 | -0.23605
0.058984 | -0.25369 |  | -118.7118 |  | 0.31154 | -0.24609
0.05918 | -0.3442 |  | -151.0176 |  | 0.31907 | -0.2519
0.059375 | -0.42759 |  | -181.2937 |  | 0.32216 | -0.25404
0.05957 | -0.50542 |  | -208.9343 |  | 0.32109 | -0.25309
0.059766 | -0.57516 |  | -233.3393 |  | 0.31446 | -0.24766
0.059961 | -0.63421 |  | -254.1587 |  | 0.30292 | -0.23842
0.060156 | -0.6846 |  | -271.2007 |  | 0.28729 | -0.226
0.060352 | -0.72209 |  | -283.9788 |  | 0.26754 | -0.21032
0.060547 | -0.74819 |  | -292.0101 |  | 0.24332 | -0.1914
0.060742 | -0.7622 |  | -295.4617 |  | 0.21523 | -0.16912
0.060937 | -0.7641 |  | -294.5982 |  | 0.18394 | -0.14422
0.061133 | -0.75516 |  | -289.1329 |  | 0.14976 | -0.11736
0.061328 | -0.73345 |  | -279.2621 |  | 0.11355 | -0.088808
0.061523 | -0.70253 |  | -265.5962 |  | 0.075384 | -0.058657
0.061719 | -0.66202 |  | -248.3627 |  | 0.035714 | -0.027406
0.061914 | -0.61201 |  | -227.8181 |  | -0.0045874 | 0.0041979
0.062109 | -0.55378 |  | -203.8337 |  | -0.044603 | 0.035562
0.062305 | -0.48576 |  | -176.3455 |  | -0.083566 | 0.06608
0.0625 | -0.41427 |  | -146.3018 |  | -0.12122 | 0.095609
0.062695 | -0.34682 |  | -114.5684 |  | -0.1573 | 0.1237
0.062891 | -0.28675 |  | -81.3937 |  | -0.19121 | 0.14993
0.063086 | -0.23917 |  | -47.0562 |  | -0.2216 | 0.17374
0.063281 | -0.22891 |  | -11.8423 |  | -0.2489 | 0.19492
0.063477 | -0.25533 |  | 23.7547 |  | -0.27291 | 0.21348
0.063672 | -0.20259 |  | 58.9286 |  | -0.2918 | 0.22814
0.063867 | -0.0088914 |  | 93.3791 |  | -0.30666 | 0.23949
0.064062 | 0.19758 |  | 127.0332 |  | -0.31794 | 0.24836
0.064258 | 0.36795 |  | 159.3593 |  | -0.32429 | 0.25328
0.064453 | 0.51626 |  | 189.7333 |  | -0.32513 | 0.25388
0.064648 | 0.59102 |  | 217.4628 |  | -0.32081 | 0.25051
0.064844 | 0.65385 |  | 241.9144 |  | -0.3124 | 0.24361
0.065039 | 0.72965 |  | 262.7428 |  | -0.29934 | 0.23343
0.065234 | 0.76791 |  | 279.4475 |  | -0.28156 | 0.2196
0.06543 | 0.80283 |  | 291.4329 |  | -0.26065 | 0.20279
0.065625 | 0.82576 |  | 298.5585 |  | -0.23524 | 0.18271
0.06582 | 0.83018 |  | 301.0143 |  | -0.20485 | 0.15881
0.066016 | 0.83225 |  | 298.6869 |  | -0.17243 | 0.13292
0.066211 | 0.81394 |  | 291.4593 |  | -0.13795 | 0.10568
0.066406 | 0.78996 |  | 279.7218 |  | -0.10044 | 0.076259
0.066602 | 0.75394 |  | 263.7152 |  | -0.061583 | 0.045644
0.066797 | 0.70291 |  | 243.8907 |  | -0.021948 | 0.014441
0.066992 | 0.64923 |  | 220.5966 |  | 0.018275 | -0.017387
0.067187 | 0.58007 |  | 193.7752 |  | 0.05805 | -0.048477
0.067383 | 0.50411 |  | 163.9685 |  | 0.09654 | -0.078479
0.067578 | 0.42171 |  | 131.9584 |  | 0.13307 | -0.10742
0.067773 | 0.33168 |  | 98.4794 |  | 0.1682 | -0.13478
0.067969 | 0.24167 |  | 63.936 |  | 0.20111 | -0.16034
0.068164 | 0.14543 |  | 28.4168 |  | 0.23016 | -0.18315
0.068359 | 0.049017 |  | -7.4657 |  | 0.2563 | -0.2035
0.068555 | -0.046825 |  | -43.1078 |  | 0.27865 | -0.22109
0.06875 | -0.14304 |  | -78.0801 |  | 0.29553 | -0.23416
0.068945 | -0.2351 |  | -112.0086 |  | 0.30856 | -0.24393
0.069141 | -0.32577 |  | -144.646 |  | 0.31806 | -0.25115
0.069336 | -0.41111 |  | -175.4113 |  | 0.32243 | -0.25458
0.069531 | -0.49009 |  | -203.6132 |  | 0.3215 | -0.25384
0.069727 | -0.56166 |  | -228.6663 |  | 0.31574 | -0.24879
0.069922 | -0.62296 |  | -250.1949 |  | 0.30529 | -0.24017
0.070117 | -0.67512 |  | -268.009 |  | 0.29033 | -0.22853
0.070312 | -0.71527 |  | -281.6585 |  | 0.27117 | -0.21349
0.070508 | -0.74357 |  | -290.634 |  | 0.24864 | -0.19557
0.070703 | -0.76 |  | -294.9481 |  | 0.22169 | -0.1741
0.070898 | -0.76426 |  | -294.9147 |  | 0.18948 | -0.14882
0.071094 | -0.75768 |  | -290.41 |  | 0.15594 | -0.12229
0.071289 | -0.73885 |  | -281.5083 |  | 0.12098 | -0.094606
0.071484 | -0.71002 |  | -268.7319 |  | 0.082177 | -0.064419
0.07168 | -0.67162 |  | -252.2563 |  | 0.042979 | -0.033492
0.071875 | -0.62328 |  | -232.2707 |  | 0.0033979 | -0.0021979
0.07207 | -0.56634 |  | -208.8771 |  | -0.03755 | 0.029795
0.072266 | -0.50033 |  | -182.1315 |  | -0.076683 | 0.06055
0.072461 | -0.42973 |  | -152.6558 |  | -0.11441 | 0.090079
0.072656 | -0.36215 |  | -121.2706 |  | -0.151 | 0.11858
0.072852 | -0.30264 |  | -88.4363 |  | -0.18496 | 0.14511
0.073047 | -0.25555 |  | -54.2794 |  | -0.21714 | 0.17007
0.073242 | -0.24296 |  | -19.1557 |  | -0.2455 | 0.19221
0.073438 | -0.26933 |  | 16.4431 |  | -0.26885 | 0.21059
0.073633 | -0.22993 |  | 51.8668 |  | -0.28915 | 0.22608
0.073828 | -0.045075 |  | 86.5522 |  | -0.30533 | 0.2384
0.074023 | 0.16499 |  | 120.4628 |  | -0.31718 | 0.24773
0.074219 | 0.33211 |  | 153.1586 |  | -0.3245 | 0.25343
0.074414 | 0.49435 |  | 183.9472 |  | -0.32625 | 0.25474
0.074609 | 0.58497 |  | 212.3193 |  | -0.32363 | 0.2525
0.074805 | 0.63675 |  | 237.5663 |  | -0.31556 | 0.2461
0.075 | 0.7158 |  | 259.2363 |  | -0.30287 | 0.2361
0.075195 | 0.75995 |  | 276.9249 |  | -0.28727 | 0.22361
0.075391 | 0.79288 |  | 289.9274 |  | -0.26653 | 0.20747
0.075586 | 0.82397 |  | 297.9059 |  | -0.2412 | 0.18759
0.075781 | 0.82802 |  | 301.1206 |  | -0.21247 | 0.16467
0.075977 | 0.83265 |  | 299.6066 |  | -0.1798 | 0.13879
0.076172 | 0.81907 |  | 293.1467 |  | -0.14512 | 0.11134
0.076367 | 0.79405 |  | 282.2112 |  | -0.10929 | 0.083134
0.076563 | 0.76393 |  | 267.2531 |  | -0.070905 | 0.052975
0.076758 | 0.71474 |  | 248.3611 |  | -0.030903 | 0.021329
0.076953 | 0.66235 |  | 225.8132 |  | 0.0096489 | -0.010577
0.077148 | 0.59551 |  | 199.5936 |  | 0.049913 | -0.042096
0.077344 | 0.51837 |  | 170.0827 |  | 0.088221 | -0.072186
0.077539 | 0.43826 |  | 138.2915 |  | 0.12513 | -0.10111
0.077734 | 0.34836 |  | 105.0048 |  | 0.16031 | -0.12866
0.07793 | 0.25876 |  | 70.6908 |  | 0.19336 | -0.15446
0.078125 | 0.16406 |  | 35.4846 |  | 0.22448 | -0.17867
0.07832 | 0.067256 |  | -0.26477 |  | 0.25134 | -0.1998
0.078516 | -0.027713 |  | -35.922 |  | 0.27345 | -0.21712
0.078711 | -0.12443 |  | -71.0586 |  | 0.2917 | -0.23099
0.078906 | -0.21691 |  | -105.3208 |  | 0.30581 | -0.2418
0.079102 | -0.30836 |  | -138.3595 |  | 0.31605 | -0.24982
0.079297 | -0.39508 |  | -169.6154 |  | 0.32147 | -0.25393
0.079492 | -0.47442 |  | -198.3713 |  | 0.32171 | -0.25392
0.079687 | -0.54782 |  | -224.0613 |  | 0.31758 | -0.25029
0.079883 | -0.61026 |  | -246.2521 |  | 0.30727 | -0.24207
0.080078 | -0.66408 |  | -264.7777 |  | 0.29247 | -0.23022
0.080273 | -0.70691 |  | -279.3274 |  | 0.27593 | -0.21669
0.080469 | -0.737 |  | -289.2991 |  | 0.25378 | -0.19944
0.080664 | -0.7561 |  | -294.5842 |  | 0.22626 | -0.17788
0.080859 | -0.76251 |  | -295.4895 |  | 0.1967 | -0.15414
0.081055 | -0.758 |  | -291.9467 |  | 0.16329 | -0.1278
0.08125 | -0.74151 |  | -283.8996 |  | 0.12704 | -0.099471
0.081445 | -0.71402 |  | -271.8131 |  | 0.090067 | -0.070413
0.081641 | -0.67715 |  | -255.9553 |  | 0.051301 | -0.039908
0.081836 | -0.63021 |  | -236.604 |  | 0.011116 | -0.0083231
0.082031 | -0.57502 |  | -213.9639 |  | -0.029625 | 0.023574
0.082227 | -0.51016 |  | -187.8172 |  | -0.069456 | 0.054779
0.082422 | -0.43798 |  | -158.6704 |  | -0.10715 | 0.084464
0.082617 | -0.36439 |  | -127.6088 |  | -0.14387 | 0.11315
0.082812 | -0.29415 |  | -95.0406 |  | -0.17864 | 0.14018
0.083008 | -0.23107 |  | -61.1213 |  | -0.21011 | 0.16485
0.083203 | -0.17649 |  | -26.23 |  | -0.23975 | 0.18785
0.083398 | -0.14406 |  | 9.2871 |  | -0.26549 | 0.20789
0.083594 | -0.13246 |  | 44.8192 |  | -0.2855 | 0.22365
0.083789 | -0.083029 |  | 79.8075 |  | -0.30219 | 0.23631
0.083984 | 0.059872 |  | 114.0262 |  | -0.31494 | 0.24603
0.08418 | 0.25106 |  | 147.0296 |  | -0.32292 | 0.25229
0.084375 | 0.41121 |  | 178.2456 |  | -0.32625 | 0.25485
0.08457 | 0.54045 |  | 207.0415 |  | -0.3241 | 0.25319
0.084766 | 0.6332 |  | 232.8633 |  | -0.31783 | 0.24803
0.084961 | 0.68669 |  | 255.3238 |  | -0.30644 | 0.239
0.085156 | 0.74368 |  | 273.7979 |  | -0.28974 | 0.22586
0.085352 | 0.78591 |  | 287.6607 |  | -0.27067 | 0.21062
0.085547 | 0.80656 |  | 296.5827 |  | -0.24685 | 0.19207
0.085742 | 0.82581 |  | 300.7035 |  | -0.21766 | 0.16913
0.085938 | 0.82622 |  | 300.2539 |  | -0.18685 | 0.1444
0.086133 | 0.81634 |  | 294.8982 |  | -0.15293 | 0.11767
0.086328 | 0.79631 |  | 284.7964 |  | -0.11587 | 0.08858
0.086523 | 0.76126 |  | 270.5109 |  | -0.078088 | 0.058691
0.086719 | 0.72054 |  | 252.1806 |  | -0.03855 | 0.027529
0.086914 | 0.6655 |  | 230.2558 |  | 0.0018343 | -0.0043221
0.087109 | 0.60181 |  | 204.8605 |  | 0.041869 | -0.035652
0.087305 | 0.52965 |  | 176.1084 |  | 0.081172 | -0.06638
0.0875 | 0.44711 |  | 144.8806 |  | 0.11829 | -0.095746
0.087695 | 0.3625 |  | 111.9363 |  | 0.15404 | -0.1237
0.087891 | 0.27185 |  | 77.7745 |  | 0.18813 | -0.15019
0.088086 | 0.17856 |  | 42.6294 |  | 0.21863 | -0.17419
0.088281 | 0.083334 |  | 6.8122 |  | 0.24606 | -0.19563
0.088477 | -0.013914 |  | -28.9711 |  | 0.27013 | -0.21428
0.088672 | -0.10817 |  | -64.2304 |  | 0.28919 | -0.22904
0.088867 | -0.20236 |  | -98.6444 |  | 0.30391 | -0.2403
0.089063 | -0.29333 |  | -131.8899 |  | 0.31488 | -0.24868
0.089258 | -0.37986 |  | -163.5231 |  | 0.32107 | -0.25333
0.089453 | -0.46191 |  | -192.8688 |  | 0.32254 | -0.25425
0.089648 | -0.53521 |  | -219.2685 |  | 0.31903 | -0.25137
0.089844 | -0.60031 |  | -242.2076 |  | 0.31003 | -0.24411
0.090039 | -0.65538 |  | -261.4813 |  | 0.29665 | -0.2334
0.090234 | -0.69965 |  | -276.8589 |  | 0.27942 | -0.21969
0.09043 | -0.7326 |  | -287.7608 |  | 0.25835 | -0.20295
0.090625 | -0.75259 |  | -293.8806 |  | 0.23298 | -0.18299
0.09082 | -0.76151 |  | -295.5501 |  | 0.20306 | -0.15941
0.091016 | -0.7586 |  | -292.8962 |  | 0.17005 | -0.13319
0.091211 | -0.74379 |  | -285.6515 |  | 0.13495 | -0.10544
0.091406 | -0.71838 |  | -274.2279 |  | 0.097989 | -0.076514
0.091602 | -0.68273 |  | -259.1197 |  | 0.059349 | -0.046302
0.091797 | -0.63813 |  | -240.4759 |  | 0.019619 | -0.01505
0.091992 | -0.58439 |  | -218.4947 |  | -0.020414 | 0.016523
0.092188 | -0.52173 |  | -193.092 |  | -0.061053 | 0.048254
0.092383 | -0.4518 |  | -164.5911 |  | -0.10043 | 0.078944
0.092578 | -0.37989 |  | -133.9405 |  | -0.13636 | 0.10731
0.092773 | -0.31349 |  | -101.7359 |  | -0.17092 | 0.13423
0.092969 | -0.25336 |  | -68.1252 |  | -0.20421 | 0.15999
0.093164 | -0.20645 |  | -33.3532 |  | -0.23378 | 0.18327
0.093359 | -0.2017 |  | 2.1688 |  | -0.25987 | 0.20356
0.093555 | -0.21868 |  | 37.849 |  | -0.28193 | 0.22065
0.09375 | -0.13 |  | 72.8902 |  | -0.29918 | 0.23399
0.093945 | 0.083914 |  | 107.0285 |  | -0.31232 | 0.24406
0.094141 | 0.27336 |  | 140.2242 |  | -0.32101 | 0.25091
0.094336 | 0.42198 |  | 171.8809 |  | -0.3256 | 0.25421
0.094531 | 0.54695 |  | 201.3145 |  | -0.32543 | 0.25403
0.094727 | 0.6084 |  | 227.8555 |  | -0.31905 | 0.24927
0.094922 | 0.67592 |  | 250.9522 |  | -0.30846 | 0.24056
0.095117 | 0.74098 |  | 270.2449 |  | -0.29386 | 0.22887
0.095312 | 0.77244 |  | 285.0386 |  | -0.27404 | 0.21339
0.095508 | 0.81024 |  | 294.8973 |  | -0.25101 | 0.19511
0.095703 | 0.82519 |  | 300.1128 |  | -0.22447 | 0.17418
0.095898 | 0.82775 |  | 300.6858 |  | -0.19351 | 0.14965
0.096094 | 0.82627 |  | 296.2885 |  | -0.15969 | 0.12288
0.096289 | 0.80176 |  | 287.1812 |  | -0.12339 | 0.094522
0.096484 | 0.77447 |  | 273.7106 |  | -0.085292 | 0.064419
0.09668 | 0.73237 |  | 256.1424 |  | -0.045961 | 0.033391
0.096875 | 0.67961 |  | 234.9642 |  | -0.0060221 | 0.0020646
0.09707 | 0.62072 |  | 210.2575 |  | 0.033034 | -0.028839
0.097266 | 0.54674 |  | 182.1899 |  | 0.072577 | -0.05967
0.097461 | 0.47001 |  | 151.4341 |  | 0.11166 | -0.090444
0.097656 | 0.3843 |  | 118.7579 |  | 0.14716 | -0.11868
0.097852 | 0.29422 |  | 84.8051 |  | 0.18112 | -0.14474
0.098047 | 0.2027 |  | 49.78 |  | 0.2129 | -0.16973
0.098242 | 0.10538 |  | 14.03 |  | 0.2404 | -0.19152
0.098437 | 0.010286 |  | -21.7899 |  | 0.26526 | -0.21063
0.098633 | -0.0864 |  | -57.1832 |  | 0.28557 | -0.22664
0.098828 | -0.18095 |  | -91.7676 |  | 0.30084 | -0.23813
0.099023 | -0.27228 |  | -125.3156 |  | 0.31299 | -0.24729
0.099219 | -0.36216 |  | -157.3574 |  | 0.32012 | -0.25306
0.099414 | -0.44419 |  | -187.1874 |  | 0.32226 | -0.25424
0.099609 | -0.52064 |  | -214.2007 |  | 0.31979 | -0.25209
0.099805 | -0.588 |  | -237.847 |  | 0.31155 | -0.24549
0.1 | -0.6451 |  | -257.8534 |  | 0.29953 | -0.23556
0.1002 | -0.69299 |  | -274.0017 |  | 0.28398 | -0.22326
0.10039 | -0.72774 |  | -285.7842 |  | 0.263 | -0.20673
0.10059 | -0.75137 |  | -292.8312 |  | 0.23786 | -0.18678
0.10078 | -0.76278 |  | -295.3557 |  | 0.20897 | -0.16405
0.10098 | -0.76243 |  | -293.5559 |  | 0.17646 | -0.13842
0.10117 | -0.75108 |  | -287.2101 |  | 0.14226 | -0.11157
0.10137 | -0.72777 |  | -276.6846 |  | 0.10577 | -0.083045
0.10156 | -0.69546 |  | -262.47 |  | 0.067103 | -0.052483
0.10176 | -0.65322 |  | -244.6323 |  | 0.027467 | -0.021313
0.10195 | -0.60154 |  | -223.3774 |  | -0.013611 | 0.01083
0.10215 | -0.54108 |  | -198.6359 |  | -0.053742 | 0.042491
0.10234 | -0.47209 |  | -170.5996 |  | -0.091994 | 0.072395
0.10254 | -0.40133 |  | -140.1904 |  | -0.12919 | 0.10162
0.10273 | -0.33531 |  | -108.1633 |  | -0.16408 | 0.12905
0.10293 | -0.27679 |  | -74.7553 |  | -0.19782 | 0.15505
0.10312 | -0.23394 |  | -40.1572 |  | -0.22896 | 0.17941
0.10332 | -0.23672 |  | -4.8103 |  | -0.25506 | 0.19976
0.10352 | -0.26582 |  | 30.8518 |  | -0.27774 | 0.2172
0.10371 | -0.18464 |  | 66.084 |  | -0.29596 | 0.23143
0.10391 | 0.036936 |  | 100.4141 |  | -0.30947 | 0.24172
0.1041 | 0.24607 |  | 133.8851 |  | -0.32011 | 0.24986
0.1043 | 0.40807 |  | 165.8968 |  | -0.32556 | 0.25411
0.10449 | 0.53532 |  | 195.7832 |  | -0.32543 | 0.25397
0.10469 | 0.60098 |  | 222.9012 |  | -0.32114 | 0.25059
0.10488 | 0.67191 |  | 246.5326 |  | -0.31075 | 0.24224
0.10508 | 0.7377 |  | 266.5091 |  | -0.29639 | 0.23069
0.10527 | 0.77169 |  | 282.2412 |  | -0.27929 | 0.21724
0.10547 | 0.81025 |  | 293.1064 |  | -0.2565 | 0.19955
0.10566 | 0.82658 |  | 299.2725 |  | -0.23008 | 0.17874
0.10586 | 0.83123 |  | 300.8334 |  | -0.20028 | 0.15514
0.10605 | 0.83138 |  | 297.5564 |  | -0.16614 | 0.12817
0.10625 | 0.80986 |  | 289.4526 |  | -0.13067 | 0.10017
0.10645 | 0.78482 |  | 276.848 |  | -0.09366 | 0.070885
0.10664 | 0.74503 |  | 260.0457 |  | -0.05466 | 0.040118
0.10684 | 0.69452 |  | 239.513 |  | -0.014816 | 0.0089375
0.10703 | 0.63788 |  | 215.4609 |  | 0.025861 | -0.02314
0.10723 | 0.56586 |  | 187.9354 |  | 0.065346 | -0.054283
0.10742 | 0.48928 |  | 157.5686 |  | 0.10314 | -0.08391
0.10762 | 0.40439 |  | 125.2136 |  | 0.14016 | -0.11292
0.10781 | 0.3151 |  | 91.5289 |  | 0.17427 | -0.13962
0.10801 | 0.22357 |  | 56.7599 |  | 0.20555 | -0.16429
0.1082 | 0.12659 |  | 21.1181 |  | 0.23518 | -0.18725
0.1084 | 0.031064 |  | -14.7992 |  | 0.26055 | -0.20678
0.10859 | -0.066631 |  | -50.3928 |  | 0.28116 | -0.223
0.10879 | -0.16221 |  | -85.2241 |  | 0.29812 | -0.23599
0.10898 | -0.25414 |  | -118.9902 |  | 0.3105 | -0.24547
0.10918 | -0.34462 |  | -151.2919 |  | 0.31859 | -0.2517
0.10938 | -0.42801 |  | -181.5358 |  | 0.32196 | -0.25386
0.10957 | -0.50588 |  | -209.081 |  | 0.32003 | -0.25218
0.10977 | -0.57494 |  | -233.3391 |  | 0.3137 | -0.2471
0.10996 | -0.63405 |  | -254.0839 |  | 0.30213 | -0.23785
0.11016 | -0.68427 |  | -271.1167 |  | 0.28634 | -0.22531
0.11035 | -0.72178 |  | -283.8942 |  | 0.26704 | -0.20992
0.11055 | -0.74803 |  | -291.9432 |  | 0.24262 | -0.19077
0.11074 | -0.76185 |  | -295.3225 |  | 0.2146 | -0.16864
0.11094 | -0.76388 |  | -294.3412 |  | 0.18337 | -0.14388
0.11113 | -0.7549 |  | -288.8652 |  | 0.14872 | -0.11652
0.11133 | -0.73351 |  | -279.0467 |  | 0.11255 | -0.087967
0.11152 | -0.70266 |  | -265.3888 |  | 0.07467 | -0.058271
0.11172 | -0.66186 |  | -248.0909 |  | 0.034899 | -0.02705
0.11191 | -0.61175 |  | -227.4414 |  | -0.0053208 | 0.0046673
0.11211 | -0.55327 |  | -203.4302 |  | -0.04573 | 0.036416
0.1123 | -0.48577 |  | -176.0909 |  | -0.085233 | 0.067279
0.1125 | -0.41494 |  | -146.2387 |  | -0.1221 | 0.096147
0.1127 | -0.34774 |  | -114.6105 |  | -0.15784 | 0.12404
0.11289 | -0.28797 |  | -81.5047 |  | -0.19191 | 0.15054
0.11309 | -0.24201 |  | -47.1671 |  | -0.22276 | 0.17467
0.11328 | -0.23551 |  | -11.9214 |  | -0.25081 | 0.1965
0.11348 | -0.26248 |  | 23.7263 |  | -0.27361 | 0.21427
0.11367 | -0.20621 |  | 59.014 |  | -0.29229 | 0.22862
0.11387 | -0.0092893 |  | 93.5085 |  | -0.3083 | 0.2407
0.11406 | 0.19639 |  | 127.1928 |  | -0.31881 | 0.24896
0.11426 | 0.36268 |  | 159.5837 |  | -0.32488 | 0.25377
0.11445 | 0.5159 |  | 189.981 |  | -0.3264 | 0.25482
0.11465 | 0.59611 |  | 217.7692 |  | -0.32181 | 0.25117
0.11484 | 0.65365 |  | 242.2458 |  | -0.31309 | 0.24427
0.11504 | 0.72659 |  | 263.0074 |  | -0.3003 | 0.23412
0.11523 | 0.76419 |  | 279.6328 |  | -0.28285 | 0.22043
0.11543 | 0.79903 |  | 291.5281 |  | -0.26147 | 0.20361
0.11563 | 0.82373 |  | 298.5862 |  | -0.23559 | 0.18302
0.11582 | 0.82725 |  | 300.9933 |  | -0.20605 | 0.15961
0.11602 | 0.83103 |  | 298.5935 |  | -0.17347 | 0.13396
0.11621 | 0.81462 |  | 291.3806 |  | -0.13771 | 0.10583
0.11641 | 0.78977 |  | 279.7325 |  | -0.10124 | 0.077006
0.1166 | 0.75465 |  | 263.794 |  | -0.063183 | 0.046882
0.1168 | 0.7039 |  | 243.9494 |  | -0.022432 | 0.014857
0.11699 | 0.64924 |  | 220.5579 |  | 0.017502 | -0.016592
0.11719 | 0.5795 |  | 193.6043 |  | 0.057212 | -0.047784
0.11738 | 0.50328 |  | 163.6755 |  | 0.096203 | -0.07835
0.11758 | 0.42099 |  | 131.6619 |  | 0.13219 | -0.10663
0.11777 | 0.33102 |  | 98.2584 |  | 0.16719 | -0.13388
0.11797 | 0.24091 |  | 63.7635 |  | 0.19988 | -0.15941
0.11816 | 0.14456 |  | 28.2939 |  | 0.22931 | -0.18246
0.11836 | 0.048232 |  | -7.6309 |  | 0.25622 | -0.20339
0.11855 | -0.0479 |  | -43.3842 |  | 0.27722 | -0.21991
0.11875 | -0.14445 |  | -78.4635 |  | 0.29397 | -0.23276
0.11895 | -0.2367 |  | -112.525 |  | 0.30848 | -0.24356
0.11914 | -0.32751 |  | -145.1904 |  | 0.31699 | -0.25027
0.11934 | -0.41227 |  | -175.8743 |  | 0.32069 | -0.25316
0.11953 | -0.49066 |  | -203.9623 |  | 0.32062 | -0.25277
0.11973 | -0.56148 |  | -228.8742 |  | 0.31469 | -0.24783
0.11992 | -0.622 |  | -250.3206 |  | 0.30411 | -0.23932
0.12012 | -0.67412 |  | -268.1186 |  | 0.2892 | -0.22745
0.12031 | -0.71417 |  | -281.8473 |  | 0.27026 | -0.21231
0.12051 | -0.74249 |  | -290.9437 |  | 0.24729 | -0.1943
0.1207 | -0.75872 |  | -295.2478 |  | 0.21916 | -0.17227
0.1209 | -0.76254 |  | -295.1663 |  | 0.18851 | -0.14772
0.12109 | -0.75575 |  | -290.6433 |  | 0.1554 | -0.12154
0.12129 | -0.73608 |  | -281.5266 |  | 0.11849 | -0.092771
0.12148 | -0.70642 |  | -268.5034 |  | 0.081137 | -0.063308
0.12168 | -0.66753 |  | -251.9392 |  | 0.042449 | -0.032794
0.12187 | -0.61872 |  | -231.9043 |  | 0.0011342 | -0.00041337
0.12207 | -0.56184 |  | -208.5658 |  | -0.039011 | 0.031145
0.12227 | -0.49548 |  | -181.8724 |  | -0.078264 | 0.061766
0.12246 | -0.42283 |  | -152.3571 |  | -0.11653 | 0.091634
0.12266 | -0.34987 |  | -120.9723 |  | -0.15184 | 0.11947
0.12285 | -0.28127 |  | -88.1608 |  | -0.18624 | 0.14623
0.12305 | -0.21852 |  | -54.0831 |  | -0.21822 | 0.1711
0.12324 | -0.16684 |  | -19.0817 |  | -0.24599 | 0.19274
0.12344 | -0.14534 |  | 16.3949 |  | -0.27094 | 0.21201
0.12363 | -0.13739 |  | 51.8477 |  | -0.29063 | 0.22754
0.12383 | -0.068338 |  | 86.7303 |  | -0.30572 | 0.23919
0.12402 | 0.098584 |  | 120.6784 |  | -0.31832 | 0.24859
0.12422 | 0.29849 |  | 153.3659 |  | -0.32537 | 0.25412
0.12441 | 0.44656 |  | 184.239 |  | -0.32724 | 0.25552
0.12461 | 0.55784 |  | 212.5332 |  | -0.32476 | 0.25344
0.1248 | 0.64998 |  | 237.6113 |  | -0.31651 | 0.24696
0.125 | 0.69849 |  | 259.1452 |  | -0.30402 | 0.23693
0.1252 | 0.75008 |  | 276.661 |  | -0.28744 | 0.22392
0.12539 | 0.79495 |  | 289.5769 |  | -0.26686 | 0.20783
0.12559 | 0.809 |  | 297.6526 |  | -0.24233 | 0.18839
0.12578 | 0.82746 |  | 301.0607 |  | -0.21275 | 0.16505
0.12598 | 0.82528 |  | 299.7277 |  | -0.18085 | 0.13962
0.12617 | 0.81065 |  | 293.3108 |  | -0.14638 | 0.11243
0.12637 | 0.79202 |  | 282.291 |  | -0.10867 | 0.082982
0.12656 | 0.75148 |  | 267.12 |  | -0.071373 | 0.053336
0.12676 | 0.70967 |  | 248.0138 |  | -0.032027 | 0.022328
0.12695 | 0.65372 |  | 225.4438 |  | 0.0094625 | -0.010241
0.12715 | 0.58659 |  | 199.3604 |  | 0.048505 | -0.041139
0.12734 | 0.51554 |  | 170.0598 |  | 0.087898 | -0.071753
0.12754 | 0.4304 |  | 138.44 |  | 0.12602 | -0.10172
0.12773 | 0.34537 |  | 105.169 |  | 0.15964 | -0.12837
0.12793 | 0.25358 |  | 70.7188 |  | 0.19299 | -0.15415
0.12812 | 0.15794 |  | 35.3192 |  | 0.22406 | -0.17845
0.12832 | 0.064339 |  | -0.57271 |  | 0.25031 | -0.1991
0.12852 | -0.033825 |  | -36.3055 |  | 0.27352 | -0.21713
0.12871 | -0.12765 |  | -71.4034 |  | 0.29157 | -0.23097
0.12891 | -0.22086 |  | -105.5504 |  | 0.30531 | -0.24127
0.1291 | -0.31146 |  | -138.4843 |  | 0.31591 | -0.24952
0.1293 | -0.39587 |  | -169.6302 |  | 0.32058 | -0.25319
0.12949 | -0.47701 |  | -198.3541 |  | 0.3211 | -0.2532
0.12969 | -0.54811 |  | -224.0534 |  | 0.31719 | -0.24987
0.12988 | -0.61142 |  | -246.2598 |  | 0.30625 | -0.2413
0.13008 | -0.66503 |  | -264.8473 |  | 0.29246 | -0.23011
0.13027 | -0.70658 |  | -279.3987 |  | 0.27527 | -0.21637
0.13047 | -0.73776 |  | -289.2911 |  | 0.25227 | -0.19839
0.13066 | -0.75501 |  | -294.4595 |  | 0.22639 | -0.17779
0.13086 | -0.76177 |  | -295.2815 |  | 0.19598 | -0.15387
0.13105 | -0.75688 |  | -291.6755 |  | 0.16213 | -0.12709
0.13125 | -0.73928 |  | -283.5245 |  | 0.12716 | -0.099382
0.13145 | -0.71219 |  | -271.3226 |  | 0.088917 | -0.069654
0.13164 | -0.67428 |  | -255.4063 |  | 0.050633 | -0.039322
0.13184 | -0.62783 |  | -236.04 |  | 0.011288 | -0.0083913
0.13203 | -0.57244 |  | -213.3893 |  | -0.030929 | 0.024537
0.13223 | -0.50793 |  | -187.4159 |  | -0.069909 | 0.055486
0.13242 | -0.4375 |  | -158.514 |  | -0.10758 | 0.084798
0.13262 | -0.36521 |  | -127.4593 |  | -0.14523 | 0.11402
0.13281 | -0.29941 |  | -94.9877 |  | -0.17864 | 0.14027
0.13301 | -0.24117 |  | -61.1943 |  | -0.21078 | 0.16524
0.1332 | -0.19844 |  | -26.2151 |  | -0.24099 | 0.18877
0.1334 | -0.19588 |  | 9.3058 |  | -0.26563 | 0.20804
0.13359 | -0.19908 |  | 44.8925 |  | -0.28641 | 0.22416
0.13379 | -0.095658 |  | 79.8937 |  | -0.3028 | 0.23661
0.13398 | 0.11332 |  | 113.907 |  | -0.31493 | 0.24583
0.13418 | 0.30626 |  | 146.8323 |  | -0.32388 | 0.25286
0.13437 | 0.45461 |  | 178.0844 |  | -0.3272 | 0.25542
0.13457 | 0.55496 |  | 206.9509 |  | -0.32537 | 0.25391
0.13477 | 0.61968 |  | 232.7622 |  | -0.31852 | 0.24852
0.13496 | 0.69459 |  | 255.0879 |  | -0.30578 | 0.23849
0.13516 | 0.74516 |  | 273.4916 |  | -0.29065 | 0.22638
0.13535 | 0.78062 |  | 287.2901 |  | -0.27154 | 0.21142
0.13555 | 0.81535 |  | 296.256 |  | -0.24687 | 0.19221
0.13574 | 0.8235 |  | 300.5265 |  | -0.21969 | 0.17042
0.13594 | 0.82989 |  | 300.0995 |  | -0.18762 | 0.14503
0.13613 | 0.82165 |  | 294.7715 |  | -0.15238 | 0.11723
0.13633 | 0.79606 |  | 284.7607 |  | -0.11699 | 0.089147
0.13652 | 0.76726 |  | 270.5157 |  | -0.078675 | 0.059161
0.13672 | 0.72119 |  | 252.2476 |  | -0.039531 | 0.028232
0.13691 | 0.67008 |  | 230.3633 |  | 4.7972e-05 | -0.0030441
0.13711 | 0.60736 |  | 204.9696 |  | 0.040974 | -0.035138
0.1373 | 0.53231 |  | 176.1731 |  | 0.080003 | -0.065802
0.1375 | 0.45382 |  | 144.8187 |  | 0.11786 | -0.095363
0.1377 | 0.36498 |  | 111.7686 |  | 0.15372 | -0.12356
0.13789 | 0.27563 |  | 77.5171 |  | 0.18585 | -0.1488
0.13809 | 0.18197 |  | 42.3175 |  | 0.21701 | -0.17286
0.13828 | 0.084803 |  | 6.5378 |  | 0.24536 | -0.19495
0.13848 | -0.0097882 |  | -29.227 |  | 0.26869 | -0.21331
0.13867 | -0.10708 |  | -64.4714 |  | 0.28845 | -0.22861
0.13887 | -0.20036 |  | -98.8737 |  | 0.30289 | -0.23964
0.13906 | -0.29161 |  | -132.1505 |  | 0.31289 | -0.24722
0.13926 | -0.38002 |  | -163.7745 |  | 0.31972 | -0.25237
0.13945 | -0.46068 |  | -193.0762 |  | 0.32085 | -0.25318
0.13965 | -0.53581 |  | -219.4241 |  | 0.31811 | -0.25077
0.13984 | -0.60063 |  | -242.2956 |  | 0.31006 | -0.24424
0.14004 | -0.65605 |  | -261.5149 |  | 0.29468 | -0.2322
0.14023 | -0.70133 |  | -276.8387 |  | 0.27791 | -0.21854
0.14043 | -0.73369 |  | -287.6802 |  | 0.25756 | -0.20235
0.14062 | -0.75518 |  | -293.8218 |  | 0.23077 | -0.18161
0.14082 | -0.76413 |  | -295.5607 |  | 0.20226 | -0.15878
0.14102 | -0.76187 |  | -292.8682 |  | 0.16965 | -0.13294
0.14121 | -0.74777 |  | -285.5826 |  | 0.1333 | -0.10441
0.14141 | -0.72197 |  | -274.1379 |  | 0.09693 | -0.075536
0.1416 | -0.68729 |  | -258.9761 |  | 0.057991 | -0.04513
0.1418 | -0.64261 |  | -240.3489 |  | 0.018152 | -0.013823
0.14199 | -0.58934 |  | -218.4305 |  | -0.021527 | 0.017475
0.14219 | -0.52685 |  | -192.9435 |  | -0.062406 | 0.049269
0.14238 | -0.4568 |  | -164.2814 |  | -0.10061 | 0.079334
0.14258 | -0.38761 |  | -133.5732 |  | -0.13696 | 0.10773
0.14277 | -0.32514 |  | -101.2768 |  | -0.17291 | 0.13541
0.14297 | -0.27257 |  | -67.549 |  | -0.20475 | 0.16053
0.14316 | -0.24911 |  | -32.7278 |  | -0.23423 | 0.18358
0.14336 | -0.2785 |  | 2.8446 |  | -0.26108 | 0.20426
0.14355 | -0.27381 |  | 38.4092 |  | -0.28195 | 0.22071
0.14375 | -0.10992 |  | 73.248 |  | -0.29967 | 0.23419
0.14395 | 0.11162 |  | 107.3711 |  | -0.31349 | 0.24483
0.14414 | 0.27936 |  | 140.5958 |  | -0.32167 | 0.25148
0.14434 | 0.44733 |  | 172.2382 |  | -0.32625 | 0.25474
0.14453 | 0.55661 |  | 201.6475 |  | -0.32543 | 0.25404
0.14473 | 0.60942 |  | 228.0943 |  | -0.31938 | 0.24929
0.14492 | 0.69258 |  | 251.0989 |  | -0.3091 | 0.24112
0.14512 | 0.74513 |  | 270.3352 |  | -0.29344 | 0.22887
0.14531 | 0.77993 |  | 285.1588 |  | -0.27464 | 0.2138
0.14551 | 0.81903 |  | 295.1112 |  | -0.25205 | 0.19592
0.1457 | 0.82768 |  | 300.299 |  | -0.22399 | 0.1739
0.1459 | 0.83569 |  | 300.8584 |  | -0.19351 | 0.14965
0.14609 | 0.82848 |  | 296.4473 |  | -0.15988 | 0.12319
0.14629 | 0.80616 |  | 287.182 |  | -0.12308 | 0.094274
0.14648 | 0.78005 |  | 273.6286 |  | -0.085861 | 0.064712
0.14668 | 0.73408 |  | 255.9889 |  | -0.04653 | 0.033789
0.14688 | 0.68457 |  | 234.7299 |  | -0.0061594 | 0.0020578
0.14707 | 0.62257 |  | 210.0265 |  | 0.033518 | -0.029212
0.14727 | 0.54972 |  | 181.8836 |  | 0.07305 | -0.06019
0.14746 | 0.4733 |  | 151.0857 |  | 0.1107 | -0.089789
0.14766 | 0.38475 |  | 118.3695 |  | 0.14707 | -0.11818
0.14785 | 0.29648 |  | 84.3307 |  | 0.18141 | -0.14503
0.14805 | 0.203 |  | 49.3098 |  | 0.21199 | -0.16911
0.14824 | 0.10576 |  | 13.5063 |  | 0.24069 | -0.19143
0.14844 | 0.01062 |  | -22.3616 |  | 0.26532 | -0.21077
0.14863 | -0.087226 |  | -57.7366 |  | 0.28458 | -0.2257
0.14883 | -0.18051 |  | -92.3204 |  | 0.30102 | -0.23809
0.14902 | -0.27286 |  | -125.7904 |  | 0.31274 | -0.24724
0.14922 | -0.36226 |  | -157.7608 |  | 0.31956 | -0.25235
0.14941 | -0.44444 |  | -187.5697 |  | 0.32237 | -0.25428
0.14961 | -0.52161 |  | -214.5584 |  | 0.31903 | -0.2516
0.1498 | -0.58834 |  | -238.2081 |  | 0.3114 | -0.24519
0.15 | -0.64633 |  | -258.2258 |  | 0.29923 | -0.23563
0.1502 | -0.6939 |  | -274.3985 |  | 0.28198 | -0.22195
0.15039 | -0.72884 |  | -286.1772 |  | 0.2625 | -0.20626
0.15059 | -0.75265 |  | -293.1466 |  | 0.2377 | -0.18695
0.15078 | -0.76338 |  | -295.6046 |  | 0.20787 | -0.16327
0.15098 | -0.76373 |  | -293.8015 |  | 0.17661 | -0.13835
0.15117 | -0.75211 |  | -287.4922 |  | 0.14151 | -0.11092
0.15137 | -0.72872 |  | -276.9043 |  | 0.1044 | -0.081672
0.15156 | -0.69621 |  | -262.4933 |  | 0.066966 | -0.052226
0.15176 | -0.65305 |  | -244.4839 |  | 0.02689 | -0.020718
0.15195 | -0.60177 |  | -223.222 |  | -0.013521 | 0.011176
0.15215 | -0.54118 |  | -198.5267 |  | -0.053509 | 0.042392
0.15234 | -0.47185 |  | -170.4721 |  | -0.093229 | 0.073436
0.15254 | -0.40125 |  | -140.0826 |  | -0.12983 | 0.10221
0.15273 | -0.33603 |  | -108.0421 |  | -0.16492 | 0.1295
0.15293 | -0.27887 |  | -74.5897 |  | -0.19882 | 0.15584
0.15313 | -0.2362 |  | -40.0076 |  | -0.22833 | 0.17897
0.15332 | -0.23921 |  | -4.6188 |  | -0.25551 | 0.20007
0.15352 | -0.26478 |  | 30.9772 |  | -0.27886 | 0.21821
0.15371 | -0.17267 |  | 66.0123 |  | -0.29575 | 0.23131
0.15391 | 0.046177 |  | 100.3017 |  | -0.31057 | 0.24252
0.1541 | 0.22373 |  | 133.8811 |  | -0.32086 | 0.25066
0.1543 | 0.38156 |  | 165.9686 |  | -0.3247 | 0.25376
0.15449 | 0.54494 |  | 195.8401 |  | -0.32594 | 0.25433
0.15469 | 0.60726 |  | 223.0435 |  | -0.32105 | 0.25039
0.15488 | 0.66501 |  | 246.794 |  | -0.3103 | 0.242
0.15508 | 0.74237 |  | 266.7401 |  | -0.29717 | 0.23152
0.15527 | 0.76899 |  | 282.5383 |  | -0.2789 | 0.21713
0.15547 | 0.8077 |  | 293.4774 |  | -0.25633 | 0.19943
0.15566 | 0.82784 |  | 299.5626 |  | -0.23008 | 0.17866
0.15586 | 0.82678 |  | 301.0139 |  | -0.199 | 0.15407
0.15605 | 0.83153 |  | 297.5398 |  | -0.16604 | 0.12803
0.15625 | 0.80741 |  | 289.2568 |  | -0.1308 | 0.10033
0.15645 | 0.7826 |  | 276.6106 |  | -0.092913 | 0.070512
0.15664 | 0.74538 |  | 259.817 |  | -0.054372 | 0.039892
0.15684 | 0.69167 |  | 239.3533 |  | -0.014032 | 0.0080855
0.15703 | 0.63738 |  | 215.4007 |  | 0.026152 | -0.02347
0.15723 | 0.56392 |  | 187.9087 |  | 0.064922 | -0.053916
0.15742 | 0.48784 |  | 157.502 |  | 0.1039 | -0.084426
0.15762 | 0.40352 |  | 125.1335 |  | 0.14034 | -0.11322
0.15781 | 0.31205 |  | 91.4414 |  | 0.17444 | -0.13996
0.15801 | 0.22295 |  | 56.6636 |  | 0.20698 | -0.16522
0.1582 | 0.12447 |  | 21.1113 |  | 0.23522 | -0.1873
0.1584 | 0.029171 |  | -14.7197 |  | 0.26059 | -0.20695
0.15859 | -0.066852 |  | -50.2795 |  | 0.28228 | -0.22379
0.15879 | -0.16312 |  | -85.0875 |  | 0.29832 | -0.23618
0.15898 | -0.25344 |  | -118.8994 |  | 0.31103 | -0.24568
0.15918 | -0.34483 |  | -151.2685 |  | 0.31914 | -0.25194
0.15937 | -0.42785 |  | -181.5513 |  | 0.32201 | -0.25418
0.15957 | -0.50485 |  | -209.1304 |  | 0.32106 | -0.25314
0.15977 | -0.57474 |  | -233.4053 |  | 0.31435 | -0.24765
0.15996 | -0.63252 |  | -254.1097 |  | 0.30239 | -0.23805
0.16016 | -0.68293 |  | -271.0605 |  | 0.28674 | -0.22548
0.16035 | -0.72008 |  | -283.7923 |  | 0.26671 | -0.20976
0.16055 | -0.7455 |  | -291.8266 |  | 0.24315 | -0.19129
0.16074 | -0.75964 |  | -295.2308 |  | 0.21536 | -0.1693
0.16094 | -0.76079 |  | -294.3213 |  | 0.18311 | -0.1438
0.16113 | -0.75192 |  | -288.8966 |  | 0.14903 | -0.11674
0.16133 | -0.73031 |  | -279.1148 |  | 0.1128 | -0.088291
0.16152 | -0.699 |  | -265.507 |  | 0.074649 | -0.058436
0.16172 | -0.65825 |  | -248.1742 |  | 0.035647 | -0.027538
0.16191 | -0.6074 |  | -227.4546 |  | -0.0055158 | 0.004738
0.16211 | -0.54888 |  | -203.4351 |  | -0.045867 | 0.036466
0.1623 | -0.48073 |  | -176.0532 |  | -0.083928 | 0.066428
0.1625 | -0.40744 |  | -146.1359 |  | -0.1221 | 0.095907
0.1627 | -0.33484 |  | -114.4862 |  | -0.15783 | 0.12387
0.16289 | -0.26743 |  | -81.3039 |  | -0.19131 | 0.15008
0.16309 | -0.20752 |  | -46.8992 |  | -0.22312 | 0.17481
0.16328 | -0.16115 |  | -11.6987 |  | -0.24986 | 0.19581
0.16348 | -0.14069 |  | 23.8945 |  | -0.27336 | 0.21385
0.16367 | -0.11333 |  | 59.2374 |  | -0.29291 | 0.22901
0.16387 | -0.022027 |  | 93.928 |  | -0.30692 | 0.23996
0.16406 | 0.133 |  | 127.6836 |  | -0.31837 | 0.24853
0.16426 | 0.31265 |  | 159.9469 |  | -0.32474 | 0.25361
0.16445 | 0.47573 |  | 190.2363 |  | -0.32547 | 0.25412
0.16465 | 0.58513 |  | 217.885 |  | -0.32239 | 0.2514
0.16484 | 0.65021 |  | 242.3392 |  | -0.31288 | 0.24408
0.16504 | 0.71205 |  | 263.2651 |  | -0.29917 | 0.23313
0.16523 | 0.76424 |  | 279.9807 |  | -0.28259 | 0.22003
0.16543 | 0.79497 |  | 291.91 |  | -0.26075 | 0.20306
0.16562 | 0.81827 |  | 298.8917 |  | -0.23548 | 0.18292
0.16582 | 0.82687 |  | 301.1498 |  | -0.20577 | 0.15955
0.16602 | 0.82289 |  | 298.6793 |  | -0.17156 | 0.13253
0.16621 | 0.80993 |  | 291.2751 |  | -0.13713 | 0.10499
0.16641 | 0.78182 |  | 279.4709 |  | -0.10075 | 0.076528
0.1666 | 0.74594 |  | 263.5539 |  | -0.061577 | 0.045782
0.1668 | 0.69896 |  | 243.737 |  | -0.022174 | 0.014501
0.16699 | 0.64065 |  | 220.4259 |  | 0.018661 | -0.017584
0.16719 | 0.57373 |  | 193.4616 |  | 0.058985 | -0.049325
0.16738 | 0.49541 |  | 163.4029 |  | 0.09658 | -0.078868
0.16758 | 0.41263 |  | 131.3424 |  | 0.13331 | -0.1076
0.16777 | 0.32494 |  | 97.8987 |  | 0.16816 | -0.13503
0.16797 | 0.2329 |  | 63.4202 |  | 0.20078 | -0.16038
0.16816 | 0.1397 |  | 28.0706 |  | 0.23122 | -0.18395
0.16836 | 0.043194 |  | -7.7561 |  | 0.25696 | -0.20417
0.16855 | -0.052631 |  | -43.4505 |  | 0.27821 | -0.22074
0.16875 | -0.14768 |  | -78.5311 |  | 0.29562 | -0.23403
0.16895 | -0.241 |  | -112.647 |  | 0.30905 | -0.24418
0.16914 | -0.32969 |  | -145.3557 |  | 0.31861 | -0.25159
0.16934 | -0.41498 |  | -176.0738 |  | 0.32279 | -0.25485
0.16953 | -0.49303 |  | -204.1931 |  | 0.32183 | -0.25387
0.16973 | -0.5627 |  | -229.089 |  | 0.31644 | -0.24938
0.16992 | -0.62403 |  | -250.4895 |  | 0.30526 | -0.24053
0.17012 | -0.67464 |  | -268.2431 |  | 0.28988 | -0.22827
0.17031 | -0.71468 |  | -281.8886 |  | 0.27165 | -0.21372
0.17051 | -0.74251 |  | -290.8964 |  | 0.2488 | -0.19575
0.1707 | -0.75781 |  | -295.1375 |  | 0.22157 | -0.17417
0.1709 | -0.76178 |  | -294.9761 |  | 0.19055 | -0.14964
0.17109 | -0.7539 |  | -290.3938 |  | 0.15624 | -0.12247
0.17129 | -0.73458 |  | -281.3597 |  | 0.12041 | -0.094171
0.17148 | -0.70498 |  | -268.4809 |  | 0.082886 | -0.064828
0.17168 | -0.66597 |  | -251.9744 |  | 0.043802 | -0.034047
0.17188 | -0.61766 |  | -232.0039 |  | 0.0038215 | -0.0026227
0.17207 | -0.56028 |  | -208.6963 |  | -0.037423 | 0.02965
0.17227 | -0.49439 |  | -181.9487 |  | -0.077131 | 0.060834
0.17246 | -0.42252 |  | -152.4243 |  | -0.11382 | 0.089585
0.17266 | -0.35212 |  | -121.0263 |  | -0.15005 | 0.11765
0.17285 | -0.28867 |  | -88.1487 |  | -0.18461 | 0.14444
0.17305 | -0.2329 |  | -53.9932 |  | -0.21574 | 0.16902
0.17324 | -0.20471 |  | -18.8416 |  | -0.24425 | 0.19129
0.17344 | -0.22438 |  | 16.8422 |  | -0.26896 | 0.21029
0.17363 | -0.20472 |  | 52.3641 |  | -0.28869 | 0.22565
0.17383 | -0.040387 |  | 87.1074 |  | -0.30393 | 0.23752
0.17402 | 0.17125 |  | 120.9683 |  | -0.31557 | 0.2465
0.17422 | 0.34276 |  | 153.6079 |  | -0.32318 | 0.25231
0.17441 | 0.49547 |  | 184.2897 |  | -0.32496 | 0.25381
0.17461 | 0.57279 |  | 212.488 |  | -0.32164 | 0.25117
0.1748 | 0.63048 |  | 237.6081 |  | -0.31459 | 0.24523
0.175 | 0.7131 |  | 259.1623 |  | -0.3021 | 0.23544
0.1752 | 0.75008 |  | 276.6977 |  | -0.2847 | 0.22184
0.17539 | 0.78974 |  | 289.5924 |  | -0.26475 | 0.20589
0.17559 | 0.8202 |  | 297.6112 |  | -0.24031 | 0.18666
0.17578 | 0.82208 |  | 300.9368 |  | -0.21062 | 0.16328
0.17598 | 0.83125 |  | 299.5501 |  | -0.17811 | 0.13741
0.17617 | 0.81343 |  | 293.1934 |  | -0.14356 | 0.11006
0.17637 | 0.78992 |  | 282.2035 |  | -0.10718 | 0.081472
0.17656 | 0.7596 |  | 267.019 |  | -0.068798 | 0.051336
0.17676 | 0.70902 |  | 247.8977 |  | -0.029032 | 0.02
0.17695 | 0.65984 |  | 225.2932 |  | 0.010894 | -0.01161
0.17715 | 0.5911 |  | 199.2304 |  | 0.051418 | -0.043285
0.17734 | 0.5166 |  | 169.9416 |  | 0.090542 | -0.07378
0.17754 | 0.43775 |  | 138.3186 |  | 0.12657 | -0.10239
0.17773 | 0.34708 |  | 105.0897 |  | 0.16197 | -0.1301
0.17793 | 0.25981 |  | 70.6294 |  | 0.19583 | -0.15638
0.17813 | 0.16332 |  | 35.2087 |  | 0.22573 | -0.17986
0.17832 | 0.066603 |  | -0.70543 |  | 0.25251 | -0.20069
0.17852 | -0.028415 |  | -36.4948 |  | 0.27504 | -0.21828
0.17871 | -0.12598 |  | -71.6179 |  | 0.29278 | -0.232
0.17891 | -0.2173 |  | -105.7739 |  | 0.30713 | -0.24296
0.1791 | -0.30939 |  | -138.6889 |  | 0.31735 | -0.2508
0.1793 | -0.39555 |  | -169.8006 |  | 0.32293 | -0.25488
0.17949 | -0.47525 |  | -198.5097 |  | 0.32327 | -0.25505
0.17969 | -0.54938 |  | -224.2107 |  | 0.31792 | -0.25064
0.17988 | -0.61156 |  | -246.4334 |  | 0.30808 | -0.24258
0.18008 | -0.66649 |  | -264.9969 |  | 0.29409 | -0.2314
0.18027 | -0.70895 |  | -279.5027 |  | 0.27617 | -0.21706
0.18047 | -0.73927 |  | -289.3966 |  | 0.2542 | -0.19983
0.18066 | -0.75868 |  | -294.562 |  | 0.22739 | -0.17872
0.18086 | -0.76449 |  | -295.3383 |  | 0.19693 | -0.15447
0.18105 | -0.76074 |  | -291.7202 |  | 0.1639 | -0.12832
0.18125 | -0.74383 |  | -283.526 |  | 0.12807 | -0.10014
0.18145 | -0.71612 |  | -271.2719 |  | 0.090772 | -0.070839
0.18164 | -0.67983 |  | -255.3892 |  | 0.051898 | -0.040304
0.18184 | -0.63285 |  | -236.0666 |  | 0.011235 | -0.00844
0.18203 | -0.57818 |  | -213.4277 |  | -0.028896 | 0.023051
0.18223 | -0.51376 |  | -187.3251 |  | -0.068764 | 0.054136
0.18242 | -0.4428 |  | -158.3109 |  | -0.10726 | 0.08429
0.18262 | -0.37293 |  | -127.3156 |  | -0.14274 | 0.11227
0.18281 | -0.30937 |  | -94.7399 |  | -0.17775 | 0.13936
0.18301 | -0.25563 |  | -60.8147 |  | -0.21041 | 0.16483
0.1832 | -0.22343 |  | -25.8625 |  | -0.23898 | 0.18721
0.1834 | -0.23523 |  | 9.6408 |  | -0.2647 | 0.20724
0.18359 | -0.23801 |  | 45.0816 |  | -0.28505 | 0.22324
0.18379 | -0.11446 |  | 79.9537 |  | -0.30107 | 0.23537
0.18398 | 0.10994 |  | 114.0298 |  | -0.31438 | 0.24556
0.18418 | 0.30907 |  | 146.9867 |  | -0.32218 | 0.25179
0.18438 | 0.46319 |  | 178.2363 |  | -0.32529 | 0.25405
0.18457 | 0.56784 |  | 207.1907 |  | -0.32383 | 0.25289
0.18477 | 0.62895 |  | 233.1427 |  | -0.31636 | 0.24688
0.18496 | 0.70092 |  | 255.4938 |  | -0.30489 | 0.23761
0.18516 | 0.7558 |  | 273.7986 |  | -0.28923 | 0.22539
0.18535 | 0.78738 |  | 287.5035 |  | -0.26904 | 0.20956
0.18555 | 0.81948 |  | 296.3918 |  | -0.24563 | 0.19105
0.18574 | 0.82893 |  | 300.6987 |  | -0.21758 | 0.16885
0.18594 | 0.83131 |  | 300.3305 |  | -0.18539 | 0.14337
0.18613 | 0.82417 |  | 294.9682 |  | -0.15124 | 0.11638
0.18633 | 0.79917 |  | 284.8828 |  | -0.11469 | 0.087638
0.18652 | 0.77056 |  | 270.4729 |  | -0.076697 | 0.057757
0.18672 | 0.72612 |  | 252.0774 |  | -0.0378 | 0.02706
0.18691 | 0.67266 |  | 230.1511 |  | 0.0027502 | -0.0047711
0.18711 | 0.61066 |  | 204.7162 |  | 0.042615 | -0.036092
0.1873 | 0.53556 |  | 175.9515 |  | 0.081466 | -0.066687
0.1875 | 0.45657 |  | 144.6553 |  | 0.12002 | -0.096883
0.1877 | 0.36884 |  | 111.6615 |  | 0.15546 | -0.12475
0.18789 | 0.2781 |  | 77.4761 |  | 0.188 | -0.15032
0.18809 | 0.18499 |  | 42.2766 |  | 0.2191 | -0.17449
0.18828 | 0.087563 |  | 6.4872 |  | 0.24688 | -0.19611
0.18848 | -0.0079558 |  | -29.2879 |  | 0.2703 | -0.2145
0.18867 | -0.10491 |  | -64.5689 |  | 0.28941 | -0.22932
0.18887 | -0.19942 |  | -98.9846 |  | 0.30436 | -0.24068
0.18906 | -0.29032 |  | -132.2508 |  | 0.3152 | -0.24909
0.18926 | -0.37881 |  | -163.8641 |  | 0.32134 | -0.25376
0.18945 | -0.46018 |  | -193.1777 |  | 0.32269 | -0.25449
0.18965 | -0.53499 |  | -219.5237 |  | 0.31921 | -0.25149
0.18984 | -0.60059 |  | -242.4137 |  | 0.31039 | -0.24437
0.19004 | -0.65602 |  | -261.6704 |  | 0.29669 | -0.23353
0.19023 | -0.70138 |  | -276.9818 |  | 0.27947 | -0.21964
0.19043 | -0.73416 |  | -287.7984 |  | 0.2585 | -0.20301
0.19062 | -0.75515 |  | -293.8184 |  | 0.23271 | -0.18291
0.19082 | -0.76414 |  | -295.4073 |  | 0.20272 | -0.15916
0.19102 | -0.76199 |  | -292.7505 |  | 0.17017 | -0.13334
0.19121 | -0.74828 |  | -285.5491 |  | 0.13499 | -0.10559
0.19141 | -0.7229 |  | -274.1786 |  | 0.097369 | -0.076041
0.1916 | -0.68818 |  | -259.0554 |  | 0.059354 | -0.046139
0.1918 | -0.64345 |  | -240.35 |  | 0.020025 | -0.015282
0.19199 | -0.58968 |  | -218.328 |  | -0.021312 | 0.016945
0.19219 | -0.52717 |  | -192.853 |  | -0.061331 | 0.048458
0.19238 | -0.45695 |  | -164.2626 |  | -0.099442 | 0.078419
0.19258 | -0.38668 |  | -133.5617 |  | -0.13665 | 0.10735
0.19277 | -0.3226 |  | -101.3277 |  | -0.1717 | 0.13461
0.19297 | -0.26702 |  | -67.7013 |  | -0.20384 | 0.15971
0.19316 | -0.2356 |  | -32.9374 |  | -0.23297 | 0.1827
0.19336 | -0.25139 |  | 2.5761 |  | -0.25941 | 0.20324
0.19355 | -0.24475 |  | 38.2181 |  | -0.28187 | 0.22048
0.19375 | -0.10941 |  | 73.2291 |  | -0.29851 | 0.23345
0.19395 | 0.074972 |  | 107.4857 |  | -0.31165 | 0.24345
0.19414 | 0.24347 |  | 140.7232 |  | -0.32132 | 0.25076
0.19434 | 0.43324 |  | 172.171 |  | -0.32463 | 0.25355
0.19453 | 0.5507 |  | 201.4731 |  | -0.3236 | 0.25261
0.19473 | 0.61133 |  | 227.9796 |  | -0.31847 | 0.24829
0.19492 | 0.69125 |  | 251.041 |  | -0.30753 | 0.23971
0.19512 | 0.73917 |  | 270.3587 |  | -0.29261 | 0.22788
0.19531 | 0.7803 |  | 285.217 |  | -0.27359 | 0.21292
0.19551 | 0.81437 |  | 295.1474 |  | -0.25012 | 0.19447
0.1957 | 0.82417 |  | 300.2843 |  | -0.2229 | 0.17284
0.1959 | 0.83567 |  | 300.7591 |  | -0.19159 | 0.14816
0.19609 | 0.82458 |  | 296.3269 |  | -0.15804 | 0.1215
0.19629 | 0.80451 |  | 287.0346 |  | -0.12278 | 0.093654
0.19648 | 0.77699 |  | 273.4303 |  | -0.084212 | 0.063715
0.19668 | 0.73121 |  | 255.7834 |  | -0.044479 | 0.032242
0.19687 | 0.68343 |  | 234.5107 |  | -0.0051757 | 0.00098879
0.19707 | 0.62038 |  | 209.7952 |  | 0.035287 | -0.030592
0.19727 | 0.5487 |  | 181.6548 |  | 0.074878 | -0.061735
0.19746 | 0.47045 |  | 150.8548 |  | 0.11169 | -0.090767
0.19766 | 0.38239 |  | 118.1952 |  | 0.14798 | -0.11914
0.19785 | 0.29455 |  | 84.2014 |  | 0.18278 | -0.14634
0.19805 | 0.19958 |  | 49.1789 |  | 0.21402 | -0.17071
0.19824 | 0.10392 |  | 13.4043 |  | 0.24217 | -0.19278
0.19844 | 0.0082828 |  | -22.4772 |  | 0.26649 | -0.21172
0.19863 | -0.089118 |  | -57.8692 |  | 0.28629 | -0.22697
0.19883 | -0.18176 |  | -92.4236 |  | 0.30174 | -0.23892
0.19902 | -0.27452 |  | -125.8638 |  | 0.31353 | -0.24786
0.19922 | -0.3623 |  | -157.7765 |  | 0.3216 | -0.25389
0.19941 | -0.44455 |  | -187.557 |  | 0.32346 | -0.25534
0.19961 | -0.52132 |  | -214.543 |  | 0.32011 | -0.25249
0.1998 | -0.58712 |  | -238.1719 |  | 0.31298 | -0.24659
0.2 | -0.64526 |  | -258.2088 |  | 0.30026 | -0.23651
0.2002 | -0.6921 |  | -274.351 |  | 0.28354 | -0.22312
0.20039 | -0.72684 |  | -286.084 |  | 0.26343 | -0.20721
0.20059 | -0.75019 |  | -293.06 |  | 0.23839 | -0.18746
0.20078 | -0.76035 |  | -295.4945 |  | 0.20939 | -0.16448
0.20098 | -0.76039 |  | -293.6484 |  | 0.17697 | -0.13899
0.20117 | -0.7479 |  | -287.2768 |  | 0.14207 | -0.11137
0.20137 | -0.72407 |  | -276.6334 |  | 0.10552 | -0.08258
0.20156 | -0.69098 |  | -262.2145 |  | 0.067038 | -0.052502
0.20176 | -0.64744 |  | -244.1977 |  | 0.027206 | -0.021214
0.20195 | -0.59567 |  | -222.8363 |  | -0.013094 | 0.010516
0.20215 | -0.53439 |  | -198.0346 |  | -0.053278 | 0.042004
0.20234 | -0.46481 |  | -169.9798 |  | -0.09245 | 0.072555
0.20254 | -0.39147 |  | -139.5679 |  | -0.1292 | 0.10146
0.20273 | -0.31937 |  | -107.5541 |  | -0.16425 | 0.12879
0.20293 | -0.25328 |  | -74.1979 |  | -0.19806 | 0.15506
0.20312 | -0.1949 |  | -39.6508 |  | -0.22824 | 0.17886
0.20332 | -0.15661 |  | -4.3662 |  | -0.25464 | 0.19941
0.20352 | -0.14466 |  | 31.2254 |  | -0.27779 | 0.21732
0.20371 | -0.10926 |  | 66.5616 |  | -0.29598 | 0.23138
0.20391 | 0.011589 |  | 101.074 |  | -0.30941 | 0.24172
0.2041 | 0.18143 |  | 134.566 |  | -0.31944 | 0.24947
0.2043 | 0.34267 |  | 166.5156 |  | -0.32501 | 0.25369
0.20449 | 0.4987 |  | 196.2168 |  | -0.32498 | 0.25368
0.20469 | 0.60702 |  | 223.1494 |  | -0.32005 | 0.24974
0.20488 | 0.66119 |  | 246.8368 |  | -0.31044 | 0.24192
0.20508 | 0.72356 |  | 266.8483 |  | -0.29599 | 0.23056
0.20527 | 0.7716 |  | 282.5682 |  | -0.27737 | 0.216
0.20547 | 0.79605 |  | 293.431 |  | -0.25522 | 0.19833
0.20566 | 0.82044 |  | 299.3769 |  | -0.22901 | 0.17762
0.20586 | 0.82567 |  | 300.6434 |  | -0.19862 | 0.15378
0.20605 | 0.8201 |  | 297.1411 |  | -0.16529 | 0.12734
0.20625 | 0.80488 |  | 288.9489 |  | -0.12956 | 0.099102
0.20645 | 0.77439 |  | 276.4598 |  | -0.091974 | 0.069524
0.20664 | 0.73759 |  | 259.8166 |  | -0.053049 | 0.038939
0.20684 | 0.68683 |  | 239.424 |  | -0.013064 | 0.0076152
0.20703 | 0.62741 |  | 215.4674 |  | 0.026819 | -0.023862
0.20723 | 0.55933 |  | 187.8996 |  | 0.066404 | -0.054992
0.20742 | 0.47989 |  | 157.3946 |  | 0.10505 | -0.085206
0.20762 | 0.39674 |  | 124.9289 |  | 0.14144 | -0.11383
0.20781 | 0.30747 |  | 91.1897 |  | 0.17582 | -0.14078
0.20801 | 0.21531 |  | 56.393 |  | 0.20757 | -0.16569
0.2082 | 0.12081 |  | 20.8145 |  | 0.23642 | -0.18815
0.2084 | 0.023932 |  | -15.0379 |  | 0.2619 | -0.20786
0.20859 | -0.071227 |  | -50.6534 |  | 0.28233 | -0.22395
0.20879 | -0.16639 |  | -85.5144 |  | 0.29932 | -0.23681
0.20898 | -0.25851 |  | -119.3591 |  | 0.31252 | -0.24677
0.20918 | -0.34713 |  | -151.7429 |  | 0.31945 | -0.25233
0.20938 | -0.43136 |  | -181.9902 |  | 0.32244 | -0.25429
0.20957 | -0.50756 |  | -209.5174 |  | 0.32155 | -0.2533
0.20977 | -0.57618 |  | -233.7207 |  | 0.31446 | -0.2476
0.20996 | -0.63473 |  | -254.3647 |  | 0.30305 | -0.23834
0.21016 | -0.68327 |  | -271.3029 |  | 0.28763 | -0.22614
0.21035 | -0.72116 |  | -284.0301 |  | 0.26756 | -0.21017
0.21055 | -0.74593 |  | -292.0553 |  | 0.24361 | -0.19126
0.21074 | -0.75932 |  | -295.4303 |  | 0.21504 | -0.16889
0.21094 | -0.76096 |  | -294.4605 |  | 0.1834 | -0.14367
0.21113 | -0.75062 |  | -288.9512 |  | 0.1498 | -0.11706
0.21133 | -0.72919 |  | -279.0695 |  | 0.11292 | -0.088365
0.21152 | -0.69735 |  | -265.3874 |  | 0.074819 | -0.058326
0.21172 | -0.65635 |  | -248.0526 |  | 0.035827 | -0.027464
0.21191 | -0.606 |  | -227.3478 |  | -0.0055339 | 0.004838
0.21211 | -0.54677 |  | -203.3152 |  | -0.046088 | 0.036604
0.2123 | -0.47936 |  | -175.9607 |  | -0.084134 | 0.06652
0.2125 | -0.40695 |  | -145.996 |  | -0.12152 | 0.095729
0.2127 | -0.33695 |  | -114.2653 |  | -0.15759 | 0.12389
0.21289 | -0.27316 |  | -81.1819 |  | -0.19154 | 0.15042
0.21309 | -0.21728 |  | -46.8009 |  | -0.22281 | 0.17485
0.21328 | -0.18953 |  | -11.5415 |  | -0.25017 | 0.19611
0.21348 | -0.20424 |  | 24.1112 |  | -0.27367 | 0.21431
0.21367 | -0.17733 |  | 59.5742 |  | -0.29189 | 0.22859
0.21387 | -0.012059 |  | 94.1128 |  | -0.30615 | 0.2395
0.21406 | 0.20523 |  | 127.7066 |  | -0.31874 | 0.24885
0.21426 | 0.36903 |  | 160.069 |  | -0.32534 | 0.25418
0.21445 | 0.49832 |  | 190.4216 |  | -0.32527 | 0.25432
0.21465 | 0.58787 |  | 218.1491 |  | -0.32156 | 0.25094
0.21484 | 0.6505 |  | 242.5802 |  | -0.31231 | 0.24361
0.21504 | 0.71702 |  | 263.3408 |  | -0.29865 | 0.23298
0.21523 | 0.76292 |  | 279.9769 |  | -0.28236 | 0.22013
0.21543 | 0.79663 |  | 291.8315 |  | -0.26104 | 0.20341
0.21563 | 0.82205 |  | 298.7614 |  | -0.23491 | 0.18254
0.21582 | 0.82808 |  | 301.0679 |  | -0.20472 | 0.15879
0.21602 | 0.82749 |  | 298.6906 |  | -0.17158 | 0.13267
0.21621 | 0.81235 |  | 291.3214 |  | -0.13723 | 0.10516
0.21641 | 0.78471 |  | 279.4318 |  | -0.10046 | 0.076353
0.2166 | 0.74905 |  | 263.4931 |  | -0.061361 | 0.045677
0.2168 | 0.70027 |  | 243.6916 |  | -0.021803 | 0.014393
0.21699 | 0.64455 |  | 220.4083 |  | 0.01843 | -0.017235
0.21719 | 0.5771 |  | 193.5604 |  | 0.058954 | -0.049126
0.21738 | 0.49986 |  | 163.5822 |  | 0.097487 | -0.079387
0.21758 | 0.41793 |  | 131.5413 |  | 0.13354 | -0.10772
0.21777 | 0.32933 |  | 97.9864 |  | 0.16815 | -0.13478
0.21797 | 0.23811 |  | 63.2721 |  | 0.20075 | -0.16018
0.21816 | 0.14317 |  | 27.7404 |  | 0.23056 | -0.18346
0.21836 | 0.04601 |  | -8.1957 |  | 0.25719 | -0.20421
0.21855 | -0.050225 |  | -43.8776 |  | 0.27901 | -0.22129
0.21875 | -0.14569 |  | -78.8107 |  | 0.29553 | -0.234
0.21895 | -0.23856 |  | -112.7701 |  | 0.30822 | -0.24358
0.21914 | -0.3287 |  | -145.3851 |  | 0.31758 | -0.25067
0.21934 | -0.41376 |  | -176.0723 |  | 0.32222 | -0.25416
0.21953 | -0.49243 |  | -204.2196 |  | 0.32156 | -0.25359
0.21973 | -0.56345 |  | -229.2064 |  | 0.31594 | -0.24881
0.21992 | -0.62448 |  | -250.6518 |  | 0.30482 | -0.23979
0.22012 | -0.67603 |  | -268.3823 |  | 0.2895 | -0.22768
0.22031 | -0.7161 |  | -281.9601 |  | 0.27087 | -0.213
0.22051 | -0.74387 |  | -290.8133 |  | 0.24814 | -0.19518
0.2207 | -0.75989 |  | -294.9771 |  | 0.22116 | -0.1738
0.2209 | -0.76412 |  | -294.8652 |  | 0.18937 | -0.14874
0.22109 | -0.75726 |  | -290.32 |  | 0.15537 | -0.1218
0.22129 | -0.73854 |  | -281.3363 |  | 0.12023 | -0.093967
0.22148 | -0.70918 |  | -268.4052 |  | 0.081826 | -0.064066
0.22168 | -0.67042 |  | -251.7657 |  | 0.042698 | -0.03315
0.22187 | -0.62223 |  | -231.7664 |  | 0.0029875 | -0.0018447
0.22207 | -0.56533 |  | -208.4539 |  | -0.038097 | 0.030137
0.22227 | -0.49946 |  | -181.6492 |  | -0.077107 | 0.060824
0.22246 | -0.42873 |  | -152.128 |  | -0.11493 | 0.090368
0.22266 | -0.36152 |  | -120.8006 |  | -0.15152 | 0.11899
0.22285 | -0.30138 |  | -87.8764 |  | -0.18483 | 0.14507
0.22305 | -0.25188 |  | -53.6443 |  | -0.21693 | 0.16976
0.22324 | -0.24265 |  | -18.4974 |  | -0.24552 | 0.19211
0.22344 | -0.28222 |  | 17.1836 |  | -0.26891 | 0.21047
0.22363 | -0.24221 |  | 52.5703 |  | -0.28982 | 0.22653
0.22383 | -0.033677 |  | 87.1416 |  | -0.30543 | 0.2387
0.22402 | 0.18518 |  | 120.9235 |  | -0.31584 | 0.24672
0.22422 | 0.34841 |  | 153.5437 |  | -0.32396 | 0.25271
0.22441 | 0.50422 |  | 184.3823 |  | -0.32606 | 0.25449
0.22461 | 0.57855 |  | 212.7189 |  | -0.32241 | 0.25174
0.2248 | 0.63816 |  | 237.7507 |  | -0.31537 | 0.24589
0.225 | 0.72203 |  | 259.1933 |  | -0.30278 | 0.23594
0.2252 | 0.75462 |  | 276.7066 |  | -0.28576 | 0.22252
0.22539 | 0.79565 |  | 289.5449 |  | -0.26542 | 0.20635
0.22559 | 0.82578 |  | 297.447 |  | -0.24029 | 0.18655
0.22578 | 0.82748 |  | 300.6961 |  | -0.21144 | 0.16376
0.22598 | 0.83579 |  | 299.2658 |  | -0.17932 | 0.13842
0.22617 | 0.81678 |  | 292.8554 |  | -0.14426 | 0.11081
0.22637 | 0.79495 |  | 281.8602 |  | -0.10828 | 0.082291
0.22656 | 0.76337 |  | 266.733 |  | -0.069824 | 0.052018
0.22676 | 0.71253 |  | 247.6643 |  | -0.029076 | 0.020073
0.22695 | 0.6632 |  | 225.0371 |  | 0.010271 | -0.011162
0.22715 | 0.59366 |  | 198.8465 |  | 0.049716 | -0.042188
0.22734 | 0.51934 |  | 169.4269 |  | 0.089456 | -0.07311
0.22754 | 0.43875 |  | 137.7356 |  | 0.12622 | -0.10214
0.22773 | 0.34771 |  | 104.4492 |  | 0.16121 | -0.12965
0.22793 | 0.25992 |  | 70.0495 |  | 0.1946 | -0.15561
0.22812 | 0.16308 |  | 34.7718 |  | 0.22438 | -0.1789
0.22832 | 0.067168 |  | -1.0485 |  | 0.25135 | -0.19989
0.22852 | -0.02873 |  | -36.7524 |  | 0.27412 | -0.2177
0.22871 | -0.12602 |  | -71.8698 |  | 0.29179 | -0.23137
0.22891 | -0.21748 |  | -106.0583 |  | 0.30646 | -0.24226
0.2291 | -0.31038 |  | -138.9677 |  | 0.3161 | -0.24967
0.2293 | -0.39587 |  | -170.1097 |  | 0.32053 | -0.25306
0.22949 | -0.47572 |  | -198.7969 |  | 0.32199 | -0.25376
0.22969 | -0.54972 |  | -224.4106 |  | 0.31746 | -0.25011
0.22988 | -0.61148 |  | -246.5407 |  | 0.30665 | -0.24159
0.23008 | -0.66639 |  | -265.0174 |  | 0.29275 | -0.23026
0.23027 | -0.70863 |  | -279.5101 |  | 0.27477 | -0.21599
0.23047 | -0.73913 |  | -289.4107 |  | 0.25218 | -0.19832
0.23066 | -0.75865 |  | -294.6218 |  | 0.22617 | -0.17773
0.23086 | -0.76459 |  | -295.4535 |  | 0.19576 | -0.15376
0.23105 | -0.76055 |  | -291.7249 |  | 0.1616 | -0.1267
0.23125 | -0.74328 |  | -283.448 |  | 0.12628 | -0.098678
0.23145 | -0.7157 |  | -271.1685 |  | 0.08913 | -0.069733
0.23164 | -0.67897 |  | -255.199 |  | 0.049948 | -0.038983
0.23184 | -0.63163 |  | -235.7914 |  | 0.010182 | -0.0075222
0.23203 | -0.57666 |  | -213.0526 |  | -0.030782 | 0.024515
0.23223 | -0.51185 |  | -186.8702 |  | -0.070883 | 0.05604
0.23242 | -0.44142 |  | -157.775 |  | -0.10799 | 0.08518
0.23262 | -0.37299 |  | -126.7373 |  | -0.14434 | 0.11332
0.23281 | -0.31046 |  | -94.2063 |  | -0.17936 | 0.14068
0.23301 | -0.25705 |  | -60.3064 |  | -0.21117 | 0.16576
0.2332 | -0.22987 |  | -25.3837 |  | -0.24064 | 0.18863
0.2334 | -0.25049 |  | 10.153 |  | -0.26595 | 0.20821
0.23359 | -0.23956 |  | 45.5895 |  | -0.28567 | 0.22355
0.23379 | -0.082762 |  | 80.2756 |  | -0.30214 | 0.2362
0.23398 | 0.13081 |  | 114.2482 |  | -0.31517 | 0.24638
0.23418 | 0.29224 |  | 147.2658 |  | -0.3235 | 0.25281
0.23438 | 0.4484 |  | 178.5377 |  | -0.32667 | 0.25508
0.23457 | 0.56702 |  | 207.3092 |  | -0.32422 | 0.25314
0.23477 | 0.62967 |  | 233.0188 |  | -0.31734 | 0.24756
0.23496 | 0.69881 |  | 255.3815 |  | -0.30585 | 0.2385
0.23516 | 0.75277 |  | 273.8959 |  | -0.28965 | 0.22576
0.23535 | 0.78817 |  | 287.7601 |  | -0.27034 | 0.21044
0.23555 | 0.81715 |  | 296.6418 |  | -0.24679 | 0.19194
0.23574 | 0.82765 |  | 300.8034 |  | -0.2179 | 0.1692
0.23594 | 0.83191 |  | 300.2921 |  | -0.18618 | 0.14408
0.23613 | 0.82172 |  | 294.8261 |  | -0.152 | 0.11702
0.23633 | 0.79921 |  | 284.7037 |  | -0.11489 | 0.087877
0.23652 | 0.76894 |  | 270.3358 |  | -0.077217 | 0.058198
0.23672 | 0.72377 |  | 251.9599 |  | -0.038419 | 0.02761
0.23691 | 0.67173 |  | 230.0149 |  | 0.002078 | -0.0042204
0.23711 | 0.60738 |  | 204.5391 |  | 0.042097 | -0.035839
0.2373 | 0.53313 |  | 175.6987 |  | 0.081521 | -0.066804
0.2375 | 0.4537 |  | 144.3539 |  | 0.11927 | -0.096487
0.2377 | 0.36545 |  | 111.3537 |  | 0.15437 | -0.12399
0.23789 | 0.27533 |  | 77.1827 |  | 0.1879 | -0.15003
0.23809 | 0.18178 |  | 42.0508 |  | 0.21852 | -0.17415
0.23828 | 0.085424 |  | 6.2995 |  | 0.24611 | -0.19566
0.23848 | -0.010565 |  | -29.4828 |  | 0.27046 | -0.21462
0.23867 | -0.10686 |  | -64.7539 |  | 0.28893 | -0.22909
0.23887 | -0.2001 |  | -99.173 |  | 0.30348 | -0.23991
0.23906 | -0.29158 |  | -132.4503 |  | 0.31482 | -0.24852
0.23926 | -0.37917 |  | -164.0479 |  | 0.32038 | -0.25285
0.23945 | -0.46037 |  | -193.333 |  | 0.32186 | -0.2536
0.23965 | -0.53478 |  | -219.6361 |  | 0.3188 | -0.25101
0.23984 | -0.59941 |  | -242.47 |  | 0.30959 | -0.24359
0.24004 | -0.65512 |  | -261.7002 |  | 0.29622 | -0.23285
0.24023 | -0.69997 |  | -276.9974 |  | 0.27893 | -0.21922
0.24043 | -0.73254 |  | -287.8063 |  | 0.25731 | -0.20215
0.24063 | -0.7534 |  | -293.8486 |  | 0.23161 | -0.1819
0.24082 | -0.76181 |  | -295.4419 |  | 0.20203 | -0.15849
0.24102 | -0.7594 |  | -292.7561 |  | 0.16948 | -0.13277
0.24121 | -0.74504 |  | -285.5834 |  | 0.1343 | -0.10517
0.24141 | -0.71951 |  | -274.3287 |  | 0.096605 | -0.075509
0.2416 | -0.68459 |  | -259.2666 |  | 0.05783 | -0.044892
0.2418 | -0.63936 |  | -240.5307 |  | 0.018493 | -0.013928
0.24199 | -0.58545 |  | -218.4924 |  | -0.022259 | 0.017908
0.24219 | -0.52258 |  | -193.0334 |  | -0.062169 | 0.049219
0.24238 | -0.45173 |  | -164.4865 |  | -0.1 | 0.079089
0.24258 | -0.37771 |  | -133.7373 |  | -0.13752 | 0.1083
0.24277 | -0.30611 |  | -101.3467 |  | -0.17311 | 0.13593
0.24297 | -0.24091 |  | -67.6039 |  | -0.20524 | 0.1611
0.24316 | -0.18423 |  | -32.7666 |  | -0.23453 | 0.1839
0.24336 | -0.14872 |  | 2.7626 |  | -0.26034 | 0.204
0.24355 | -0.13529 |  | 38.473 |  | -0.28205 | 0.22079
0.24375 | -0.095789 |  | 73.7231 |  | -0.29977 | 0.2343
0.24395 | 0.029691 |  | 108.0925 |  | -0.31355 | 0.24496
0.24414 | 0.21714 |  | 141.3429 |  | -0.32239 | 0.25188
0.24434 | 0.37974 |  | 172.9856 |  | -0.326 | 0.25463
0.24453 | 0.51666 |  | 202.2733 |  | -0.32511 | 0.25388
0.24473 | 0.62613 |  | 228.4886 |  | -0.31923 | 0.24911
0.24492 | 0.6749 |  | 251.4267 |  | -0.30867 | 0.24061
0.24512 | 0.73082 |  | 270.6938 |  | -0.29424 | 0.22925
0.24531 | 0.7843 |  | 285.4896 |  | -0.27506 | 0.21425
0.24551 | 0.80153 |  | 295.3664 |  | -0.25155 | 0.19566
0.2457 | 0.82584 |  | 300.3252 |  | -0.22423 | 0.17397
0.2459 | 0.82829 |  | 300.6737 |  | -0.19274 | 0.14915
0.24609 | 0.81669 |  | 296.2577 |  | -0.1591 | 0.12255
0.24629 | 0.80402 |  | 287.0241 |  | -0.12368 | 0.094593
0.24648 | 0.76691 |  | 273.4332 |  | -0.085829 | 0.064779
0.24668 | 0.72834 |  | 255.7378 |  | -0.046717 | 0.033931
0.24688 | 0.67663 |  | 234.4078 |  | -0.0061735 | 0.0021547
0.24707 | 0.61212 |  | 209.6692 |  | 0.034142 | -0.029653
0.24727 | 0.54435 |  | 181.5696 |  | 0.072817 | -0.060198
0.24746 | 0.46189 |  | 150.8246 |  | 0.11089 | -0.089847
0.24766 | 0.37878 |  | 118.2322 |  | 0.14687 | -0.1181
0.24785 | 0.28917 |  | 84.2855 |  | 0.18056 | -0.14454
0.24805 | 0.19453 |  | 49.1869 |  | 0.2123 | -0.16923
0.24824 | 0.10115 |  | 13.3316 |  | 0.24046 | -0.19135
0.24844 | 0.002708 |  | -22.618 |  | 0.26491 | -0.21036
0.24863 | -0.091601 |  | -58.0778 |  | 0.28491 | -0.2258
0.24883 | -0.18565 |  | -92.6198 |  | 0.30008 | -0.23759
0.24902 | -0.27766 |  | -126.0438 |  | 0.31209 | -0.24658
0.24922 | -0.36366 |  | -157.9343 |  | 0.31956 | -0.25225
0.24941 | -0.44748 |  | -187.6889 |  | 0.32098 | -0.25347
0.24961 | -0.52186 |  | -214.6832 |  | 0.31878 | -0.25128
0.2498 | -0.5887 |  | -238.331 |  | 0.31151 | -0.2454
0.25 | -0.64649 |  | -258.3737 |  | 0.2979 | -0.23482
0.2502 | -0.69214 |  | -274.5164 |  | 0.28175 | -0.22159
0.25039 | -0.72798 |  | -286.2557 |  | 0.26153 | -0.20558
0.25059 | -0.74978 |  | -293.1908 |  | 0.2363 | -0.18581
0.25078 | -0.76039 |  | -295.5882 |  | 0.2081 | -0.1634
0.25098 | -0.75997 |  | -293.7119 |  | 0.17535 | -0.13779
0.25117 | -0.74666 |  | -287.2453 |  | 0.1402 | -0.10988
0.25137 | -0.72338 |  | -276.547 |  | 0.1039 | -0.081143
0.25156 | -0.68905 |  | -262.021 |  | 0.064991 | -0.050809
0.25176 | -0.64584 |  | -243.8877 |  | 0.025927 | -0.019895
0.25195 | -0.59397 |  | -222.5748 |  | -0.013784 | 0.011333
0.25215 | -0.53252 |  | -197.8154 |  | -0.054921 | 0.043331
0.25234 | -0.46375 |  | -169.7955 |  | -0.094056 | 0.07408
0.25254 | -0.39067 |  | -139.4395 |  | -0.13095 | 0.10304
0.25273 | -0.32193 |  | -107.4071 |  | -0.16646 | 0.13068
0.25293 | -0.25993 |  | -74.0238 |  | -0.1993 | 0.15628
0.25312 | -0.20587 |  | -39.4797 |  | -0.22944 | 0.17975
0.25332 | -0.18595 |  | -4.1625 |  | -0.25607 | 0.20052
0.25352 | -0.20391 |  | 31.4242 |  | -0.27854 | 0.21808
0.25371 | -0.15604 |  | 66.5475 |  | -0.2975 | 0.23259
0.25391 | 0.028685 |  | 100.8055 |  | -0.31143 | 0.24328
0.2541 | 0.23993 |  | 134.2242 |  | -0.3206 | 0.25042
0.2543 | 0.40066 |  | 166.2464 |  | -0.32619 | 0.25453
0.25449 | 0.5215 |  | 196.1774 |  | -0.32615 | 0.25459
0.25469 | 0.59649 |  | 223.3296 |  | -0.32099 | 0.25063
0.25488 | 0.66482 |  | 247.072 |  | -0.31197 | 0.24315
0.25508 | 0.72819 |  | 267.0731 |  | -0.29756 | 0.23178
0.25527 | 0.76756 |  | 282.721 |  | -0.27891 | 0.21724
0.25547 | 0.80321 |  | 293.543 |  | -0.25671 | 0.19974
0.25566 | 0.82163 |  | 299.5869 |  | -0.22981 | 0.17851
0.25586 | 0.82894 |  | 300.976 |  | -0.19965 | 0.15453
0.25605 | 0.82722 |  | 297.5157 |  | -0.16635 | 0.12829
0.25625 | 0.80568 |  | 289.1926 |  | -0.13038 | 0.10003
0.25645 | 0.77958 |  | 276.4823 |  | -0.093454 | 0.070748
0.25664 | 0.73983 |  | 259.6132 |  | -0.05413 | 0.039748
0.25684 | 0.6888 |  | 238.9982 |  | -0.013592 | 0.0079497
0.25703 | 0.63167 |  | 214.9555 |  | 0.026018 | -0.023278
0.25723 | 0.56044 |  | 187.436 |  | 0.065652 | -0.054406
0.25742 | 0.4841 |  | 157.0304 |  | 0.10401 | -0.084527
0.25762 | 0.39974 |  | 124.6726 |  | 0.14035 | -0.11308
0.25781 | 0.30942 |  | 90.9337 |  | 0.17489 | -0.13999
0.25801 | 0.21817 |  | 56.0616 |  | 0.20675 | -0.16485
0.2582 | 0.12194 |  | 20.3944 |  | 0.23588 | -0.18768
0.2584 | 0.026056 |  | -15.5421 |  | 0.26096 | -0.20733
0.25859 | -0.070067 |  | -51.1506 |  | 0.28142 | -0.22312
0.25879 | -0.16542 |  | -85.9441 |  | 0.29847 | -0.23604
0.25898 | -0.25725 |  | -119.6867 |  | 0.31118 | -0.24595
0.25918 | -0.34666 |  | -151.9449 |  | 0.31884 | -0.25192
0.25938 | -0.4302 |  | -182.1293 |  | 0.32227 | -0.25414
0.25957 | -0.5076 |  | -209.6475 |  | 0.3204 | -0.25245
0.25977 | -0.57672 |  | -233.8931 |  | 0.3133 | -0.2468
0.25996 | -0.63588 |  | -254.5973 |  | 0.30237 | -0.23794
0.26016 | -0.68557 |  | -271.5551 |  | 0.2868 | -0.2256
0.26035 | -0.72315 |  | -284.2674 |  | 0.26676 | -0.20976
0.26055 | -0.74883 |  | -292.2049 |  | 0.24259 | -0.19074
0.26074 | -0.76222 |  | -295.4394 |  | 0.2141 | -0.16822
0.26094 | -0.7639 |  | -294.3943 |  | 0.18262 | -0.14311
0.26113 | -0.7545 |  | -288.8819 |  | 0.1484 | -0.11618
0.26133 | -0.733 |  | -278.9794 |  | 0.11192 | -0.087584
0.26152 | -0.70177 |  | -265.2746 |  | 0.074514 | -0.058094
0.26172 | -0.66098 |  | -247.9481 |  | 0.03511 | -0.027143
0.26191 | -0.61074 |  | -227.2401 |  | -0.0061817 | 0.0053039
0.26211 | -0.55193 |  | -203.1579 |  | -0.046635 | 0.037095
0.2623 | -0.48415 |  | -175.5997 |  | -0.085333 | 0.06734
0.2625 | -0.41301 |  | -145.5148 |  | -0.12249 | 0.096415
0.2627 | -0.34693 |  | -113.8505 |  | -0.15817 | 0.12421
0.26289 | -0.28951 |  | -80.6962 |  | -0.1922 | 0.15063
0.26309 | -0.24553 |  | -46.3203 |  | -0.22344 | 0.17506
0.26328 | -0.24371 |  | -11.1144 |  | -0.25135 | 0.19678
0.26348 | -0.27566 |  | 24.4711 |  | -0.27454 | 0.21493
0.26367 | -0.20367 |  | 59.5783 |  | -0.2924 | 0.22889
0.26387 | 0.014393 |  | 93.9644 |  | -0.30765 | 0.2403
0.26406 | 0.21321 |  | 127.6465 |  | -0.31919 | 0.24928
0.26426 | 0.3718 |  | 159.9307 |  | -0.32494 | 0.25394
0.26445 | 0.52069 |  | 190.2338 |  | -0.32622 | 0.25473
0.26465 | 0.59158 |  | 217.9762 |  | -0.32215 | 0.25148
0.26484 | 0.6558 |  | 242.4455 |  | -0.31268 | 0.24394
0.26504 | 0.73093 |  | 263.283 |  | -0.29969 | 0.23368
0.26523 | 0.76636 |  | 279.9041 |  | -0.28287 | 0.22036
0.26543 | 0.80486 |  | 291.6673 |  | -0.26125 | 0.20319
0.26562 | 0.82678 |  | 298.5693 |  | -0.23492 | 0.18251
0.26582 | 0.83079 |  | 300.9337 |  | -0.20516 | 0.15892
0.26602 | 0.83314 |  | 298.5273 |  | -0.17267 | 0.1332
0.26621 | 0.81434 |  | 291.1381 |  | -0.13738 | 0.10543
0.26641 | 0.79102 |  | 279.2835 |  | -0.10035 | 0.076089
0.2666 | 0.75343 |  | 263.2446 |  | -0.061869 | 0.045657
0.2668 | 0.70346 |  | 243.3724 |  | -0.021783 | 0.014221
0.26699 | 0.64932 |  | 220.0058 |  | 0.01846 | -0.017354
0.26719 | 0.57877 |  | 193.09 |  | 0.058058 | -0.048489
0.26738 | 0.50367 |  | 163.1833 |  | 0.096852 | -0.078969
0.26758 | 0.42 |  | 131.1348 |  | 0.13357 | -0.10782
0.26777 | 0.33041 |  | 97.6467 |  | 0.16832 | -0.13487
0.26797 | 0.24053 |  | 63.0814 |  | 0.20081 | -0.16021
0.26816 | 0.14367 |  | 27.5756 |  | 0.22996 | -0.18311
0.26836 | 0.047888 |  | -8.2688 |  | 0.25668 | -0.20384
0.26855 | -0.049027 |  | -43.8522 |  | 0.27866 | -0.22107
0.26875 | -0.14477 |  | -78.767 |  | 0.29494 | -0.23371
0.26895 | -0.23652 |  | -112.6778 |  | 0.30876 | -0.2441
0.26914 | -0.32794 |  | -145.304 |  | 0.31801 | -0.25127
0.26934 | -0.41274 |  | -176.0591 |  | 0.32134 | -0.25375
0.26953 | -0.49204 |  | -204.2339 |  | 0.32096 | -0.25321
0.26973 | -0.56333 |  | -229.2258 |  | 0.31548 | -0.24863
0.26992 | -0.62412 |  | -250.6532 |  | 0.3045 | -0.2397
0.27012 | -0.67631 |  | -268.3507 |  | 0.28974 | -0.22801
0.27031 | -0.71591 |  | -281.9219 |  | 0.27099 | -0.2131
0.27051 | -0.7441 |  | -290.7996 |  | 0.24766 | -0.19471
0.2707 | -0.76003 |  | -294.9741 |  | 0.21984 | -0.17283
0.2709 | -0.76394 |  | -294.8588 |  | 0.18858 | -0.14782
0.27109 | -0.75735 |  | -290.3247 |  | 0.15543 | -0.12148
0.27129 | -0.73808 |  | -281.3566 |  | 0.11967 | -0.093686
0.27148 | -0.70914 |  | -268.497 |  | 0.081249 | -0.063673
0.27168 | -0.6703 |  | -251.8758 |  | 0.042392 | -0.032783
0.27187 | -0.62126 |  | -231.6469 |  | 0.0023651 | -0.0011988
0.27207 | -0.56392 |  | -208.0501 |  | -0.038658 | 0.030742
0.27227 | -0.49755 |  | -181.1337 |  | -0.07762 | 0.061095
0.27246 | -0.42705 |  | -151.5348 |  | -0.11494 | 0.0903
0.27266 | -0.3593 |  | -120.1441 |  | -0.15157 | 0.11899
0.27285 | -0.29849 |  | -87.324 |  | -0.18633 | 0.14606
0.27305 | -0.24921 |  | -53.1862 |  | -0.21775 | 0.17064
0.27324 | -0.23343 |  | -18.0518 |  | -0.24544 | 0.19226
0.27344 | -0.25588 |  | 17.5966 |  | -0.26969 | 0.21102
0.27363 | -0.21734 |  | 52.9898 |  | -0.28932 | 0.22643
0.27383 | -0.048046 |  | 87.586 |  | -0.30482 | 0.23843
0.27402 | 0.15266 |  | 121.3832 |  | -0.31689 | 0.24763
0.27422 | 0.33555 |  | 153.9391 |  | -0.32408 | 0.25326
0.27441 | 0.50109 |  | 184.6055 |  | -0.32607 | 0.25482
0.27461 | 0.58467 |  | 212.873 |  | -0.32315 | 0.25237
0.2748 | 0.64163 |  | 238.0062 |  | -0.31506 | 0.24581
0.275 | 0.71636 |  | 259.5082 |  | -0.30254 | 0.23591
0.2752 | 0.75772 |  | 276.9523 |  | -0.2858 | 0.22274
0.27539 | 0.79351 |  | 289.717 |  | -0.26495 | 0.20622
0.27559 | 0.82153 |  | 297.5702 |  | -0.24086 | 0.18704
0.27578 | 0.82684 |  | 300.7442 |  | -0.21178 | 0.1643
0.27598 | 0.83151 |  | 299.2839 |  | -0.17865 | 0.13826
0.27617 | 0.81782 |  | 292.945 |  | -0.14437 | 0.11092
0.27637 | 0.7931 |  | 282.0346 |  | -0.10757 | 0.081984
0.27656 | 0.76081 |  | 266.8883 |  | -0.069091 | 0.051672
0.27676 | 0.713 |  | 247.735 |  | -0.029697 | 0.020715
0.27695 | 0.6595 |  | 225.0013 |  | 0.010953 | -0.011153
0.27715 | 0.59232 |  | 198.7264 |  | 0.05052 | -0.042491
0.27734 | 0.51679 |  | 169.2754 |  | 0.089153 | -0.07273
0.27754 | 0.43575 |  | 137.5407 |  | 0.12678 | -0.10223
0.27773 | 0.34672 |  | 104.2386 |  | 0.16177 | -0.12985
0.27793 | 0.2564 |  | 69.8454 |  | 0.19462 | -0.15544
0.27813 | 0.16084 |  | 34.5342 |  | 0.22522 | -0.17922
0.27832 | 0.064725 |  | -1.2888 |  | 0.25176 | -0.20003
0.27852 | -0.030957 |  | -36.972 |  | 0.27398 | -0.2175
0.27871 | -0.12761 |  | -72.1038 |  | 0.29286 | -0.23192
0.27891 | -0.2201 |  | -106.3135 |  | 0.30692 | -0.24269
0.2791 | -0.311 |  | -139.2242 |  | 0.31612 | -0.24978
0.2793 | -0.39702 |  | -170.3597 |  | 0.32127 | -0.25345
0.27949 | -0.47653 |  | -199.048 |  | 0.32141 | -0.25344
0.27969 | -0.54932 |  | -224.6546 |  | 0.31731 | -0.24987
0.27988 | -0.6118 |  | -246.8094 |  | 0.30766 | -0.24205
0.28008 | -0.66548 |  | -265.3298 |  | 0.29276 | -0.23026
0.28027 | -0.70789 |  | -279.8097 |  | 0.27505 | -0.21594
0.28047 | -0.73805 |  | -289.7157 |  | 0.25253 | -0.19841
0.28066 | -0.75652 |  | -294.8459 |  | 0.22574 | -0.17736
0.28086 | -0.76251 |  | -295.5261 |  | 0.19584 | -0.15346
0.28105 | -0.75763 |  | -291.8562 |  | 0.16204 | -0.12689
0.28125 | -0.74051 |  | -283.6403 |  | 0.12621 | -0.098683
0.28145 | -0.71264 |  | -271.3559 |  | 0.089085 | -0.069474
0.28164 | -0.67551 |  | -255.4112 |  | 0.050355 | -0.039011
0.28184 | -0.62838 |  | -235.9252 |  | 0.010361 | -0.007516
0.28203 | -0.57273 |  | -213.1089 |  | -0.030449 | 0.024353
0.28223 | -0.50774 |  | -186.8838 |  | -0.070504 | 0.055661
0.28242 | -0.43583 |  | -157.7546 |  | -0.10856 | 0.085578
0.28262 | -0.36284 |  | -126.709 |  | -0.14476 | 0.1139
0.28281 | -0.29344 |  | -94.1292 |  | -0.17934 | 0.14076
0.28301 | -0.23147 |  | -60.1911 |  | -0.21129 | 0.16579
0.2832 | -0.18075 |  | -25.261 |  | -0.24024 | 0.18837
0.2834 | -0.14753 |  | 10.2168 |  | -0.26578 | 0.20812
0.28359 | -0.12794 |  | 45.7243 |  | -0.28625 | 0.22405
0.28379 | -0.082509 |  | 80.8261 |  | -0.30238 | 0.2363
0.28398 | 0.057582 |  | 115.0456 |  | -0.31503 | 0.24601
0.28418 | 0.26367 |  | 147.9351 |  | -0.32301 | 0.25234
0.28437 | 0.42544 |  | 179.1058 |  | -0.3263 | 0.25475
0.28457 | 0.54497 |  | 207.8133 |  | -0.3246 | 0.25344
0.28477 | 0.63406 |  | 233.4434 |  | -0.31707 | 0.24746
0.28496 | 0.68615 |  | 255.6938 |  | -0.30532 | 0.238
0.28516 | 0.74594 |  | 273.9901 |  | -0.28989 | 0.22588
0.28535 | 0.78694 |  | 287.7602 |  | -0.26973 | 0.20994
0.28555 | 0.80762 |  | 296.6342 |  | -0.24575 | 0.19099
0.28574 | 0.82856 |  | 300.6961 |  | -0.21789 | 0.16918
0.28594 | 0.82502 |  | 300.0771 |  | -0.1859 | 0.1438
0.28613 | 0.81569 |  | 294.5213 |  | -0.15143 | 0.11642
0.28633 | 0.79597 |  | 284.3301 |  | -0.11509 | 0.087865
0.28652 | 0.7597 |  | 269.9008 |  | -0.076971 | 0.057803
0.28672 | 0.71947 |  | 251.5398 |  | -0.037489 | 0.026671
0.28691 | 0.66362 |  | 229.7235 |  | 0.0025234 | -0.0048863
0.28711 | 0.60103 |  | 204.3632 |  | 0.042287 | -0.036223
0.2873 | 0.52888 |  | 175.62 |  | 0.081497 | -0.066879
0.2875 | 0.44584 |  | 144.2839 |  | 0.11933 | -0.096592
0.2877 | 0.36134 |  | 111.1781 |  | 0.15506 | -0.1247
0.28789 | 0.26943 |  | 76.9063 |  | 0.18819 | -0.15069
0.28809 | 0.17616 |  | 41.6634 |  | 0.21895 | -0.17462
0.28828 | 0.080682 |  | 5.8661 |  | 0.24686 | -0.19615
0.28848 | -0.016327 |  | -29.8414 |  | 0.27007 | -0.21452
0.28867 | -0.11021 |  | -65.0524 |  | 0.28907 | -0.22934
0.28887 | -0.20484 |  | -99.4222 |  | 0.30449 | -0.24079
0.28906 | -0.29491 |  | -132.6518 |  | 0.31486 | -0.24878
0.28926 | -0.3819 |  | -164.2846 |  | 0.32048 | -0.25313
0.28945 | -0.46399 |  | -193.6133 |  | 0.322 | -0.25417
0.28965 | -0.53633 |  | -219.9186 |  | 0.31855 | -0.25126
0.28984 | -0.60186 |  | -242.7452 |  | 0.30965 | -0.24391
0.29004 | -0.65615 |  | -261.9132 |  | 0.29615 | -0.2332
0.29023 | -0.69989 |  | -277.0974 |  | 0.27899 | -0.21951
0.29043 | -0.7329 |  | -287.8191 |  | 0.25772 | -0.20261
0.29063 | -0.75213 |  | -293.8046 |  | 0.23171 | -0.18218
0.29082 | -0.76094 |  | -295.323 |  | 0.20174 | -0.15842
0.29102 | -0.75773 |  | -292.5423 |  | 0.169 | -0.1325
0.29121 | -0.74255 |  | -285.1721 |  | 0.13375 | -0.10475
0.29141 | -0.71699 |  | -273.6397 |  | 0.096584 | -0.075569
0.2916 | -0.68101 |  | -258.4779 |  | 0.05834 | -0.045492
0.2918 | -0.63635 |  | -239.7502 |  | 0.018305 | -0.01407
0.29199 | -0.58233 |  | -217.6991 |  | -0.022676 | 0.018006
0.29219 | -0.51949 |  | -192.2541 |  | -0.062518 | 0.049364
0.29238 | -0.44966 |  | -163.718 |  | -0.10088 | 0.079485
0.29258 | -0.37805 |  | -133.0779 |  | -0.13747 | 0.10797
0.29277 | -0.31113 |  | -100.8581 |  | -0.17261 | 0.1352
0.29297 | -0.25009 |  | -67.2025 |  | -0.20572 | 0.16114
0.29316 | -0.20835 |  | -32.4069 |  | -0.2349 | 0.18417
0.29336 | -0.21076 |  | 3.0912 |  | -0.26072 | 0.20406
0.29355 | -0.21788 |  | 38.7043 |  | -0.28236 | 0.22067
0.29375 | -0.11335 |  | 73.7286 |  | -0.29905 | 0.23366
0.29395 | 0.099472 |  | 107.8691 |  | -0.31323 | 0.24457
0.29414 | 0.28866 |  | 141.0405 |  | -0.32278 | 0.25203
0.29434 | 0.42843 |  | 172.6698 |  | -0.32571 | 0.25424
0.29453 | 0.53586 |  | 202.0236 |  | -0.32471 | 0.25317
0.29473 | 0.60896 |  | 228.3885 |  | -0.31896 | 0.24873
0.29492 | 0.68137 |  | 251.2728 |  | -0.30789 | 0.24018
0.29512 | 0.73696 |  | 270.3916 |  | -0.29362 | 0.22873
0.29531 | 0.77494 |  | 285.1363 |  | -0.27468 | 0.21376
0.29551 | 0.81096 |  | 295.0364 |  | -0.25043 | 0.19473
0.2957 | 0.82459 |  | 300.1802 |  | -0.22313 | 0.17303
0.2959 | 0.82986 |  | 300.618 |  | -0.19263 | 0.14891
0.29609 | 0.82359 |  | 296.0685 |  | -0.159 | 0.12244
0.29629 | 0.80041 |  | 286.7264 |  | -0.12313 | 0.094193
0.29648 | 0.77181 |  | 273.1386 |  | -0.084822 | 0.064103
0.29668 | 0.72848 |  | 255.5621 |  | -0.045431 | 0.032919
0.29688 | 0.67824 |  | 234.3827 |  | -0.0054942 | 0.0014033
0.29707 | 0.61793 |  | 209.6614 |  | 0.034859 | -0.030141
0.29727 | 0.54432 |  | 181.4662 |  | 0.073609 | -0.060645
0.29746 | 0.46675 |  | 150.563 |  | 0.11109 | -0.09012
0.29766 | 0.38005 |  | 117.7355 |  | 0.14768 | -0.11869
0.29785 | 0.29079 |  | 83.6673 |  | 0.18162 | -0.14531
0.29805 | 0.19886 |  | 48.6752 |  | 0.21296 | -0.16987
0.29824 | 0.10221 |  | 12.9944 |  | 0.24151 | -0.19208
0.29844 | 0.0072026 |  | -22.7617 |  | 0.26564 | -0.21089
0.29863 | -0.089206 |  | -58.1013 |  | 0.28498 | -0.22587
0.29883 | -0.18321 |  | -92.6982 |  | 0.30051 | -0.23766
0.29902 | -0.27462 |  | -126.2278 |  | 0.31277 | -0.24701
0.29922 | -0.36391 |  | -158.2006 |  | 0.31993 | -0.25259
0.29941 | -0.44627 |  | -187.9943 |  | 0.32132 | -0.25359
0.29961 | -0.52253 |  | -214.9371 |  | 0.31892 | -0.25135
0.2998 | -0.58957 |  | -238.4647 |  | 0.31138 | -0.24509
0.3 | -0.64685 |  | -258.4026 |  | 0.29812 | -0.2346
0.3002 | -0.69414 |  | -274.4557 |  | 0.28219 | -0.22187
0.30039 | -0.72898 |  | -286.102 |  | 0.26215 | -0.20605
0.30059 | -0.75254 |  | -293.1122 |  | 0.23628 | -0.18584
0.30078 | -0.76371 |  | -295.6376 |  | 0.20709 | -0.16257
0.30098 | -0.76325 |  | -293.6702 |  | 0.17521 | -0.13711
0.30117 | -0.75096 |  | -287.0597 |  | 0.14026 | -0.10966
0.30137 | -0.72697 |  | -276.2788 |  | 0.10357 | -0.081003
0.30156 | -0.69391 |  | -261.7838 |  | 0.065436 | -0.051021
0.30176 | -0.65103 |  | -243.769 |  | 0.025547 | -0.019525
0.30195 | -0.59932 |  | -222.4715 |  | -0.015035 | 0.01237
0.30215 | -0.53871 |  | -197.6973 |  | -0.055258 | 0.043805
0.30234 | -0.47007 |  | -169.7295 |  | -0.093912 | 0.073988
0.30254 | -0.40036 |  | -139.4239 |  | -0.13085 | 0.103
0.30273 | -0.33614 |  | -107.4249 |  | -0.16647 | 0.13096
0.30293 | -0.27991 |  | -74.0202 |  | -0.19944 | 0.15667
0.30312 | -0.24393 |  | -39.3857 |  | -0.22959 | 0.18007
0.30332 | -0.2584 |  | -3.9779 |  | -0.25654 | 0.20097
0.30352 | -0.27839 |  | 31.6401 |  | -0.27891 | 0.21846
0.30371 | -0.16816 |  | 66.7726 |  | -0.29687 | 0.2324
0.30391 | 0.050195 |  | 101.1274 |  | -0.31095 | 0.2431
0.3041 | 0.25175 |  | 134.6244 |  | -0.32098 | 0.25093
0.3043 | 0.43141 |  | 166.5969 |  | -0.32601 | 0.25486
0.30449 | 0.5408 |  | 196.5012 |  | -0.32597 | 0.2546
0.30469 | 0.59629 |  | 223.6187 |  | -0.32114 | 0.25058
0.30488 | 0.68246 |  | 247.2518 |  | -0.31111 | 0.24263
0.30508 | 0.73723 |  | 267.214 |  | -0.29673 | 0.23145
0.30527 | 0.77525 |  | 282.8091 |  | -0.27867 | 0.21715
0.30547 | 0.81574 |  | 293.5067 |  | -0.25646 | 0.19949
0.30566 | 0.82338 |  | 299.4576 |  | -0.22981 | 0.17856
0.30586 | 0.8353 |  | 300.7685 |  | -0.19877 | 0.15412
0.30605 | 0.82938 |  | 297.256 |  | -0.16515 | 0.12747
0.30625 | 0.80817 |  | 288.9673 |  | -0.13032 | 0.099915
0.30645 | 0.78644 |  | 276.3501 |  | -0.092791 | 0.070525
0.30664 | 0.74142 |  | 259.6072 |  | -0.053315 | 0.03947
0.30684 | 0.69506 |  | 239.0994 |  | -0.013864 | 0.008163
0.30703 | 0.63564 |  | 215.0446 |  | 0.026461 | -0.023508
0.30723 | 0.56314 |  | 187.3951 |  | 0.066349 | -0.054732
0.30742 | 0.48845 |  | 156.8538 |  | 0.1044 | -0.08464
0.30762 | 0.40059 |  | 124.4127 |  | 0.1411 | -0.11349
0.30781 | 0.31413 |  | 90.6756 |  | 0.175 | -0.14016
0.30801 | 0.22163 |  | 55.9047 |  | 0.2067 | -0.16478
0.3082 | 0.12466 |  | 20.3671 |  | 0.23618 | -0.18761
0.3084 | 0.030253 |  | -15.4597 |  | 0.26106 | -0.20718
0.30859 | -0.068695 |  | -51.0163 |  | 0.28168 | -0.22337
0.30879 | -0.16242 |  | -85.8387 |  | 0.29854 | -0.23623
0.30898 | -0.25577 |  | -119.6832 |  | 0.31075 | -0.24541
0.30918 | -0.34651 |  | -152.07 |  | 0.31855 | -0.2514
0.30938 | -0.4293 |  | -182.3263 |  | 0.32221 | -0.25407
0.30957 | -0.50828 |  | -209.8506 |  | 0.32035 | -0.25249
0.30977 | -0.57629 |  | -234.0399 |  | 0.31332 | -0.24674
0.30996 | -0.63594 |  | -254.6485 |  | 0.30187 | -0.23731
0.31016 | -0.68553 |  | -271.5029 |  | 0.2858 | -0.22464
0.31035 | -0.72219 |  | -284.104 |  | 0.26639 | -0.20939
0.31055 | -0.74872 |  | -292.0091 |  | 0.24248 | -0.19061
0.31074 | -0.76145 |  | -295.3411 |  | 0.21385 | -0.16807
0.31094 | -0.76375 |  | -294.3517 |  | 0.18215 | -0.14274
0.31113 | -0.7543 |  | -288.8054 |  | 0.14708 | -0.11509
0.31133 | -0.7324 |  | -278.9461 |  | 0.11116 | -0.086907
0.31152 | -0.70193 |  | -265.274 |  | 0.074438 | -0.057996
0.31172 | -0.66054 |  | -247.94 |  | 0.034164 | -0.026531
0.31191 | -0.61058 |  | -227.2344 |  | -0.0069056 | 0.0058334
0.31211 | -0.55172 |  | -203.1301 |  | -0.046982 | 0.037402
0.3123 | -0.48421 |  | -175.7174 |  | -0.086355 | 0.068053
0.3125 | -0.41419 |  | -145.723 |  | -0.12328 | 0.09696
0.3127 | -0.34691 |  | -113.9249 |  | -0.15858 | 0.12454
0.31289 | -0.2878 |  | -80.7861 |  | -0.19285 | 0.15114
0.31309 | -0.24361 |  | -46.3392 |  | -0.22378 | 0.17536
0.31328 | -0.23702 |  | -10.9474 |  | -0.25123 | 0.19678
0.31348 | -0.24906 |  | 24.7013 |  | -0.27481 | 0.21507
0.31367 | -0.17421 |  | 59.9361 |  | -0.29315 | 0.22929
0.31387 | 0.0079568 |  | 94.3597 |  | -0.30773 | 0.24046
0.31406 | 0.19214 |  | 127.9984 |  | -0.31886 | 0.24904
0.31426 | 0.35612 |  | 160.3824 |  | -0.32519 | 0.25389
0.31445 | 0.50319 |  | 190.7034 |  | -0.32668 | 0.25498
0.31465 | 0.59225 |  | 218.3147 |  | -0.32269 | 0.25186
0.31484 | 0.65898 |  | 242.6945 |  | -0.31298 | 0.24415
0.31504 | 0.72316 |  | 263.4503 |  | -0.29914 | 0.23313
0.31523 | 0.76709 |  | 280.0092 |  | -0.28224 | 0.21966
0.31543 | 0.8034 |  | 291.8064 |  | -0.26111 | 0.20316
0.31562 | 0.82358 |  | 298.7621 |  | -0.23537 | 0.18295
0.31582 | 0.83117 |  | 301.0796 |  | -0.20586 | 0.15936
0.31602 | 0.83071 |  | 298.5878 |  | -0.17237 | 0.13287
0.31621 | 0.81361 |  | 291.1765 |  | -0.13643 | 0.10443
0.31641 | 0.78875 |  | 279.3079 |  | -0.1 | 0.075631
0.3166 | 0.75162 |  | 263.2547 |  | -0.062066 | 0.045958
0.3168 | 0.70334 |  | 243.3949 |  | -0.02179 | 0.01437
0.31699 | 0.64664 |  | 220.0277 |  | 0.018714 | -0.017684
0.31719 | 0.57685 |  | 193.0849 |  | 0.058257 | -0.048941
0.31738 | 0.50064 |  | 163.1252 |  | 0.097342 | -0.079368
0.31758 | 0.41686 |  | 131.0139 |  | 0.1342 | -0.10807
0.31777 | 0.32803 |  | 97.4369 |  | 0.16823 | -0.13494
0.31797 | 0.23686 |  | 62.7583 |  | 0.20091 | -0.16063
0.31816 | 0.14099 |  | 27.2169 |  | 0.23085 | -0.18392
0.31836 | 0.045316 |  | -8.6326 |  | 0.25659 | -0.20398
0.31855 | -0.050945 |  | -44.2221 |  | 0.27815 | -0.22079
0.31875 | -0.14632 |  | -79.1057 |  | 0.29553 | -0.2341
0.31895 | -0.23875 |  | -113.036 |  | 0.30892 | -0.24435
0.31914 | -0.3291 |  | -145.6771 |  | 0.31767 | -0.25105
0.31934 | -0.4139 |  | -176.393 |  | 0.32175 | -0.25397
0.31953 | -0.49266 |  | -204.5688 |  | 0.32123 | -0.25329
0.31973 | -0.56319 |  | -229.5475 |  | 0.31543 | -0.24851
0.31992 | -0.62403 |  | -250.9447 |  | 0.3045 | -0.23978
0.32012 | -0.67541 |  | -268.6278 |  | 0.28923 | -0.22749
0.32031 | -0.71482 |  | -282.1165 |  | 0.27072 | -0.21271
0.32051 | -0.74232 |  | -290.8973 |  | 0.24765 | -0.19487
0.3207 | -0.75763 |  | -294.9913 |  | 0.21977 | -0.17292
0.3209 | -0.76144 |  | -294.7994 |  | 0.18911 | -0.14828
0.32109 | -0.75408 |  | -290.1753 |  | 0.15497 | -0.12142
0.32129 | -0.73437 |  | -281.04 |  | 0.11848 | -0.092896
0.32148 | -0.70471 |  | -268.0264 |  | 0.081621 | -0.063819
0.32168 | -0.6655 |  | -251.4136 |  | 0.042924 | -0.033378
0.32188 | -0.61684 |  | -231.348 |  | 0.0019294 | -0.0011481
0.32207 | -0.5595 |  | -207.9123 |  | -0.039256 | 0.031172
0.32227 | -0.49306 |  | -181.1338 |  | -0.078595 | 0.061997
0.32246 | -0.4207 |  | -151.6582 |  | -0.11583 | 0.0912
0.32266 | -0.34802 |  | -120.2638 |  | -0.15164 | 0.11907
0.32285 | -0.28022 |  | -87.418 |  | -0.18589 | 0.14574
0.32305 | -0.21826 |  | -53.2908 |  | -0.21756 | 0.17063
0.32324 | -0.17213 |  | -18.2254 |  | -0.24609 | 0.19283
0.32344 | -0.16401 |  | 17.2955 |  | -0.27045 | 0.21165
0.32363 | -0.16117 |  | 52.8203 |  | -0.28974 | 0.22664
0.32383 | -0.065864 |  | 87.7143 |  | -0.30529 | 0.23856
0.32402 | 0.13031 |  | 121.5907 |  | -0.31708 | 0.24764
0.32422 | 0.31597 |  | 154.194 |  | -0.3239 | 0.253
0.32441 | 0.45323 |  | 184.9957 |  | -0.32635 | 0.25479
0.32461 | 0.56786 |  | 213.231 |  | -0.32391 | 0.25272
0.3248 | 0.64579 |  | 238.2487 |  | -0.31561 | 0.24618
0.325 | 0.70233 |  | 259.7547 |  | -0.30281 | 0.23613
0.3252 | 0.75489 |  | 277.1857 |  | -0.28568 | 0.22265
0.32539 | 0.79008 |  | 289.932 |  | -0.2648 | 0.20617
0.32559 | 0.81325 |  | 297.8072 |  | -0.24136 | 0.18752
0.32578 | 0.8254 |  | 300.9567 |  | -0.21217 | 0.16467
0.32598 | 0.82415 |  | 299.4816 |  | -0.17852 | 0.13811
0.32617 | 0.81266 |  | 293.0627 |  | -0.14439 | 0.11075
0.32637 | 0.78887 |  | 281.9761 |  | -0.10734 | 0.081694
0.32656 | 0.754 |  | 266.7521 |  | -0.068671 | 0.051341
0.32676 | 0.70822 |  | 247.5414 |  | -0.030217 | 0.021005
0.32695 | 0.65289 |  | 224.769 |  | 0.010261 | -0.010742
0.32715 | 0.58782 |  | 198.5494 |  | 0.050801 | -0.042745
0.32734 | 0.51215 |  | 169.1759 |  | 0.089547 | -0.073126
0.32754 | 0.4301 |  | 137.5295 |  | 0.12665 | -0.10221
0.32773 | 0.34319 |  | 104.309 |  | 0.1616 | -0.12965
0.32793 | 0.25224 |  | 69.8975 |  | 0.19461 | -0.15529
0.32812 | 0.15779 |  | 34.4938 |  | 0.22487 | -0.17897
0.32832 | 0.061294 |  | -1.4186 |  | 0.25109 | -0.19955
0.32852 | -0.034938 |  | -37.2165 |  | 0.2739 | -0.21719
0.32871 | -0.13057 |  | -72.4062 |  | 0.29261 | -0.23175
0.32891 | -0.22352 |  | -106.585 |  | 0.30614 | -0.24233
0.3291 | -0.31336 |  | -139.4894 |  | 0.31603 | -0.24968
0.3293 | -0.39923 |  | -170.5893 |  | 0.32136 | -0.25358
0.32949 | -0.47864 |  | -199.2327 |  | 0.32126 | -0.25333
0.32969 | -0.55059 |  | -224.8391 |  | 0.31675 | -0.2496
0.32988 | -0.61327 |  | -246.9605 |  | 0.30689 | -0.24181
0.33008 | -0.66618 |  | -265.4247 |  | 0.29274 | -0.23024
0.33027 | -0.70843 |  | -279.8604 |  | 0.27463 | -0.21574
0.33047 | -0.73841 |  | -289.7249 |  | 0.25175 | -0.19792
0.33066 | -0.75649 |  | -294.8978 |  | 0.22557 | -0.17717
0.33086 | -0.7627 |  | -295.6288 |  | 0.19553 | -0.15334
0.33105 | -0.75707 |  | -291.8415 |  | 0.16167 | -0.12656
0.33125 | -0.73947 |  | -283.4542 |  | 0.12615 | -0.098539
0.33145 | -0.71097 |  | -271.0143 |  | 0.088821 | -0.069339
0.33164 | -0.67317 |  | -254.9286 |  | 0.049502 | -0.038487
0.33184 | -0.62616 |  | -235.466 |  | 0.009681 | -0.0070339
0.33203 | -0.57035 |  | -212.7619 |  | -0.030559 | 0.024582
0.33223 | -0.50587 |  | -186.6451 |  | -0.070697 | 0.055873
0.33242 | -0.43461 |  | -157.6086 |  | -0.10869 | 0.0856
0.33262 | -0.36254 |  | -126.5237 |  | -0.14475 | 0.11385
0.33281 | -0.29566 |  | -93.9292 |  | -0.17957 | 0.1409
0.33301 | -0.236 |  | -60.017 |  | -0.212 | 0.1662
0.3332 | -0.19407 |  | -25.0727 |  | -0.24084 | 0.18874
0.3334 | -0.19577 |  | 10.4369 |  | -0.26572 | 0.20806
0.33359 | -0.20332 |  | 46.0015 |  | -0.28631 | 0.22416
0.33379 | -0.09305 |  | 80.8702 |  | -0.30228 | 0.23645
0.33398 | 0.12188 |  | 114.8252 |  | -0.31493 | 0.246
0.33418 | 0.30522 |  | 147.7475 |  | -0.32364 | 0.25275
0.33437 | 0.45538 |  | 178.9124 |  | -0.32631 | 0.2548
0.33457 | 0.56674 |  | 207.7311 |  | -0.32414 | 0.25309
0.33477 | 0.62166 |  | 233.525 |  | -0.31754 | 0.24772
0.33496 | 0.69423 |  | 255.7039 |  | -0.30565 | 0.23818
0.33516 | 0.75137 |  | 273.9691 |  | -0.28975 | 0.22576
0.33535 | 0.77976 |  | 287.7234 |  | -0.27007 | 0.21019
0.33555 | 0.81649 |  | 296.5223 |  | -0.2458 | 0.19097
0.33574 | 0.82558 |  | 300.5436 |  | -0.21733 | 0.16862
0.33594 | 0.82732 |  | 299.9436 |  | -0.18534 | 0.14329
0.33613 | 0.8213 |  | 294.4632 |  | -0.15122 | 0.11623
0.33633 | 0.79378 |  | 284.3107 |  | -0.11519 | 0.087919
0.33652 | 0.76585 |  | 269.9534 |  | -0.076705 | 0.057698
0.33672 | 0.71948 |  | 251.5729 |  | -0.03729 | 0.02656
0.33691 | 0.66533 |  | 229.5724 |  | 0.0030418 | -0.0051319
0.33711 | 0.60473 |  | 204.0604 |  | 0.043516 | -0.03692
0.3373 | 0.52841 |  | 175.2342 |  | 0.082062 | -0.067267
0.3375 | 0.45057 |  | 143.9669 |  | 0.11978 | -0.096797
0.3377 | 0.36284 |  | 110.975 |  | 0.15545 | -0.12488
0.33789 | 0.27226 |  | 76.7742 |  | 0.18801 | -0.1504
0.33809 | 0.18028 |  | 41.5972 |  | 0.21949 | -0.17481
0.33828 | 0.082503 |  | 5.7672 |  | 0.24737 | -0.19671
0.33848 | -0.011996 |  | -30.0221 |  | 0.27005 | -0.21459
0.33867 | -0.10862 |  | -65.2918 |  | 0.28975 | -0.22966
0.33887 | -0.2024 |  | -99.6797 |  | 0.30464 | -0.24089
0.33906 | -0.2925 |  | -132.8569 |  | 0.31425 | -0.24838
0.33926 | -0.38118 |  | -164.4178 |  | 0.32113 | -0.25359
0.33945 | -0.46167 |  | -193.6683 |  | 0.32281 | -0.25464
0.33965 | -0.53659 |  | -219.9296 |  | 0.31838 | -0.25104
0.33984 | -0.60188 |  | -242.7641 |  | 0.30981 | -0.24402
0.34004 | -0.65669 |  | -261.9458 |  | 0.29601 | -0.23303
0.34023 | -0.70227 |  | -277.1585 |  | 0.27843 | -0.21902
0.34043 | -0.73436 |  | -287.9121 |  | 0.25779 | -0.20265
0.34063 | -0.75538 |  | -293.9156 |  | 0.23169 | -0.18222
0.34082 | -0.7642 |  | -295.4516 |  | 0.20172 | -0.1584
0.34102 | -0.76135 |  | -292.6675 |  | 0.16915 | -0.13253
0.34121 | -0.74728 |  | -285.2686 |  | 0.1335 | -0.10458
0.34141 | -0.72105 |  | -273.6722 |  | 0.096505 | -0.075484
0.3416 | -0.68604 |  | -258.4065 |  | 0.058114 | -0.045295
0.3418 | -0.64121 |  | -239.624 |  | 0.017739 | -0.013615
0.34199 | -0.58734 |  | -217.5916 |  | -0.02284 | 0.018328
0.34219 | -0.52508 |  | -192.1075 |  | -0.062267 | 0.04933
0.34238 | -0.45522 |  | -163.4796 |  | -0.10064 | 0.07925
0.34258 | -0.38599 |  | -132.8145 |  | -0.13782 | 0.10828
0.34277 | -0.32329 |  | -100.5571 |  | -0.17263 | 0.13562
0.34297 | -0.27016 |  | -66.8652 |  | -0.20528 | 0.16099
0.34316 | -0.24293 |  | -32.0909 |  | -0.23553 | 0.18438
0.34336 | -0.26336 |  | 3.394 |  | -0.26107 | 0.2044
0.34355 | -0.26311 |  | 38.8386 |  | -0.28221 | 0.22094
0.34375 | -0.12468 |  | 73.6365 |  | -0.29997 | 0.23448
0.34395 | 0.098834 |  | 107.7581 |  | -0.31325 | 0.24464
0.34414 | 0.29231 |  | 140.955 |  | -0.32195 | 0.25141
0.34434 | 0.44574 |  | 172.6028 |  | -0.32619 | 0.25461
0.34453 | 0.54947 |  | 202.0224 |  | -0.32529 | 0.25389
0.34473 | 0.61882 |  | 228.4788 |  | -0.31928 | 0.24908
0.34492 | 0.68944 |  | 251.4746 |  | -0.30837 | 0.2404
0.34512 | 0.7449 |  | 270.6957 |  | -0.29323 | 0.22846
0.34531 | 0.78399 |  | 285.539 |  | -0.27428 | 0.21333
0.34551 | 0.81491 |  | 295.3926 |  | -0.25097 | 0.19503
0.3457 | 0.83048 |  | 300.3207 |  | -0.22332 | 0.17342
0.3459 | 0.83437 |  | 300.6277 |  | -0.19217 | 0.14862
0.34609 | 0.82616 |  | 296.0959 |  | -0.15846 | 0.12186
0.34629 | 0.80584 |  | 286.7652 |  | -0.12259 | 0.093664
0.34648 | 0.77599 |  | 273.1731 |  | -0.084616 | 0.063753
0.34668 | 0.73449 |  | 255.5514 |  | -0.04525 | 0.032734
0.34687 | 0.6827 |  | 234.2603 |  | -0.0055406 | 0.0014182
0.34707 | 0.62066 |  | 209.4438 |  | 0.034595 | -0.03016
0.34727 | 0.54869 |  | 181.158 |  | 0.074403 | -0.061337
0.34746 | 0.46918 |  | 150.2326 |  | 0.11184 | -0.090895
0.34766 | 0.38342 |  | 117.5 |  | 0.14788 | -0.11904
0.34785 | 0.29364 |  | 83.4946 |  | 0.18252 | -0.14589
0.34805 | 0.20072 |  | 48.5393 |  | 0.21352 | -0.17034
0.34824 | 0.10513 |  | 12.8325 |  | 0.24151 | -0.19219
0.34844 | 0.0083745 |  | -22.9992 |  | 0.26606 | -0.2112
0.34863 | -0.08791 |  | -58.3548 |  | 0.28586 | -0.22654
0.34883 | -0.1825 |  | -92.9625 |  | 0.30161 | -0.2386
0.34902 | -0.27474 |  | -126.4711 |  | 0.31345 | -0.24776
0.34922 | -0.36324 |  | -158.4004 |  | 0.3206 | -0.25326
0.34941 | -0.44639 |  | -188.1459 |  | 0.32264 | -0.25456
0.34961 | -0.52213 |  | -215.0268 |  | 0.3197 | -0.25202
0.3498 | -0.58911 |  | -238.5248 |  | 0.31172 | -0.24563
0.35 | -0.6468 |  | -258.4173 |  | 0.29922 | -0.23553
0.3502 | -0.69358 |  | -274.4579 |  | 0.2828 | -0.22245
0.35039 | -0.72871 |  | -286.1048 |  | 0.26234 | -0.20629
0.35059 | -0.75167 |  | -292.9888 |  | 0.23775 | -0.18674
0.35078 | -0.76258 |  | -295.3534 |  | 0.20842 | -0.16364
0.35098 | -0.76235 |  | -293.4088 |  | 0.17605 | -0.13802
0.35117 | -0.75027 |  | -286.9716 |  | 0.14176 | -0.11096
0.35137 | -0.72705 |  | -276.3331 |  | 0.10463 | -0.08197
0.35156 | -0.69405 |  | -261.9488 |  | 0.066015 | -0.051487
0.35176 | -0.65122 |  | -243.9298 |  | 0.026408 | -0.020197
0.35195 | -0.59924 |  | -222.5069 |  | -0.01412 | 0.011571
0.35215 | -0.53827 |  | -197.6516 |  | -0.054059 | 0.042775
0.35234 | -0.46936 |  | -169.5464 |  | -0.092603 | 0.072913
0.35254 | -0.39796 |  | -139.1308 |  | -0.12973 | 0.10208
0.35273 | -0.33186 |  | -107.1163 |  | -0.16561 | 0.13003
0.35293 | -0.27362 |  | -73.6801 |  | -0.19904 | 0.15605
0.35313 | -0.23114 |  | -39.0796 |  | -0.22886 | 0.17939
0.35332 | -0.23065 |  | -3.7088 |  | -0.25533 | 0.19991
0.35352 | -0.24241 |  | 31.9263 |  | -0.27774 | 0.21736
0.35371 | -0.15326 |  | 67.0912 |  | -0.29561 | 0.23127
0.35391 | 0.037472 |  | 101.4614 |  | -0.30999 | 0.24229
0.3541 | 0.22152 |  | 134.903 |  | -0.32012 | 0.25013
0.3543 | 0.39072 |  | 166.7899 |  | -0.32508 | 0.25389
0.35449 | 0.52897 |  | 196.5364 |  | -0.32517 | 0.2539
0.35469 | 0.6055 |  | 223.5839 |  | -0.31967 | 0.24957
0.35488 | 0.67415 |  | 247.2916 |  | -0.3099 | 0.24168
0.35508 | 0.73425 |  | 267.2007 |  | -0.2965 | 0.23099
0.35527 | 0.77359 |  | 282.7793 |  | -0.27782 | 0.21642
0.35547 | 0.80797 |  | 293.5097 |  | -0.25542 | 0.19874
0.35566 | 0.82414 |  | 299.3766 |  | -0.22898 | 0.17789
0.35586 | 0.83104 |  | 300.7174 |  | -0.19761 | 0.15312
0.35605 | 0.82705 |  | 297.3116 |  | -0.16448 | 0.12663
0.35625 | 0.8081 |  | 289.0051 |  | -0.12966 | 0.099274
0.35645 | 0.78276 |  | 276.2996 |  | -0.092009 | 0.069913
0.35664 | 0.74186 |  | 259.4223 |  | -0.053004 | 0.038991
0.35684 | 0.6916 |  | 238.7869 |  | -0.012698 | 0.0071962
0.35703 | 0.63314 |  | 214.6998 |  | 0.027891 | -0.02479
0.35723 | 0.5622 |  | 187.1045 |  | 0.067186 | -0.055721
0.35742 | 0.48509 |  | 156.6887 |  | 0.10537 | -0.085501
0.35762 | 0.40023 |  | 124.3064 |  | 0.14144 | -0.11385
0.35781 | 0.31093 |  | 90.5317 |  | 0.17562 | -0.14059
0.35801 | 0.21834 |  | 55.689 |  | 0.2081 | -0.16583
0.3582 | 0.12241 |  | 20.0017 |  | 0.23676 | -0.18838
0.3584 | 0.026219 |  | -15.9052 |  | 0.26187 | -0.20796
0.35859 | -0.070789 |  | -51.4424 |  | 0.28316 | -0.22434
0.35879 | -0.16525 |  | -86.1983 |  | 0.29924 | -0.23683
0.35898 | -0.25766 |  | -119.8808 |  | 0.3112 | -0.24604
0.35918 | -0.34706 |  | -152.1491 |  | 0.31933 | -0.25207
0.35938 | -0.43027 |  | -182.3392 |  | 0.32281 | -0.25463
0.35957 | -0.50772 |  | -209.8259 |  | 0.32138 | -0.25339
0.35977 | -0.57601 |  | -234.0471 |  | 0.31446 | -0.24774
0.35996 | -0.63485 |  | -254.6675 |  | 0.30231 | -0.23808
0.36016 | -0.68394 |  | -271.5624 |  | 0.28651 | -0.22537
0.36035 | -0.72105 |  | -284.2131 |  | 0.26666 | -0.20968
0.36055 | -0.74646 |  | -292.1075 |  | 0.24281 | -0.19088
0.36074 | -0.75932 |  | -295.4026 |  | 0.21546 | -0.16903
0.36094 | -0.76098 |  | -294.3924 |  | 0.18317 | -0.14375
0.36113 | -0.75105 |  | -288.8248 |  | 0.14814 | -0.11602
0.36133 | -0.72903 |  | -278.8632 |  | 0.11211 | -0.087443
0.36152 | -0.69751 |  | -265.1235 |  | 0.074115 | -0.0579
0.36172 | -0.65627 |  | -247.7769 |  | 0.034962 | -0.027009
0.36191 | -0.60586 |  | -227.0207 |  | -0.0057312 | 0.0049649
0.36211 | -0.54642 |  | -202.8579 |  | -0.046305 | 0.036786
0.3623 | -0.4781 |  | -175.3226 |  | -0.084639 | 0.066935
0.3625 | -0.4052 |  | -145.3065 |  | -0.12237 | 0.096056
0.3627 | -0.33318 |  | -113.6046 |  | -0.15835 | 0.12426
0.36289 | -0.26687 |  | -80.4364 |  | -0.19145 | 0.15037
0.36309 | -0.20867 |  | -46.0525 |  | -0.22318 | 0.17482
0.36328 | -0.16894 |  | -10.8503 |  | -0.25114 | 0.19654
0.36348 | -0.15501 |  | 24.6929 |  | -0.27338 | 0.21401
0.36367 | -0.12465 |  | 60.0222 |  | -0.29194 | 0.22833
0.36387 | -0.017862 |  | 94.6939 |  | -0.30719 | 0.23998
0.36406 | 0.15568 |  | 128.3897 |  | -0.31825 | 0.24841
0.36426 | 0.32677 |  | 160.696 |  | -0.32424 | 0.2532
0.36445 | 0.46838 |  | 190.9623 |  | -0.32502 | 0.25396
0.36465 | 0.58746 |  | 218.4596 |  | -0.32127 | 0.25066
0.36484 | 0.6594 |  | 242.7939 |  | -0.31234 | 0.2435
0.36504 | 0.70913 |  | 263.5674 |  | -0.29851 | 0.23282
0.36523 | 0.76438 |  | 280.1083 |  | -0.2812 | 0.219
0.36543 | 0.79433 |  | 291.9514 |  | -0.25966 | 0.20198
0.36562 | 0.81437 |  | 298.8971 |  | -0.23372 | 0.18155
0.36582 | 0.82859 |  | 301.1213 |  | -0.2043 | 0.15815
0.36602 | 0.82161 |  | 298.5526 |  | -0.17143 | 0.13226
0.36621 | 0.80917 |  | 291.0363 |  | -0.13606 | 0.10441
0.36641 | 0.78284 |  | 279.1155 |  | -0.098737 | 0.075053
0.3666 | 0.74457 |  | 263.0802 |  | -0.060104 | 0.0445
0.3668 | 0.69931 |  | 243.2067 |  | -0.020836 | 0.013448
0.36699 | 0.63971 |  | 219.827 |  | 0.019715 | -0.018241
0.36719 | 0.5732 |  | 192.8519 |  | 0.059806 | -0.049862
0.36738 | 0.49619 |  | 162.8893 |  | 0.097748 | -0.079851
0.36758 | 0.41194 |  | 130.8437 |  | 0.1347 | -0.10869
0.36777 | 0.32517 |  | 97.3562 |  | 0.16952 | -0.13589
0.36797 | 0.23242 |  | 62.8013 |  | 0.20144 | -0.16076
0.36816 | 0.13846 |  | 27.2941 |  | 0.23152 | -0.18416
0.36836 | 0.042034 |  | -8.606 |  | 0.25758 | -0.20472
0.36855 | -0.054462 |  | -44.2658 |  | 0.27895 | -0.22131
0.36875 | -0.14901 |  | -79.2791 |  | 0.29658 | -0.23465
0.36895 | -0.24251 |  | -113.2949 |  | 0.30925 | -0.24452
0.36914 | -0.33111 |  | -145.9649 |  | 0.31802 | -0.25124
0.36934 | -0.41617 |  | -176.6789 |  | 0.32281 | -0.25475
0.36953 | -0.49439 |  | -204.7684 |  | 0.32182 | -0.25393
0.36973 | -0.56368 |  | -229.6482 |  | 0.31599 | -0.24902
0.36992 | -0.62502 |  | -250.9961 |  | 0.30504 | -0.24013
0.37012 | -0.67515 |  | -268.6467 |  | 0.28955 | -0.22769
0.37031 | -0.71484 |  | -282.148 |  | 0.27109 | -0.21304
0.37051 | -0.74243 |  | -291.0068 |  | 0.2479 | -0.19508
0.3707 | -0.75739 |  | -295.185 |  | 0.22002 | -0.17301
0.3709 | -0.76162 |  | -294.9988 |  | 0.18907 | -0.14833
0.37109 | -0.75329 |  | -290.2834 |  | 0.15497 | -0.12142
0.37129 | -0.73361 |  | -281.0714 |  | 0.11879 | -0.092982
0.37148 | -0.70361 |  | -267.9651 |  | 0.081488 | -0.063737
0.37168 | -0.66384 |  | -251.2183 |  | 0.042307 | -0.0329
0.37188 | -0.61548 |  | -231.1215 |  | 0.0016645 | -0.00092636
0.37207 | -0.55772 |  | -207.7381 |  | -0.038885 | 0.030833
0.37227 | -0.49152 |  | -180.9558 |  | -0.078107 | 0.061577
0.37246 | -0.41917 |  | -151.4018 |  | -0.11566 | 0.091
0.37266 | -0.34716 |  | -119.965 |  | -0.15178 | 0.1192
0.37285 | -0.28221 |  | -87.1395 |  | -0.18585 | 0.14579
0.37305 | -0.22342 |  | -53.0651 |  | -0.21725 | 0.17029
0.37324 | -0.18284 |  | -18.0385 |  | -0.24565 | 0.1924
0.37344 | -0.188 |  | 17.5372 |  | -0.27008 | 0.2114
0.37363 | -0.18984 |  | 53.025 |  | -0.28963 | 0.22654
0.37383 | -0.062739 |  | 87.6822 |  | -0.30487 | 0.23826
0.37402 | 0.15571 |  | 121.5016 |  | -0.31653 | 0.24722
0.37422 | 0.32982 |  | 154.1957 |  | -0.32371 | 0.25278
0.37441 | 0.47691 |  | 184.9524 |  | -0.32577 | 0.25447
0.37461 | 0.58187 |  | 213.2095 |  | -0.32304 | 0.25221
0.3748 | 0.63358 |  | 238.2849 |  | -0.31514 | 0.24571
0.375 | 0.7058 |  | 259.736 |  | -0.30208 | 0.23536
0.3752 | 0.75803 |  | 277.1562 |  | -0.28504 | 0.22201
0.37539 | 0.7881 |  | 289.886 |  | -0.26462 | 0.20587
0.37559 | 0.82068 |  | 297.6996 |  | -0.24014 | 0.18655
0.37578 | 0.82594 |  | 300.8361 |  | -0.21122 | 0.16383
0.37598 | 0.8283 |  | 299.2554 |  | -0.17847 | 0.13792
0.37617 | 0.81588 |  | 292.6865 |  | -0.14322 | 0.10998
0.37637 | 0.78755 |  | 281.562 |  | -0.10651 | 0.081123
0.37656 | 0.75761 |  | 266.3062 |  | -0.068326 | 0.051218
0.37676 | 0.70746 |  | 247.1211 |  | -0.028948 | 0.020127
0.37695 | 0.65384 |  | 224.4674 |  | 0.011213 | -0.0117
0.37715 | 0.58968 |  | 198.2705 |  | 0.051648 | -0.043457
0.37734 | 0.51229 |  | 168.832 |  | 0.090753 | -0.074104
0.37754 | 0.43344 |  | 137.1234 |  | 0.12751 | -0.10298
0.37773 | 0.34386 |  | 103.7947 |  | 0.16226 | -0.13017
0.37793 | 0.25371 |  | 69.399 |  | 0.19517 | -0.15596
0.37812 | 0.15995 |  | 34.1456 |  | 0.22558 | -0.17969
0.37832 | 0.062896 |  | -1.6673 |  | 0.25236 | -0.20052
0.37852 | -0.031148 |  | -37.3147 |  | 0.27505 | -0.21824
0.37871 | -0.12835 |  | -72.3806 |  | 0.29357 | -0.23243
0.37891 | -0.22117 |  | -106.6094 |  | 0.30719 | -0.2429
0.3791 | -0.31167 |  | -139.5827 |  | 0.31639 | -0.25001
0.3793 | -0.39899 |  | -170.7462 |  | 0.32155 | -0.25369
0.37949 | -0.478 |  | -199.4363 |  | 0.32184 | -0.25377
0.37969 | -0.55133 |  | -224.965 |  | 0.31747 | -0.25015
0.37988 | -0.61375 |  | -246.9754 |  | 0.30811 | -0.24247
0.38008 | -0.66701 |  | -265.3852 |  | 0.2934 | -0.23077
0.38027 | -0.70993 |  | -279.7862 |  | 0.27462 | -0.21586
0.38047 | -0.7396 |  | -289.6211 |  | 0.25239 | -0.19831
0.38066 | -0.75853 |  | -294.7433 |  | 0.22595 | -0.17753
0.38086 | -0.76457 |  | -295.4616 |  | 0.19574 | -0.15366
0.38105 | -0.7598 |  | -291.7795 |  | 0.16236 | -0.12729
0.38125 | -0.74305 |  | -283.4598 |  | 0.12611 | -0.098735
0.38145 | -0.7145 |  | -271.0373 |  | 0.088777 | -0.069279
0.38164 | -0.67778 |  | -255.0421 |  | 0.050137 | -0.038852
0.38184 | -0.63085 |  | -235.6078 |  | 0.0096124 | -0.007075
0.38203 | -0.57523 |  | -212.7992 |  | -0.030576 | 0.024568
0.38223 | -0.51089 |  | -186.5065 |  | -0.069744 | 0.055324
0.38242 | -0.44 |  | -157.3184 |  | -0.10814 | 0.08529
0.38262 | -0.37151 |  | -126.2766 |  | -0.14491 | 0.11399
0.38281 | -0.31072 |  | -93.7173 |  | -0.17958 | 0.14097
0.38301 | -0.26237 |  | -59.7615 |  | -0.21183 | 0.16614
0.3832 | -0.24759 |  | -24.7356 |  | -0.24064 | 0.18864
0.3834 | -0.2755 |  | 10.8765 |  | -0.26504 | 0.20763
0.38359 | -0.24282 |  | 46.3061 |  | -0.28527 | 0.22339
0.38379 | -0.062372 |  | 81.083 |  | -0.30227 | 0.23629
0.38398 | 0.14412 |  | 115.1545 |  | -0.31556 | 0.24653
0.38418 | 0.31607 |  | 148.1153 |  | -0.32327 | 0.25275
0.38438 | 0.48024 |  | 179.3017 |  | -0.32582 | 0.25443
0.38457 | 0.56491 |  | 208.0497 |  | -0.32397 | 0.25279
0.38477 | 0.62801 |  | 233.7159 |  | -0.31667 | 0.24714
0.38496 | 0.70948 |  | 255.9678 |  | -0.30489 | 0.23784
0.38516 | 0.74958 |  | 274.3152 |  | -0.28951 | 0.22575
0.38535 | 0.79287 |  | 288.0335 |  | -0.26964 | 0.2099
0.38555 | 0.82303 |  | 296.8149 |  | -0.24535 | 0.19078
0.38574 | 0.82801 |  | 300.8288 |  | -0.21707 | 0.16868
0.38594 | 0.83658 |  | 300.1861 |  | -0.18501 | 0.1432
0.38613 | 0.82181 |  | 294.6485 |  | -0.15068 | 0.11597
0.38633 | 0.80079 |  | 284.4303 |  | -0.11469 | 0.087618
0.38652 | 0.76992 |  | 269.9723 |  | -0.076532 | 0.057639
0.38672 | 0.72232 |  | 251.5461 |  | -0.037206 | 0.026673
0.38691 | 0.67234 |  | 229.578 |  | 0.0030048 | -0.0052
0.38711 | 0.60593 |  | 204.0978 |  | 0.043477 | -0.037083
0.3873 | 0.53373 |  | 175.2876 |  | 0.082367 | -0.067556
0.3875 | 0.45346 |  | 143.9538 |  | 0.11955 | -0.096793
0.3877 | 0.36444 |  | 110.8936 |  | 0.15495 | -0.12447
0.38789 | 0.2766 |  | 76.6204 |  | 0.18853 | -0.15055
0.38809 | 0.18072 |  | 41.3395 |  | 0.21963 | -0.17488
0.38828 | 0.084957 |  | 5.4726 |  | 0.24704 | -0.1963
0.38848 | -0.011432 |  | -30.3278 |  | 0.27058 | -0.21456
0.38867 | -0.10886 |  | -65.5815 |  | 0.28935 | -0.22913
0.38887 | -0.20129 |  | -99.9199 |  | 0.30389 | -0.24028
0.38906 | -0.29391 |  | -133.0593 |  | 0.31511 | -0.2487
0.38926 | -0.3807 |  | -164.5516 |  | 0.32114 | -0.25326
0.38945 | -0.46196 |  | -193.7614 |  | 0.32167 | -0.25378
0.38965 | -0.5369 |  | -220.0215 |  | 0.31813 | -0.25074
0.38984 | -0.60115 |  | -242.8491 |  | 0.3095 | -0.24356
0.39004 | -0.6575 |  | -262.0496 |  | 0.29565 | -0.23267
0.39023 | -0.70161 |  | -277.2674 |  | 0.27853 | -0.21907
0.39043 | -0.73428 |  | -287.9709 |  | 0.25714 | -0.20224
0.39062 | -0.75513 |  | -293.8842 |  | 0.23107 | -0.1817
0.39082 | -0.7629 |  | -295.3178 |  | 0.20145 | -0.15805
0.39102 | -0.76089 |  | -292.484 |  | 0.168 | -0.13177
0.39121 | -0.74608 |  | -285.1446 |  | 0.13277 | -0.10397
0.39141 | -0.72057 |  | -273.6494 |  | 0.096384 | -0.075178
0.3916 | -0.68569 |  | -258.4534 |  | 0.05767 | -0.044819
0.3918 | -0.64033 |  | -239.6468 |  | 0.017565 | -0.013197
0.39199 | -0.58697 |  | -217.5463 |  | -0.023388 | 0.018891
0.39219 | -0.52422 |  | -192.12 |  | -0.063324 | 0.050183
0.39238 | -0.45452 |  | -163.5634 |  | -0.10144 | 0.080022
0.39258 | -0.3842 |  | -132.8062 |  | -0.13823 | 0.10867
0.39277 | -0.31994 |  | -100.4844 |  | -0.17285 | 0.1357
0.39297 | -0.26563 |  | -66.7343 |  | -0.20576 | 0.1612
0.39316 | -0.23293 |  | -31.8125 |  | -0.2359 | 0.18468
0.39336 | -0.2469 |  | 3.7112 |  | -0.26142 | 0.20472
0.39355 | -0.25087 |  | 39.2294 |  | -0.28252 | 0.22112
0.39375 | -0.11489 |  | 74.164 |  | -0.2998 | 0.23426
0.39395 | 0.10049 |  | 108.3285 |  | -0.3134 | 0.24461
0.39414 | 0.25531 |  | 141.5737 |  | -0.32235 | 0.25181
0.39434 | 0.42244 |  | 173.0943 |  | -0.32615 | 0.25474
0.39453 | 0.56807 |  | 202.2837 |  | -0.32514 | 0.2538
0.39473 | 0.61211 |  | 228.6536 |  | -0.31935 | 0.24923
0.39492 | 0.68301 |  | 251.518 |  | -0.30842 | 0.24055
0.39512 | 0.75059 |  | 270.5607 |  | -0.29299 | 0.22838
0.39531 | 0.77389 |  | 285.2851 |  | -0.27415 | 0.2133
0.39551 | 0.81556 |  | 295.1507 |  | -0.25102 | 0.1951
0.3957 | 0.82619 |  | 300.2158 |  | -0.22343 | 0.17354
0.3959 | 0.82802 |  | 300.5977 |  | -0.19249 | 0.14893
0.39609 | 0.82885 |  | 296.0422 |  | -0.15858 | 0.12201
0.39629 | 0.80085 |  | 286.6168 |  | -0.12249 | 0.093512
0.39648 | 0.77584 |  | 272.9305 |  | -0.084461 | 0.063669
0.39668 | 0.73228 |  | 255.2495 |  | -0.045083 | 0.032679
0.39687 | 0.67846 |  | 233.9088 |  | -0.005531 | 0.0012923
0.39707 | 0.62084 |  | 209.1855 |  | 0.035186 | -0.030514
0.39727 | 0.5452 |  | 181.0375 |  | 0.074979 | -0.061606
0.39746 | 0.46922 |  | 150.1438 |  | 0.11187 | -0.09079
0.39766 | 0.38205 |  | 117.4236 |  | 0.1483 | -0.11926
0.39785 | 0.29102 |  | 83.3627 |  | 0.18268 | -0.14615
0.39805 | 0.19972 |  | 48.266 |  | 0.2134 | -0.17025
0.39824 | 0.10092 |  | 12.4957 |  | 0.24175 | -0.19225
0.39844 | 0.0064343 |  | -23.3506 |  | 0.26599 | -0.21121
0.39863 | -0.090559 |  | -58.6684 |  | 0.28578 | -0.22658
0.39883 | -0.18506 |  | -93.1513 |  | 0.30197 | -0.23899
0.39902 | -0.27536 |  | -126.5789 |  | 0.31352 | -0.24792
0.39922 | -0.36501 |  | -158.4796 |  | 0.32057 | -0.25309
0.39941 | -0.44624 |  | -188.247 |  | 0.32261 | -0.2545
0.39961 | -0.52264 |  | -215.203 |  | 0.31894 | -0.25167
0.3998 | -0.58935 |  | -238.7572 |  | 0.31153 | -0.24537