## EtaStar_Disp
η* 計算シート (変位入力版) Disp→Acc: a = -(2πf)²·d/1000
■ 入力パラメータ
サンプリング周波数 fs |  | Hz | A列全体平均から自動算出
データ点数 N |  | 点
加振周波数 f | 50 | Hz | 黄色: 加振周波数
粉体質量 m_p | 1.61 | g | 黄色: 粉体のみ(基準ジグなら 0)
容器質量 m_c | 2.1 | g | 黄色: 容器(ジグ)質量
合計質量 m_tot |  | g
角周波数 ω |  | rad/s
■ 使い方
1. 「TimeData」シート: A列=時刻[s], B列=力[N], C列=変位[mm] を貼り付け
2. 黄色セルに 加振周波数 f, 粉体質量 m_p, 容器質量 m_c を入力
3. ★ η* の行に答えが自動表示
※ 加速度は a = -(2πf)²·d/1000 でシート内部換算
■ 計算式
D(f) = Σ d[n]·exp(-j2πf·t[n]) ※d はmm単位の生DFT
X(f) = -(2πf)²·D/1000 ※加速度DFT [m/s²]
Y(f) = Σ F[n]·exp(-j2πf·t[n]) ※力DFT
η* = -2π·Im(X*·Y) / (m_tot · ¦X¦²) ※論文式(2)
■ 計算結果
項目 | 値 | 単位 | 備考
Re(D) [変位DFT, mm単位]
Im(D) [変位DFT, mm単位]
Re(Y) [力DFT]
Im(Y) [力DFT]
Re(X) [加速度DFT = -ω²·D/1000]
Im(X)
¦X¦² (加速度パワー)
Re(P_cross) = Re(X)·Re(Y)+Im(X)·Im(Y)
Im(P_cross) = Re(X)·Im(Y)-Im(X)·Re(Y)
A_disp (変位振幅) |  | mm
A_acc (加速度振幅) |  | m/s²
v_c,max (容器最大速度) |  | m/s
★ η* (Reduced Loss Factor) |  | - | 論文 式(2)
(検算) E_diss [J] |  | J
(検算) 基準KE ½·m_tot·v² [J] |  | J
(検算) E_diss / KE |  | - | η* と一致するはず

## EtaStar_Acc
η* 計算シート (加速度入力版) Acc 直接使用
■ 入力パラメータ
サンプリング周波数 fs |  | Hz | A列全体平均から自動算出
データ点数 N |  | 点
加振周波数 f | 100 | Hz | 黄色: 加振周波数
粉体質量 m_p | 0.78 | g | 黄色: 粉体のみ(基準ジグなら 0)
容器質量 m_c | 0.88 | g | 黄色: 容器(ジグ)質量
合計質量 m_tot |  | g
角周波数 ω |  | rad/s
■ 使い方
1. 「TimeData」シート: A列=時刻[s], B列=力[N], D列=加速度[m/s²] を貼り付け
2. 黄色セルに 加振周波数 f, 粉体質量 m_p, 容器質量 m_c を入力
3. ★ η* の行に答えが自動表示
※ 加速度を直接使用(微分・変換なし)
■ 計算式
X(f) = Σ a[n]·exp(-j2πf·t[n]) ※加速度DFT [m/s²]
Y(f) = Σ F[n]·exp(-j2πf·t[n]) ※力DFT
η* = -2π·Im(X*·Y) / (m_tot · ¦X¦²) ※論文式(2)
■ 計算結果
項目 | 値 | 単位 | 備考
Re(Y) [力DFT]
Im(Y) [力DFT]
Re(X) [加速度DFT]
Im(X) [加速度DFT]
¦X¦² (加速度パワー)
Re(P_cross) = Re(X)·Re(Y)+Im(X)·Im(Y)
Im(P_cross) = Re(X)·Im(Y)-Im(X)·Re(Y)
A_acc (加速度振幅) |  | m/s²
v_c,max (容器最大速度) |  | m/s
★ η* (Reduced Loss Factor) |  | - | 論文 式(2)
(検算) E_diss [J] |  | J
(検算) 基準KE ½·m_tot·v² [J] |  | J
(検算) E_diss / KE |  | - | η* と一致するはず

## TimeData
時刻 t [s] | 力 F [N] | 変位 d [mm] ← Disp版で使う | 加速度 a [m/s²] ← Acc版で使う
0 | 0.52353 |  | 193.3335 | ← A: 時刻[s], B: 力[N] は両方で使用 | 0.29988 | -0.236
1.9531e-05 | 0.53179 |  | 196.62 | ← C: 変位[mm] → EtaStar_Disp シート | 0.28336 | -0.22279
3.9063e-05 | 0.54014 |  | 199.528 | ← D: 加速度[m/s²] → EtaStar_Acc シート | 0.26342 | -0.20692
5.8594e-05 | 0.54765 |  | 202.5039 | ※ どちらか片方のみ埋めればOK(使う方のシートで計算) | 0.23863 | -0.18741
7.8125e-05 | 0.55684 |  | 205.3457 |  | 0.20914 | -0.16401
9.7656e-05 | 0.56561 |  | 208.1588 |  | 0.17738 | -0.1388
0.00011719 | 0.57275 |  | 211.1087 |  | 0.14286 | -0.11167
0.00013672 | 0.5827 |  | 214.3916 |  | 0.10543 | -0.082425
0.00015625 | 0.59091 |  | 217.1271 |  | 0.067588 | -0.052527
0.00017578 | 0.59671 |  | 219.3068 |  | 0.028356 | -0.021652
0.00019531 | 0.60549 |  | 222.23 |  | -0.012634 | 0.010316
0.00021484 | 0.61265 |  | 225.0776 |  | -0.05252 | 0.041699
0.00023437 | 0.62048 |  | 227.8235 |  | -0.091279 | 0.072059
0.00025391 | 0.6307 |  | 230.7768 |  | -0.12917 | 0.10154
0.00027344 | 0.63706 |  | 233.2993 |  | -0.16467 | 0.1293
0.00029297 | 0.64282 |  | 235.4028 |  | -0.19745 | 0.15492
0.0003125 | 0.64985 |  | 237.7979 |  | -0.22773 | 0.17853
0.00033203 | 0.65697 |  | 240.6657 |  | -0.25454 | 0.19949
0.00035156 | 0.6651 |  | 243.3174 |  | -0.27725 | 0.2171
0.00037109 | 0.67301 |  | 245.8967 |  | -0.29603 | 0.23143
0.00039063 | 0.67978 |  | 248.0997 |  | -0.31029 | 0.24245
0.00041016 | 0.68606 |  | 250.0505 |  | -0.31986 | 0.24993
0.00042969 | 0.69293 |  | 252.3426 |  | -0.32511 | 0.25398
0.00044922 | 0.69962 |  | 254.7422 |  | -0.32545 | 0.2543
0.00046875 | 0.70598 |  | 257.2398 |  | -0.32072 | 0.25035
0.00048828 | 0.71261 |  | 259.3975 |  | -0.31145 | 0.24284
0.00050781 | 0.71841 |  | 261.4099 |  | -0.29741 | 0.23188
0.00052734 | 0.72353 |  | 263.5791 |  | -0.27917 | 0.21739
0.00054688 | 0.73027 |  | 265.4925 |  | -0.25722 | 0.20008
0.00056641 | 0.73677 |  | 267.5576 |  | -0.23028 | 0.17892
0.00058594 | 0.7419 |  | 269.869 |  | -0.19963 | 0.15465
0.00060547 | 0.74823 |  | 271.7379 |  | -0.16721 | 0.12898
0.000625 | 0.75383 |  | 273.4711 |  | -0.13183 | 0.10111
0.00064453 | 0.7582 |  | 275.4537 |  | -0.094003 | 0.071433
0.00066406 | 0.76262 |  | 277.1709 |  | -0.055219 | 0.040737
0.00068359 | 0.76876 |  | 279.1578 |  | -0.015514 | 0.0092554
0.00070312 | 0.77508 |  | 281.188 |  | 0.024939 | -0.02229
0.00072266 | 0.77915 |  | 282.5834 |  | 0.064688 | -0.053567
0.00074219 | 0.78486 |  | 284.2679 |  | 0.10255 | -0.083583
0.00076172 | 0.79022 |  | 285.8404 |  | 0.13912 | -0.11203
0.00078125 | 0.79346 |  | 287.1611 |  | 0.17401 | -0.1393
0.00080078 | 0.79892 |  | 289.1063 |  | 0.20587 | -0.16433
0.00082031 | 0.80504 |  | 290.7494 |  | 0.23471 | -0.18674
0.00083984 | 0.80856 |  | 291.8498 |  | 0.26033 | -0.20677
0.00085938 | 0.81194 |  | 293.3662 |  | 0.28121 | -0.22304
0.00087891 | 0.81683 |  | 294.6337 |  | 0.29746 | -0.23559
0.00089844 | 0.82012 |  | 295.6624 |  | 0.31039 | -0.2455
0.00091797 | 0.82351 |  | 297.2728 |  | 0.31851 | -0.25154
0.0009375 | 0.82779 |  | 298.3334 |  | 0.32155 | -0.25374
0.00095703 | 0.82995 |  | 299.1184 |  | 0.32042 | -0.2527
0.00097656 | 0.83417 |  | 300.4974 |  | 0.31362 | -0.24716
0.00099609 | 0.83891 |  | 301.5198 |  | 0.30184 | -0.23773
0.0010156 | 0.83977 |  | 302.3922 |  | 0.28639 | -0.22527
0.0010352 | 0.8435 |  | 303.454 |  | 0.26678 | -0.2097
0.0010547 | 0.84848 |  | 304.3564 |  | 0.2431 | -0.19112
0.0010742 | 0.84968 |  | 305.0265 |  | 0.21516 | -0.16895
0.0010938 | 0.8537 |  | 305.8807 |  | 0.18329 | -0.14375
0.0011133 | 0.85692 |  | 306.9277 |  | 0.14897 | -0.11675
0.0011328 | 0.85759 |  | 307.3357 |  | 0.11279 | -0.0883
0.0011523 | 0.861 |  | 307.8247 |  | 0.074679 | -0.058432
0.0011719 | 0.8625 |  | 308.6384 |  | 0.035341 | -0.027324
0.0011914 | 0.86359 |  | 309.0496 |  | -0.0046991 | 0.0041526
0.0012109 | 0.8674 |  | 309.547 |  | -0.045148 | 0.035578
0.0012305 | 0.8688 |  | 310.1253 |  | -0.084764 | 0.066638
0.00125 | 0.87014 |  | 310.3174 |  | -0.12211 | 0.096026
0.0012695 | 0.87241 |  | 310.4552 |  | -0.15729 | 0.1236
0.0012891 | 0.87338 |  | 310.6955 |  | -0.19153 | 0.15017
0.0013086 | 0.87538 |  | 310.8907 |  | -0.22271 | 0.17439
0.0013281 | 0.8763 |  | 311.1809 |  | -0.24959 | 0.19548
0.0013477 | 0.87716 |  | 311.3716 |  | -0.27382 | 0.21421
0.0013672 | 0.87751 |  | 311.3415 |  | -0.2929 | 0.2291
0.0013867 | 0.87686 |  | 311.1167 |  | -0.3071 | 0.24016
0.0014062 | 0.87866 |  | 310.873 |  | -0.31878 | 0.24891
0.0014258 | 0.87978 |  | 311.0725 |  | -0.325 | 0.25372
0.0014453 | 0.87969 |  | 311.1565 |  | -0.32549 | 0.25412
0.0014648 | 0.88037 |  | 310.784 |  | -0.3221 | 0.25124
0.0014844 | 0.87979 |  | 310.5203 |  | -0.31362 | 0.24445
0.0015039 | 0.87909 |  | 310.1208 |  | -0.30022 | 0.23397
0.0015234 | 0.87981 |  | 309.7193 |  | -0.28316 | 0.22039
0.001543 | 0.87941 |  | 309.6613 |  | -0.26147 | 0.20324
0.0015625 | 0.87956 |  | 309.1473 |  | -0.23577 | 0.18302
0.001582 | 0.87951 |  | 308.4499 |  | -0.20675 | 0.16006
0.0016016 | 0.87768 |  | 307.9347 |  | -0.17353 | 0.13402
0.0016211 | 0.87663 |  | 307.1943 |  | -0.1383 | 0.10613
0.0016406 | 0.87525 |  | 306.6633 |  | -0.10161 | 0.077019
0.0016602 | 0.87503 |  | 306.0998 |  | -0.062569 | 0.046403
0.0016797 | 0.87388 |  | 305.1386 |  | -0.022886 | 0.015151
0.0016992 | 0.87216 |  | 304.3454 |  | 0.017055 | -0.016294
0.0017188 | 0.87203 |  | 303.6059 |  | 0.056965 | -0.047582
0.0017383 | 0.86875 |  | 302.546 |  | 0.095505 | -0.077909
0.0017578 | 0.86713 |  | 301.5983 |  | 0.13248 | -0.1069
0.0017773 | 0.86798 |  | 300.6935 |  | 0.16744 | -0.13422
0.0017969 | 0.8649 |  | 299.4921 |  | 0.19982 | -0.15961
0.0018164 | 0.86181 |  | 298.448 |  | 0.22973 | -0.18292
0.0018359 | 0.86132 |  | 297.4599 |  | 0.25578 | -0.20332
0.0018555 | 0.85825 |  | 296.1928 |  | 0.27712 | -0.22008
0.001875 | 0.85292 |  | 294.8509 |  | 0.29485 | -0.23353
0.0018945 | 0.85134 |  | 293.6177 |  | 0.30842 | -0.24382
0.0019141 | 0.84976 |  | 292.3616 |  | 0.31738 | -0.25085
0.0019336 | 0.84623 |  | 290.8784 |  | 0.32194 | -0.25424
0.0019531 | 0.84414 |  | 289.6392 |  | 0.32145 | -0.2535
0.0019727 | 0.84004 |  | 288.3065 |  | 0.31562 | -0.24859
0.0019922 | 0.83737 |  | 286.4575 |  | 0.30463 | -0.23978
0.0020117 | 0.83498 |  | 284.9145 |  | 0.28977 | -0.22804
0.0020313 | 0.82938 |  | 283.4385 |  | 0.27162 | -0.21358
0.0020508 | 0.82586 |  | 281.7256 |  | 0.24868 | -0.19542
0.0020703 | 0.82293 |  | 280.1657 |  | 0.22073 | -0.17346
0.0020898 | 0.81874 |  | 278.4762 |  | 0.18994 | -0.14896
0.0021094 | 0.81447 |  | 276.5168 |  | 0.15674 | -0.12272
0.0021289 | 0.81019 |  | 274.6299 |  | 0.12016 | -0.094303
0.0021484 | 0.80512 |  | 272.873 |  | 0.082402 | -0.064465
0.002168 | 0.80114 |  | 271.1069 |  | 0.044081 | -0.034001
0.0021875 | 0.79821 |  | 269.3878 |  | 0.0033788 | -0.0022125
0.002207 | 0.79234 |  | 267.4002 |  | -0.03753 | 0.029843
0.0022266 | 0.78758 |  | 265.1903 |  | -0.076401 | 0.060404
0.0022461 | 0.78311 |  | 263.1191 |  | -0.11429 | 0.089998
0.0022656 | 0.77782 |  | 261.1968 |  | -0.15091 | 0.11856
0.0022852 | 0.77425 |  | 259.3997 |  | -0.18446 | 0.14479
0.0023047 | 0.7685 |  | 257.3486 |  | -0.21564 | 0.16924
0.0023242 | 0.76329 |  | 255.0787 |  | -0.245 | 0.192
0.0023437 | 0.7586 |  | 252.7574 |  | -0.26946 | 0.21103
0.0023633 | 0.75217 |  | 250.5059 |  | -0.28835 | 0.22591
0.0023828 | 0.74742 |  | 248.5634 |  | -0.30432 | 0.23796
0.0024023 | 0.74119 |  | 246.3774 |  | -0.3164 | 0.24714
0.0024219 | 0.73539 |  | 243.7963 |  | -0.32337 | 0.25264
0.0024414 | 0.73059 |  | 241.4489 |  | -0.32583 | 0.25437
0.0024609 | 0.72268 |  | 239.0842 |  | -0.3231 | 0.25217
0.0024805 | 0.71674 |  | 236.4998 |  | -0.31505 | 0.24574
0.0025 | 0.712 |  | 234.3067 |  | -0.30263 | 0.23582
0.0025195 | 0.70575 |  | 231.9146 |  | -0.28656 | 0.2231
0.0025391 | 0.69955 |  | 229.0213 |  | -0.26606 | 0.20702
0.0025586 | 0.69267 |  | 226.5156 |  | -0.24078 | 0.18728
0.0025781 | 0.68592 |  | 223.9294 |  | -0.21188 | 0.16433
0.0025977 | 0.67902 |  | 221.1472 |  | -0.17973 | 0.1389
0.0026172 | 0.67084 |  | 218.6157 |  | -0.14536 | 0.1118
0.0026367 | 0.66433 |  | 215.905 |  | -0.109 | 0.083137
0.0026563 | 0.65731 |  | 213.0971 |  | -0.07008 | 0.052576
0.0026758 | 0.64933 |  | 210.2947 |  | -0.03035 | 0.021085
0.0026953 | 0.64329 |  | 207.4239 |  | 0.0096446 | -0.010415
0.0027148 | 0.6355 |  | 204.5442 |  | 0.049783 | -0.041734
0.0027344 | 0.62769 |  | 201.6637 |  | 0.088013 | -0.071989
0.0027539 | 0.62086 |  | 198.7253 |  | 0.12509 | -0.10114
0.0027734 | 0.6124 |  | 195.6201 |  | 0.16139 | -0.12936
0.002793 | 0.60376 |  | 192.6302 |  | 0.19413 | -0.15517
0.0028125 | 0.59542 |  | 189.7002 |  | 0.22376 | -0.17827
0.002832 | 0.5874 |  | 186.5428 |  | 0.25111 | -0.19944
0.0028516 | 0.57843 |  | 183.4303 |  | 0.27379 | -0.21731
0.0028711 | 0.57049 |  | 180.4302 |  | 0.29168 | -0.23103
0.0028906 | 0.56307 |  | 177.1046 |  | 0.30612 | -0.24198
0.0029102 | 0.55399 |  | 173.817 |  | 0.31632 | -0.24982
0.0029297 | 0.5466 |  | 170.8926 |  | 0.32143 | -0.25349
0.0029492 | 0.5384 |  | 167.6551 |  | 0.32165 | -0.2535
0.0029688 | 0.52716 |  | 164.2382 |  | 0.31753 | -0.24997
0.0029883 | 0.51856 |  | 160.939 |  | 0.30826 | -0.24241
0.0030078 | 0.51177 |  | 157.7221 |  | 0.29352 | -0.23095
0.0030273 | 0.50223 |  | 154.5597 |  | 0.27545 | -0.21656
0.0030469 | 0.4929 |  | 151.2672 |  | 0.2536 | -0.19928
0.0030664 | 0.48511 |  | 148.0235 |  | 0.22655 | -0.17822
0.0030859 | 0.47525 |  | 144.6548 |  | 0.19655 | -0.15442
0.0031055 | 0.46546 |  | 141.1047 |  | 0.16389 | -0.12847
0.003125 | 0.45813 |  | 137.8263 |  | 0.12773 | -0.10001
0.0031445 | 0.44896 |  | 134.6428 |  | 0.090437 | -0.070666
0.0031641 | 0.43894 |  | 131.1984 |  | 0.05152 | -0.04029
0.0031836 | 0.43039 |  | 127.7268 |  | 0.010829 | -0.0082176
0.0032031 | 0.41997 |  | 124.3038 |  | -0.028786 | 0.023295
0.0032227 | 0.40987 |  | 120.7275 |  | -0.068473 | 0.05408
0.0032422 | 0.40209 |  | 117.3053 |  | -0.10731 | 0.08438
0.0032617 | 0.39222 |  | 113.9794 |  | -0.14294 | 0.11258
0.0032812 | 0.38257 |  | 110.4989 |  | -0.17818 | 0.13987
0.0033008 | 0.37426 |  | 107.0499 |  | -0.21128 | 0.16575
0.0033203 | 0.3631 |  | 103.4565 |  | -0.23915 | 0.18761
0.0033398 | 0.35364 |  | 99.7914 |  | -0.26433 | 0.20678
0.0033594 | 0.34453 |  | 96.4269 |  | -0.28574 | 0.22343
0.0033789 | 0.33334 |  | 93.0302 |  | -0.3018 | 0.23603
0.0033984 | 0.3253 |  | 89.4252 |  | -0.31497 | 0.24608
0.003418 | 0.3158 |  | 85.992 |  | -0.32375 | 0.25288
0.0034375 | 0.30478 |  | 82.3348 |  | -0.32609 | 0.25468
0.003457 | 0.29592 |  | 78.5343 |  | -0.32403 | 0.25287
0.0034766 | 0.28626 |  | 75.3484 |  | -0.31751 | 0.24757
0.0034961 | 0.27651 |  | 71.8919 |  | -0.30608 | 0.23864
0.0035156 | 0.26635 |  | 68.0425 |  | -0.29069 | 0.22652
0.0035352 | 0.25652 |  | 64.5952 |  | -0.27057 | 0.2107
0.0035547 | 0.2476 |  | 60.9433 |  | -0.2464 | 0.19172
0.0035742 | 0.23655 |  | 57.1952 |  | -0.21836 | 0.16949
0.0035938 | 0.22621 |  | 53.7814 |  | -0.18635 | 0.14423
0.0036133 | 0.21672 |  | 50.1992 |  | -0.15266 | 0.11749
0.0036328 | 0.20547 |  | 46.3001 |  | -0.11665 | 0.08898
0.0036523 | 0.19546 |  | 42.6279 |  | -0.077856 | 0.058548
0.0036719 | 0.18522 |  | 39.139 |  | -0.038503 | 0.027413
0.0036914 | 0.17452 |  | 35.3676 |  | 0.0011976 | -0.0039374
0.0037109 | 0.16595 |  | 31.8124 |  | 0.041414 | -0.035409
0.0037305 | 0.15518 |  | 28.181 |  | 0.080556 | -0.066122
0.00375 | 0.14387 |  | 24.0893 |  | 0.11795 | -0.095589
0.0037695 | 0.13463 |  | 20.3897 |  | 0.15387 | -0.12375
0.0037891 | 0.12374 |  | 16.9739 |  | 0.18732 | -0.14981
0.0038086 | 0.11375 |  | 13.2648 |  | 0.21815 | -0.17382
0.0038281 | 0.10375 |  | 9.4455 |  | 0.24628 | -0.19579
0.0038477 | 0.092546 |  | 5.7903 |  | 0.26949 | -0.214
0.0038672 | 0.08302 |  | 1.9242 |  | 0.28825 | -0.22833
0.0038867 | 0.071626 |  | -1.9093 |  | 0.30391 | -0.24021
0.0039062 | 0.061359 |  | -5.2422 |  | 0.31459 | -0.24862
0.0039258 | 0.052567 |  | -8.9767 |  | 0.32062 | -0.25306
0.0039453 | 0.040455 |  | -12.9933 |  | 0.32265 | -0.25442
0.0039648 | 0.030293 |  | -16.5928 |  | 0.31877 | -0.2513
0.0039844 | 0.020732 |  | -20.2088 |  | 0.30986 | -0.24395
0.0040039 | 0.0091673 |  | -24.0027 |  | 0.29705 | -0.23383
0.0040234 | -0.00036385 |  | -27.6755 |  | 0.27965 | -0.21999
0.004043 | -0.01042 |  | -31.3253 |  | 0.25826 | -0.20292
0.0040625 | -0.021644 |  | -35.2538 |  | 0.23276 | -0.18299
0.004082 | -0.031443 |  | -38.8991 |  | 0.20281 | -0.15942
0.0041016 | -0.041077 |  | -42.3324 |  | 0.17013 | -0.13348
0.0041211 | -0.051826 |  | -46.118 |  | 0.1351 | -0.10581
0.0041406 | -0.062055 |  | -49.7982 |  | 0.09763 | -0.076355
0.0041602 | -0.071771 |  | -53.3894 |  | 0.059709 | -0.04632
0.0041797 | -0.082827 |  | -57.0505 |  | 0.020215 | -0.015379
0.0041992 | -0.092824 |  | -60.7078 |  | -0.021223 | 0.016901
0.0042188 | -0.10239 |  | -64.2932 |  | -0.060945 | 0.048276
0.0042383 | -0.11304 |  | -67.8027 |  | -0.099325 | 0.078221
0.0042578 | -0.12311 |  | -71.4272 |  | -0.13663 | 0.10731
0.0042773 | -0.13335 |  | -74.99 |  | -0.17126 | 0.13441
0.0042969 | -0.14334 |  | -78.5447 |  | -0.20392 | 0.15976
0.0043164 | -0.15348 |  | -82.1137 |  | -0.23362 | 0.18308
0.0043359 | -0.16331 |  | -85.6371 |  | -0.25965 | 0.20324
0.0043555 | -0.17295 |  | -89.2063 |  | -0.28175 | 0.22032
0.004375 | -0.18347 |  | -92.6318 |  | -0.29862 | 0.23348
0.0043945 | -0.19293 |  | -96.1814 |  | -0.31202 | 0.24361
0.0044141 | -0.20366 |  | -99.9271 |  | -0.32197 | 0.25135
0.0044336 | -0.21386 |  | -103.3241 |  | -0.32538 | 0.25421
0.0044531 | -0.22223 |  | -106.6317 |  | -0.32434 | 0.25325
0.0044727 | -0.23283 |  | -110.2499 |  | -0.31985 | 0.24945
0.0044922 | -0.24248 |  | -113.6723 |  | -0.30828 | 0.24049
0.0045117 | -0.25209 |  | -117.033 |  | -0.29267 | 0.22829
0.0045312 | -0.26265 |  | -120.7304 |  | -0.27481 | 0.21394
0.0045508 | -0.27157 |  | -124.0351 |  | -0.25113 | 0.19534
0.0045703 | -0.28128 |  | -127.1708 |  | -0.22403 | 0.17391
0.0045898 | -0.29104 |  | -130.8097 |  | -0.19388 | 0.15001
0.0046094 | -0.3008 |  | -134.2557 |  | -0.15926 | 0.12277
0.0046289 | -0.31051 |  | -137.4949 |  | -0.12347 | 0.094209
0.0046484 | -0.31937 |  | -140.9357 |  | -0.085788 | 0.064514
0.004668 | -0.32908 |  | -144.1733 |  | -0.046003 | 0.033332
0.0046875 | -0.33814 |  | -147.384 |  | -0.0067036 | 0.0022932
0.004707 | -0.34786 |  | -150.7474 |  | 0.033416 | -0.029013
0.0047266 | -0.35749 |  | -154.0168 |  | 0.073421 | -0.060536
0.0047461 | -0.36578 |  | -157.2669 |  | 0.11102 | -0.090295
0.0047656 | -0.37558 |  | -160.4575 |  | 0.14744 | -0.1186
0.0047852 | -0.38496 |  | -163.7303 |  | 0.18154 | -0.14529
0.0048047 | -0.39418 |  | -167.0416 |  | 0.21244 | -0.16949
0.0048242 | -0.40322 |  | -170.0364 |  | 0.24142 | -0.192
0.0048437 | -0.41183 |  | -173.08 |  | 0.2658 | -0.21113
0.0048633 | -0.42154 |  | -176.3473 |  | 0.28506 | -0.22603
0.0048828 | -0.43044 |  | -179.5046 |  | 0.30178 | -0.23855
0.0049023 | -0.43904 |  | -182.6608 |  | 0.3136 | -0.24778
0.0049219 | -0.44802 |  | -185.7826 |  | 0.32006 | -0.25298
0.0049414 | -0.45625 |  | -188.5791 |  | 0.32274 | -0.25462
0.0049609 | -0.46447 |  | -191.4462 |  | 0.32022 | -0.25231
0.0049805 | -0.47367 |  | -194.6537 |  | 0.31263 | -0.24623
0.005 | -0.48231 |  | -197.6141 |  | 0.30014 | -0.23631
0.0050195 | -0.49015 |  | -200.4261 |  | 0.2835 | -0.22306
0.0050391 | -0.49895 |  | -203.4073 |  | 0.26368 | -0.2072
0.0050586 | -0.50702 |  | -206.0325 |  | 0.23876 | -0.18764
0.0050781 | -0.51416 |  | -208.6206 |  | 0.2095 | -0.16453
0.0050977 | -0.52284 |  | -211.629 |  | 0.17782 | -0.13922
0.0051172 | -0.53124 |  | -214.5332 |  | 0.14283 | -0.11173
0.0051367 | -0.53851 |  | -217.1479 |  | 0.10562 | -0.082589
0.0051563 | -0.54636 |  | -219.7586 |  | 0.067974 | -0.052842
0.0051758 | -0.55371 |  | -222.3042 |  | 0.028766 | -0.022061
0.0051953 | -0.56081 |  | -224.7255 |  | -0.012158 | 0.010018
0.0052148 | -0.56864 |  | -227.4516 |  | -0.052443 | 0.041704
0.0052344 | -0.5764 |  | -230.209 |  | -0.091095 | 0.072023
0.0052539 | -0.58347 |  | -232.5895 |  | -0.12873 | 0.10139
0.0052734 | -0.59027 |  | -234.9601 |  | -0.16445 | 0.12916
0.005293 | -0.59718 |  | -237.3124 |  | -0.19711 | 0.15458
0.0053125 | -0.60381 |  | -239.6709 |  | -0.22727 | 0.17803
0.005332 | -0.61092 |  | -242.1462 |  | -0.25449 | 0.19924
0.0053516 | -0.61805 |  | -244.408 |  | -0.27707 | 0.21705
0.0053711 | -0.62413 |  | -246.5559 |  | -0.29544 | 0.23116
0.0053906 | -0.6307 |  | -248.8464 |  | -0.31002 | 0.2421
0.0054102 | -0.63749 |  | -250.9841 |  | -0.31982 | 0.24974
0.0054297 | -0.64352 |  | -253.039 |  | -0.32477 | 0.25357
0.0054492 | -0.64974 |  | -255.263 |  | -0.32501 | 0.25372
0.0054687 | -0.65576 |  | -257.2885 |  | -0.32024 | 0.25
0.0054883 | -0.6616 |  | -259.2104 |  | -0.31076 | 0.24241
0.0055078 | -0.66779 |  | -261.343 |  | -0.29697 | 0.23153
0.0055273 | -0.67356 |  | -263.307 |  | -0.27848 | 0.21708
0.0055469 | -0.67879 |  | -265.0649 |  | -0.25587 | 0.19917
0.0055664 | -0.68456 |  | -267.039 |  | -0.22945 | 0.17821
0.0055859 | -0.69038 |  | -268.9383 |  | -0.19902 | 0.15431
0.0056055 | -0.69529 |  | -270.5587 |  | -0.16602 | 0.12822
0.005625 | -0.70093 |  | -272.4988 |  | -0.13096 | 0.10043
0.0056445 | -0.70679 |  | -274.3727 |  | -0.093364 | 0.070888
0.0056641 | -0.71096 |  | -275.7791 |  | -0.054021 | 0.039838
0.0056836 | -0.71574 |  | -277.4473 |  | -0.014155 | 0.0082389
0.0057031 | -0.72152 |  | -279.2426 |  | 0.02603 | -0.023347
0.0057227 | -0.72571 |  | -280.663 |  | 0.065858 | -0.054496
0.0057422 | -0.72982 |  | -282.1448 |  | 0.10356 | -0.084098
0.0057617 | -0.7354 |  | -283.9138 |  | 0.13992 | -0.11257
0.0057812 | -0.73956 |  | -285.2221 |  | 0.17501 | -0.14009
0.0058008 | -0.74275 |  | -286.3276 |  | 0.2065 | -0.16492
0.0058203 | -0.74763 |  | -287.92 |  | 0.23528 | -0.18724
0.0058398 | -0.75172 |  | -289.1529 |  | 0.26124 | -0.20737
0.0058594 | -0.75507 |  | -290.2564 |  | 0.2818 | -0.22347
0.0058789 | -0.75949 |  | -291.7837 |  | 0.29839 | -0.23605
0.0058984 | -0.76331 |  | -292.8706 |  | 0.31154 | -0.24609
0.005918 | -0.76655 |  | -293.7987 |  | 0.31907 | -0.2519
0.0059375 | -0.76995 |  | -294.9942 |  | 0.32216 | -0.25404
0.005957 | -0.77342 |  | -295.9535 |  | 0.32109 | -0.25309
0.0059766 | -0.77665 |  | -296.9655 |  | 0.31446 | -0.24766
0.0059961 | -0.77992 |  | -298.0837 |  | 0.30292 | -0.23842
0.0060156 | -0.78272 |  | -298.7677 |  | 0.28729 | -0.226
0.0060352 | -0.785 |  | -299.4567 |  | 0.26754 | -0.21032
0.0060547 | -0.78814 |  | -300.4424 |  | 0.24332 | -0.1914
0.0060742 | -0.7911 |  | -301.2525 |  | 0.21523 | -0.16912
0.0060938 | -0.79324 |  | -301.9215 |  | 0.18394 | -0.14422
0.0061133 | -0.79555 |  | -302.6012 |  | 0.14976 | -0.11736
0.0061328 | -0.79782 |  | -303.1731 |  | 0.11355 | -0.088808
0.0061523 | -0.79954 |  | -303.5725 |  | 0.075384 | -0.058657
0.0061719 | -0.80142 |  | -304.114 |  | 0.035714 | -0.027406
0.0061914 | -0.80373 |  | -304.7951 |  | -0.0045874 | 0.0041979
0.0062109 | -0.80517 |  | -305.0027 |  | -0.044603 | 0.035562
0.0062305 | -0.80617 |  | -305.2469 |  | -0.083566 | 0.06608
0.00625 | -0.80773 |  | -305.7098 |  | -0.12122 | 0.095609
0.0062695 | -0.80918 |  | -305.7398 |  | -0.1573 | 0.1237
0.0062891 | -0.81028 |  | -305.9762 |  | -0.19121 | 0.14993
0.0063086 | -0.81123 |  | -306.2976 |  | -0.2216 | 0.17374
0.0063281 | -0.81156 |  | -306.1645 |  | -0.2489 | 0.19492
0.0063477 | -0.81202 |  | -306.2271 |  | -0.27291 | 0.21348
0.0063672 | -0.8134 |  | -306.3778 |  | -0.2918 | 0.22814
0.0063867 | -0.81376 |  | -306.2599 |  | -0.30666 | 0.23949
0.0064062 | -0.81388 |  | -306.2235 |  | -0.31794 | 0.24836
0.0064258 | -0.81455 |  | -306.1714 |  | -0.32429 | 0.25328
0.0064453 | -0.81415 |  | -305.8395 |  | -0.32513 | 0.25388
0.0064648 | -0.81419 |  | -305.6072 |  | -0.32081 | 0.25051
0.0064844 | -0.81461 |  | -305.5223 |  | -0.3124 | 0.24361
0.0065039 | -0.814 |  | -305.1214 |  | -0.29934 | 0.23343
0.0065234 | -0.81379 |  | -304.6274 |  | -0.28156 | 0.2196
0.006543 | -0.81366 |  | -304.4194 |  | -0.26065 | 0.20279
0.0065625 | -0.81246 |  | -303.8613 |  | -0.23524 | 0.18271
0.006582 | -0.81118 |  | -303.0629 |  | -0.20485 | 0.15881
0.0066016 | -0.81104 |  | -302.8476 |  | -0.17243 | 0.13292
0.0066211 | -0.81029 |  | -302.2712 |  | -0.13795 | 0.10568
0.0066406 | -0.80817 |  | -301.2197 |  | -0.10044 | 0.076259
0.0066602 | -0.80738 |  | -300.807 |  | -0.061583 | 0.045644
0.0066797 | -0.80627 |  | -300.1507 |  | -0.021948 | 0.014441
0.0066992 | -0.80368 |  | -298.9747 |  | 0.018275 | -0.017387
0.0067187 | -0.80257 |  | -298.3218 |  | 0.05805 | -0.048477
0.0067383 | -0.80146 |  | -297.6093 |  | 0.09654 | -0.078479
0.0067578 | -0.79871 |  | -296.4098 |  | 0.13307 | -0.10742
0.0067773 | -0.79668 |  | -295.4868 |  | 0.1682 | -0.13478
0.0067969 | -0.79516 |  | -294.5881 |  | 0.20111 | -0.16034
0.0068164 | -0.79238 |  | -293.3606 |  | 0.23016 | -0.18315
0.0068359 | -0.7897 |  | -292.3233 |  | 0.2563 | -0.2035
0.0068555 | -0.788 |  | -291.2951 |  | 0.27865 | -0.22109
0.006875 | -0.78517 |  | -289.9656 |  | 0.29553 | -0.23416
0.0068945 | -0.78187 |  | -288.6284 |  | 0.30856 | -0.24393
0.0069141 | -0.77927 |  | -287.3923 |  | 0.31806 | -0.25115
0.0069336 | -0.77631 |  | -286.1515 |  | 0.32243 | -0.25458
0.0069531 | -0.77336 |  | -284.7806 |  | 0.3215 | -0.25384
0.0069727 | -0.76985 |  | -283.2984 |  | 0.31574 | -0.24879
0.0069922 | -0.76606 |  | -281.7615 |  | 0.30529 | -0.24017
0.0070117 | -0.76313 |  | -280.2673 |  | 0.29033 | -0.22853
0.0070313 | -0.75996 |  | -278.9258 |  | 0.27117 | -0.21349
0.0070508 | -0.75611 |  | -277.3405 |  | 0.24864 | -0.19557
0.0070703 | -0.75235 |  | -275.539 |  | 0.22169 | -0.1741
0.0070898 | -0.74878 |  | -274.0227 |  | 0.18948 | -0.14882
0.0071094 | -0.7446 |  | -272.2693 |  | 0.15594 | -0.12229
0.0071289 | -0.7403 |  | -270.4499 |  | 0.12098 | -0.094606
0.0071484 | -0.73717 |  | -269.0372 |  | 0.082177 | -0.064419
0.007168 | -0.73299 |  | -267.1329 |  | 0.042979 | -0.033492
0.0071875 | -0.72759 |  | -265.0551 |  | 0.0033979 | -0.0021979
0.007207 | -0.72392 |  | -263.3696 |  | -0.03755 | 0.029795
0.0072266 | -0.72011 |  | -261.552 |  | -0.076683 | 0.06055
0.0072461 | -0.71539 |  | -259.6839 |  | -0.11441 | 0.090079
0.0072656 | -0.71081 |  | -257.7519 |  | -0.151 | 0.11858
0.0072852 | -0.70588 |  | -255.7071 |  | -0.18496 | 0.14511
0.0073047 | -0.70104 |  | -253.7803 |  | -0.21714 | 0.17007
0.0073242 | -0.69619 |  | -251.7292 |  | -0.2455 | 0.19221
0.0073437 | -0.69126 |  | -249.6315 |  | -0.26885 | 0.21059
0.0073633 | -0.68661 |  | -247.7435 |  | -0.28915 | 0.22608
0.0073828 | -0.68141 |  | -245.6109 |  | -0.30533 | 0.2384
0.0074023 | -0.67537 |  | -243.1881 |  | -0.31718 | 0.24773
0.0074219 | -0.6703 |  | -241.0018 |  | -0.3245 | 0.25343
0.0074414 | -0.66612 |  | -238.9677 |  | -0.32625 | 0.25474
0.0074609 | -0.66035 |  | -236.7227 |  | -0.32363 | 0.2525
0.0074805 | -0.65418 |  | -234.3305 |  | -0.31556 | 0.2461
0.0075 | -0.64933 |  | -231.9729 |  | -0.30287 | 0.2361
0.0075195 | -0.64279 |  | -229.5314 |  | -0.28727 | 0.22361
0.0075391 | -0.63634 |  | -226.9474 |  | -0.26653 | 0.20747
0.0075586 | -0.63225 |  | -224.6515 |  | -0.2412 | 0.18759
0.0075781 | -0.62615 |  | -222.5089 |  | -0.21247 | 0.16467
0.0075977 | -0.62 |  | -219.8287 |  | -0.1798 | 0.13879
0.0076172 | -0.61407 |  | -217.0596 |  | -0.14512 | 0.11134
0.0076367 | -0.60706 |  | -214.5388 |  | -0.10929 | 0.083134
0.0076562 | -0.60347 |  | -211.8395 |  | -0.070905 | 0.052975
0.0076758 | -0.5974 |  | -209.1584 |  | -0.030903 | 0.021329
0.0076953 | -0.58926 |  | -206.6214 |  | 0.0096489 | -0.010577
0.0077148 | -0.58502 |  | -203.9538 |  | 0.049913 | -0.042096
0.0077344 | -0.57858 |  | -201.0083 |  | 0.088221 | -0.072186
0.0077539 | -0.57127 |  | -198.0831 |  | 0.12513 | -0.10111
0.0077734 | -0.56733 |  | -195.3931 |  | 0.16031 | -0.12866
0.007793 | -0.56216 |  | -192.5222 |  | 0.19336 | -0.15446
0.0078125 | -0.55395 |  | -189.5399 |  | 0.22448 | -0.17867
0.007832 | -0.54751 |  | -186.6457 |  | 0.25134 | -0.1998
0.0078516 | -0.5417 |  | -183.571 |  | 0.27345 | -0.21712
0.0078711 | -0.53482 |  | -180.5733 |  | 0.2917 | -0.23099
0.0078906 | -0.53109 |  | -177.7186 |  | 0.30581 | -0.2418
0.0079102 | -0.52688 |  | -174.6552 |  | 0.31605 | -0.24982
0.0079297 | -0.52139 |  | -171.6597 |  | 0.32147 | -0.25393
0.0079492 | -0.51616 |  | -168.6646 |  | 0.32171 | -0.25392
0.0079688 | -0.51004 |  | -165.3711 |  | 0.31758 | -0.25029
0.0079883 | -0.50456 |  | -162.3241 |  | 0.30727 | -0.24207
0.0080078 | -0.49873 |  | -159.2922 |  | 0.29247 | -0.23022
0.0080273 | -0.49485 |  | -155.9593 |  | 0.27593 | -0.21669
0.0080469 | -0.49144 |  | -153.0064 |  | 0.25378 | -0.19944
0.0080664 | -0.48504 |  | -150.028 |  | 0.22626 | -0.17788
0.0080859 | -0.47983 |  | -146.5665 |  | 0.1967 | -0.15414
0.0081055 | -0.47513 |  | -143.4051 |  | 0.16329 | -0.1278
0.008125 | -0.46693 |  | -140.2528 |  | 0.12704 | -0.099471
0.0081445 | -0.4609 |  | -136.6333 |  | 0.090067 | -0.070413
0.0081641 | -0.4587 |  | -133.4325 |  | 0.051301 | -0.039908
0.0081836 | -0.45449 |  | -130.4758 |  | 0.011116 | -0.0083231
0.0082031 | -0.45039 |  | -127.0687 |  | -0.029625 | 0.023574
0.0082227 | -0.44867 |  | -123.7291 |  | -0.069456 | 0.054779
0.0082422 | -0.44494 |  | -120.462 |  | -0.10715 | 0.084464
0.0082617 | -0.44234 |  | -116.9218 |  | -0.14387 | 0.11315
0.0082813 | -0.43607 |  | -113.6406 |  | -0.17864 | 0.14018
0.0083008 | -0.42906 |  | -110.386 |  | -0.21011 | 0.16485
0.0083203 | -0.42719 |  | -106.8908 |  | -0.23975 | 0.18785
0.0083398 | -0.42452 |  | -103.4008 |  | -0.26549 | 0.20789
0.0083594 | -0.42574 |  | -99.9586 |  | -0.2855 | 0.22365
0.0083789 | -0.42045 |  | -96.8225 |  | -0.30219 | 0.23631
0.0083984 | -0.41726 |  | -93.3875 |  | -0.31494 | 0.24603
0.008418 | -0.42997 |  | -89.686 |  | -0.32292 | 0.25229
0.0084375 | -0.43076 |  | -86.4652 |  | -0.32625 | 0.25485
0.008457 | -0.43496 |  | -82.772 |  | -0.3241 | 0.25319
0.0084766 | -0.45634 |  | -79.167 |  | -0.31783 | 0.24803
0.0084961 | -0.46657 |  | -76.1037 |  | -0.30644 | 0.239
0.0085156 | -0.46404 |  | -72.6722 |  | -0.28974 | 0.22586
0.0085352 | -0.44812 |  | -69.4374 |  | -0.27067 | 0.21062
0.0085547 | -0.45522 |  | -65.2124 |  | -0.24685 | 0.19207
0.0085742 | -0.48805 |  | -60.8445 |  | -0.21766 | 0.16913
0.0085938 | -0.4928 |  | -58.3336 |  | -0.18685 | 0.1444
0.0086133 | -0.4915 |  | -55.2419 |  | -0.15293 | 0.11767
0.0086328 | -0.50223 |  | -51.4349 |  | -0.11587 | 0.08858
0.0086523 | -0.50929 |  | -47.9075 |  | -0.078088 | 0.058691
0.0086719 | -0.50789 |  | -43.4627 |  | -0.03855 | 0.027529
0.0086914 | -0.50437 |  | -39.3785 |  | 0.0018343 | -0.0043221
0.0087109 | -0.50726 |  | -36.8736 |  | 0.041869 | -0.035652
0.0087305 | -0.50763 |  | -33.6586 |  | 0.081172 | -0.06638
0.00875 | -0.51979 |  | -29.2183 |  | 0.11829 | -0.095746
0.0087695 | -0.52792 |  | -25.6588 |  | 0.15404 | -0.1237
0.0087891 | -0.51124 |  | -22.337 |  | 0.18813 | -0.15019
0.0088086 | -0.49348 |  | -18.4303 |  | 0.21863 | -0.17419
0.0088281 | -0.4725 |  | -14.8562 |  | 0.24606 | -0.19563
0.0088477 | -0.46419 |  | -11.0975 |  | 0.27013 | -0.21428
0.0088672 | -0.45154 |  | -7.4977 |  | 0.28919 | -0.22904
0.0088867 | -0.40411 |  | -4.3873 |  | 0.30391 | -0.2403
0.0089062 | -0.38167 |  | -0.38412 |  | 0.31488 | -0.24868
0.0089258 | -0.37875 |  | 3.4958 |  | 0.32107 | -0.25333
0.0089453 | -0.37012 |  | 7.304 |  | 0.32254 | -0.25425
0.0089648 | -0.35978 |  | 11.0088 |  | 0.31903 | -0.25137
0.0089844 | -0.32611 |  | 13.4463 |  | 0.31003 | -0.24411
0.0090039 | -0.30091 |  | 17.0289 |  | 0.29665 | -0.2334
0.0090234 | -0.28612 |  | 21.9292 |  | 0.27942 | -0.21969
0.009043 | -0.26987 |  | 26.0337 |  | 0.25835 | -0.20295
0.0090625 | -0.25324 |  | 29.1471 |  | 0.23298 | -0.18299
0.009082 | -0.21328 |  | 31.5236 |  | 0.20306 | -0.15941
0.0091016 | -0.15862 |  | 34.6016 |  | 0.17005 | -0.13319
0.0091211 | -0.11609 |  | 39.3156 |  | 0.13495 | -0.10544
0.0091406 | -0.096046 |  | 43.8842 |  | 0.097989 | -0.076514
0.0091602 | -0.066225 |  | 47.2326 |  | 0.059349 | -0.046302
0.0091797 | -0.033473 |  | 50.2386 |  | 0.019619 | -0.01505
0.0091992 | -0.012872 |  | 52.6767 |  | -0.020414 | 0.016523
0.0092187 | 0.013621 |  | 56.2613 |  | -0.061053 | 0.048254
0.0092383 | 0.032126 |  | 61.1802 |  | -0.10043 | 0.078944
0.0092578 | 0.060578 |  | 64.7187 |  | -0.13636 | 0.10731
0.0092773 | 0.087303 |  | 67.957 |  | -0.17092 | 0.13423
0.0092969 | 0.097358 |  | 71.5927 |  | -0.20421 | 0.15999
0.0093164 | 0.1189 |  | 74.6526 |  | -0.23378 | 0.18327
0.0093359 | 0.13772 |  | 78.0001 |  | -0.25987 | 0.20356
0.0093555 | 0.15764 |  | 81.9702 |  | -0.28193 | 0.22065
0.009375 | 0.17869 |  | 85.7934 |  | -0.29918 | 0.23399
0.0093945 | 0.19109 |  | 89.5926 |  | -0.31232 | 0.24406
0.0094141 | 0.20835 |  | 92.9469 |  | -0.32101 | 0.25091
0.0094336 | 0.22315 |  | 95.6235 |  | -0.3256 | 0.25421
0.0094531 | 0.23831 |  | 99.3422 |  | -0.32543 | 0.25403
0.0094727 | 0.25512 |  | 103.573 |  | -0.31905 | 0.24927
0.0094922 | 0.2676 |  | 107.1179 |  | -0.30846 | 0.24056
0.0095117 | 0.27946 |  | 110.333 |  | -0.29386 | 0.22887
0.0095312 | 0.28998 |  | 113.6585 |  | -0.27404 | 0.21339
0.0095508 | 0.30174 |  | 117.0435 |  | -0.25101 | 0.19511
0.0095703 | 0.31255 |  | 120.5311 |  | -0.22447 | 0.17418
0.0095898 | 0.32477 |  | 124.5318 |  | -0.19351 | 0.14965
0.0096094 | 0.33591 |  | 127.8047 |  | -0.15969 | 0.12288
0.0096289 | 0.34354 |  | 130.8416 |  | -0.12339 | 0.094522
0.0096484 | 0.35494 |  | 134.7173 |  | -0.085292 | 0.064419
0.009668 | 0.36447 |  | 138.1907 |  | -0.045961 | 0.033391
0.0096875 | 0.37401 |  | 141.333 |  | -0.0060221 | 0.0020646
0.009707 | 0.38524 |  | 144.718 |  | 0.033034 | -0.028839
0.0097266 | 0.39506 |  | 148.1662 |  | 0.072577 | -0.05967
0.0097461 | 0.40547 |  | 151.4381 |  | 0.11166 | -0.090444
0.0097656 | 0.41482 |  | 154.9351 |  | 0.14716 | -0.11868
0.0097852 | 0.42594 |  | 158.4602 |  | 0.18112 | -0.14474
0.0098047 | 0.4353 |  | 161.6234 |  | 0.2129 | -0.16973
0.0098242 | 0.44269 |  | 164.7257 |  | 0.2404 | -0.19152
0.0098438 | 0.45214 |  | 167.8911 |  | 0.26526 | -0.21063
0.0098633 | 0.46166 |  | 171.4633 |  | 0.28557 | -0.22664
0.0098828 | 0.47129 |  | 174.7238 |  | 0.30084 | -0.23813
0.0099023 | 0.47932 |  | 177.7946 |  | 0.31299 | -0.24729
0.0099219 | 0.48854 |  | 180.993 |  | 0.32012 | -0.25306
0.0099414 | 0.49766 |  | 183.8806 |  | 0.32226 | -0.25424
0.0099609 | 0.50617 |  | 187.2311 |  | 0.31979 | -0.25209
0.0099805 | 0.51622 |  | 190.5645 |  | 0.31155 | -0.24549
0.01 | 0.52419 |  | 193.4837 |  | 0.29953 | -0.23556
0.01002 | 0.53317 |  | 196.4688 |  | 0.28398 | -0.22326
0.010039 | 0.54179 |  | 199.3794 |  | 0.263 | -0.20673
0.010059 | 0.54968 |  | 202.3518 |  | 0.23786 | -0.18678
0.010078 | 0.55872 |  | 205.4103 |  | 0.20897 | -0.16405
0.010098 | 0.5672 |  | 208.3682 |  | 0.17646 | -0.13842
0.010117 | 0.57521 |  | 211.2682 |  | 0.14226 | -0.11157
0.010137 | 0.58253 |  | 214.2496 |  | 0.10577 | -0.083045
0.010156 | 0.59134 |  | 216.9557 |  | 0.067103 | -0.052483
0.010176 | 0.59839 |  | 219.4639 |  | 0.027467 | -0.021313
0.010195 | 0.60498 |  | 222.2876 |  | -0.013611 | 0.01083
0.010215 | 0.61408 |  | 225.1787 |  | -0.053742 | 0.042491
0.010234 | 0.62137 |  | 227.888 |  | -0.091994 | 0.072395
0.010254 | 0.62923 |  | 230.6157 |  | -0.12919 | 0.10162
0.010273 | 0.63696 |  | 233.196 |  | -0.16408 | 0.12905
0.010293 | 0.64367 |  | 235.3317 |  | -0.19782 | 0.15505
0.010313 | 0.65204 |  | 237.7786 |  | -0.22896 | 0.17941
0.010332 | 0.65922 |  | 240.6462 |  | -0.25506 | 0.19976
0.010352 | 0.66632 |  | 243.1485 |  | -0.27774 | 0.2172
0.010371 | 0.67336 |  | 245.5656 |  | -0.29596 | 0.23143
0.010391 | 0.67991 |  | 247.9345 |  | -0.30947 | 0.24172
0.01041 | 0.68683 |  | 250.1165 |  | -0.32011 | 0.24986
0.01043 | 0.69159 |  | 252.3732 |  | -0.32556 | 0.25411
0.010449 | 0.69811 |  | 254.6824 |  | -0.32543 | 0.25397
0.010469 | 0.70532 |  | 257.0196 |  | -0.32114 | 0.25059
0.010488 | 0.71104 |  | 259.2946 |  | -0.31075 | 0.24224
0.010508 | 0.71794 |  | 261.5007 |  | -0.29639 | 0.23069
0.010527 | 0.72436 |  | 263.5496 |  | -0.27929 | 0.21724
0.010547 | 0.7309 |  | 265.4683 |  | -0.2565 | 0.19955
0.010566 | 0.7362 |  | 267.4998 |  | -0.23008 | 0.17874
0.010586 | 0.74181 |  | 269.603 |  | -0.20028 | 0.15514
0.010605 | 0.74898 |  | 271.7054 |  | -0.16614 | 0.12817
0.010625 | 0.75445 |  | 273.7751 |  | -0.13067 | 0.10017
0.010645 | 0.75954 |  | 275.5162 |  | -0.09366 | 0.070885
0.010664 | 0.76425 |  | 276.9612 |  | -0.05466 | 0.040118
0.010684 | 0.76912 |  | 278.8304 |  | -0.014816 | 0.0089375
0.010703 | 0.77446 |  | 280.805 |  | 0.025861 | -0.02314
0.010723 | 0.78036 |  | 282.5257 |  | 0.065346 | -0.054283
0.010742 | 0.78618 |  | 284.4577 |  | 0.10314 | -0.08391
0.010762 | 0.78982 |  | 285.8665 |  | 0.14016 | -0.11292
0.010781 | 0.79408 |  | 286.9748 |  | 0.17427 | -0.13962
0.010801 | 0.79796 |  | 288.7148 |  | 0.20555 | -0.16429
0.01082 | 0.80368 |  | 290.4235 |  | 0.23518 | -0.18725
0.01084 | 0.80951 |  | 291.9366 |  | 0.26055 | -0.20678
0.010859 | 0.81167 |  | 293.4085 |  | 0.28116 | -0.223
0.010879 | 0.81698 |  | 294.5581 |  | 0.29812 | -0.23599
0.010898 | 0.82042 |  | 295.5899 |  | 0.3105 | -0.24547
0.010918 | 0.8231 |  | 296.7951 |  | 0.31859 | -0.2517
0.010937 | 0.82919 |  | 298.1648 |  | 0.32196 | -0.25386
0.010957 | 0.83197 |  | 299.5279 |  | 0.32003 | -0.25218
0.010977 | 0.83558 |  | 300.6197 |  | 0.3137 | -0.2471
0.010996 | 0.83933 |  | 301.4513 |  | 0.30213 | -0.23785
0.011016 | 0.84043 |  | 302.2787 |  | 0.28634 | -0.22531
0.011035 | 0.84469 |  | 303.2101 |  | 0.26704 | -0.20992
0.011055 | 0.84849 |  | 304.2842 |  | 0.24262 | -0.19077
0.011074 | 0.85058 |  | 305.2308 |  | 0.2146 | -0.16864
0.011094 | 0.85444 |  | 306.0583 |  | 0.18337 | -0.14388
0.011113 | 0.85552 |  | 306.7535 |  | 0.14872 | -0.11652
0.011133 | 0.8571 |  | 307.0352 |  | 0.11255 | -0.087967
0.011152 | 0.86065 |  | 307.6643 |  | 0.07467 | -0.058271
0.011172 | 0.8626 |  | 308.6271 |  | 0.034899 | -0.02705
0.011191 | 0.86616 |  | 309.1465 |  | -0.0053208 | 0.0046673
0.011211 | 0.86753 |  | 309.616 |  | -0.04573 | 0.036416
0.01123 | 0.86802 |  | 309.9511 |  | -0.085233 | 0.067279
0.01125 | 0.87151 |  | 310.0116 |  | -0.1221 | 0.096147
0.01127 | 0.87241 |  | 310.4414 |  | -0.15784 | 0.12404
0.011289 | 0.8736 |  | 311.0047 |  | -0.19191 | 0.15054
0.011309 | 0.8758 |  | 311.2454 |  | -0.22276 | 0.17467
0.011328 | 0.87595 |  | 311.1965 |  | -0.25081 | 0.1965
0.011348 | 0.87662 |  | 310.999 |  | -0.27361 | 0.21427
0.011367 | 0.87828 |  | 311.1535 |  | -0.29229 | 0.22862
0.011387 | 0.87977 |  | 311.4467 |  | -0.3083 | 0.2407
0.011406 | 0.88007 |  | 311.3879 |  | -0.31881 | 0.24896
0.011426 | 0.88122 |  | 311.2729 |  | -0.32488 | 0.25377
0.011445 | 0.88179 |  | 310.9079 |  | -0.3264 | 0.25482
0.011465 | 0.8813 |  | 310.5463 |  | -0.32181 | 0.25117
0.011484 | 0.88126 |  | 310.6026 |  | -0.31309 | 0.24427
0.011504 | 0.88199 |  | 310.2758 |  | -0.3003 | 0.23412
0.011523 | 0.8828 |  | 309.7776 |  | -0.28285 | 0.22043
0.011543 | 0.88055 |  | 309.4704 |  | -0.26147 | 0.20361
0.011562 | 0.88027 |  | 308.8745 |  | -0.23559 | 0.18302
0.011582 | 0.88073 |  | 308.4357 |  | -0.20605 | 0.15961
0.011602 | 0.87857 |  | 308.0639 |  | -0.17347 | 0.13396
0.011621 | 0.87874 |  | 307.2823 |  | -0.13771 | 0.10583
0.011641 | 0.87798 |  | 306.6044 |  | -0.10124 | 0.077006
0.01166 | 0.87617 |  | 305.9122 |  | -0.063183 | 0.046882
0.01168 | 0.87573 |  | 305.0464 |  | -0.022432 | 0.014857
0.011699 | 0.87505 |  | 304.4293 |  | 0.017502 | -0.016592
0.011719 | 0.87382 |  | 303.5418 |  | 0.057212 | -0.047784
0.011738 | 0.87128 |  | 302.46 |  | 0.096203 | -0.07835
0.011758 | 0.87044 |  | 301.6627 |  | 0.13219 | -0.10663
0.011777 | 0.86901 |  | 300.6225 |  | 0.16719 | -0.13388
0.011797 | 0.86493 |  | 299.5012 |  | 0.19988 | -0.15941
0.011816 | 0.86288 |  | 298.4626 |  | 0.22931 | -0.18246
0.011836 | 0.86162 |  | 297.2949 |  | 0.25622 | -0.20339
0.011855 | 0.85848 |  | 296.187 |  | 0.27722 | -0.21991
0.011875 | 0.85544 |  | 294.8915 |  | 0.29397 | -0.23276
0.011895 | 0.8537 |  | 293.4918 |  | 0.30848 | -0.24356
0.011914 | 0.85014 |  | 292.2195 |  | 0.31699 | -0.25027
0.011934 | 0.84652 |  | 290.8084 |  | 0.32069 | -0.25316
0.011953 | 0.84455 |  | 289.3996 |  | 0.32062 | -0.25277
0.011973 | 0.8413 |  | 288.0027 |  | 0.31469 | -0.24783
0.011992 | 0.83762 |  | 286.3414 |  | 0.30411 | -0.23932
0.012012 | 0.83483 |  | 284.7102 |  | 0.2892 | -0.22745
0.012031 | 0.83176 |  | 283.2872 |  | 0.27026 | -0.21231
0.012051 | 0.82745 |  | 281.7501 |  | 0.24729 | -0.1943
0.01207 | 0.82332 |  | 280.0887 |  | 0.21916 | -0.17227
0.01209 | 0.81945 |  | 278.249 |  | 0.18851 | -0.14772
0.012109 | 0.81491 |  | 276.3489 |  | 0.1554 | -0.12154
0.012129 | 0.81063 |  | 274.5884 |  | 0.11849 | -0.092771
0.012148 | 0.8072 |  | 272.8271 |  | 0.081137 | -0.063308
0.012168 | 0.80311 |  | 271.149 |  | 0.042449 | -0.032794
0.012188 | 0.79869 |  | 269.2218 |  | 0.0011342 | -0.00041337
0.012207 | 0.7935 |  | 267.1672 |  | -0.039011 | 0.031145
0.012227 | 0.7892 |  | 265.1406 |  | -0.078264 | 0.061766
0.012246 | 0.78496 |  | 263.0732 |  | -0.11653 | 0.091634
0.012266 | 0.7788 |  | 261.2861 |  | -0.15184 | 0.11947
0.012285 | 0.77617 |  | 259.3079 |  | -0.18624 | 0.14623
0.012305 | 0.7699 |  | 257.058 |  | -0.21822 | 0.1711
0.012324 | 0.76304 |  | 254.8166 |  | -0.24599 | 0.19274
0.012344 | 0.76089 |  | 252.6806 |  | -0.27094 | 0.21201
0.012363 | 0.75272 |  | 250.5116 |  | -0.29063 | 0.22754
0.012383 | 0.74777 |  | 248.2982 |  | -0.30572 | 0.23919
0.012402 | 0.74366 |  | 246.2402 |  | -0.31832 | 0.24859
0.012422 | 0.73484 |  | 243.7197 |  | -0.32537 | 0.25412
0.012441 | 0.73121 |  | 241.2267 |  | -0.32724 | 0.25552
0.012461 | 0.72546 |  | 239.0548 |  | -0.32476 | 0.25344
0.01248 | 0.71832 |  | 236.4745 |  | -0.31651 | 0.24696
0.0125 | 0.71241 |  | 234.0252 |  | -0.30402 | 0.23693
0.01252 | 0.70496 |  | 231.71 |  | -0.28744 | 0.22392
0.012539 | 0.6999 |  | 229.0249 |  | -0.26686 | 0.20783
0.012559 | 0.69301 |  | 226.3547 |  | -0.24233 | 0.18839
0.012578 | 0.68603 |  | 223.6902 |  | -0.21275 | 0.16505
0.012598 | 0.67997 |  | 220.9918 |  | -0.18085 | 0.13962
0.012617 | 0.67207 |  | 218.5303 |  | -0.14638 | 0.11243
0.012637 | 0.66581 |  | 215.8085 |  | -0.10867 | 0.082982
0.012656 | 0.6578 |  | 212.7751 |  | -0.071373 | 0.053336
0.012676 | 0.64947 |  | 209.9612 |  | -0.032027 | 0.022328
0.012695 | 0.64352 |  | 207.1966 |  | 0.0094625 | -0.010241
0.012715 | 0.63582 |  | 204.2956 |  | 0.048505 | -0.041139
0.012734 | 0.62755 |  | 201.3329 |  | 0.087898 | -0.071753
0.012754 | 0.62008 |  | 198.4396 |  | 0.12602 | -0.10172
0.012773 | 0.61234 |  | 195.3626 |  | 0.15964 | -0.12837
0.012793 | 0.60299 |  | 192.2469 |  | 0.19299 | -0.15415
0.012812 | 0.59557 |  | 189.3933 |  | 0.22406 | -0.17845
0.012832 | 0.589 |  | 186.2394 |  | 0.25031 | -0.1991
0.012852 | 0.57896 |  | 183.0453 |  | 0.27352 | -0.21713
0.012871 | 0.5707 |  | 180.0678 |  | 0.29157 | -0.23097
0.012891 | 0.56299 |  | 176.8924 |  | 0.30531 | -0.24127
0.01291 | 0.55461 |  | 173.7018 |  | 0.31591 | -0.24952
0.01293 | 0.54651 |  | 170.6162 |  | 0.32058 | -0.25319
0.012949 | 0.53719 |  | 167.3376 |  | 0.3211 | -0.2532
0.012969 | 0.52839 |  | 164.0089 |  | 0.31719 | -0.24987
0.012988 | 0.51942 |  | 160.824 |  | 0.30625 | -0.2413
0.013008 | 0.51174 |  | 157.5504 |  | 0.29246 | -0.23011
0.013027 | 0.50321 |  | 154.3904 |  | 0.27527 | -0.21637
0.013047 | 0.49329 |  | 151.1305 |  | 0.25227 | -0.19839
0.013066 | 0.48513 |  | 147.6114 |  | 0.22639 | -0.17779
0.013086 | 0.47527 |  | 144.2917 |  | 0.19598 | -0.15387
0.013105 | 0.4658 |  | 140.9196 |  | 0.16213 | -0.12709
0.013125 | 0.45804 |  | 137.5784 |  | 0.12716 | -0.099382
0.013145 | 0.44792 |  | 134.3892 |  | 0.088917 | -0.069654
0.013164 | 0.43883 |  | 130.8922 |  | 0.050633 | -0.039322
0.013184 | 0.43037 |  | 127.461 |  | 0.011288 | -0.0083913
0.013203 | 0.41991 |  | 124.0875 |  | -0.030929 | 0.024537
0.013223 | 0.41067 |  | 120.479 |  | -0.069909 | 0.055486
0.013242 | 0.4015 |  | 117.2219 |  | -0.10758 | 0.084798
0.013262 | 0.39309 |  | 113.9555 |  | -0.14523 | 0.11402
0.013281 | 0.38417 |  | 110.381 |  | -0.17864 | 0.14027
0.013301 | 0.37266 |  | 106.9898 |  | -0.21078 | 0.16524
0.01332 | 0.36376 |  | 103.3396 |  | -0.24099 | 0.18877
0.01334 | 0.35506 |  | 99.7026 |  | -0.26563 | 0.20804
0.013359 | 0.34435 |  | 96.5437 |  | -0.28641 | 0.22416
0.013379 | 0.33492 |  | 93.0991 |  | -0.3028 | 0.23661
0.013398 | 0.32551 |  | 89.4928 |  | -0.31493 | 0.24583
0.013418 | 0.31584 |  | 86.0055 |  | -0.32388 | 0.25286
0.013437 | 0.30588 |  | 82.2363 |  | -0.3272 | 0.25542
0.013457 | 0.29562 |  | 78.6151 |  | -0.32537 | 0.25391
0.013477 | 0.28687 |  | 75.3816 |  | -0.31852 | 0.24852
0.013496 | 0.27758 |  | 71.9028 |  | -0.30578 | 0.23849
0.013516 | 0.26668 |  | 68.1061 |  | -0.29065 | 0.22638
0.013535 | 0.25645 |  | 64.4652 |  | -0.27154 | 0.21142
0.013555 | 0.24667 |  | 60.8742 |  | -0.24687 | 0.19221
0.013574 | 0.23664 |  | 57.2333 |  | -0.21969 | 0.17042
0.013594 | 0.22674 |  | 53.7852 |  | -0.18762 | 0.14503
0.013613 | 0.21715 |  | 50.2785 |  | -0.15238 | 0.11723
0.013633 | 0.2069 |  | 46.4625 |  | -0.11699 | 0.089147
0.013652 | 0.19546 |  | 42.64 |  | -0.078675 | 0.059161
0.013672 | 0.18617 |  | 39.085 |  | -0.039531 | 0.028232
0.013691 | 0.17781 |  | 35.5953 |  | 4.7972e-05 | -0.0030441
0.013711 | 0.16622 |  | 31.9183 |  | 0.040974 | -0.035138
0.01373 | 0.15554 |  | 28.1864 |  | 0.080003 | -0.065802
0.01375 | 0.14572 |  | 24.3865 |  | 0.11786 | -0.095363
0.01377 | 0.13461 |  | 20.5397 |  | 0.15372 | -0.12356
0.013789 | 0.12506 |  | 16.9579 |  | 0.18585 | -0.1488
0.013809 | 0.11506 |  | 13.3965 |  | 0.21701 | -0.17286
0.013828 | 0.10437 |  | 9.5635 |  | 0.24536 | -0.19495
0.013848 | 0.093673 |  | 5.7505 |  | 0.26869 | -0.21331
0.013867 | 0.08267 |  | 2.0289 |  | 0.28845 | -0.22861
0.013887 | 0.072422 |  | -1.7705 |  | 0.30289 | -0.23964
0.013906 | 0.062053 |  | -5.4933 |  | 0.31289 | -0.24722
0.013926 | 0.052534 |  | -9.0584 |  | 0.31972 | -0.25237
0.013945 | 0.042425 |  | -12.7297 |  | 0.32085 | -0.25318
0.013965 | 0.030932 |  | -16.5622 |  | 0.31811 | -0.25077
0.013984 | 0.02031 |  | -20.3457 |  | 0.31006 | -0.24424
0.014004 | 0.0097839 |  | -24.0871 |  | 0.29468 | -0.2322
0.014023 | -0.00043828 |  | -27.8848 |  | 0.27791 | -0.21854
0.014043 | -0.010289 |  | -31.5051 |  | 0.25756 | -0.20235
0.014063 | -0.020484 |  | -35.037 |  | 0.23077 | -0.18161
0.014082 | -0.030856 |  | -38.7869 |  | 0.20226 | -0.15878
0.014102 | -0.041422 |  | -42.4827 |  | 0.16965 | -0.13294
0.014121 | -0.051724 |  | -46.195 |  | 0.1333 | -0.10441
0.014141 | -0.061781 |  | -49.9416 |  | 0.09693 | -0.075536
0.01416 | -0.072091 |  | -53.5225 |  | 0.057991 | -0.04513
0.01418 | -0.082161 |  | -57.1155 |  | 0.018152 | -0.013823
0.014199 | -0.092372 |  | -60.6136 |  | -0.021527 | 0.017475
0.014219 | -0.10247 |  | -64.3434 |  | -0.062406 | 0.049269
0.014238 | -0.1129 |  | -68.1812 |  | -0.10061 | 0.079334
0.014258 | -0.12305 |  | -71.5544 |  | -0.13696 | 0.10773
0.014277 | -0.13237 |  | -75.0758 |  | -0.17291 | 0.13541
0.014297 | -0.14357 |  | -78.8445 |  | -0.20475 | 0.16053
0.014316 | -0.15333 |  | -82.329 |  | -0.23423 | 0.18358
0.014336 | -0.16233 |  | -85.777 |  | -0.26108 | 0.20426
0.014355 | -0.17367 |  | -89.5166 |  | -0.28195 | 0.22071
0.014375 | -0.18351 |  | -93.1332 |  | -0.29967 | 0.23419
0.014395 | -0.19269 |  | -96.4264 |  | -0.31349 | 0.24483
0.014414 | -0.20292 |  | -99.9512 |  | -0.32167 | 0.25148
0.014434 | -0.21332 |  | -103.6278 |  | -0.32625 | 0.25474
0.014453 | -0.22318 |  | -107.0251 |  | -0.32543 | 0.25404
0.014473 | -0.23283 |  | -110.413 |  | -0.31938 | 0.24929
0.014492 | -0.24305 |  | -114.0314 |  | -0.3091 | 0.24112
0.014512 | -0.25205 |  | -117.4486 |  | -0.29344 | 0.22887
0.014531 | -0.26156 |  | -120.6493 |  | -0.27464 | 0.2138
0.014551 | -0.27203 |  | -124.2274 |  | -0.25205 | 0.19592
0.01457 | -0.28161 |  | -127.7634 |  | -0.22399 | 0.1739
0.01459 | -0.29119 |  | -130.9227 |  | -0.19351 | 0.14965
0.014609 | -0.30034 |  | -134.3075 |  | -0.15988 | 0.12319
0.014629 | -0.31037 |  | -137.7863 |  | -0.12308 | 0.094274
0.014648 | -0.32041 |  | -141.141 |  | -0.085861 | 0.064712
0.014668 | -0.32933 |  | -144.5461 |  | -0.04653 | 0.033789
0.014687 | -0.33882 |  | -147.8116 |  | -0.0061594 | 0.0020578
0.014707 | -0.34772 |  | -150.9495 |  | 0.033518 | -0.029212
0.014727 | -0.35673 |  | -154.1213 |  | 0.07305 | -0.06019
0.014746 | -0.36665 |  | -157.41 |  | 0.1107 | -0.089789
0.014766 | -0.37576 |  | -160.8173 |  | 0.14707 | -0.11818
0.014785 | -0.3851 |  | -164.0283 |  | 0.18141 | -0.14503
0.014805 | -0.39455 |  | -167.1376 |  | 0.21199 | -0.16911
0.014824 | -0.4026 |  | -170.2385 |  | 0.24069 | -0.19143
0.014844 | -0.41192 |  | -173.2916 |  | 0.26532 | -0.21077
0.014863 | -0.42149 |  | -176.5955 |  | 0.28458 | -0.2257
0.014883 | -0.43026 |  | -179.7829 |  | 0.30102 | -0.23809
0.014902 | -0.43929 |  | -182.7109 |  | 0.31274 | -0.24724
0.014922 | -0.44738 |  | -185.8091 |  | 0.31956 | -0.25235
0.014941 | -0.4565 |  | -188.752 |  | 0.32237 | -0.25428
0.014961 | -0.4653 |  | -191.6313 |  | 0.31903 | -0.2516
0.01498 | -0.47354 |  | -194.8329 |  | 0.3114 | -0.24519
0.015 | -0.48283 |  | -197.8107 |  | 0.29923 | -0.23563
0.01502 | -0.49049 |  | -200.5392 |  | 0.28198 | -0.22195
0.015039 | -0.49879 |  | -203.3898 |  | 0.2625 | -0.20626
0.015059 | -0.50701 |  | -206.206 |  | 0.2377 | -0.18695
0.015078 | -0.51432 |  | -208.9667 |  | 0.20787 | -0.16327
0.015098 | -0.52325 |  | -211.7446 |  | 0.17661 | -0.13835
0.015117 | -0.53124 |  | -214.5885 |  | 0.14151 | -0.11092
0.015137 | -0.53923 |  | -217.3253 |  | 0.1044 | -0.081672
0.015156 | -0.54681 |  | -219.7996 |  | 0.066966 | -0.052226
0.015176 | -0.55349 |  | -222.3111 |  | 0.02689 | -0.020718
0.015195 | -0.56178 |  | -224.9446 |  | -0.013521 | 0.011176
0.015215 | -0.56909 |  | -227.5844 |  | -0.053509 | 0.042392
0.015234 | -0.57612 |  | -230.1407 |  | -0.093229 | 0.073436
0.015254 | -0.58369 |  | -232.5273 |  | -0.12983 | 0.10221
0.015273 | -0.59006 |  | -234.8494 |  | -0.16492 | 0.1295
0.015293 | -0.59711 |  | -237.2332 |  | -0.19882 | 0.15584
0.015312 | -0.60453 |  | -239.7003 |  | -0.22833 | 0.17897
0.015332 | -0.61151 |  | -242.1146 |  | -0.25551 | 0.20007
0.015352 | -0.61814 |  | -244.3923 |  | -0.27886 | 0.21821
0.015371 | -0.62441 |  | -246.4786 |  | -0.29575 | 0.23131
0.015391 | -0.63071 |  | -248.5707 |  | -0.31057 | 0.24252
0.01541 | -0.63729 |  | -250.9758 |  | -0.32086 | 0.25066
0.01543 | -0.64417 |  | -253.1641 |  | -0.3247 | 0.25376
0.015449 | -0.65023 |  | -255.1557 |  | -0.32594 | 0.25433
0.015469 | -0.65643 |  | -257.4162 |  | -0.32105 | 0.25039
0.015488 | -0.66252 |  | -259.3568 |  | -0.3103 | 0.242
0.015508 | -0.66761 |  | -261.1714 |  | -0.29717 | 0.23152
0.015527 | -0.67392 |  | -263.3368 |  | -0.2789 | 0.21713
0.015547 | -0.67997 |  | -265.2543 |  | -0.25633 | 0.19943
0.015566 | -0.68487 |  | -266.9904 |  | -0.23008 | 0.17866
0.015586 | -0.69069 |  | -268.9316 |  | -0.199 | 0.15407
0.015605 | -0.69626 |  | -270.7144 |  | -0.16604 | 0.12803
0.015625 | -0.70127 |  | -272.4336 |  | -0.1308 | 0.10033
0.015645 | -0.70692 |  | -274.3193 |  | -0.092913 | 0.070512
0.015664 | -0.71197 |  | -275.9018 |  | -0.054372 | 0.039892
0.015684 | -0.71658 |  | -277.4235 |  | -0.014032 | 0.0080855
0.015703 | -0.72191 |  | -279.2076 |  | 0.026152 | -0.02347
0.015723 | -0.72647 |  | -280.7244 |  | 0.064922 | -0.053916
0.015742 | -0.73075 |  | -282.1646 |  | 0.1039 | -0.084426
0.015762 | -0.73586 |  | -283.765 |  | 0.14034 | -0.11322
0.015781 | -0.74012 |  | -285.2025 |  | 0.17444 | -0.13996
0.015801 | -0.74414 |  | -286.5481 |  | 0.20698 | -0.16522
0.01582 | -0.74837 |  | -287.9158 |  | 0.23522 | -0.1873
0.01584 | -0.75254 |  | -289.269 |  | 0.26059 | -0.20695
0.015859 | -0.75683 |  | -290.5439 |  | 0.28228 | -0.22379
0.015879 | -0.76051 |  | -291.776 |  | 0.29832 | -0.23618
0.015898 | -0.76451 |  | -293.021 |  | 0.31103 | -0.24568
0.015918 | -0.76813 |  | -294.054 |  | 0.31914 | -0.25194
0.015938 | -0.77107 |  | -295.026 |  | 0.32201 | -0.25418
0.015957 | -0.77482 |  | -296.1634 |  | 0.32106 | -0.25314
0.015977 | -0.77799 |  | -297.1796 |  | 0.31435 | -0.24765
0.015996 | -0.78098 |  | -298.15 |  | 0.30239 | -0.23805
0.016016 | -0.7846 |  | -299.1528 |  | 0.28674 | -0.22548
0.016035 | -0.78703 |  | -299.8611 |  | 0.26671 | -0.20976
0.016055 | -0.78902 |  | -300.4076 |  | 0.24315 | -0.19129
0.016074 | -0.792 |  | -301.2779 |  | 0.21536 | -0.1693
0.016094 | -0.7949 |  | -302.2245 |  | 0.18311 | -0.1438
0.016113 | -0.79686 |  | -302.7969 |  | 0.14903 | -0.11674
0.016133 | -0.79909 |  | -303.3381 |  | 0.1128 | -0.088291
0.016152 | -0.80119 |  | -303.86 |  | 0.074649 | -0.058436
0.016172 | -0.80271 |  | -304.2257 |  | 0.035647 | -0.027538
0.016191 | -0.80479 |  | -304.7069 |  | -0.0055158 | 0.004738
0.016211 | -0.80647 |  | -305.1962 |  | -0.045867 | 0.036466
0.01623 | -0.808 |  | -305.6144 |  | -0.083928 | 0.066428
0.01625 | -0.80951 |  | -305.907 |  | -0.1221 | 0.095907
0.01627 | -0.81039 |  | -305.9954 |  | -0.15783 | 0.12387
0.016289 | -0.81173 |  | -306.1671 |  | -0.19131 | 0.15008
0.016309 | -0.8128 |  | -306.439 |  | -0.22312 | 0.17481
0.016328 | -0.81322 |  | -306.5344 |  | -0.24986 | 0.19581
0.016348 | -0.8143 |  | -306.6174 |  | -0.27336 | 0.21385
0.016367 | -0.81544 |  | -306.7633 |  | -0.29291 | 0.22901
0.016387 | -0.81539 |  | -306.5452 |  | -0.30692 | 0.23996
0.016406 | -0.81512 |  | -306.2809 |  | -0.31837 | 0.24853
0.016426 | -0.81612 |  | -306.3496 |  | -0.32474 | 0.25361
0.016445 | -0.81633 |  | -306.2152 |  | -0.32547 | 0.25412
0.016465 | -0.81566 |  | -305.8348 |  | -0.32239 | 0.2514
0.016484 | -0.81628 |  | -305.6274 |  | -0.31288 | 0.24408
0.016504 | -0.81582 |  | -305.3486 |  | -0.29917 | 0.23313
0.016523 | -0.81466 |  | -304.7896 |  | -0.28259 | 0.22003
0.016543 | -0.81473 |  | -304.442 |  | -0.26075 | 0.20306
0.016563 | -0.81415 |  | -304.1751 |  | -0.23548 | 0.18292
0.016582 | -0.81294 |  | -303.4761 |  | -0.20577 | 0.15955
0.016602 | -0.81194 |  | -302.786 |  | -0.17156 | 0.13253
0.016621 | -0.81103 |  | -302.3433 |  | -0.13713 | 0.10499
0.016641 | -0.81004 |  | -301.6899 |  | -0.10075 | 0.076528
0.01666 | -0.80844 |  | -300.8076 |  | -0.061577 | 0.045782
0.01668 | -0.80733 |  | -300.1735 |  | -0.022174 | 0.014501
0.016699 | -0.8062 |  | -299.534 |  | 0.018661 | -0.017584
0.016719 | -0.80412 |  | -298.4385 |  | 0.058985 | -0.049325
0.016738 | -0.80223 |  | -297.5038 |  | 0.09658 | -0.078868
0.016758 | -0.80054 |  | -296.7957 |  | 0.13331 | -0.1076
0.016777 | -0.79847 |  | -295.6958 |  | 0.16816 | -0.13503
0.016797 | -0.79585 |  | -294.5748 |  | 0.20078 | -0.16038
0.016816 | -0.79363 |  | -293.5824 |  | 0.23122 | -0.18395
0.016836 | -0.7912 |  | -292.3519 |  | 0.25696 | -0.20417
0.016855 | -0.78828 |  | -291.1784 |  | 0.27821 | -0.22074
0.016875 | -0.78615 |  | -290.0235 |  | 0.29562 | -0.23403
0.016895 | -0.78347 |  | -288.7615 |  | 0.30905 | -0.24418
0.016914 | -0.7804 |  | -287.5725 |  | 0.31861 | -0.25159
0.016934 | -0.77732 |  | -286.0536 |  | 0.32279 | -0.25485
0.016953 | -0.77366 |  | -284.5786 |  | 0.32183 | -0.25387
0.016973 | -0.77104 |  | -283.4153 |  | 0.31644 | -0.24938
0.016992 | -0.76837 |  | -281.8513 |  | 0.30526 | -0.24053
0.017012 | -0.76432 |  | -280.3606 |  | 0.28988 | -0.22827
0.017031 | -0.76118 |  | -279.037 |  | 0.27165 | -0.21372
0.017051 | -0.75775 |  | -277.2438 |  | 0.2488 | -0.19575
0.01707 | -0.75305 |  | -275.5523 |  | 0.22157 | -0.17417
0.01709 | -0.74958 |  | -274.0739 |  | 0.19055 | -0.14964
0.017109 | -0.74584 |  | -272.3525 |  | 0.15624 | -0.12247
0.017129 | -0.74152 |  | -270.6131 |  | 0.12041 | -0.094171
0.017148 | -0.73799 |  | -268.9816 |  | 0.082886 | -0.064828
0.017168 | -0.73354 |  | -267.2043 |  | 0.043802 | -0.034047
0.017188 | -0.72943 |  | -265.3079 |  | 0.0038215 | -0.0026227
0.017207 | -0.72522 |  | -263.4651 |  | -0.037423 | 0.02965
0.017227 | -0.72024 |  | -261.5668 |  | -0.077131 | 0.060834
0.017246 | -0.71655 |  | -259.7719 |  | -0.11382 | 0.089585
0.017266 | -0.71204 |  | -257.8899 |  | -0.15005 | 0.11765
0.017285 | -0.70685 |  | -255.6905 |  | -0.18461 | 0.14444
0.017305 | -0.70263 |  | -253.8178 |  | -0.21574 | 0.16902
0.017324 | -0.69767 |  | -251.9829 |  | -0.24425 | 0.19129
0.017344 | -0.69213 |  | -249.7458 |  | -0.26896 | 0.21029
0.017363 | -0.68772 |  | -247.7338 |  | -0.28869 | 0.22565
0.017383 | -0.68296 |  | -245.6424 |  | -0.30393 | 0.23752
0.017402 | -0.67693 |  | -243.3391 |  | -0.31557 | 0.2465
0.017422 | -0.67189 |  | -241.2964 |  | -0.32318 | 0.25231
0.017441 | -0.66759 |  | -239.0682 |  | -0.32496 | 0.25381
0.017461 | -0.66215 |  | -236.81 |  | -0.32164 | 0.25117
0.01748 | -0.65656 |  | -234.5331 |  | -0.31459 | 0.24523
0.0175 | -0.65049 |  | -231.9547 |  | -0.3021 | 0.23544
0.01752 | -0.6443 |  | -229.7744 |  | -0.2847 | 0.22184
0.017539 | -0.63994 |  | -227.5149 |  | -0.26475 | 0.20589
0.017559 | -0.63405 |  | -224.7658 |  | -0.24031 | 0.18666
0.017578 | -0.62741 |  | -222.4256 |  | -0.21062 | 0.16328
0.017598 | -0.62205 |  | -220.0252 |  | -0.17811 | 0.13741
0.017617 | -0.61599 |  | -217.1252 |  | -0.14356 | 0.11006
0.017637 | -0.61101 |  | -214.6231 |  | -0.10718 | 0.081472
0.017656 | -0.60542 |  | -212.2539 |  | -0.068798 | 0.051336
0.017676 | -0.59902 |  | -209.3446 |  | -0.029032 | 0.02
0.017695 | -0.59237 |  | -206.6166 |  | 0.010894 | -0.01161
0.017715 | -0.58561 |  | -204.0479 |  | 0.051418 | -0.043285
0.017734 | -0.58096 |  | -201.0956 |  | 0.090542 | -0.07378
0.017754 | -0.57422 |  | -198.3151 |  | 0.12657 | -0.10239
0.017773 | -0.56964 |  | -195.5684 |  | 0.16197 | -0.1301
0.017793 | -0.56577 |  | -192.6323 |  | 0.19583 | -0.15638
0.017812 | -0.55632 |  | -189.7865 |  | 0.22573 | -0.17986
0.017832 | -0.55291 |  | -186.6758 |  | 0.25251 | -0.20069
0.017852 | -0.55042 |  | -183.7444 |  | 0.27504 | -0.21828
0.017871 | -0.54036 |  | -181.0061 |  | 0.29278 | -0.232
0.017891 | -0.53769 |  | -177.7458 |  | 0.30713 | -0.24296
0.01791 | -0.53358 |  | -174.8479 |  | 0.31735 | -0.2508
0.01793 | -0.52288 |  | -171.9194 |  | 0.32293 | -0.25488
0.017949 | -0.5181 |  | -168.5107 |  | 0.32327 | -0.25505
0.017969 | -0.51303 |  | -165.4537 |  | 0.31792 | -0.25064
0.017988 | -0.51218 |  | -162.3846 |  | 0.30808 | -0.24258
0.018008 | -0.50515 |  | -159.5906 |  | 0.29409 | -0.2314
0.018027 | -0.49411 |  | -156.4674 |  | 0.27617 | -0.21706
0.018047 | -0.49651 |  | -152.7922 |  | 0.2542 | -0.19983
0.018066 | -0.48895 |  | -149.7786 |  | 0.22739 | -0.17872
0.018086 | -0.47974 |  | -146.6595 |  | 0.19693 | -0.15447
0.018105 | -0.47967 |  | -143.2893 |  | 0.1639 | -0.12832
0.018125 | -0.47665 |  | -140.2041 |  | 0.12807 | -0.10014
0.018145 | -0.47386 |  | -137.0388 |  | 0.090772 | -0.070839
0.018164 | -0.46634 |  | -133.5324 |  | 0.051898 | -0.040304
0.018184 | -0.463 |  | -130.1747 |  | 0.011235 | -0.00844
0.018203 | -0.45847 |  | -127.1435 |  | -0.028896 | 0.023051
0.018223 | -0.45334 |  | -123.71 |  | -0.068764 | 0.054136
0.018242 | -0.45099 |  | -120.5025 |  | -0.10726 | 0.08429
0.018262 | -0.44642 |  | -117.2398 |  | -0.14274 | 0.11227
0.018281 | -0.44655 |  | -113.748 |  | -0.17775 | 0.13936
0.018301 | -0.4386 |  | -110.262 |  | -0.21041 | 0.16483
0.01832 | -0.44174 |  | -106.5689 |  | -0.23898 | 0.18721
0.01834 | -0.44676 |  | -103.5727 |  | -0.2647 | 0.20724
0.018359 | -0.4397 |  | -100.4407 |  | -0.28505 | 0.22324
0.018379 | -0.44536 |  | -96.7827 |  | -0.30107 | 0.23537
0.018398 | -0.4457 |  | -93.2376 |  | -0.31438 | 0.24556
0.018418 | -0.44059 |  | -89.7578 |  | -0.32218 | 0.25179
0.018437 | -0.44427 |  | -86.1231 |  | -0.32529 | 0.25405
0.018457 | -0.44375 |  | -82.7672 |  | -0.32383 | 0.25289
0.018477 | -0.44024 |  | -79.5977 |  | -0.31636 | 0.24688
0.018496 | -0.44094 |  | -76.0193 |  | -0.30489 | 0.23761
0.018516 | -0.43936 |  | -72.5573 |  | -0.28923 | 0.22539
0.018535 | -0.44007 |  | -68.713 |  | -0.26904 | 0.20956
0.018555 | -0.45255 |  | -65.1231 |  | -0.24563 | 0.19105
0.018574 | -0.47035 |  | -61.8212 |  | -0.21758 | 0.16885
0.018594 | -0.49176 |  | -58.1073 |  | -0.18539 | 0.14337
0.018613 | -0.50975 |  | -55.0227 |  | -0.15124 | 0.11638
0.018633 | -0.51019 |  | -51.5773 |  | -0.11469 | 0.087638
0.018652 | -0.51237 |  | -47.4259 |  | -0.076697 | 0.057757
0.018672 | -0.51121 |  | -43.8343 |  | -0.0378 | 0.02706
0.018691 | -0.50535 |  | -40.1357 |  | 0.0027502 | -0.0047711
0.018711 | -0.51711 |  | -36.2259 |  | 0.042615 | -0.036092
0.01873 | -0.51702 |  | -33.288 |  | 0.081466 | -0.066687
0.01875 | -0.50895 |  | -30.0546 |  | 0.12002 | -0.096883
0.01877 | -0.5118 |  | -25.7518 |  | 0.15546 | -0.12475
0.018789 | -0.50276 |  | -22.0107 |  | 0.188 | -0.15032
0.018809 | -0.48926 |  | -18.1424 |  | 0.2191 | -0.17449
0.018828 | -0.48721 |  | -14.3515 |  | 0.24688 | -0.19611
0.018848 | -0.47604 |  | -11.5271 |  | 0.2703 | -0.2145
0.018867 | -0.4581 |  | -7.8928 |  | 0.28941 | -0.22932
0.018887 | -0.44699 |  | -3.9062 |  | 0.30436 | -0.24068
0.018906 | -0.4302 |  | -0.025611 |  | 0.3152 | -0.24909
0.018926 | -0.41084 |  | 3.8217 |  | 0.32134 | -0.25376
0.018945 | -0.38627 |  | 7.0389 |  | 0.32269 | -0.25449
0.018965 | -0.36316 |  | 10.5014 |  | 0.31921 | -0.25149
0.018984 | -0.34522 |  | 14.1262 |  | 0.31039 | -0.24437
0.019004 | -0.3215 |  | 17.9676 |  | 0.29669 | -0.23353
0.019023 | -0.28413 |  | 21.527 |  | 0.27947 | -0.21964
0.019043 | -0.23328 |  | 24.9715 |  | 0.2585 | -0.20301
0.019062 | -0.19921 |  | 28.9 |  | 0.23271 | -0.18291
0.019082 | -0.16265 |  | 32.3473 |  | 0.20272 | -0.15916
0.019102 | -0.12541 |  | 36.1913 |  | 0.17017 | -0.13334
0.019121 | -0.10467 |  | 39.6934 |  | 0.13499 | -0.10559
0.019141 | -0.072402 |  | 42.6537 |  | 0.097369 | -0.076041
0.01916 | -0.048396 |  | 46.264 |  | 0.059354 | -0.046139
0.01918 | -0.027212 |  | 50.0079 |  | 0.020025 | -0.015282
0.019199 | -0.0029755 |  | 54.069 |  | -0.021312 | 0.016945
0.019219 | 0.016823 |  | 57.665 |  | -0.061331 | 0.048458
0.019238 | 0.040629 |  | 60.8325 |  | -0.099442 | 0.078419
0.019258 | 0.054725 |  | 64.3328 |  | -0.13665 | 0.10735
0.019277 | 0.075073 |  | 67.8104 |  | -0.1717 | 0.13461
0.019297 | 0.10005 |  | 71.4614 |  | -0.20384 | 0.15971
0.019316 | 0.11778 |  | 75.4839 |  | -0.23297 | 0.1827
0.019336 | 0.13796 |  | 79.1533 |  | -0.25941 | 0.20324
0.019355 | 0.15537 |  | 82.2831 |  | -0.28187 | 0.22048
0.019375 | 0.17254 |  | 85.6122 |  | -0.29851 | 0.23345
0.019395 | 0.18862 |  | 89.003 |  | -0.31165 | 0.24345
0.019414 | 0.2068 |  | 92.953 |  | -0.32132 | 0.25076
0.019434 | 0.22643 |  | 96.8378 |  | -0.32463 | 0.25355
0.019453 | 0.23951 |  | 100.0635 |  | -0.3236 | 0.25261
0.019473 | 0.25416 |  | 103.526 |  | -0.31847 | 0.24829
0.019492 | 0.26786 |  | 106.8691 |  | -0.30753 | 0.23971
0.019512 | 0.27842 |  | 110.3712 |  | -0.29261 | 0.22788
0.019531 | 0.29025 |  | 114.1528 |  | -0.27359 | 0.21292
0.019551 | 0.30299 |  | 117.9591 |  | -0.25012 | 0.19447
0.01957 | 0.31315 |  | 121.2538 |  | -0.2229 | 0.17284
0.01959 | 0.32102 |  | 124.2539 |  | -0.19159 | 0.14816
0.019609 | 0.33396 |  | 127.9206 |  | -0.15804 | 0.1215
0.019629 | 0.34554 |  | 131.3646 |  | -0.12278 | 0.093654
0.019648 | 0.355 |  | 135.0119 |  | -0.084212 | 0.063715
0.019668 | 0.36748 |  | 138.6935 |  | -0.044479 | 0.032242
0.019688 | 0.37713 |  | 141.6379 |  | -0.0051757 | 0.00098879
0.019707 | 0.38598 |  | 144.9052 |  | 0.035287 | -0.030592
0.019727 | 0.39563 |  | 148.4052 |  | 0.074878 | -0.061735
0.019746 | 0.40586 |  | 151.8699 |  | 0.11169 | -0.090767
0.019766 | 0.41647 |  | 155.4677 |  | 0.14798 | -0.11914
0.019785 | 0.42547 |  | 158.6508 |  | 0.18278 | -0.14634
0.019805 | 0.43434 |  | 161.5852 |  | 0.21402 | -0.17071
0.019824 | 0.44285 |  | 165.0558 |  | 0.24217 | -0.19278
0.019844 | 0.45312 |  | 168.4281 |  | 0.26649 | -0.21172
0.019863 | 0.46322 |  | 171.6907 |  | 0.28629 | -0.22697
0.019883 | 0.47154 |  | 175.0944 |  | 0.30174 | -0.23892
0.019902 | 0.48026 |  | 177.9396 |  | 0.31353 | -0.24786
0.019922 | 0.48918 |  | 181.1344 |  | 0.3216 | -0.25389
0.019941 | 0.49978 |  | 184.462 |  | 0.32346 | -0.25534
0.019961 | 0.50942 |  | 187.4874 |  | 0.32011 | -0.25249
0.01998 | 0.51782 |  | 190.8071 |  | 0.31298 | -0.24659
0.02 | 0.52704 |  | 193.7639 |  | 0.30026 | -0.23651
0.02002 | 0.53493 |  | 196.6448 |  | 0.28354 | -0.22312
0.020039 | 0.54269 |  | 199.7754 |  | 0.26343 | -0.20721
0.020059 | 0.55117 |  | 202.6763 |  | 0.23839 | -0.18746
0.020078 | 0.5592 |  | 205.7643 |  | 0.20939 | -0.16448
0.020098 | 0.56877 |  | 208.8185 |  | 0.17697 | -0.13899
0.020117 | 0.57716 |  | 211.283 |  | 0.14207 | -0.11137
0.020137 | 0.58343 |  | 214.1662 |  | 0.10552 | -0.08258
0.020156 | 0.59289 |  | 217.3683 |  | 0.067038 | -0.052502
0.020176 | 0.60111 |  | 219.9699 |  | 0.027206 | -0.021214
0.020195 | 0.60825 |  | 222.8287 |  | -0.013094 | 0.010516
0.020215 | 0.61706 |  | 225.6588 |  | -0.053278 | 0.042004
0.020234 | 0.62283 |  | 227.9276 |  | -0.09245 | 0.072555
0.020254 | 0.63009 |  | 230.5029 |  | -0.1292 | 0.10146
0.020273 | 0.63925 |  | 233.4337 |  | -0.16425 | 0.12879
0.020293 | 0.64594 |  | 236.1129 |  | -0.19806 | 0.15506
0.020313 | 0.65351 |  | 238.3785 |  | -0.22824 | 0.17886
0.020332 | 0.66084 |  | 240.8638 |  | -0.25464 | 0.19941
0.020352 | 0.66707 |  | 243.4722 |  | -0.27779 | 0.21732
0.020371 | 0.67393 |  | 245.7836 |  | -0.29598 | 0.23138
0.020391 | 0.68074 |  | 248.108 |  | -0.30941 | 0.24172
0.02041 | 0.68926 |  | 250.5433 |  | -0.31944 | 0.24947
0.02043 | 0.69549 |  | 252.9503 |  | -0.32501 | 0.25369
0.020449 | 0.70014 |  | 255.0407 |  | -0.32498 | 0.25368
0.020469 | 0.70816 |  | 257.3323 |  | -0.32005 | 0.24974
0.020488 | 0.71406 |  | 259.7642 |  | -0.31044 | 0.24192
0.020508 | 0.71902 |  | 261.6384 |  | -0.29599 | 0.23056
0.020527 | 0.72564 |  | 263.6545 |  | -0.27737 | 0.216
0.020547 | 0.73238 |  | 266.0145 |  | -0.25522 | 0.19833
0.020566 | 0.73933 |  | 268.1132 |  | -0.22901 | 0.17762
0.020586 | 0.74403 |  | 269.9698 |  | -0.19862 | 0.15378
0.020605 | 0.74937 |  | 271.9614 |  | -0.16529 | 0.12734
0.020625 | 0.7562 |  | 273.8897 |  | -0.12956 | 0.099102
0.020645 | 0.76026 |  | 275.6443 |  | -0.091974 | 0.069524
0.020664 | 0.7654 |  | 277.4143 |  | -0.053049 | 0.038939
0.020684 | 0.773 |  | 279.3176 |  | -0.013064 | 0.0076152
0.020703 | 0.77682 |  | 281.2625 |  | 0.026819 | -0.023862
0.020723 | 0.7803 |  | 282.6935 |  | 0.066404 | -0.054992
0.020742 | 0.78692 |  | 284.2495 |  | 0.10505 | -0.085206
0.020762 | 0.79051 |  | 286.0821 |  | 0.14144 | -0.11383
0.020781 | 0.79489 |  | 287.4985 |  | 0.17582 | -0.14078
0.020801 | 0.80127 |  | 288.9869 |  | 0.20757 | -0.16569
0.02082 | 0.80461 |  | 290.6429 |  | 0.23642 | -0.18815
0.02084 | 0.81056 |  | 292.1653 |  | 0.2619 | -0.20786
0.020859 | 0.8145 |  | 293.2781 |  | 0.28233 | -0.22395
0.020879 | 0.81652 |  | 294.3905 |  | 0.29932 | -0.23681
0.020898 | 0.8222 |  | 295.9615 |  | 0.31252 | -0.24677
0.020918 | 0.82537 |  | 297.2929 |  | 0.31945 | -0.25233
0.020938 | 0.82939 |  | 298.3994 |  | 0.32244 | -0.25429
0.020957 | 0.83368 |  | 299.5432 |  | 0.32155 | -0.2533
0.020977 | 0.8359 |  | 300.457 |  | 0.31446 | -0.2476
0.020996 | 0.83951 |  | 301.2969 |  | 0.30305 | -0.23834
0.021016 | 0.84332 |  | 302.6249 |  | 0.28763 | -0.22614
0.021035 | 0.8463 |  | 303.8231 |  | 0.26756 | -0.21017
0.021055 | 0.84851 |  | 304.3531 |  | 0.24361 | -0.19126
0.021074 | 0.85118 |  | 305.0863 |  | 0.21504 | -0.16889
0.021094 | 0.85368 |  | 305.8097 |  | 0.1834 | -0.14367
0.021113 | 0.85702 |  | 306.5424 |  | 0.1498 | -0.11706
0.021133 | 0.85998 |  | 307.3783 |  | 0.11292 | -0.088365
0.021152 | 0.86199 |  | 308.002 |  | 0.074819 | -0.058326
0.021172 | 0.86498 |  | 308.6656 |  | 0.035827 | -0.027464
0.021191 | 0.86663 |  | 309.0091 |  | -0.0055339 | 0.004838
0.021211 | 0.86779 |  | 309.373 |  | -0.046088 | 0.036604
0.02123 | 0.86887 |  | 309.7873 |  | -0.084134 | 0.06652
0.02125 | 0.87116 |  | 310.2011 |  | -0.12152 | 0.095729
0.02127 | 0.87443 |  | 310.7653 |  | -0.15759 | 0.12389
0.021289 | 0.87461 |  | 310.8908 |  | -0.19154 | 0.15042
0.021309 | 0.87555 |  | 310.9735 |  | -0.22281 | 0.17485
0.021328 | 0.8784 |  | 311.1294 |  | -0.25017 | 0.19611
0.021348 | 0.87876 |  | 311.2023 |  | -0.27367 | 0.21431
0.021367 | 0.8795 |  | 311.3616 |  | -0.29189 | 0.22859
0.021387 | 0.88119 |  | 311.5062 |  | -0.30615 | 0.2395
0.021406 | 0.88101 |  | 311.3451 |  | -0.31874 | 0.24885
0.021426 | 0.8811 |  | 311.0227 |  | -0.32534 | 0.25418
0.021445 | 0.88204 |  | 310.9841 |  | -0.32527 | 0.25432
0.021465 | 0.88227 |  | 310.8086 |  | -0.32156 | 0.25094
0.021484 | 0.88237 |  | 310.6344 |  | -0.31231 | 0.24361
0.021504 | 0.88265 |  | 310.4457 |  | -0.29865 | 0.23298
0.021523 | 0.88223 |  | 309.8802 |  | -0.28236 | 0.22013
0.021543 | 0.881 |  | 309.4023 |  | -0.26104 | 0.20341
0.021562 | 0.88047 |  | 309.0729 |  | -0.23491 | 0.18254
0.021582 | 0.88098 |  | 308.6803 |  | -0.20472 | 0.15879
0.021602 | 0.8803 |  | 308.1147 |  | -0.17158 | 0.13267
0.021621 | 0.88016 |  | 307.4374 |  | -0.13723 | 0.10516
0.021641 | 0.87908 |  | 306.7284 |  | -0.10046 | 0.076353
0.02166 | 0.87717 |  | 306.0796 |  | -0.061361 | 0.045677
0.02168 | 0.87724 |  | 305.4165 |  | -0.021803 | 0.014393
0.021699 | 0.87557 |  | 304.5572 |  | 0.01843 | -0.017235
0.021719 | 0.87385 |  | 303.6768 |  | 0.058954 | -0.049126
0.021738 | 0.87208 |  | 302.7542 |  | 0.097487 | -0.079387
0.021758 | 0.87043 |  | 301.7763 |  | 0.13354 | -0.10772
0.021777 | 0.86984 |  | 300.827 |  | 0.16815 | -0.13478
0.021797 | 0.86683 |  | 299.9183 |  | 0.20075 | -0.16018
0.021816 | 0.86471 |  | 298.7225 |  | 0.23056 | -0.18346
0.021836 | 0.86232 |  | 297.43 |  | 0.25719 | -0.20421
0.021855 | 0.8591 |  | 296.448 |  | 0.27901 | -0.22129
0.021875 | 0.8572 |  | 295.1034 |  | 0.29553 | -0.234
0.021895 | 0.85346 |  | 293.64 |  | 0.30822 | -0.24358
0.021914 | 0.85157 |  | 292.3756 |  | 0.31758 | -0.25067
0.021934 | 0.85072 |  | 291.0602 |  | 0.32222 | -0.25416
0.021953 | 0.8453 |  | 289.693 |  | 0.32156 | -0.25359
0.021973 | 0.84141 |  | 288.1021 |  | 0.31594 | -0.24881
0.021992 | 0.83962 |  | 286.6471 |  | 0.30482 | -0.23979
0.022012 | 0.83559 |  | 285.0506 |  | 0.2895 | -0.22768
0.022031 | 0.83103 |  | 283.3725 |  | 0.27087 | -0.213
0.022051 | 0.8279 |  | 281.8743 |  | 0.24814 | -0.19518
0.02207 | 0.82612 |  | 280.1629 |  | 0.22116 | -0.1738
0.02209 | 0.82005 |  | 278.3443 |  | 0.18937 | -0.14874
0.022109 | 0.81494 |  | 276.5978 |  | 0.15537 | -0.1218
0.022129 | 0.81328 |  | 275.0355 |  | 0.12023 | -0.093967
0.022148 | 0.8078 |  | 273.1013 |  | 0.081826 | -0.064066
0.022168 | 0.8034 |  | 271.0282 |  | 0.042698 | -0.03315
0.022187 | 0.79909 |  | 269.265 |  | 0.0029875 | -0.0018447
0.022207 | 0.79359 |  | 267.2209 |  | -0.038097 | 0.030137
0.022227 | 0.78974 |  | 265.207 |  | -0.077107 | 0.060824
0.022246 | 0.78418 |  | 263.4019 |  | -0.11493 | 0.090368
0.022266 | 0.77959 |  | 261.377 |  | -0.15152 | 0.11899
0.022285 | 0.77425 |  | 259.2051 |  | -0.18483 | 0.14507
0.022305 | 0.76948 |  | 257.0427 |  | -0.21693 | 0.16976
0.022324 | 0.76584 |  | 254.8917 |  | -0.24552 | 0.19211
0.022344 | 0.75831 |  | 252.8555 |  | -0.26891 | 0.21047
0.022363 | 0.75384 |  | 250.6647 |  | -0.28982 | 0.22653
0.022383 | 0.74892 |  | 248.2933 |  | -0.30543 | 0.2387
0.022402 | 0.74093 |  | 245.966 |  | -0.31584 | 0.24672
0.022422 | 0.73653 |  | 243.5388 |  | -0.32396 | 0.25271
0.022441 | 0.73135 |  | 241.3775 |  | -0.32606 | 0.25449
0.022461 | 0.72445 |  | 239.1129 |  | -0.32241 | 0.25174
0.02248 | 0.71851 |  | 236.5668 |  | -0.31537 | 0.24589
0.0225 | 0.71165 |  | 234.1638 |  | -0.30278 | 0.23594
0.02252 | 0.70493 |  | 231.4842 |  | -0.28576 | 0.22252
0.022539 | 0.69955 |  | 228.9522 |  | -0.26542 | 0.20635
0.022559 | 0.69316 |  | 226.4043 |  | -0.24029 | 0.18655
0.022578 | 0.68519 |  | 223.6908 |  | -0.21144 | 0.16376
0.022598 | 0.67819 |  | 221.2417 |  | -0.17932 | 0.13842
0.022617 | 0.67238 |  | 218.4272 |  | -0.14426 | 0.11081
0.022637 | 0.66502 |  | 215.5966 |  | -0.10828 | 0.082291
0.022656 | 0.65765 |  | 212.8933 |  | -0.069824 | 0.052018
0.022676 | 0.65009 |  | 209.9509 |  | -0.029076 | 0.020073
0.022695 | 0.64221 |  | 207.1952 |  | 0.010271 | -0.011162
0.022715 | 0.63633 |  | 204.4355 |  | 0.049716 | -0.042188
0.022734 | 0.6282 |  | 201.2862 |  | 0.089456 | -0.07311
0.022754 | 0.61965 |  | 198.2568 |  | 0.12622 | -0.10214
0.022773 | 0.61273 |  | 195.4594 |  | 0.16121 | -0.12965
0.022793 | 0.60374 |  | 192.3696 |  | 0.1946 | -0.15561
0.022812 | 0.59701 |  | 189.3912 |  | 0.22438 | -0.1789
0.022832 | 0.58889 |  | 186.4336 |  | 0.25135 | -0.19989
0.022852 | 0.57852 |  | 183.0618 |  | 0.27412 | -0.2177
0.022871 | 0.57168 |  | 179.8676 |  | 0.29179 | -0.23137
0.022891 | 0.56298 |  | 176.9496 |  | 0.30646 | -0.24226
0.02291 | 0.555 |  | 173.8836 |  | 0.3161 | -0.24967
0.02293 | 0.54701 |  | 170.6318 |  | 0.32053 | -0.25306
0.022949 | 0.53729 |  | 167.3419 |  | 0.32199 | -0.25376
0.022969 | 0.52929 |  | 164.0375 |  | 0.31746 | -0.25011
0.022988 | 0.52025 |  | 160.6832 |  | 0.30665 | -0.24159
0.023008 | 0.51197 |  | 157.4763 |  | 0.29275 | -0.23026
0.023027 | 0.50279 |  | 154.5379 |  | 0.27477 | -0.21599
0.023047 | 0.49386 |  | 151.2138 |  | 0.25218 | -0.19832
0.023066 | 0.48447 |  | 147.5215 |  | 0.22617 | -0.17773
0.023086 | 0.47436 |  | 144.262 |  | 0.19576 | -0.15376
0.023105 | 0.46743 |  | 141.0621 |  | 0.1616 | -0.1267
0.023125 | 0.45789 |  | 137.7116 |  | 0.12628 | -0.098678
0.023145 | 0.44858 |  | 134.4611 |  | 0.08913 | -0.069733
0.023164 | 0.44024 |  | 131.0159 |  | 0.049948 | -0.038983
0.023184 | 0.42965 |  | 127.4657 |  | 0.010182 | -0.0075222
0.023203 | 0.42073 |  | 123.9764 |  | -0.030782 | 0.024515
0.023223 | 0.41163 |  | 120.6382 |  | -0.070883 | 0.05604
0.023242 | 0.40256 |  | 117.2899 |  | -0.10799 | 0.08518
0.023262 | 0.39368 |  | 113.7875 |  | -0.14434 | 0.11332
0.023281 | 0.38331 |  | 110.4029 |  | -0.17936 | 0.14068
0.023301 | 0.37405 |  | 106.975 |  | -0.21117 | 0.16576
0.02332 | 0.36398 |  | 103.3547 |  | -0.24064 | 0.18863
0.02334 | 0.35377 |  | 99.7702 |  | -0.26595 | 0.20821
0.023359 | 0.34546 |  | 96.4552 |  | -0.28567 | 0.22355
0.023379 | 0.33538 |  | 93.0775 |  | -0.30214 | 0.2362
0.023398 | 0.32591 |  | 89.396 |  | -0.31517 | 0.24638
0.023418 | 0.3169 |  | 85.9247 |  | -0.3235 | 0.25281
0.023438 | 0.3059 |  | 82.3275 |  | -0.32667 | 0.25508
0.023457 | 0.29672 |  | 78.5104 |  | -0.32422 | 0.25314
0.023477 | 0.28695 |  | 75.1231 |  | -0.31734 | 0.24756
0.023496 | 0.27686 |  | 71.791 |  | -0.30585 | 0.2385
0.023516 | 0.26767 |  | 68.087 |  | -0.28965 | 0.22576
0.023535 | 0.2573 |  | 64.3869 |  | -0.27034 | 0.21044
0.023555 | 0.24751 |  | 60.8286 |  | -0.24679 | 0.19194
0.023574 | 0.23682 |  | 57.1364 |  | -0.2179 | 0.1692
0.023594 | 0.22684 |  | 53.5242 |  | -0.18618 | 0.14408
0.023613 | 0.21745 |  | 50.0383 |  | -0.152 | 0.11702
0.023633 | 0.20662 |  | 46.4227 |  | -0.11489 | 0.087877
0.023652 | 0.19709 |  | 42.6701 |  | -0.077217 | 0.058198
0.023672 | 0.18687 |  | 38.9305 |  | -0.038419 | 0.02761
0.023691 | 0.17582 |  | 35.3097 |  | 0.002078 | -0.0042204
0.023711 | 0.16564 |  | 31.6097 |  | 0.042097 | -0.035839
0.02373 | 0.15561 |  | 27.9385 |  | 0.081521 | -0.066804
0.02375 | 0.14549 |  | 24.2006 |  | 0.11927 | -0.096487
0.02377 | 0.13461 |  | 20.4781 |  | 0.15437 | -0.12399
0.023789 | 0.12469 |  | 16.7818 |  | 0.1879 | -0.15003
0.023809 | 0.11469 |  | 12.9611 |  | 0.21852 | -0.17415
0.023828 | 0.10348 |  | 9.4079 |  | 0.24611 | -0.19566
0.023848 | 0.093591 |  | 5.534 |  | 0.27046 | -0.21462
0.023867 | 0.083321 |  | 1.7275 |  | 0.28893 | -0.22909
0.023887 | 0.07256 |  | -1.7378 |  | 0.30348 | -0.23991
0.023906 | 0.062858 |  | -5.5969 |  | 0.31482 | -0.24852
0.023926 | 0.051217 |  | -9.373 |  | 0.32038 | -0.25285
0.023945 | 0.040778 |  | -13.168 |  | 0.32186 | -0.2536
0.023965 | 0.031615 |  | -16.8349 |  | 0.3188 | -0.25101
0.023984 | 0.020075 |  | -20.4524 |  | 0.30959 | -0.24359
0.024004 | 0.010562 |  | -24.2084 |  | 0.29622 | -0.23285
0.024023 | -0.00018704 |  | -27.8725 |  | 0.27893 | -0.21922
0.024043 | -0.011424 |  | -31.8362 |  | 0.25731 | -0.20215
0.024063 | -0.019939 |  | -35.3993 |  | 0.23161 | -0.1819
0.024082 | -0.031556 |  | -38.9106 |  | 0.20203 | -0.15849
0.024102 | -0.04117 |  | -42.7415 |  | 0.16948 | -0.13277
0.024121 | -0.050851 |  | -46.3044 |  | 0.1343 | -0.10517
0.024141 | -0.063569 |  | -50.0527 |  | 0.096605 | -0.075509
0.02416 | -0.072514 |  | -53.766 |  | 0.05783 | -0.044892
0.02418 | -0.082481 |  | -57.3658 |  | 0.018493 | -0.013928
0.024199 | -0.092877 |  | -60.9158 |  | -0.022259 | 0.017908
0.024219 | -0.10234 |  | -64.505 |  | -0.062169 | 0.049219
0.024238 | -0.11355 |  | -68.2542 |  | -0.1 | 0.079089
0.024258 | -0.12357 |  | -71.7742 |  | -0.13752 | 0.1083
0.024277 | -0.13373 |  | -75.3618 |  | -0.17311 | 0.13593
0.024297 | -0.14404 |  | -78.9929 |  | -0.20524 | 0.1611
0.024316 | -0.15385 |  | -82.4146 |  | -0.23453 | 0.1839
0.024336 | -0.16367 |  | -86.0065 |  | -0.26034 | 0.204
0.024355 | -0.17369 |  | -89.6792 |  | -0.28205 | 0.22079
0.024375 | -0.18366 |  | -93.0244 |  | -0.29977 | 0.2343
0.024395 | -0.19324 |  | -96.5743 |  | -0.31355 | 0.24496
0.024414 | -0.20327 |  | -100.2509 |  | -0.32239 | 0.25188
0.024434 | -0.21324 |  | -103.6558 |  | -0.326 | 0.25463
0.024453 | -0.22396 |  | -107.2315 |  | -0.32511 | 0.25388
0.024473 | -0.23325 |  | -110.5658 |  | -0.31923 | 0.24911
0.024492 | -0.24219 |  | -113.9648 |  | -0.30867 | 0.24061
0.024512 | -0.25318 |  | -117.6192 |  | -0.29424 | 0.22925
0.024531 | -0.26228 |  | -121.0014 |  | -0.27506 | 0.21425
0.024551 | -0.27204 |  | -124.4561 |  | -0.25155 | 0.19566
0.02457 | -0.28262 |  | -127.8107 |  | -0.22423 | 0.17397
0.02459 | -0.29131 |  | -131.1106 |  | -0.19274 | 0.14915
0.024609 | -0.30098 |  | -134.4633 |  | -0.1591 | 0.12255
0.024629 | -0.31112 |  | -137.9113 |  | -0.12368 | 0.094593
0.024648 | -0.32027 |  | -141.3729 |  | -0.085829 | 0.064779
0.024668 | -0.32954 |  | -144.5325 |  | -0.046717 | 0.033931
0.024688 | -0.33904 |  | -147.8725 |  | -0.0061735 | 0.0021547
0.024707 | -0.34822 |  | -151.1935 |  | 0.034142 | -0.029653
0.024727 | -0.35798 |  | -154.3148 |  | 0.072817 | -0.060198
0.024746 | -0.36727 |  | -157.6398 |  | 0.11089 | -0.089847
0.024766 | -0.37626 |  | -161.0141 |  | 0.14687 | -0.1181
0.024785 | -0.38563 |  | -164.0983 |  | 0.18056 | -0.14454
0.024805 | -0.39445 |  | -167.2115 |  | 0.2123 | -0.16923
0.024824 | -0.40386 |  | -170.49 |  | 0.24046 | -0.19135
0.024844 | -0.41286 |  | -173.4979 |  | 0.26491 | -0.21036
0.024863 | -0.42168 |  | -176.6703 |  | 0.28491 | -0.2258
0.024883 | -0.43111 |  | -179.85 |  | 0.30008 | -0.23759
0.024902 | -0.43948 |  | -182.8218 |  | 0.31209 | -0.24658
0.024922 | -0.44826 |  | -185.9207 |  | 0.31956 | -0.25225
0.024941 | -0.45696 |  | -188.8846 |  | 0.32098 | -0.25347
0.024961 | -0.46536 |  | -191.8623 |  | 0.31878 | -0.25128
0.02498 | -0.47403 |  | -194.806 |  | 0.31151 | -0.2454
0.025 | -0.48246 |  | -197.7691 |  | 0.2979 | -0.23482
0.02502 | -0.49129 |  | -200.7538 |  | 0.28175 | -0.22159
0.025039 | -0.49927 |  | -203.5709 |  | 0.26153 | -0.20558
0.025059 | -0.50737 |  | -206.3602 |  | 0.2363 | -0.18581
0.025078 | -0.51553 |  | -209.0526 |  | 0.2081 | -0.1634
0.025098 | -0.5232 |  | -211.8988 |  | 0.17535 | -0.13779
0.025117 | -0.53144 |  | -214.6818 |  | 0.1402 | -0.10988
0.025137 | -0.53928 |  | -217.3092 |  | 0.1039 | -0.081143
0.025156 | -0.54686 |  | -219.9994 |  | 0.064991 | -0.050809
0.025176 | -0.55442 |  | -222.6207 |  | 0.025927 | -0.019895
0.025195 | -0.56171 |  | -225.1826 |  | -0.013784 | 0.011333
0.025215 | -0.56903 |  | -227.5859 |  | -0.054921 | 0.043331
0.025234 | -0.57651 |  | -230.2007 |  | -0.094056 | 0.07408
0.025254 | -0.58368 |  | -232.7769 |  | -0.13095 | 0.10304
0.025273 | -0.59073 |  | -235.1055 |  | -0.16646 | 0.13068
0.025293 | -0.598 |  | -237.5951 |  | -0.1993 | 0.15628
0.025313 | -0.60465 |  | -239.8548 |  | -0.22944 | 0.17975
0.025332 | -0.61127 |  | -242.0809 |  | -0.25607 | 0.20052
0.025352 | -0.6183 |  | -244.4592 |  | -0.27854 | 0.21808
0.025371 | -0.62511 |  | -246.7097 |  | -0.2975 | 0.23259
0.025391 | -0.63141 |  | -248.9103 |  | -0.31143 | 0.24328
0.02541 | -0.63774 |  | -251.1189 |  | -0.3206 | 0.25042
0.02543 | -0.6442 |  | -253.2862 |  | -0.32619 | 0.25453
0.025449 | -0.64991 |  | -255.285 |  | -0.32615 | 0.25459
0.025469 | -0.656 |  | -257.3691 |  | -0.32099 | 0.25063
0.025488 | -0.66244 |  | -259.5078 |  | -0.31197 | 0.24315
0.025508 | -0.66824 |  | -261.4833 |  | -0.29756 | 0.23178
0.025527 | -0.67406 |  | -263.4555 |  | -0.27891 | 0.21724
0.025547 | -0.67959 |  | -265.2615 |  | -0.25671 | 0.19974
0.025566 | -0.68501 |  | -267.0058 |  | -0.22981 | 0.17851
0.025586 | -0.69072 |  | -269.0088 |  | -0.19965 | 0.15453
0.025605 | -0.69628 |  | -270.954 |  | -0.16635 | 0.12829
0.025625 | -0.70135 |  | -272.6079 |  | -0.13038 | 0.10003
0.025645 | -0.70637 |  | -274.3403 |  | -0.093454 | 0.070748
0.025664 | -0.71169 |  | -276.0719 |  | -0.05413 | 0.039748
0.025684 | -0.71622 |  | -277.5511 |  | -0.013592 | 0.0079497
0.025703 | -0.72106 |  | -279.2697 |  | 0.026018 | -0.023278
0.025723 | -0.72637 |  | -280.9798 |  | 0.065652 | -0.054406
0.025742 | -0.73058 |  | -282.3613 |  | 0.10401 | -0.084527
0.025762 | -0.73506 |  | -283.8651 |  | 0.14035 | -0.11308
0.025781 | -0.73956 |  | -285.2331 |  | 0.17489 | -0.13999
0.025801 | -0.74352 |  | -286.5616 |  | 0.20675 | -0.16485
0.02582 | -0.74845 |  | -288.0881 |  | 0.23588 | -0.18768
0.02584 | -0.7526 |  | -289.3624 |  | 0.26096 | -0.20733
0.025859 | -0.75581 |  | -290.6326 |  | 0.28142 | -0.22312
0.025879 | -0.75997 |  | -291.9406 |  | 0.29847 | -0.23604
0.025898 | -0.76332 |  | -292.8988 |  | 0.31118 | -0.24595
0.025918 | -0.76697 |  | -294.0182 |  | 0.31884 | -0.25192
0.025937 | -0.77114 |  | -295.303 |  | 0.32227 | -0.25414
0.025957 | -0.77383 |  | -296.2159 |  | 0.3204 | -0.25245
0.025977 | -0.77713 |  | -297.1757 |  | 0.3133 | -0.2468
0.025996 | -0.78045 |  | -298.1921 |  | 0.30237 | -0.23794
0.026016 | -0.78286 |  | -298.9414 |  | 0.2868 | -0.2256
0.026035 | -0.78586 |  | -299.8252 |  | 0.26676 | -0.20976
0.026055 | -0.7888 |  | -300.7088 |  | 0.24259 | -0.19074
0.026074 | -0.79129 |  | -301.3532 |  | 0.2141 | -0.16822
0.026094 | -0.79363 |  | -302.0863 |  | 0.18262 | -0.14311
0.026113 | -0.79591 |  | -302.6838 |  | 0.1484 | -0.11618
0.026133 | -0.79778 |  | -303.164 |  | 0.11192 | -0.087584
0.026152 | -0.79988 |  | -303.8816 |  | 0.074514 | -0.058094
0.026172 | -0.80235 |  | -304.4485 |  | 0.03511 | -0.027143
0.026191 | -0.80343 |  | -304.7917 |  | -0.0061817 | 0.0053039
0.026211 | -0.80476 |  | -305.1262 |  | -0.046635 | 0.037095
0.02623 | -0.80668 |  | -305.434 |  | -0.085333 | 0.06734
0.02625 | -0.80778 |  | -305.7798 |  | -0.12249 | 0.096415
0.02627 | -0.80942 |  | -306.0257 |  | -0.15817 | 0.12421
0.026289 | -0.81068 |  | -306.2633 |  | -0.1922 | 0.15063
0.026309 | -0.81146 |  | -306.411 |  | -0.22344 | 0.17506
0.026328 | -0.81224 |  | -306.3859 |  | -0.25135 | 0.19678
0.026348 | -0.81285 |  | -306.5166 |  | -0.27454 | 0.21493
0.026367 | -0.81381 |  | -306.4868 |  | -0.2924 | 0.22889
0.026387 | -0.81382 |  | -306.32 |  | -0.30765 | 0.2403
0.026406 | -0.8141 |  | -306.3538 |  | -0.31919 | 0.24928
0.026426 | -0.81446 |  | -306.246 |  | -0.32494 | 0.25394
0.026445 | -0.81407 |  | -305.9757 |  | -0.32622 | 0.25473
0.026465 | -0.81443 |  | -305.7624 |  | -0.32215 | 0.25148
0.026484 | -0.81384 |  | -305.4084 |  | -0.31268 | 0.24394
0.026504 | -0.81325 |  | -305.0091 |  | -0.29969 | 0.23368
0.026523 | -0.81376 |  | -304.7541 |  | -0.28287 | 0.22036
0.026543 | -0.81292 |  | -304.2507 |  | -0.26125 | 0.20319
0.026562 | -0.8119 |  | -303.7538 |  | -0.23492 | 0.18251
0.026582 | -0.81181 |  | -303.4198 |  | -0.20516 | 0.15892
0.026602 | -0.81074 |  | -302.7026 |  | -0.17267 | 0.1332
0.026621 | -0.80903 |  | -302.0362 |  | -0.13738 | 0.10543
0.026641 | -0.80837 |  | -301.5034 |  | -0.10035 | 0.076089
0.02666 | -0.80719 |  | -300.6505 |  | -0.061869 | 0.045657
0.02668 | -0.80522 |  | -299.8701 |  | -0.021783 | 0.014221
0.026699 | -0.80422 |  | -299.2187 |  | 0.01846 | -0.017354
0.026719 | -0.80241 |  | -298.3926 |  | 0.058058 | -0.048489
0.026738 | -0.79983 |  | -297.383 |  | 0.096852 | -0.078969
0.026758 | -0.79809 |  | -296.3047 |  | 0.13357 | -0.10782
0.026777 | -0.79609 |  | -295.4064 |  | 0.16832 | -0.13487
0.026797 | -0.79437 |  | -294.469 |  | 0.20081 | -0.16021
0.026816 | -0.79237 |  | -293.3298 |  | 0.22996 | -0.18311
0.026836 | -0.7893 |  | -292.2536 |  | 0.25668 | -0.20384
0.026855 | -0.78678 |  | -291.0306 |  | 0.27866 | -0.22107
0.026875 | -0.78413 |  | -289.6807 |  | 0.29494 | -0.23371
0.026895 | -0.78103 |  | -288.4712 |  | 0.30876 | -0.2441
0.026914 | -0.77857 |  | -287.2743 |  | 0.31801 | -0.25127
0.026934 | -0.77626 |  | -286.0625 |  | 0.32134 | -0.25375
0.026953 | -0.77291 |  | -284.6554 |  | 0.32096 | -0.25321
0.026973 | -0.76929 |  | -283.0126 |  | 0.31548 | -0.24863
0.026992 | -0.76609 |  | -281.544 |  | 0.3045 | -0.2397
0.027012 | -0.76249 |  | -280.174 |  | 0.28974 | -0.22801
0.027031 | -0.75915 |  | -278.6715 |  | 0.27099 | -0.2131
0.027051 | -0.75571 |  | -277.1764 |  | 0.24766 | -0.19471
0.02707 | -0.7518 |  | -275.54 |  | 0.21984 | -0.17283
0.02709 | -0.74796 |  | -273.798 |  | 0.18858 | -0.14782
0.027109 | -0.74414 |  | -272.2198 |  | 0.15543 | -0.12148
0.027129 | -0.74053 |  | -270.545 |  | 0.11967 | -0.093686
0.027148 | -0.736 |  | -268.7354 |  | 0.081249 | -0.063673
0.027168 | -0.73179 |  | -266.9823 |  | 0.042392 | -0.032783
0.027187 | -0.72825 |  | -265.2136 |  | 0.0023651 | -0.0011988
0.027207 | -0.72368 |  | -263.4279 |  | -0.038658 | 0.030742
0.027227 | -0.71935 |  | -261.5527 |  | -0.07762 | 0.061095
0.027246 | -0.71522 |  | -259.6093 |  | -0.11494 | 0.0903
0.027266 | -0.71023 |  | -257.6557 |  | -0.15157 | 0.11899
0.027285 | -0.70548 |  | -255.6823 |  | -0.18633 | 0.14606
0.027305 | -0.70111 |  | -253.7867 |  | -0.21775 | 0.17064
0.027324 | -0.69637 |  | -251.7881 |  | -0.24544 | 0.19226
0.027344 | -0.69187 |  | -249.7955 |  | -0.26969 | 0.21102
0.027363 | -0.68703 |  | -247.823 |  | -0.28932 | 0.22643
0.027383 | -0.68083 |  | -245.4551 |  | -0.30482 | 0.23843
0.027402 | -0.67562 |  | -243.2275 |  | -0.31689 | 0.24763
0.027422 | -0.67117 |  | -241.3209 |  | -0.32408 | 0.25326
0.027441 | -0.66544 |  | -239.0515 |  | -0.32607 | 0.25482
0.027461 | -0.66046 |  | -236.7478 |  | -0.32315 | 0.25237
0.02748 | -0.65475 |  | -234.5546 |  | -0.31506 | 0.24581
0.0275 | -0.64837 |  | -232.0791 |  | -0.30254 | 0.23591
0.02752 | -0.64358 |  | -229.6935 |  | -0.2858 | 0.22274
0.027539 | -0.63766 |  | -227.3693 |  | -0.26495 | 0.20622
0.027559 | -0.63147 |  | -224.89 |  | -0.24086 | 0.18704
0.027578 | -0.62612 |  | -222.4474 |  | -0.21178 | 0.1643
0.027598 | -0.62024 |  | -219.9501 |  | -0.17865 | 0.13826
0.027617 | -0.6143 |  | -217.3679 |  | -0.14437 | 0.11092
0.027637 | -0.60857 |  | -214.7327 |  | -0.10757 | 0.081984
0.027656 | -0.60225 |  | -212.0767 |  | -0.069091 | 0.051672
0.027676 | -0.59568 |  | -209.4109 |  | -0.029697 | 0.020715
0.027695 | -0.5901 |  | -206.7445 |  | 0.010953 | -0.011153
0.027715 | -0.58277 |  | -204.0211 |  | 0.05052 | -0.042491
0.027734 | -0.57681 |  | -201.1283 |  | 0.089153 | -0.07273
0.027754 | -0.57477 |  | -198.378 |  | 0.12678 | -0.10223
0.027773 | -0.56867 |  | -195.6115 |  | 0.16177 | -0.12985
0.027793 | -0.56031 |  | -192.6525 |  | 0.19462 | -0.15544
0.027813 | -0.55515 |  | -189.7381 |  | 0.22522 | -0.17922
0.027832 | -0.55095 |  | -186.6846 |  | 0.25176 | -0.20003
0.027852 | -0.54325 |  | -183.7542 |  | 0.27398 | -0.2175
0.027871 | -0.53607 |  | -180.8331 |  | 0.29286 | -0.23192
0.027891 | -0.53309 |  | -177.8859 |  | 0.30692 | -0.24269
0.02791 | -0.52654 |  | -174.9746 |  | 0.31612 | -0.24978
0.02793 | -0.52099 |  | -171.608 |  | 0.32127 | -0.25345
0.027949 | -0.51537 |  | -168.5892 |  | 0.32141 | -0.25344
0.027969 | -0.50608 |  | -165.7053 |  | 0.31731 | -0.24987
0.027988 | -0.50479 |  | -162.2819 |  | 0.30766 | -0.24205
0.028008 | -0.50213 |  | -159.3145 |  | 0.29276 | -0.23026
0.028027 | -0.49444 |  | -156.3213 |  | 0.27505 | -0.21594
0.028047 | -0.49039 |  | -152.9509 |  | 0.25253 | -0.19841
0.028066 | -0.47948 |  | -149.941 |  | 0.22574 | -0.17736
0.028086 | -0.47402 |  | -146.5559 |  | 0.19584 | -0.15346
0.028105 | -0.47593 |  | -143.252 |  | 0.16204 | -0.12689
0.028125 | -0.46827 |  | -140.2981 |  | 0.12621 | -0.098683
0.028145 | -0.46443 |  | -136.8145 |  | 0.089085 | -0.069474
0.028164 | -0.45719 |  | -133.8237 |  | 0.050355 | -0.039011
0.028184 | -0.45203 |  | -130.4745 |  | 0.010361 | -0.007516
0.028203 | -0.452 |  | -126.6455 |  | -0.030449 | 0.024353
0.028223 | -0.44299 |  | -123.7094 |  | -0.070504 | 0.055661
0.028242 | -0.44032 |  | -120.6802 |  | -0.10856 | 0.085578
0.028262 | -0.43563 |  | -117.245 |  | -0.14476 | 0.1139
0.028281 | -0.42926 |  | -113.803 |  | -0.17934 | 0.14076
0.028301 | -0.42724 |  | -110.0596 |  | -0.21129 | 0.16579
0.02832 | -0.42699 |  | -106.4367 |  | -0.24024 | 0.18837
0.02834 | -0.42353 |  | -103.6515 |  | -0.26578 | 0.20812
0.028359 | -0.41679 |  | -100.408 |  | -0.28625 | 0.22405
0.028379 | -0.42059 |  | -96.7273 |  | -0.30238 | 0.2363
0.028398 | -0.41505 |  | -93.3431 |  | -0.31503 | 0.24601
0.028418 | -0.40657 |  | -89.532 |  | -0.32301 | 0.25234
0.028438 | -0.41084 |  | -86.1913 |  | -0.3263 | 0.25475
0.028457 | -0.41638 |  | -83.0347 |  | -0.3246 | 0.25344
0.028477 | -0.42292 |  | -79.6115 |  | -0.31707 | 0.24746
0.028496 | -0.42233 |  | -76.2438 |  | -0.30532 | 0.238
0.028516 | -0.42322 |  | -72.5641 |  | -0.28989 | 0.22588
0.028535 | -0.44381 |  | -68.4874 |  | -0.26973 | 0.20994
0.028555 | -0.47075 |  | -64.9016 |  | -0.24575 | 0.19099
0.028574 | -0.49022 |  | -61.8989 |  | -0.21789 | 0.16918
0.028594 | -0.49148 |  | -58.8529 |  | -0.1859 | 0.1438
0.028613 | -0.47604 |  | -55.6397 |  | -0.15143 | 0.11642
0.028633 | -0.47985 |  | -51.0141 |  | -0.11509 | 0.087865
0.028652 | -0.49581 |  | -46.4203 |  | -0.076971 | 0.057803
0.028672 | -0.51131 |  | -43.0821 |  | -0.037489 | 0.026671
0.028691 | -0.52976 |  | -40.3263 |  | 0.0025234 | -0.0048863
0.028711 | -0.53146 |  | -37.9141 |  | 0.042287 | -0.036223
0.02873 | -0.53483 |  | -33.8921 |  | 0.081497 | -0.066879
0.02875 | -0.53938 |  | -29.0197 |  | 0.11933 | -0.096592
0.02877 | -0.53437 |  | -24.6574 |  | 0.15506 | -0.1247
0.028789 | -0.52563 |  | -21.4239 |  | 0.18819 | -0.15069
0.028809 | -0.50436 |  | -19.0409 |  | 0.21895 | -0.17462
0.028828 | -0.48274 |  | -15.6682 |  | 0.24686 | -0.19615
0.028848 | -0.4542 |  | -11.6128 |  | 0.27007 | -0.21452
0.028867 | -0.42525 |  | -7.068 |  | 0.28907 | -0.22934
0.028887 | -0.4116 |  | -2.8604 |  | 0.30449 | -0.24079
0.028906 | -0.39173 |  | 0.057366 |  | 0.31486 | -0.24878
0.028926 | -0.38314 |  | 2.8416 |  | 0.32048 | -0.25313
0.028945 | -0.36651 |  | 6.0542 |  | 0.322 | -0.25417
0.028965 | -0.33311 |  | 10.4119 |  | 0.31855 | -0.25126
0.028984 | -0.32561 |  | 15.0934 |  | 0.30965 | -0.24391
0.029004 | -0.30592 |  | 18.4285 |  | 0.29615 | -0.2332
0.029023 | -0.27179 |  | 21.454 |  | 0.27899 | -0.21951
0.029043 | -0.24345 |  | 24.8268 |  | 0.25772 | -0.20261
0.029063 | -0.21517 |  | 28.2537 |  | 0.23171 | -0.18218
0.029082 | -0.19245 |  | 32.3766 |  | 0.20174 | -0.15842
0.029102 | -0.15308 |  | 36.368 |  | 0.169 | -0.1325
0.029121 | -0.11891 |  | 39.5886 |  | 0.13375 | -0.10475
0.029141 | -0.09579 |  | 43.0588 |  | 0.096584 | -0.075569
0.02916 | -0.076719 |  | 46.7981 |  | 0.05834 | -0.045492
0.02918 | -0.069779 |  | 50.3164 |  | 0.018305 | -0.01407
0.029199 | -0.04083 |  | 53.613 |  | -0.022676 | 0.018006
0.029219 | -0.012098 |  | 57.0694 |  | -0.062518 | 0.049364
0.029238 | 0.0056735 |  | 60.9722 |  | -0.10088 | 0.079485
0.029258 | 0.034021 |  | 64.7384 |  | -0.13747 | 0.10797
0.029277 | 0.057525 |  | 68.3328 |  | -0.17261 | 0.1352
0.029297 | 0.078048 |  | 71.8632 |  | -0.20572 | 0.16114
0.029316 | 0.097534 |  | 75.1936 |  | -0.2349 | 0.18417
0.029336 | 0.11927 |  | 78.5078 |  | -0.26072 | 0.20406
0.029355 | 0.14283 |  | 81.921 |  | -0.28236 | 0.22067
0.029375 | 0.16259 |  | 85.8994 |  | -0.29905 | 0.23366
0.029395 | 0.18249 |  | 89.9231 |  | -0.31323 | 0.24457
0.029414 | 0.19997 |  | 93.1998 |  | -0.32278 | 0.25203
0.029434 | 0.21698 |  | 96.4216 |  | -0.32571 | 0.25424
0.029453 | 0.2314 |  | 99.6626 |  | -0.32471 | 0.25317
0.029473 | 0.24254 |  | 103.1373 |  | -0.31896 | 0.24873
0.029492 | 0.25666 |  | 107.1192 |  | -0.30789 | 0.24018
0.029512 | 0.27004 |  | 110.9607 |  | -0.29362 | 0.22873
0.029531 | 0.28254 |  | 114.2547 |  | -0.27468 | 0.21376
0.029551 | 0.29701 |  | 117.2933 |  | -0.25043 | 0.19473
0.02957 | 0.30845 |  | 120.6413 |  | -0.22313 | 0.17303
0.02959 | 0.319 |  | 124.256 |  | -0.19263 | 0.14891
0.029609 | 0.33211 |  | 127.9711 |  | -0.159 | 0.12244
0.029629 | 0.34345 |  | 131.6014 |  | -0.12313 | 0.094193
0.029648 | 0.35375 |  | 134.895 |  | -0.084822 | 0.064103
0.029668 | 0.36523 |  | 137.9592 |  | -0.045431 | 0.032919
0.029687 | 0.37536 |  | 141.2391 |  | -0.0054942 | 0.0014033
0.029707 | 0.38558 |  | 144.907 |  | 0.034859 | -0.030141
0.029727 | 0.39625 |  | 148.5216 |  | 0.073609 | -0.060645
0.029746 | 0.40541 |  | 151.8117 |  | 0.11109 | -0.09012
0.029766 | 0.41459 |  | 154.946 |  | 0.14768 | -0.11869
0.029785 | 0.4236 |  | 158.1741 |  | 0.18162 | -0.14531
0.029805 | 0.43203 |  | 161.32 |  | 0.21296 | -0.16987
0.029824 | 0.44205 |  | 164.8757 |  | 0.24151 | -0.19208
0.029844 | 0.45286 |  | 168.558 |  | 0.26564 | -0.21089
0.029863 | 0.46144 |  | 171.3567 |  | 0.28498 | -0.22587
0.029883 | 0.47115 |  | 174.6129 |  | 0.30051 | -0.23766
0.029902 | 0.48049 |  | 178.0609 |  | 0.31277 | -0.24701
0.029922 | 0.48769 |  | 180.6888 |  | 0.31993 | -0.25259
0.029941 | 0.49868 |  | 184.0208 |  | 0.32132 | -0.25359
0.029961 | 0.50835 |  | 187.583 |  | 0.31892 | -0.25135
0.02998 | 0.51566 |  | 190.4681 |  | 0.31138 | -0.24509
0.03 | 0.5253 |  | 193.5869 |  | 0.29812 | -0.2346
0.03002 | 0.53309 |  | 196.5484 |  | 0.28219 | -0.22187
0.030039 | 0.54086 |  | 199.2307 |  | 0.26215 | -0.20605
0.030059 | 0.55076 |  | 202.5266 |  | 0.23628 | -0.18584
0.030078 | 0.55907 |  | 205.6922 |  | 0.20709 | -0.16257
0.030098 | 0.56701 |  | 208.4276 |  | 0.17521 | -0.13711
0.030117 | 0.57574 |  | 211.5195 |  | 0.14026 | -0.10966
0.030137 | 0.58243 |  | 214.2491 |  | 0.10357 | -0.081003
0.030156 | 0.58999 |  | 216.7348 |  | 0.065436 | -0.051021
0.030176 | 0.59874 |  | 219.8029 |  | 0.025547 | -0.019525
0.030195 | 0.60613 |  | 222.5049 |  | -0.015035 | 0.01237
0.030215 | 0.61399 |  | 225.0053 |  | -0.055258 | 0.043805
0.030234 | 0.62145 |  | 228.0973 |  | -0.093912 | 0.073988
0.030254 | 0.63015 |  | 230.7441 |  | -0.13085 | 0.103
0.030273 | 0.63764 |  | 233.0049 |  | -0.16647 | 0.13096
0.030293 | 0.64349 |  | 235.6194 |  | -0.19944 | 0.15667
0.030312 | 0.65197 |  | 238.0739 |  | -0.22959 | 0.18007
0.030332 | 0.65806 |  | 240.5797 |  | -0.25654 | 0.20097
0.030352 | 0.6651 |  | 243.3029 |  | -0.27891 | 0.21846
0.030371 | 0.6738 |  | 245.8209 |  | -0.29687 | 0.2324
0.030391 | 0.67831 |  | 247.9518 |  | -0.31095 | 0.2431
0.03041 | 0.68497 |  | 249.9066 |  | -0.32098 | 0.25093
0.03043 | 0.69229 |  | 252.4807 |  | -0.32601 | 0.25486
0.030449 | 0.69836 |  | 255.0632 |  | -0.32597 | 0.2546
0.030469 | 0.70595 |  | 257.1663 |  | -0.32114 | 0.25058
0.030488 | 0.7113 |  | 259.347 |  | -0.31111 | 0.24263
0.030508 | 0.71675 |  | 261.3124 |  | -0.29673 | 0.23145
0.030527 | 0.72254 |  | 263.3382 |  | -0.27867 | 0.21715
0.030547 | 0.72853 |  | 265.5953 |  | -0.25646 | 0.19949
0.030566 | 0.73573 |  | 267.7201 |  | -0.22981 | 0.17856
0.030586 | 0.74104 |  | 269.8101 |  | -0.19877 | 0.15412
0.030605 | 0.747 |  | 271.72 |  | -0.16515 | 0.12747
0.030625 | 0.75365 |  | 273.4074 |  | -0.13032 | 0.099915
0.030645 | 0.75833 |  | 275.2831 |  | -0.092791 | 0.070525
0.030664 | 0.76396 |  | 277.1858 |  | -0.053315 | 0.03947
0.030684 | 0.76986 |  | 278.9574 |  | -0.013864 | 0.008163
0.030703 | 0.77324 |  | 280.8101 |  | 0.026461 | -0.023508
0.030723 | 0.77905 |  | 282.461 |  | 0.066349 | -0.054732
0.030742 | 0.78514 |  | 284.1535 |  | 0.1044 | -0.08464
0.030762 | 0.78818 |  | 285.8356 |  | 0.1411 | -0.11349
0.030781 | 0.79453 |  | 287.2294 |  | 0.175 | -0.14016
0.030801 | 0.7988 |  | 288.8823 |  | 0.2067 | -0.16478
0.03082 | 0.8011 |  | 290.3637 |  | 0.23618 | -0.18761
0.03084 | 0.80753 |  | 291.6309 |  | 0.26106 | -0.20718
0.030859 | 0.81104 |  | 293.2043 |  | 0.28168 | -0.22337
0.030879 | 0.81526 |  | 294.523 |  | 0.29854 | -0.23623
0.030898 | 0.82078 |  | 295.7159 |  | 0.31075 | -0.24541
0.030918 | 0.82321 |  | 297.1173 |  | 0.31855 | -0.2514
0.030937 | 0.82777 |  | 298.2401 |  | 0.32221 | -0.25407
0.030957 | 0.83134 |  | 299.3204 |  | 0.32035 | -0.25249
0.030977 | 0.83435 |  | 300.4628 |  | 0.31332 | -0.24674
0.030996 | 0.83756 |  | 301.3791 |  | 0.30187 | -0.23731
0.031016 | 0.83969 |  | 302.467 |  | 0.2858 | -0.22464
0.031035 | 0.84456 |  | 303.4951 |  | 0.26639 | -0.20939
0.031055 | 0.84759 |  | 304.3305 |  | 0.24248 | -0.19061
0.031074 | 0.84996 |  | 305.2512 |  | 0.21385 | -0.16807
0.031094 | 0.85346 |  | 305.9344 |  | 0.18215 | -0.14274
0.031113 | 0.85508 |  | 306.6504 |  | 0.14708 | -0.11509
0.031133 | 0.85815 |  | 307.4108 |  | 0.11116 | -0.086907
0.031152 | 0.86079 |  | 307.9074 |  | 0.074438 | -0.057996
0.031172 | 0.86257 |  | 308.5763 |  | 0.034164 | -0.026531
0.031191 | 0.86597 |  | 309.2563 |  | -0.0069056 | 0.0058334
0.031211 | 0.86768 |  | 309.648 |  | -0.046982 | 0.037402
0.03123 | 0.86927 |  | 310.0029 |  | -0.086355 | 0.068053
0.03125 | 0.87226 |  | 310.3334 |  | -0.12328 | 0.09696
0.03127 | 0.87289 |  | 310.6398 |  | -0.15858 | 0.12454
0.031289 | 0.87444 |  | 310.9723 |  | -0.19285 | 0.15114
0.031309 | 0.87592 |  | 311.1823 |  | -0.22378 | 0.17536
0.031328 | 0.87618 |  | 311.2591 |  | -0.25123 | 0.19678
0.031348 | 0.87883 |  | 311.3831 |  | -0.27481 | 0.21507
0.031367 | 0.87881 |  | 311.439 |  | -0.29315 | 0.22929
0.031387 | 0.88006 |  | 311.4042 |  | -0.30773 | 0.24046
0.031406 | 0.88206 |  | 311.4907 |  | -0.31886 | 0.24904
0.031426 | 0.8808 |  | 311.4592 |  | -0.32519 | 0.25389
0.031445 | 0.88198 |  | 311.2028 |  | -0.32668 | 0.25498
0.031465 | 0.88154 |  | 310.8619 |  | -0.32269 | 0.25186
0.031484 | 0.88033 |  | 310.5049 |  | -0.31298 | 0.24415
0.031504 | 0.8806 |  | 310.2904 |  | -0.29914 | 0.23313
0.031523 | 0.88157 |  | 310.032 |  | -0.28224 | 0.21966
0.031543 | 0.88221 |  | 309.6558 |  | -0.26111 | 0.20316
0.031563 | 0.8804 |  | 309.2354 |  | -0.23537 | 0.18295
0.031582 | 0.8808 |  | 308.5269 |  | -0.20586 | 0.15936
0.031602 | 0.87968 |  | 307.7729 |  | -0.17237 | 0.13287
0.031621 | 0.87789 |  | 307.3426 |  | -0.13643 | 0.10443
0.031641 | 0.87862 |  | 306.7634 |  | -0.1 | 0.075631
0.03166 | 0.87788 |  | 305.9411 |  | -0.062066 | 0.045958
0.03168 | 0.87591 |  | 305.2325 |  | -0.02179 | 0.01437
0.031699 | 0.87345 |  | 304.2727 |  | 0.018714 | -0.017684
0.031719 | 0.87262 |  | 303.3922 |  | 0.058257 | -0.048941
0.031738 | 0.87033 |  | 302.6989 |  | 0.097342 | -0.079368
0.031758 | 0.86931 |  | 301.5085 |  | 0.1342 | -0.10807
0.031777 | 0.86875 |  | 300.552 |  | 0.16823 | -0.13494
0.031797 | 0.86406 |  | 299.6535 |  | 0.20091 | -0.16063
0.031816 | 0.86367 |  | 298.2392 |  | 0.23085 | -0.18392
0.031836 | 0.86135 |  | 297.2315 |  | 0.25659 | -0.20398
0.031855 | 0.85655 |  | 296.1426 |  | 0.27815 | -0.22079
0.031875 | 0.85628 |  | 294.6304 |  | 0.29553 | -0.2341
0.031895 | 0.85363 |  | 293.4211 |  | 0.30892 | -0.24435
0.031914 | 0.85011 |  | 292.131 |  | 0.31767 | -0.25105
0.031934 | 0.84701 |  | 290.6488 |  | 0.32175 | -0.25397
0.031953 | 0.84487 |  | 289.3026 |  | 0.32123 | -0.25329
0.031973 | 0.84203 |  | 287.8916 |  | 0.31543 | -0.24851
0.031992 | 0.83619 |  | 286.2641 |  | 0.3045 | -0.23978
0.032012 | 0.83408 |  | 284.5513 |  | 0.28923 | -0.22749
0.032031 | 0.83134 |  | 283.0352 |  | 0.27072 | -0.21271
0.032051 | 0.82615 |  | 281.5273 |  | 0.24765 | -0.19487
0.03207 | 0.8232 |  | 279.8112 |  | 0.21977 | -0.17292
0.03209 | 0.81934 |  | 278.1263 |  | 0.18911 | -0.14828
0.032109 | 0.81563 |  | 276.2957 |  | 0.15497 | -0.12142
0.032129 | 0.81147 |  | 274.2796 |  | 0.11848 | -0.092896
0.032148 | 0.80562 |  | 272.5472 |  | 0.081621 | -0.063819
0.032168 | 0.80165 |  | 270.8912 |  | 0.042924 | -0.033378
0.032188 | 0.79835 |  | 268.9251 |  | 0.0019294 | -0.0011481
0.032207 | 0.79301 |  | 266.9852 |  | -0.039256 | 0.031172
0.032227 | 0.78747 |  | 265.0171 |  | -0.078595 | 0.061997
0.032246 | 0.78363 |  | 262.9129 |  | -0.11583 | 0.0912
0.032266 | 0.77839 |  | 261.0514 |  | -0.15164 | 0.11907
0.032285 | 0.77286 |  | 258.9845 |  | -0.18589 | 0.14574
0.032305 | 0.76933 |  | 256.7342 |  | -0.21756 | 0.17063
0.032324 | 0.76346 |  | 254.8005 |  | -0.24609 | 0.19283
0.032344 | 0.75752 |  | 252.6066 |  | -0.27045 | 0.21165
0.032363 | 0.75315 |  | 250.2443 |  | -0.28974 | 0.22664
0.032383 | 0.74663 |  | 248.1622 |  | -0.30529 | 0.23856
0.032402 | 0.74144 |  | 245.941 |  | -0.31708 | 0.24764
0.032422 | 0.73612 |  | 243.5173 |  | -0.3239 | 0.253
0.032441 | 0.72868 |  | 241.1689 |  | -0.32635 | 0.25479
0.032461 | 0.72363 |  | 238.9283 |  | -0.32391 | 0.25272
0.03248 | 0.71746 |  | 236.5575 |  | -0.31561 | 0.24618
0.0325 | 0.71092 |  | 233.999 |  | -0.30281 | 0.23613
0.03252 | 0.70563 |  | 231.5122 |  | -0.28568 | 0.22265
0.032539 | 0.69858 |  | 228.9643 |  | -0.2648 | 0.20617
0.032559 | 0.69236 |  | 226.3537 |  | -0.24136 | 0.18752
0.032578 | 0.68557 |  | 223.7875 |  | -0.21217 | 0.16467
0.032598 | 0.67894 |  | 221.0901 |  | -0.17852 | 0.13811
0.032617 | 0.67374 |  | 218.4182 |  | -0.14439 | 0.11075
0.032637 | 0.66552 |  | 215.7927 |  | -0.10734 | 0.081694
0.032656 | 0.65647 |  | 212.909 |  | -0.068671 | 0.051341
0.032676 | 0.65034 |  | 210.0568 |  | -0.030217 | 0.021005
0.032695 | 0.6439 |  | 207.43 |  | 0.010261 | -0.010742
0.032715 | 0.63493 |  | 204.4249 |  | 0.050801 | -0.042745
0.032734 | 0.62686 |  | 201.3748 |  | 0.089547 | -0.073126
0.032754 | 0.62057 |  | 198.7393 |  | 0.12665 | -0.10221
0.032773 | 0.61236 |  | 195.6604 |  | 0.1616 | -0.12965
0.032793 | 0.60312 |  | 192.4496 |  | 0.19461 | -0.15529
0.032813 | 0.59597 |  | 189.6393 |  | 0.22487 | -0.17897
0.032832 | 0.588 |  | 186.5408 |  | 0.25109 | -0.19955
0.032852 | 0.57867 |  | 183.3102 |  | 0.2739 | -0.21719
0.032871 | 0.57129 |  | 180.3518 |  | 0.29261 | -0.23175
0.032891 | 0.56325 |  | 177.2387 |  | 0.30614 | -0.24233
0.03291 | 0.55368 |  | 173.8632 |  | 0.31603 | -0.24968
0.03293 | 0.54656 |  | 170.7449 |  | 0.32136 | -0.25358
0.032949 | 0.53824 |  | 167.6151 |  | 0.32126 | -0.25333
0.032969 | 0.52783 |  | 164.1655 |  | 0.31675 | -0.2496
0.032988 | 0.51997 |  | 161.0218 |  | 0.30689 | -0.24181
0.033008 | 0.51107 |  | 157.902 |  | 0.29274 | -0.23024
0.033027 | 0.50158 |  | 154.5168 |  | 0.27463 | -0.21574
0.033047 | 0.49322 |  | 151.2457 |  | 0.25175 | -0.19792
0.033066 | 0.48419 |  | 147.8498 |  | 0.22557 | -0.17717
0.033086 | 0.47511 |  | 144.4643 |  | 0.19553 | -0.15334
0.033105 | 0.46574 |  | 141.2154 |  | 0.16167 | -0.12656
0.033125 | 0.45712 |  | 137.8148 |  | 0.12615 | -0.098539
0.033145 | 0.44771 |  | 134.4457 |  | 0.088821 | -0.069339
0.033164 | 0.43854 |  | 131.0363 |  | 0.049502 | -0.038487
0.033184 | 0.42992 |  | 127.5481 |  | 0.009681 | -0.0070339
0.033203 | 0.41961 |  | 124.2079 |  | -0.030559 | 0.024582
0.033223 | 0.41074 |  | 120.8101 |  | -0.070697 | 0.055873
0.033242 | 0.40198 |  | 117.2719 |  | -0.10869 | 0.0856
0.033262 | 0.39136 |  | 113.8006 |  | -0.14475 | 0.11385
0.033281 | 0.38208 |  | 110.3266 |  | -0.17957 | 0.1409
0.033301 | 0.37358 |  | 106.8523 |  | -0.212 | 0.1662
0.03332 | 0.36372 |  | 103.436 |  | -0.24084 | 0.18874
0.03334 | 0.35365 |  | 99.8797 |  | -0.26572 | 0.20806
0.033359 | 0.34414 |  | 96.2841 |  | -0.28631 | 0.22416
0.033379 | 0.33443 |  | 92.8182 |  | -0.30228 | 0.23645
0.033398 | 0.32463 |  | 89.2589 |  | -0.31493 | 0.246
0.033418 | 0.31461 |  | 85.6588 |  | -0.32364 | 0.25275
0.033438 | 0.30455 |  | 82.1869 |  | -0.32631 | 0.2548
0.033457 | 0.29517 |  | 78.6123 |  | -0.32414 | 0.25309
0.033477 | 0.28514 |  | 74.9553 |  | -0.31754 | 0.24772
0.033496 | 0.27558 |  | 71.4108 |  | -0.30565 | 0.23818
0.033516 | 0.26589 |  | 67.776 |  | -0.28975 | 0.22576
0.033535 | 0.25499 |  | 64.1686 |  | -0.27007 | 0.21019
0.033555 | 0.24624 |  | 60.7296 |  | -0.2458 | 0.19097
0.033574 | 0.23593 |  | 57.0506 |  | -0.21733 | 0.16862
0.033594 | 0.22472 |  | 53.264 |  | -0.18534 | 0.14329
0.033613 | 0.21603 |  | 49.8041 |  | -0.15122 | 0.11623
0.033633 | 0.20538 |  | 46.0514 |  | -0.11519 | 0.087919
0.033652 | 0.19479 |  | 42.1211 |  | -0.076705 | 0.057698
0.033672 | 0.1853 |  | 38.8624 |  | -0.03729 | 0.02656
0.033691 | 0.17509 |  | 35.3097 |  | 0.0030418 | -0.0051319
0.033711 | 0.16459 |  | 31.2416 |  | 0.043516 | -0.03692
0.03373 | 0.15389 |  | 27.6681 |  | 0.082062 | -0.067267
0.03375 | 0.14402 |  | 23.9968 |  | 0.11978 | -0.096797
0.03377 | 0.13295 |  | 20.0981 |  | 0.15545 | -0.12488
0.033789 | 0.12231 |  | 16.6042 |  | 0.18801 | -0.1504
0.033809 | 0.11382 |  | 13.0684 |  | 0.21949 | -0.17481
0.033828 | 0.10269 |  | 9.0656 |  | 0.24737 | -0.19671
0.033848 | 0.091741 |  | 5.1751 |  | 0.27005 | -0.21459
0.033867 | 0.083294 |  | 1.7061 |  | 0.28975 | -0.22966
0.033887 | 0.072196 |  | -1.9412 |  | 0.30464 | -0.24089
0.033906 | 0.06135 |  | -5.7674 |  | 0.31425 | -0.24838
0.033926 | 0.051548 |  | -9.4624 |  | 0.32113 | -0.25359
0.033945 | 0.039991 |  | -13.303 |  | 0.32281 | -0.25464
0.033965 | 0.030217 |  | -17.0736 |  | 0.31838 | -0.25104
0.033984 | 0.019727 |  | -20.5236 |  | 0.30981 | -0.24402
0.034004 | 0.0090084 |  | -24.1441 |  | 0.29601 | -0.23303
0.034023 | -0.0002435 |  | -28.0674 |  | 0.27843 | -0.21902
0.034043 | -0.011868 |  | -31.8336 |  | 0.25779 | -0.20265
0.034063 | -0.021596 |  | -35.4102 |  | 0.23169 | -0.18222
0.034082 | -0.030864 |  | -38.9877 |  | 0.20172 | -0.1584
0.034102 | -0.041849 |  | -42.5932 |  | 0.16915 | -0.13253
0.034121 | -0.051912 |  | -46.3221 |  | 0.1335 | -0.10458
0.034141 | -0.062436 |  | -50.1282 |  | 0.096505 | -0.075484
0.03416 | -0.072758 |  | -53.7502 |  | 0.058114 | -0.045295
0.03418 | -0.083277 |  | -57.2405 |  | 0.017739 | -0.013615
0.034199 | -0.092928 |  | -60.8141 |  | -0.02284 | 0.018328
0.034219 | -0.10281 |  | -64.436 |  | -0.062267 | 0.04933
0.034238 | -0.11385 |  | -68.1129 |  | -0.10064 | 0.07925
0.034258 | -0.12354 |  | -71.7084 |  | -0.13782 | 0.10828
0.034277 | -0.13295 |  | -75.0903 |  | -0.17263 | 0.13562
0.034297 | -0.14343 |  | -78.6969 |  | -0.20528 | 0.16099
0.034316 | -0.15434 |  | -82.4881 |  | -0.23553 | 0.18438
0.034336 | -0.16335 |  | -85.8419 |  | -0.26107 | 0.2044
0.034355 | -0.17289 |  | -89.2731 |  | -0.28221 | 0.22094
0.034375 | -0.18406 |  | -93.0076 |  | -0.29997 | 0.23448
0.034395 | -0.19305 |  | -96.3248 |  | -0.31325 | 0.24464
0.034414 | -0.2028 |  | -99.8154 |  | -0.32195 | 0.25141
0.034434 | -0.21372 |  | -103.6249 |  | -0.32619 | 0.25461
0.034453 | -0.22292 |  | -106.8989 |  | -0.32529 | 0.25389
0.034473 | -0.23242 |  | -110.1962 |  | -0.31928 | 0.24908
0.034492 | -0.24272 |  | -113.9126 |  | -0.30837 | 0.2404
0.034512 | -0.25272 |  | -117.3671 |  | -0.29323 | 0.22846
0.034531 | -0.2617 |  | -120.5967 |  | -0.27428 | 0.21333
0.034551 | -0.27118 |  | -124.0504 |  | -0.25097 | 0.19503
0.03457 | -0.2816 |  | -127.5494 |  | -0.22332 | 0.17342
0.03459 | -0.29092 |  | -130.84 |  | -0.19217 | 0.14862
0.034609 | -0.3 |  | -134.1609 |  | -0.15846 | 0.12186
0.034629 | -0.31027 |  | -137.6363 |  | -0.12259 | 0.093664
0.034648 | -0.31985 |  | -141.0619 |  | -0.084616 | 0.063753
0.034668 | -0.32857 |  | -144.286 |  | -0.04525 | 0.032734
0.034688 | -0.33815 |  | -147.4938 |  | -0.0055406 | 0.0014182
0.034707 | -0.34774 |  | -150.9118 |  | 0.034595 | -0.03016
0.034727 | -0.35711 |  | -154.1704 |  | 0.074403 | -0.061337
0.034746 | -0.36646 |  | -157.2992 |  | 0.11184 | -0.090895
0.034766 | -0.37578 |  | -160.7509 |  | 0.14788 | -0.11904
0.034785 | -0.38546 |  | -164.0238 |  | 0.18252 | -0.14589
0.034805 | -0.39453 |  | -167.0052 |  | 0.21352 | -0.17034
0.034824 | -0.40276 |  | -170.1505 |  | 0.24151 | -0.19219
0.034844 | -0.4119 |  | -173.3364 |  | 0.26606 | -0.2112
0.034863 | -0.42141 |  | -176.5544 |  | 0.28586 | -0.22654
0.034883 | -0.42998 |  | -179.6837 |  | 0.30161 | -0.2386
0.034902 | -0.43867 |  | -182.7245 |  | 0.31345 | -0.24776
0.034922 | -0.44747 |  | -185.778 |  | 0.3206 | -0.25326
0.034941 | -0.45618 |  | -188.6561 |  | 0.32264 | -0.25456
0.034961 | -0.46469 |  | -191.6311 |  | 0.3197 | -0.25202
0.03498 | -0.47346 |  | -194.7905 |  | 0.31172 | -0.24563
0.035 | -0.48249 |  | -197.7863 |  | 0.29922 | -0.23553
0.03502 | -0.49029 |  | -200.5423 |  | 0.2828 | -0.22245
0.035039 | -0.49825 |  | -203.3386 |  | 0.26234 | -0.20629
0.035059 | -0.50684 |  | -206.243 |  | 0.23775 | -0.18674
0.035078 | -0.51471 |  | -209.0328 |  | 0.20842 | -0.16364
0.035098 | -0.52283 |  | -211.8321 |  | 0.17605 | -0.13802
0.035117 | -0.53105 |  | -214.6804 |  | 0.14176 | -0.11096
0.035137 | -0.53868 |  | -217.2724 |  | 0.10463 | -0.08197
0.035156 | -0.54611 |  | -219.7922 |  | 0.066015 | -0.051487
0.035176 | -0.5536 |  | -222.4936 |  | 0.026408 | -0.020197
0.035195 | -0.56144 |  | -225.0817 |  | -0.01412 | 0.011571
0.035215 | -0.56898 |  | -227.6608 |  | -0.054059 | 0.042775
0.035234 | -0.57629 |  | -230.3028 |  | -0.092603 | 0.072913
0.035254 | -0.58343 |  | -232.6892 |  | -0.12973 | 0.10208
0.035273 | -0.59036 |  | -235.0661 |  | -0.16561 | 0.13003
0.035293 | -0.59768 |  | -237.5334 |  | -0.19904 | 0.15605
0.035312 | -0.60452 |  | -239.8831 |  | -0.22886 | 0.17939
0.035332 | -0.61119 |  | -242.2586 |  | -0.25533 | 0.19991
0.035352 | -0.61806 |  | -244.5441 |  | -0.27774 | 0.21736
0.035371 | -0.62413 |  | -246.6197 |  | -0.29561 | 0.23127
0.035391 | -0.63087 |  | -248.9203 |  | -0.30999 | 0.24229
0.03541 | -0.63798 |  | -251.3087 |  | -0.32012 | 0.25013
0.03543 | -0.64362 |  | -253.3005 |  | -0.32508 | 0.25389
0.035449 | -0.64953 |  | -255.3565 |  | -0.32517 | 0.2539
0.035469 | -0.65613 |  | -257.5693 |  | -0.31967 | 0.24957
0.035488 | -0.6617 |  | -259.3991 |  | -0.3099 | 0.24168
0.035508 | -0.66735 |  | -261.3311 |  | -0.2965 | 0.23099
0.035527 | -0.67383 |  | -263.5751 |  | -0.27782 | 0.21642
0.035547 | -0.67934 |  | -265.3952 |  | -0.25542 | 0.19874
0.035566 | -0.68417 |  | -267.0128 |  | -0.22898 | 0.17789
0.035586 | -0.6899 |  | -268.9949 |  | -0.19761 | 0.15312
0.035605 | -0.69554 |  | -270.8791 |  | -0.16448 | 0.12663
0.035625 | -0.70073 |  | -272.525 |  | -0.12966 | 0.099274
0.035645 | -0.70622 |  | -274.4276 |  | -0.092009 | 0.069913
0.035664 | -0.71134 |  | -276.1539 |  | -0.053004 | 0.038991
0.035684 | -0.71556 |  | -277.4821 |  | -0.012698 | 0.0071962
0.035703 | -0.72031 |  | -279.1396 |  | 0.027891 | -0.02479
0.035723 | -0.72558 |  | -280.8325 |  | 0.067186 | -0.055721
0.035742 | -0.72995 |  | -282.2639 |  | 0.10537 | -0.085501
0.035762 | -0.73475 |  | -283.8808 |  | 0.14144 | -0.11385
0.035781 | -0.73927 |  | -285.3199 |  | 0.17562 | -0.14059
0.035801 | -0.74285 |  | -286.4184 |  | 0.2081 | -0.16583
0.03582 | -0.74681 |  | -287.7302 |  | 0.23676 | -0.18838
0.03584 | -0.75106 |  | -289.2243 |  | 0.26187 | -0.20796
0.035859 | -0.75535 |  | -290.5405 |  | 0.28316 | -0.22434
0.035879 | -0.75916 |  | -291.7678 |  | 0.29924 | -0.23683
0.035898 | -0.76277 |  | -292.8738 |  | 0.3112 | -0.24604
0.035918 | -0.76577 |  | -293.7562 |  | 0.31933 | -0.25207
0.035937 | -0.76888 |  | -294.884 |  | 0.32281 | -0.25463
0.035957 | -0.7731 |  | -296.1186 |  | 0.32138 | -0.25339
0.035977 | -0.77617 |  | -297.0477 |  | 0.31446 | -0.24774
0.035996 | -0.77885 |  | -297.9257 |  | 0.30231 | -0.23808
0.036016 | -0.78212 |  | -298.7765 |  | 0.28651 | -0.22537
0.036035 | -0.78448 |  | -299.4991 |  | 0.26666 | -0.20968
0.036055 | -0.78675 |  | -300.229 |  | 0.24281 | -0.19088
0.036074 | -0.78991 |  | -301.2275 |  | 0.21546 | -0.16903
0.036094 | -0.79274 |  | -302.0327 |  | 0.18317 | -0.14375
0.036113 | -0.79447 |  | -302.3587 |  | 0.14814 | -0.11602
0.036133 | -0.79639 |  | -302.9735 |  | 0.11211 | -0.087443
0.036152 | -0.7986 |  | -303.6237 |  | 0.074115 | -0.0579
0.036172 | -0.80031 |  | -303.9755 |  | 0.034962 | -0.027009
0.036191 | -0.80208 |  | -304.4682 |  | -0.0057312 | 0.0049649
0.036211 | -0.80396 |  | -304.941 |  | -0.046305 | 0.036786
0.03623 | -0.80525 |  | -305.2289 |  | -0.084639 | 0.066935
0.03625 | -0.80635 |  | -305.4893 |  | -0.12237 | 0.096056
0.03627 | -0.80791 |  | -305.7431 |  | -0.15835 | 0.12426
0.036289 | -0.80878 |  | -305.8649 |  | -0.19145 | 0.15037
0.036309 | -0.80963 |  | -306.069 |  | -0.22318 | 0.17482
0.036328 | -0.81103 |  | -306.2734 |  | -0.25114 | 0.19654
0.036348 | -0.81131 |  | -306.1568 |  | -0.27338 | 0.21401
0.036367 | -0.81177 |  | -306.2055 |  | -0.29194 | 0.22833
0.036387 | -0.81283 |  | -306.2378 |  | -0.30719 | 0.23998
0.036406 | -0.81246 |  | -305.9222 |  | -0.31825 | 0.24841
0.036426 | -0.81261 |  | -305.9081 |  | -0.32424 | 0.2532
0.036445 | -0.81354 |  | -305.8781 |  | -0.32502 | 0.25396
0.036465 | -0.81249 |  | -305.36 |  | -0.32127 | 0.25066
0.036484 | -0.8124 |  | -305.1715 |  | -0.31234 | 0.2435
0.036504 | -0.8133 |  | -305.0416 |  | -0.29851 | 0.23282
0.036523 | -0.81158 |  | -304.3067 |  | -0.2812 | 0.219
0.036543 | -0.81067 |  | -303.9278 |  | -0.25966 | 0.20198
0.036562 | -0.8112 |  | -303.7965 |  | -0.23372 | 0.18155
0.036582 | -0.80965 |  | -303.0205 |  | -0.2043 | 0.15815
0.036602 | -0.80814 |  | -302.2485 |  | -0.17143 | 0.13226
0.036621 | -0.80802 |  | -301.911 |  | -0.13606 | 0.10441
0.036641 | -0.80679 |  | -301.2883 |  | -0.098737 | 0.075053
0.03666 | -0.80452 |  | -300.2958 |  | -0.060104 | 0.0445
0.03668 | -0.80377 |  | -299.6463 |  | -0.020836 | 0.013448
0.036699 | -0.80292 |  | -298.9876 |  | 0.019715 | -0.018241
0.036719 | -0.80002 |  | -297.8812 |  | 0.059806 | -0.049862
0.036738 | -0.7981 |  | -296.9645 |  | 0.097748 | -0.079851
0.036758 | -0.79688 |  | -296.2899 |  | 0.1347 | -0.10869
0.036777 | -0.79419 |  | -295.1766 |  | 0.16952 | -0.13589
0.036797 | -0.7917 |  | -293.8536 |  | 0.20144 | -0.16076
0.036816 | -0.79004 |  | -293.058 |  | 0.23152 | -0.18416
0.036836 | -0.78753 |  | -291.9724 |  | 0.25758 | -0.20472
0.036855 | -0.78441 |  | -290.4251 |  | 0.27895 | -0.22131
0.036875 | -0.78209 |  | -289.43 |  | 0.29658 | -0.23465
0.036895 | -0.77954 |  | -288.3048 |  | 0.30925 | -0.24452
0.036914 | -0.77624 |  | -286.8081 |  | 0.31802 | -0.25124
0.036934 | -0.77348 |  | -285.5126 |  | 0.32281 | -0.25475
0.036953 | -0.77045 |  | -284.149 |  | 0.32182 | -0.25393
0.036973 | -0.76678 |  | -282.6706 |  | 0.31599 | -0.24902
0.036992 | -0.76348 |  | -281.1865 |  | 0.30504 | -0.24013
0.037012 | -0.76024 |  | -279.6783 |  | 0.28955 | -0.22769
0.037031 | -0.7568 |  | -278.2347 |  | 0.27109 | -0.21304
0.037051 | -0.75335 |  | -276.7331 |  | 0.2479 | -0.19508
0.03707 | -0.7497 |  | -274.9516 |  | 0.22002 | -0.17301
0.03709 | -0.74551 |  | -273.2376 |  | 0.18907 | -0.14833
0.037109 | -0.74142 |  | -271.7677 |  | 0.15497 | -0.12142
0.037129 | -0.73799 |  | -270.0236 |  | 0.11879 | -0.092982
0.037148 | -0.73365 |  | -268.196 |  | 0.081488 | -0.063737
0.037168 | -0.72919 |  | -266.5745 |  | 0.042307 | -0.0329
0.037187 | -0.72529 |  | -264.6197 |  | 0.0016645 | -0.00092636
0.037207 | -0.72011 |  | -262.5679 |  | -0.038885 | 0.030833
0.037227 | -0.71617 |  | -260.929 |  | -0.078107 | 0.061577
0.037246 | -0.71287 |  | -259.1965 |  | -0.11566 | 0.091
0.037266 | -0.70733 |  | -257.1375 |  | -0.15178 | 0.1192
0.037285 | -0.70247 |  | -255.1714 |  | -0.18585 | 0.14579
0.037305 | -0.69823 |  | -253.2408 |  | -0.21725 | 0.17029
0.037324 | -0.69325 |  | -251.1698 |  | -0.24565 | 0.1924
0.037344 | -0.68827 |  | -249.1471 |  | -0.27008 | 0.2114
0.037363 | -0.68344 |  | -247.0913 |  | -0.28963 | 0.22654
0.037383 | -0.67867 |  | -245.0229 |  | -0.30487 | 0.23826
0.037402 | -0.67318 |  | -242.9202 |  | -0.31653 | 0.24722
0.037422 | -0.66796 |  | -240.5721 |  | -0.32371 | 0.25278
0.037441 | -0.66268 |  | -238.3865 |  | -0.32577 | 0.25447
0.037461 | -0.65742 |  | -236.3536 |  | -0.32304 | 0.25221
0.03748 | -0.65209 |  | -234.0029 |  | -0.31514 | 0.24571
0.0375 | -0.64571 |  | -231.5665 |  | -0.30208 | 0.23536
0.03752 | -0.64087 |  | -229.3045 |  | -0.28504 | 0.22201
0.037539 | -0.63497 |  | -226.8598 |  | -0.26462 | 0.20587
0.037559 | -0.6286 |  | -224.2651 |  | -0.24014 | 0.18655
0.037578 | -0.6244 |  | -221.994 |  | -0.21122 | 0.16383
0.037598 | -0.61767 |  | -219.6278 |  | -0.17847 | 0.13792
0.037617 | -0.61125 |  | -216.7907 |  | -0.14322 | 0.10998
0.037637 | -0.60624 |  | -214.119 |  | -0.10651 | 0.081123
0.037656 | -0.59979 |  | -211.7704 |  | -0.068326 | 0.051218
0.037676 | -0.59364 |  | -209.1053 |  | -0.028948 | 0.020127
0.037695 | -0.58734 |  | -206.1635 |  | 0.011213 | -0.0117
0.037715 | -0.58282 |  | -203.5428 |  | 0.051648 | -0.043457
0.037734 | -0.57685 |  | -200.9801 |  | 0.090753 | -0.074104
0.037754 | -0.56699 |  | -197.9409 |  | 0.12751 | -0.10298
0.037773 | -0.56326 |  | -195.0018 |  | 0.16226 | -0.13017
0.037793 | -0.56004 |  | -192.4648 |  | 0.19517 | -0.15596
0.037812 | -0.55202 |  | -189.3853 |  | 0.22558 | -0.17969
0.037832 | -0.54698 |  | -186.2729 |  | 0.25236 | -0.20052
0.037852 | -0.54068 |  | -183.7288 |  | 0.27505 | -0.21824
0.037871 | -0.5348 |  | -180.6039 |  | 0.29357 | -0.23243
0.037891 | -0.5305 |  | -177.3439 |  | 0.30719 | -0.2429
0.03791 | -0.52212 |  | -174.6747 |  | 0.31639 | -0.25001
0.03793 | -0.51668 |  | -171.5655 |  | 0.32155 | -0.25369
0.037949 | -0.51348 |  | -168.2883 |  | 0.32184 | -0.25377
0.037969 | -0.50601 |  | -165.3302 |  | 0.31747 | -0.25015
0.037988 | -0.50224 |  | -162.1737 |  | 0.30811 | -0.24247
0.038008 | -0.49629 |  | -159.2041 |  | 0.2934 | -0.23077
0.038027 | -0.49132 |  | -155.9948 |  | 0.27462 | -0.21586
0.038047 | -0.48572 |  | -152.8183 |  | 0.25239 | -0.19831
0.038066 | -0.47585 |  | -149.6796 |  | 0.22595 | -0.17753
0.038086 | -0.47796 |  | -146.1602 |  | 0.19574 | -0.15366
0.038105 | -0.47068 |  | -143.2963 |  | 0.16236 | -0.12729
0.038125 | -0.46554 |  | -140.1309 |  | 0.12611 | -0.098735
0.038145 | -0.46791 |  | -136.8084 |  | 0.088777 | -0.069279
0.038164 | -0.45473 |  | -133.6579 |  | 0.050137 | -0.038852
0.038184 | -0.45038 |  | -129.9438 |  | 0.0096124 | -0.007075
0.038203 | -0.44817 |  | -126.7568 |  | -0.030576 | 0.024568
0.038223 | -0.44256 |  | -123.6855 |  | -0.069744 | 0.055324
0.038242 | -0.44023 |  | -120.3019 |  | -0.10814 | 0.08529
0.038262 | -0.43582 |  | -117.0992 |  | -0.14491 | 0.11399
0.038281 | -0.43415 |  | -113.6916 |  | -0.17958 | 0.14097
0.038301 | -0.42749 |  | -109.9973 |  | -0.21183 | 0.16614
0.03832 | -0.4267 |  | -106.7025 |  | -0.24064 | 0.18864
0.03834 | -0.43 |  | -103.4142 |  | -0.26504 | 0.20763
0.038359 | -0.42603 |  | -100.0448 |  | -0.28527 | 0.22339
0.038379 | -0.42275 |  | -97.0294 |  | -0.30227 | 0.23629
0.038398 | -0.42275 |  | -93.2547 |  | -0.31556 | 0.24653
0.038418 | -0.41875 |  | -89.5265 |  | -0.32327 | 0.25275
0.038437 | -0.41845 |  | -86.1181 |  | -0.32582 | 0.25443
0.038457 | -0.42334 |  | -82.7153 |  | -0.32397 | 0.25279
0.038477 | -0.42253 |  | -79.4773 |  | -0.31667 | 0.24714
0.038496 | -0.43367 |  | -76.0836 |  | -0.30489 | 0.23784
0.038516 | -0.43893 |  | -72.7002 |  | -0.28951 | 0.22575
0.038535 | -0.4357 |  | -68.6219 |  | -0.26964 | 0.2099
0.038555 | -0.4506 |  | -65.0043 |  | -0.24535 | 0.19078
0.038574 | -0.45777 |  | -61.8757 |  | -0.21707 | 0.16868
0.038594 | -0.45787 |  | -58.1909 |  | -0.18501 | 0.1432
0.038613 | -0.46897 |  | -54.7936 |  | -0.15068 | 0.11597
0.038633 | -0.47 |  | -51.5111 |  | -0.11469 | 0.087618
0.038652 | -0.45515 |  | -47.6659 |  | -0.076532 | 0.057639
0.038672 | -0.45294 |  | -43.4978 |  | -0.037206 | 0.026673
0.038691 | -0.4661 |  | -40.1584 |  | 0.0030048 | -0.0052
0.038711 | -0.47058 |  | -36.6258 |  | 0.043477 | -0.037083
0.03873 | -0.47701 |  | -33.0321 |  | 0.082367 | -0.067556
0.03875 | -0.48737 |  | -29.9447 |  | 0.11955 | -0.096793
0.03877 | -0.48722 |  | -26.0775 |  | 0.15495 | -0.12447
0.038789 | -0.48095 |  | -22.1541 |  | 0.18853 | -0.15055
0.038809 | -0.46495 |  | -18.5017 |  | 0.21963 | -0.17488
0.038828 | -0.44966 |  | -14.8438 |  | 0.24704 | -0.1963
0.038848 | -0.4386 |  | -11.1392 |  | 0.27058 | -0.21456
0.038867 | -0.42969 |  | -7.3888 |  | 0.28935 | -0.22913
0.038887 | -0.42052 |  | -4.2768 |  | 0.30389 | -0.24028
0.038906 | -0.39733 |  | -0.71399 |  | 0.31511 | -0.2487
0.038926 | -0.39237 |  | 3.587 |  | 0.32114 | -0.25326
0.038945 | -0.3777 |  | 7.0038 |  | 0.32167 | -0.25378
0.038965 | -0.35487 |  | 10.6682 |  | 0.31813 | -0.25074
0.038984 | -0.34773 |  | 14.3469 |  | 0.3095 | -0.24356
0.039004 | -0.31393 |  | 17.4542 |  | 0.29565 | -0.23267
0.039023 | -0.29417 |  | 21.625 |  | 0.27853 | -0.21907
0.039043 | -0.27674 |  | 25.3307 |  | 0.25714 | -0.20224
[5 empty] | 0.23107 | -0.1817
[5 empty] | 0.20145 | -0.15805
[5 empty] | 0.168 | -0.13177
[5 empty] | 0.13277 | -0.10397
[5 empty] | 0.096384 | -0.075178
[5 empty] | 0.05767 | -0.044819
[5 empty] | 0.017565 | -0.013197
[5 empty] | -0.023388 | 0.018891
[5 empty] | -0.063324 | 0.050183
[5 empty] | -0.10144 | 0.080022
[5 empty] | -0.13823 | 0.10867
[5 empty] | -0.17285 | 0.1357
[5 empty] | -0.20576 | 0.1612
[5 empty] | -0.2359 | 0.18468
[5 empty] | -0.26142 | 0.20472
[5 empty] | -0.28252 | 0.22112
[5 empty] | -0.2998 | 0.23426
[5 empty] | -0.3134 | 0.24461
[5 empty] | -0.32235 | 0.25181
[5 empty] | -0.32615 | 0.25474
[5 empty] | -0.32514 | 0.2538
[5 empty] | -0.31935 | 0.24923
[5 empty] | -0.30842 | 0.24055
[5 empty] | -0.29299 | 0.22838
[5 empty] | -0.27415 | 0.2133
[5 empty] | -0.25102 | 0.1951
[5 empty] | -0.22343 | 0.17354
[5 empty] | -0.19249 | 0.14893
[5 empty] | -0.15858 | 0.12201
[5 empty] | -0.12249 | 0.093512
[5 empty] | -0.084461 | 0.063669
[5 empty] | -0.045083 | 0.032679
[5 empty] | -0.005531 | 0.0012923
[5 empty] | 0.035186 | -0.030514
[5 empty] | 0.074979 | -0.061606
[5 empty] | 0.11187 | -0.09079
[5 empty] | 0.1483 | -0.11926
[5 empty] | 0.18268 | -0.14615
[5 empty] | 0.2134 | -0.17025
[5 empty] | 0.24175 | -0.19225
[5 empty] | 0.26599 | -0.21121
[5 empty] | 0.28578 | -0.22658
[5 empty] | 0.30197 | -0.23899
[5 empty] | 0.31352 | -0.24792
[5 empty] | 0.32057 | -0.25309
[5 empty] | 0.32261 | -0.2545
[5 empty] | 0.31894 | -0.25167
[5 empty] | 0.31153 | -0.24537