## EtaStar_Disp
η* 計算シート (変位入力版) Disp→Acc: a = -(2πf)²·d/1000
■ 入力パラメータ
サンプリング周波数 fs |  | Hz | A列全体平均から自動算出
データ点数 N |  | 点
加振周波数 f | 50 | Hz | 黄色: 加振周波数
粉体質量 m_p | 1.61 | g | 黄色: 粉体のみ(基準ジグなら 0)
容器質量 m_c | 2.1 | g | 黄色: 容器(ジグ)質量
合計質量 m_tot |  | g
角周波数 ω |  | rad/s
■ 使い方
1. 「TimeData」シート: A列=時刻[s], B列=力[N], C列=変位[mm] を貼り付け
2. 黄色セルに 加振周波数 f, 粉体質量 m_p, 容器質量 m_c を入力
3. ★ η* の行に答えが自動表示
※ 加速度は a = -(2πf)²·d/1000 でシート内部換算
■ 計算式
D(f) = Σ d[n]·exp(-j2πf·t[n]) ※d はmm単位の生DFT
X(f) = -(2πf)²·D/1000 ※加速度DFT [m/s²]
Y(f) = Σ F[n]·exp(-j2πf·t[n]) ※力DFT
η* = -2π·Im(X*·Y) / (m_tot · ¦X¦²) ※論文式(2)
■ 計算結果
項目 | 値 | 単位 | 備考
Re(D) [変位DFT, mm単位]
Im(D) [変位DFT, mm単位]
Re(Y) [力DFT]
Im(Y) [力DFT]
Re(X) [加速度DFT = -ω²·D/1000]
Im(X)
¦X¦² (加速度パワー)
Re(P_cross) = Re(X)·Re(Y)+Im(X)·Im(Y)
Im(P_cross) = Re(X)·Im(Y)-Im(X)·Re(Y)
A_disp (変位振幅) |  | mm
A_acc (加速度振幅) |  | m/s²
v_c,max (容器最大速度) |  | m/s
★ η* (Reduced Loss Factor) |  | - | 論文 式(2)
(検算) E_diss [J] |  | J
(検算) 基準KE ½·m_tot·v² [J] |  | J
(検算) E_diss / KE |  | - | η* と一致するはず

## EtaStar_Acc
η* 計算シート (加速度入力版) Acc 直接使用
■ 入力パラメータ
サンプリング周波数 fs |  | Hz | A列全体平均から自動算出
データ点数 N |  | 点
加振周波数 f | 100 | Hz | 黄色: 加振周波数
粉体質量 m_p | 0.804 | g | 黄色: 粉体のみ(基準ジグなら 0)
容器質量 m_c | 0.88 | g | 黄色: 容器(ジグ)質量
合計質量 m_tot |  | g
角周波数 ω |  | rad/s
■ 使い方
1. 「TimeData」シート: A列=時刻[s], B列=力[N], D列=加速度[m/s²] を貼り付け
2. 黄色セルに 加振周波数 f, 粉体質量 m_p, 容器質量 m_c を入力
3. ★ η* の行に答えが自動表示
※ 加速度を直接使用(微分・変換なし)
■ 計算式
X(f) = Σ a[n]·exp(-j2πf·t[n]) ※加速度DFT [m/s²]
Y(f) = Σ F[n]·exp(-j2πf·t[n]) ※力DFT
η* = -2π·Im(X*·Y) / (m_tot · ¦X¦²) ※論文式(2)
■ 計算結果
項目 | 値 | 単位 | 備考
Re(Y) [力DFT]
Im(Y) [力DFT]
Re(X) [加速度DFT]
Im(X) [加速度DFT]
¦X¦² (加速度パワー)
Re(P_cross) = Re(X)·Re(Y)+Im(X)·Im(Y)
Im(P_cross) = Re(X)·Im(Y)-Im(X)·Re(Y)
A_acc (加速度振幅) |  | m/s²
v_c,max (容器最大速度) |  | m/s
★ η* (Reduced Loss Factor) |  | - | 論文 式(2)
(検算) E_diss [J] |  | J
(検算) 基準KE ½·m_tot·v² [J] |  | J
(検算) E_diss / KE |  | - | η* と一致するはず

## TimeData
時刻 t [s] | 力 F [N] | 変位 d [mm] ← Disp版で使う | 加速度 a [m/s²] ← Acc版で使う
0 | -0.83866 |  | -317.4085 | ← A: 時刻[s], B: 力[N] は両方で使用 | 0.29988 | -0.236
0.00019531 | -0.76622 |  | -287.9368 | ← C: 変位[mm] → EtaStar_Disp シート | 0.28336 | -0.22279
0.00039063 | -0.68213 |  | -254.0747 | ← D: 加速度[m/s²] → EtaStar_Acc シート | 0.26342 | -0.20692
0.00058594 | -0.589 |  | -216.7337 | ※ どちらか片方のみ埋めればOK(使う方のシートで計算) | 0.23863 | -0.18741
0.00078125 | -0.49314 |  | -176.7607 |  | 0.20914 | -0.16401
0.00097656 | -0.40144 |  | -134.4384 |  | 0.17738 | -0.1388
0.0011719 | -0.32339 |  | -90.183 |  | 0.14286 | -0.11167
0.0013672 | -0.27005 |  | -44.39 |  | 0.10543 | -0.082425
0.0015625 | -0.25151 |  | 2.5351 |  | 0.067588 | -0.052527
0.0017578 | -0.24144 |  | 49.6876 |  | 0.028356 | -0.021652
0.0019531 | -0.15699 |  | 96.3567 |  | -0.012634 | 0.010316
0.0021484 | 0.050048 |  | 142.1819 |  | -0.05252 | 0.041699
0.0023437 | 0.31536 |  | 186.5858 |  | -0.091279 | 0.072059
0.0025391 | 0.5476 |  | 229.0865 |  | -0.12917 | 0.10154
0.0027344 | 0.71463 |  | 268.8176 |  | -0.16467 | 0.1293
0.0029297 | 0.82191 |  | 304.6599 |  | -0.19745 | 0.15492
0.003125 | 0.90807 |  | 335.8572 |  | -0.22773 | 0.17853
0.0033203 | 0.99001 |  | 361.5516 |  | -0.25454 | 0.19949
0.0035156 | 1.0446 |  | 381.4685 |  | -0.27725 | 0.2171
0.0037109 | 1.0837 |  | 395.2802 |  | -0.29603 | 0.23143
0.0039062 | 1.1069 |  | 402.0912 |  | -0.31029 | 0.24245
0.0041016 | 1.107 |  | 402.1277 |  | -0.31986 | 0.24993
0.0042969 | 1.0977 |  | 395.6582 |  | -0.32511 | 0.25398
0.0044922 | 1.0687 |  | 382.6726 |  | -0.32545 | 0.2543
0.0046875 | 1.0248 |  | 363.7962 |  | -0.32072 | 0.25035
0.0048828 | 0.96988 |  | 339.5412 |  | -0.31145 | 0.24284
0.0050781 | 0.89706 |  | 310.4828 |  | -0.29741 | 0.23188
0.0052734 | 0.81512 |  | 276.949 |  | -0.27917 | 0.21739
0.0054687 | 0.71902 |  | 239.2881 |  | -0.25722 | 0.20008
0.0056641 | 0.61295 |  | 198.5704 |  | -0.23028 | 0.17892
0.0058594 | 0.50149 |  | 155.4259 |  | -0.19963 | 0.15465
0.0060547 | 0.38075 |  | 110.3067 |  | -0.16721 | 0.12898
0.00625 | 0.25816 |  | 63.8871 |  | -0.13183 | 0.10111
0.0064453 | 0.13061 |  | 16.5127 |  | -0.094003 | 0.071433
0.0066406 | 0.0011975 |  | -31.1503 |  | -0.055219 | 0.040737
0.0068359 | -0.12483 |  | -78.126 |  | -0.015514 | 0.0092554
0.0070313 | -0.25085 |  | -123.9474 |  | 0.024939 | -0.02229
0.0072266 | -0.37193 |  | -168.3344 |  | 0.064688 | -0.053567
0.0074219 | -0.48857 |  | -210.7301 |  | 0.10255 | -0.083583
0.0076172 | -0.59889 |  | -250.3433 |  | 0.13912 | -0.11203
0.0078125 | -0.69806 |  | -286.1634 |  | 0.17401 | -0.1393
0.0080078 | -0.78679 |  | -317.4163 |  | 0.20587 | -0.16433
0.0082031 | -0.86159 |  | -343.767 |  | 0.23471 | -0.18674
0.0083984 | -0.92234 |  | -364.9286 |  | 0.26033 | -0.20677
0.0085938 | -0.96866 |  | -380.5547 |  | 0.28121 | -0.22304
0.0087891 | -0.9985 |  | -390.0868 |  | 0.29746 | -0.23559
0.0089844 | -1.0126 |  | -393.2742 |  | 0.31039 | -0.2455
0.0091797 | -1.0103 |  | -390.4638 |  | 0.31851 | -0.25154
0.009375 | -0.99264 |  | -381.6902 |  | 0.32155 | -0.25374
0.0095703 | -0.95965 |  | -367.0072 |  | 0.32042 | -0.2527
0.0097656 | -0.91246 |  | -347.111 |  | 0.31362 | -0.24716
0.0099609 | -0.85382 |  | -322.7154 |  | 0.30184 | -0.23773
0.010156 | -0.78324 |  | -294.0808 |  | 0.28639 | -0.22527
0.010352 | -0.70156 |  | -261.1531 |  | 0.26678 | -0.2097
0.010547 | -0.61084 |  | -224.4615 |  | 0.2431 | -0.19112
0.010742 | -0.51657 |  | -184.9727 |  | 0.21516 | -0.16895
0.010937 | -0.42809 |  | -143.072 |  | 0.18329 | -0.14375
0.011133 | -0.35469 |  | -99.0964 |  | 0.14897 | -0.11675
0.011328 | -0.31678 |  | -53.5205 |  | 0.11279 | -0.0883
0.011523 | -0.32423 |  | -6.6863 |  | 0.074679 | -0.058432
0.011719 | -0.30637 |  | 40.5073 |  | 0.035341 | -0.027324
0.011914 | -0.18392 |  | 87.2141 |  | -0.0046991 | 0.0041526
0.012109 | 0.030302 |  | 133.2229 |  | -0.045148 | 0.035578
0.012305 | 0.30017 |  | 178.0705 |  | -0.084764 | 0.066638
0.0125 | 0.53325 |  | 221.1448 |  | -0.12211 | 0.096026
0.012695 | 0.68504 |  | 261.5564 |  | -0.15729 | 0.1236
0.012891 | 0.81232 |  | 298.1372 |  | -0.19153 | 0.15017
0.013086 | 0.89872 |  | 330.1167 |  | -0.22271 | 0.17439
0.013281 | 0.96996 |  | 356.8336 |  | -0.24959 | 0.19548
0.013477 | 1.0404 |  | 377.9475 |  | -0.27382 | 0.21421
0.013672 | 1.0741 |  | 393.0726 |  | -0.2929 | 0.2291
0.013867 | 1.1049 |  | 401.299 |  | -0.3071 | 0.24016
0.014063 | 1.1122 |  | 402.6223 |  | -0.31878 | 0.24891
0.014258 | 1.0972 |  | 397.3302 |  | -0.325 | 0.25372
0.014453 | 1.0792 |  | 385.4053 |  | -0.32549 | 0.25412
0.014648 | 1.0336 |  | 367.5648 |  | -0.3221 | 0.25124
0.014844 | 0.9814 |  | 344.4264 |  | -0.31362 | 0.24445
0.015039 | 0.91445 |  | 316.4827 |  | -0.30022 | 0.23397
0.015234 | 0.82979 |  | 284.0825 |  | -0.28316 | 0.22039
0.01543 | 0.74089 |  | 247.2598 |  | -0.26147 | 0.20324
0.015625 | 0.63351 |  | 206.9328 |  | -0.23577 | 0.18302
0.01582 | 0.52214 |  | 164.1435 |  | -0.20675 | 0.16006
0.016016 | 0.40466 |  | 119.3424 |  | -0.17353 | 0.13402
0.016211 | 0.27964 |  | 73.1147 |  | -0.1383 | 0.10613
0.016406 | 0.15593 |  | 25.9566 |  | -0.10161 | 0.077019
0.016602 | 0.02595 |  | -21.6178 |  | -0.062569 | 0.046403
0.016797 | -0.10063 |  | -68.7637 |  | -0.022886 | 0.015151
0.016992 | -0.22547 |  | -114.8559 |  | 0.017055 | -0.016294
0.017188 | -0.34902 |  | -159.6439 |  | 0.056965 | -0.047582
0.017383 | -0.46501 |  | -202.6468 |  | 0.095505 | -0.077909
0.017578 | -0.57755 |  | -243.0013 |  | 0.13248 | -0.1069
0.017773 | -0.67905 |  | -279.6988 |  | 0.16744 | -0.13422
0.017969 | -0.76883 |  | -311.8764 |  | 0.19982 | -0.15961
0.018164 | -0.84677 |  | -339.1185 |  | 0.22973 | -0.18292
0.018359 | -0.9092 |  | -361.2283 |  | 0.25578 | -0.20332
0.018555 | -0.95859 |  | -377.9223 |  | 0.27712 | -0.22008
0.01875 | -0.99124 |  | -388.6764 |  | 0.29485 | -0.23353
0.018945 | -1.0079 |  | -393.1475 |  | 0.30842 | -0.24382
0.019141 | -1.0091 |  | -391.6365 |  | 0.31738 | -0.25085
0.019336 | -0.99378 |  | -384.1525 |  | 0.32194 | -0.25424
0.019531 | -0.96384 |  | -370.6003 |  | 0.32145 | -0.2535
0.019727 | -0.9184 |  | -351.539 |  | 0.31562 | -0.24859
0.019922 | -0.86115 |  | -327.7896 |  | 0.30463 | -0.23978
0.020117 | -0.793 |  | -299.9337 |  | 0.28977 | -0.22804
0.020313 | -0.7128 |  | -267.8189 |  | 0.27162 | -0.21358
0.020508 | -0.62313 |  | -231.7334 |  | 0.24868 | -0.19542
0.020703 | -0.52573 |  | -192.781 |  | 0.22073 | -0.17346
0.020898 | -0.42674 |  | -151.4317 |  | 0.18994 | -0.14896
0.021094 | -0.33396 |  | -107.9236 |  | 0.15674 | -0.12272
0.021289 | -0.25054 |  | -62.7586 |  | 0.12016 | -0.094303
0.021484 | -0.18108 |  | -16.3163 |  | 0.082402 | -0.064465
0.02168 | -0.1504 |  | 30.7919 |  | 0.044081 | -0.034001
0.021875 | -0.14325 |  | 77.7779 |  | 0.0033788 | -0.0022125
0.02207 | -0.051087 |  | 124.1346 |  | -0.03753 | 0.029843
0.022266 | 0.15686 |  | 169.3259 |  | -0.076401 | 0.060404
0.022461 | 0.39237 |  | 212.7608 |  | -0.11429 | 0.089998
0.022656 | 0.6153 |  | 253.6755 |  | -0.15091 | 0.11856
0.022852 | 0.78073 |  | 291.0521 |  | -0.18446 | 0.14479
0.023047 | 0.86737 |  | 324.145 |  | -0.21564 | 0.16924
0.023242 | 0.9492 |  | 352.2031 |  | -0.245 | 0.192
0.023438 | 1.0212 |  | 374.6723 |  | -0.26946 | 0.21103
0.023633 | 1.0603 |  | 391.0943 |  | -0.28835 | 0.22591
0.023828 | 1.0934 |  | 400.5915 |  | -0.30432 | 0.23796
0.024023 | 1.1028 |  | 403.0865 |  | -0.3164 | 0.24714
0.024219 | 1.0941 |  | 398.9251 |  | -0.32337 | 0.25264
0.024414 | 1.0746 |  | 388.1182 |  | -0.32583 | 0.25437
0.024609 | 1.0352 |  | 371.3657 |  | -0.3231 | 0.25217
0.024805 | 0.98617 |  | 349.3509 |  | -0.31505 | 0.24574
0.025 | 0.92055 |  | 322.4522 |  | -0.30263 | 0.23582
0.025195 | 0.8415 |  | 290.9027 |  | -0.28656 | 0.2231
0.025391 | 0.75204 |  | 254.7344 |  | -0.26606 | 0.20702
0.025586 | 0.64848 |  | 214.8621 |  | -0.24078 | 0.18728
0.025781 | 0.53918 |  | 172.4447 |  | -0.21188 | 0.16433
0.025977 | 0.42204 |  | 128.0169 |  | -0.17973 | 0.1389
0.026172 | 0.3005 |  | 82.1535 |  | -0.14536 | 0.1118
0.026367 | 0.17622 |  | 35.3166 |  | -0.109 | 0.083137
0.026562 | 0.048002 |  | -12.1183 |  | -0.07008 | 0.052576
0.026758 | -0.07817 |  | -59.2969 |  | -0.03035 | 0.021085
0.026953 | -0.20402 |  | -105.5748 |  | 0.0096446 | -0.010415
0.027148 | -0.32688 |  | -150.7603 |  | 0.049783 | -0.041734
0.027344 | -0.44484 |  | -194.2552 |  | 0.088013 | -0.071989
0.027539 | -0.55786 |  | -235.2135 |  | 0.12509 | -0.10114
0.027734 | -0.66105 |  | -272.699 |  | 0.16139 | -0.12936
0.02793 | -0.75357 |  | -305.7094 |  | 0.19413 | -0.15517
0.028125 | -0.8329 |  | -333.8512 |  | 0.22376 | -0.17827
0.02832 | -0.89829 |  | -357.0113 |  | 0.25111 | -0.19944
0.028516 | -0.95014 |  | -374.8544 |  | 0.27379 | -0.21731
0.028711 | -0.98611 |  | -386.8968 |  | 0.29168 | -0.23103
0.028906 | -1.0063 |  | -392.7273 |  | 0.30612 | -0.24198
0.029102 | -1.0103 |  | -392.4962 |  | 0.31632 | -0.24982
0.029297 | -0.99857 |  | -386.2965 |  | 0.32143 | -0.25349
0.029492 | -0.97112 |  | -373.9547 |  | 0.32165 | -0.2535
0.029687 | -0.92813 |  | -355.8619 |  | 0.31753 | -0.24997
0.029883 | -0.87308 |  | -332.977 |  | 0.30826 | -0.24241
0.030078 | -0.8067 |  | -305.9872 |  | 0.29352 | -0.23095
0.030273 | -0.72913 |  | -274.7494 |  | 0.27545 | -0.21656
0.030469 | -0.64136 |  | -239.3705 |  | 0.2536 | -0.19928
0.030664 | -0.54677 |  | -200.853 |  | 0.22655 | -0.17822
0.030859 | -0.45322 |  | -159.9099 |  | 0.19655 | -0.15442
0.031055 | -0.36946 |  | -116.7921 |  | 0.16389 | -0.12847
0.03125 | -0.30743 |  | -71.8851 |  | 0.12773 | -0.10001
0.031445 | -0.27936 |  | -25.5072 |  | 0.090437 | -0.070666
0.031641 | -0.27497 |  | 21.7017 |  | 0.05152 | -0.04029
0.031836 | -0.22893 |  | 68.6327 |  | 0.010829 | -0.0082176
0.032031 | -0.058183 |  | 114.8388 |  | -0.028786 | 0.023295
0.032227 | 0.20817 |  | 160.1635 |  | -0.068473 | 0.05408
0.032422 | 0.45068 |  | 204.0838 |  | -0.10731 | 0.08438
0.032617 | 0.63087 |  | 245.8419 |  | -0.14294 | 0.11258
0.032813 | 0.76336 |  | 284.1847 |  | -0.17818 | 0.13987
0.033008 | 0.85554 |  | 318.2022 |  | -0.21128 | 0.16575
0.033203 | 0.93942 |  | 347.2692 |  | -0.23915 | 0.18761
0.033398 | 1.0107 |  | 370.6487 |  | -0.26433 | 0.20678
0.033594 | 1.0563 |  | 388.1185 |  | -0.28574 | 0.22343
0.033789 | 1.0908 |  | 399.0613 |  | -0.3018 | 0.23603
0.033984 | 1.1057 |  | 403.0333 |  | -0.31497 | 0.24608
0.03418 | 1.1022 |  | 400.4512 |  | -0.32375 | 0.25288
0.034375 | 1.0848 |  | 391.2094 |  | -0.32609 | 0.25468
0.03457 | 1.0503 |  | 375.5714 |  | -0.32403 | 0.25287
0.034766 | 1.0024 |  | 354.4163 |  | -0.31751 | 0.24757
0.034961 | 0.9378 |  | 328.2462 |  | -0.30608 | 0.23864
0.035156 | 0.86221 |  | 297.5074 |  | -0.29069 | 0.22652
0.035352 | 0.77423 |  | 262.3211 |  | -0.27057 | 0.2107
0.035547 | 0.67197 |  | 223.2368 |  | -0.2464 | 0.19172
0.035742 | 0.56476 |  | 181.3759 |  | -0.21836 | 0.16949
0.035937 | 0.44843 |  | 137.2971 |  | -0.18635 | 0.14423
0.036133 | 0.32692 |  | 91.5711 |  | -0.15266 | 0.11749
0.036328 | 0.20403 |  | 44.7684 |  | -0.11665 | 0.08898
0.036523 | 0.07575 |  | -2.7639 |  | -0.077856 | 0.058548
0.036719 | -0.051375 |  | -50.1635 |  | -0.038503 | 0.027413
0.036914 | -0.17711 |  | -96.6493 |  | 0.0011976 | -0.0039374
0.037109 | -0.30127 |  | -141.9769 |  | 0.041414 | -0.035409
0.037305 | -0.42042 |  | -185.7186 |  | 0.080556 | -0.066122
0.0375 | -0.53474 |  | -227.1461 |  | 0.11795 | -0.095589
0.037695 | -0.64043 |  | -265.3571 |  | 0.15387 | -0.12375
0.037891 | -0.73526 |  | -299.3402 |  | 0.18732 | -0.14981
0.038086 | -0.81782 |  | -328.5336 |  | 0.21815 | -0.17382
0.038281 | -0.88672 |  | -352.7884 |  | 0.24628 | -0.19579
0.038477 | -0.94169 |  | -371.8063 |  | 0.26949 | -0.214
0.038672 | -0.98103 |  | -385.0544 |  | 0.28825 | -0.22833
0.038867 | -1.0046 |  | -392.095 |  | 0.30391 | -0.24021
0.039062 | -1.0119 |  | -393.0154 |  | 0.31459 | -0.24862
0.039258 | -1.0034 |  | -387.9531 |  | 0.32062 | -0.25306
0.039453 | -0.97934 |  | -376.7965 |  | 0.32265 | -0.25442
0.039648 | -0.93961 |  | -359.8097 |  | 0.31877 | -0.2513
0.039844 | -0.8871 |  | -337.7959 |  | 0.30986 | -0.24395
0.040039 | -0.82328 |  | -311.5701 |  | 0.29705 | -0.23383
0.040234 | -0.74803 |  | -281.1972 |  | 0.27965 | -0.21999
0.04043 | -0.66227 |  | -246.6079 |  | 0.25826 | -0.20292
0.040625 | -0.56858 |  | -208.6936 |  | 0.23276 | -0.18299
0.04082 | -0.47358 |  | -168.2475 |  | 0.20281 | -0.15942
0.041016 | -0.38741 |  | -125.5428 |  | 0.17013 | -0.13348
0.041211 | -0.31845 |  | -81.004 |  | 0.1351 | -0.10581
0.041406 | -0.27342 |  | -34.9525 |  | 0.09763 | -0.076355
0.041602 | -0.25748 |  | 12.0684 |  | 0.059709 | -0.04632
0.041797 | -0.22873 |  | 59.1149 |  | 0.020215 | -0.015379
0.041992 | -0.10263 |  | 105.6001 |  | -0.021223 | 0.016901
0.042188 | 0.11247 |  | 151.1887 |  | -0.060945 | 0.048276
0.042383 | 0.35208 |  | 195.3926 |  | -0.099325 | 0.078221
0.042578 | 0.599 |  | 237.5308 |  | -0.13663 | 0.10731
0.042773 | 0.75736 |  | 276.624 |  | -0.17126 | 0.13441
0.042969 | 0.82426 |  | 311.5965 |  | -0.20392 | 0.15976
0.043164 | 0.92866 |  | 341.6126 |  | -0.23362 | 0.18308
0.043359 | 1.0061 |  | 366.2079 |  | -0.25965 | 0.20324
0.043555 | 1.0441 |  | 385.0748 |  | -0.28175 | 0.22032
0.04375 | 1.096 |  | 397.4931 |  | -0.29862 | 0.23348
0.043945 | 1.1047 |  | 402.8343 |  | -0.31202 | 0.24361
0.044141 | 1.1074 |  | 401.406 |  | -0.32197 | 0.25135
0.044336 | 1.0973 |  | 393.4233 |  | -0.32538 | 0.25421
0.044531 | 1.0552 |  | 379.027 |  | -0.32434 | 0.25325
0.044727 | 1.0185 |  | 358.9135 |  | -0.31985 | 0.24945
0.044922 | 0.9545 |  | 333.7336 |  | -0.30828 | 0.24049
0.045117 | 0.87989 |  | 303.9177 |  | -0.29267 | 0.22829
0.045312 | 0.79753 |  | 269.6217 |  | -0.27481 | 0.21394
0.045508 | 0.6935 |  | 231.2991 |  | -0.25113 | 0.19534
0.045703 | 0.59137 |  | 190.0043 |  | -0.22403 | 0.17391
0.045898 | 0.47496 |  | 146.3837 |  | -0.19388 | 0.15001
0.046094 | 0.35409 |  | 100.9359 |  | -0.15926 | 0.12277
0.046289 | 0.23175 |  | 54.2794 |  | -0.12347 | 0.094209
0.046484 | 0.10115 |  | 6.7568 |  | -0.085788 | 0.064514
0.04668 | -0.024141 |  | -40.843 |  | -0.046003 | 0.033332
0.046875 | -0.15284 |  | -87.5753 |  | -0.0067036 | 0.0022932
0.04707 | -0.27706 |  | -133.1505 |  | 0.033416 | -0.029013
0.047266 | -0.39625 |  | -177.2172 |  | 0.073421 | -0.060536
0.047461 | -0.51371 |  | -219.165 |  | 0.11102 | -0.090295
0.047656 | -0.61952 |  | -258.1626 |  | 0.14744 | -0.1186
0.047852 | -0.71827 |  | -293.0916 |  | 0.18154 | -0.14529
0.048047 | -0.80343 |  | -323.3173 |  | 0.21244 | -0.16949
0.048242 | -0.87444 |  | -348.567 |  | 0.24142 | -0.192
0.048438 | -0.9334 |  | -368.5852 |  | 0.2658 | -0.21113
0.048633 | -0.97473 |  | -382.9764 |  | 0.28506 | -0.22603
0.048828 | -1.0021 |  | -391.1478 |  | 0.30178 | -0.23855
0.049023 | -1.0122 |  | -393.1251 |  | 0.3136 | -0.24778
0.049219 | -1.0065 |  | -389.1591 |  | 0.32006 | -0.25298
0.049414 | -0.98635 |  | -379.1277 |  | 0.32274 | -0.25462
0.049609 | -0.94899 |  | -363.2777 |  | 0.32022 | -0.25231
0.049805 | -0.9 |  | -342.3707 |  | 0.31263 | -0.24623
0.05 | -0.83872 |  | -317.1421 |  | 0.30014 | -0.23631
0.050195 | -0.76566 |  | -287.6443 |  | 0.2835 | -0.22306
0.050391 | -0.68227 |  | -253.8443 |  | 0.26368 | -0.2072
0.050586 | -0.58941 |  | -216.5742 |  | 0.23876 | -0.18764
0.050781 | -0.49607 |  | -176.6397 |  | 0.2095 | -0.16453
0.050977 | -0.41025 |  | -134.3204 |  | 0.17782 | -0.13922
0.051172 | -0.3394 |  | -90.0147 |  | 0.14283 | -0.11173
0.051367 | -0.30134 |  | -44.1582 |  | 0.10562 | -0.082589
0.051562 | -0.31667 |  | 2.875 |  | 0.067974 | -0.052842
0.051758 | -0.31369 |  | 50.0873 |  | 0.028766 | -0.022061
0.051953 | -0.16156 |  | 96.5429 |  | -0.012158 | 0.010018
0.052148 | 0.10637 |  | 142.2024 |  | -0.052443 | 0.041704
0.052344 | 0.36554 |  | 186.7976 |  | -0.091095 | 0.072023
0.052539 | 0.57158 |  | 229.5421 |  | -0.12873 | 0.10139
0.052734 | 0.71909 |  | 269.3649 |  | -0.16445 | 0.12916
0.05293 | 0.82723 |  | 305.1925 |  | -0.19711 | 0.15458
0.053125 | 0.91544 |  | 336.3374 |  | -0.22727 | 0.17803
0.05332 | 0.98935 |  | 362.0406 |  | -0.25449 | 0.19924
0.053516 | 1.0478 |  | 381.9956 |  | -0.27707 | 0.21705
0.053711 | 1.0852 |  | 395.7616 |  | -0.29544 | 0.23116
0.053906 | 1.1063 |  | 402.4176 |  | -0.31002 | 0.2421
0.054102 | 1.1086 |  | 402.2591 |  | -0.31982 | 0.24974
0.054297 | 1.0969 |  | 395.5862 |  | -0.32477 | 0.25357
0.054492 | 1.0709 |  | 382.3591 |  | -0.32501 | 0.25372
0.054688 | 1.0244 |  | 363.3261 |  | -0.32024 | 0.25
0.054883 | 0.96784 |  | 339.0638 |  | -0.31076 | 0.24241
0.055078 | 0.89751 |  | 310.1014 |  | -0.29697 | 0.23153
0.055273 | 0.81212 |  | 276.6611 |  | -0.27848 | 0.21708
0.055469 | 0.71763 |  | 238.9746 |  | -0.25587 | 0.19917
0.055664 | 0.61113 |  | 198.1877 |  | -0.22945 | 0.17821
0.055859 | 0.4982 |  | 155.0463 |  | -0.19902 | 0.15431
0.056055 | 0.3799 |  | 110.0124 |  | -0.16602 | 0.12822
0.05625 | 0.25531 |  | 63.6629 |  | -0.13096 | 0.10043
0.056445 | 0.12846 |  | 16.3603 |  | -0.093364 | 0.070888
0.056641 | 0.00042644 |  | -31.2017 |  | -0.054021 | 0.039838
0.056836 | -0.12617 |  | -78.1637 |  | -0.014155 | 0.0082389
0.057031 | -0.25117 |  | -124.0507 |  | 0.02603 | -0.023347
0.057227 | -0.37289 |  | -168.5579 |  | 0.065858 | -0.054496
0.057422 | -0.48929 |  | -211.0822 |  | 0.10356 | -0.084098
0.057617 | -0.59954 |  | -250.749 |  | 0.13992 | -0.11257
0.057813 | -0.69879 |  | -286.5711 |  | 0.17501 | -0.14009
0.058008 | -0.78629 |  | -317.7424 |  | 0.2065 | -0.16492
0.058203 | -0.86123 |  | -343.9641 |  | 0.23528 | -0.18724
0.058398 | -0.92126 |  | -365.0472 |  | 0.26124 | -0.20737
0.058594 | -0.96703 |  | -380.594 |  | 0.2818 | -0.22347
0.058789 | -0.9967 |  | -390.1044 |  | 0.29839 | -0.23605
0.058984 | -1.0101 |  | -393.3641 |  | 0.31154 | -0.24609
0.05918 | -1.008 |  | -390.6201 |  | 0.31907 | -0.2519
0.059375 | -0.98979 |  | -381.8755 |  | 0.32216 | -0.25404
0.05957 | -0.9564 |  | -367.1802 |  | 0.32109 | -0.25309
0.059766 | -0.90902 |  | -347.2201 |  | 0.31446 | -0.24766
0.059961 | -0.84974 |  | -322.8006 |  | 0.30292 | -0.23842
0.060156 | -0.77946 |  | -294.1989 |  | 0.28729 | -0.226
0.060352 | -0.69733 |  | -261.2137 |  | 0.26754 | -0.21032
0.060547 | -0.60566 |  | -224.4124 |  | 0.24332 | -0.1914
0.060742 | -0.50925 |  | -184.8898 |  | 0.21523 | -0.16912
0.060937 | -0.41478 |  | -142.9821 |  | 0.18394 | -0.14422
0.061133 | -0.32998 |  | -99.0092 |  | 0.14976 | -0.11736
0.061328 | -0.26381 |  | -53.4825 |  | 0.11355 | -0.088808
0.061523 | -0.22647 |  | -6.6852 |  | 0.075384 | -0.058657
0.061719 | -0.20766 |  | 40.5622 |  | 0.035714 | -0.027406
0.061914 | -0.14914 |  | 87.4223 |  | -0.0045874 | 0.0041979
0.062109 | 0.011828 |  | 133.5695 |  | -0.044603 | 0.035562
0.062305 | 0.2458 |  | 178.5246 |  | -0.083566 | 0.06608
0.0625 | 0.47402 |  | 221.6709 |  | -0.12122 | 0.095609
0.062695 | 0.66341 |  | 262.0638 |  | -0.1573 | 0.1237
0.062891 | 0.80014 |  | 298.6179 |  | -0.19121 | 0.14993
0.063086 | 0.89414 |  | 330.6415 |  | -0.2216 | 0.17374
0.063281 | 0.96978 |  | 357.4424 |  | -0.2489 | 0.19492
0.063477 | 1.03 |  | 378.5657 |  | -0.27291 | 0.21348
0.063672 | 1.0735 |  | 393.511 |  | -0.2918 | 0.22814
0.063867 | 1.0963 |  | 401.5006 |  | -0.30666 | 0.23949
0.064062 | 1.103 |  | 402.7192 |  | -0.31794 | 0.24836
0.064258 | 1.0957 |  | 397.4877 |  | -0.32429 | 0.25328
0.064453 | 1.0701 |  | 385.6808 |  | -0.32513 | 0.25388
0.064648 | 1.0312 |  | 367.8893 |  | -0.32081 | 0.25051
0.064844 | 0.97675 |  | 344.6909 |  | -0.3124 | 0.24361
0.065039 | 0.90767 |  | 316.5626 |  | -0.29934 | 0.23343
0.065234 | 0.82647 |  | 283.8599 |  | -0.28156 | 0.2196
0.06543 | 0.73169 |  | 246.7585 |  | -0.26065 | 0.20279
0.065625 | 0.62836 |  | 206.3601 |  | -0.23524 | 0.18271
0.06582 | 0.51668 |  | 163.61 |  | -0.20485 | 0.15881
0.066016 | 0.39889 |  | 118.8979 |  | -0.17243 | 0.13292
0.066211 | 0.27711 |  | 72.8547 |  | -0.13795 | 0.10568
0.066406 | 0.15075 |  | 25.7869 |  | -0.10044 | 0.076259
0.066602 | 0.023471 |  | -21.8338 |  | -0.061583 | 0.045644
0.066797 | -0.10391 |  | -69.0288 |  | -0.021948 | 0.014441
0.066992 | -0.2292 |  | -115.2269 |  | 0.018275 | -0.017387
0.067187 | -0.35106 |  | -160.1054 |  | 0.05805 | -0.048477
0.067383 | -0.46881 |  | -203.0492 |  | 0.09654 | -0.078479
0.067578 | -0.57897 |  | -243.2532 |  | 0.13307 | -0.10742
0.067773 | -0.68032 |  | -279.7525 |  | 0.1682 | -0.13478
0.067969 | -0.76985 |  | -311.7152 |  | 0.20111 | -0.16034
0.068164 | -0.84642 |  | -338.8707 |  | 0.23016 | -0.18315
0.068359 | -0.91006 |  | -361.0821 |  | 0.2563 | -0.2035
0.068555 | -0.95844 |  | -377.9179 |  | 0.27865 | -0.22109
0.06875 | -0.9914 |  | -388.7132 |  | 0.29553 | -0.23416
0.068945 | -1.008 |  | -393.205 |  | 0.30856 | -0.24393
0.069141 | -1.0084 |  | -391.6179 |  | 0.31806 | -0.25115
0.069336 | -0.99324 |  | -383.9544 |  | 0.32243 | -0.25458
0.069531 | -0.9622 |  | -370.3063 |  | 0.3215 | -0.25384
0.069727 | -0.91727 |  | -351.3019 |  | 0.31574 | -0.24879
0.069922 | -0.86027 |  | -327.7629 |  | 0.30529 | -0.24017
0.070117 | -0.79205 |  | -300.0577 |  | 0.29033 | -0.22853
0.070312 | -0.71241 |  | -267.9195 |  | 0.27117 | -0.21349
0.070508 | -0.62228 |  | -231.8192 |  | 0.24864 | -0.19557
0.070703 | -0.52596 |  | -192.7884 |  | 0.22169 | -0.1741
0.070898 | -0.42998 |  | -151.2813 |  | 0.18948 | -0.14882
0.071094 | -0.34308 |  | -107.697 |  | 0.15594 | -0.12229
0.071289 | -0.27047 |  | -62.4648 |  | 0.12098 | -0.094606
0.071484 | -0.22663 |  | -15.902 |  | 0.082177 | -0.064419
0.07168 | -0.22724 |  | 31.2852 |  | 0.042979 | -0.033492
0.071875 | -0.20568 |  | 78.237 |  | 0.0033979 | -0.0021979
0.07207 | -0.045866 |  | 124.376 |  | -0.03755 | 0.029795
0.072266 | 0.22054 |  | 169.3374 |  | -0.076683 | 0.06055
0.072461 | 0.45998 |  | 212.7383 |  | -0.11441 | 0.090079
0.072656 | 0.65025 |  | 253.7557 |  | -0.151 | 0.11858
0.072852 | 0.7876 |  | 291.2153 |  | -0.18496 | 0.14511
0.073047 | 0.86698 |  | 324.1742 |  | -0.21714 | 0.17007
0.073242 | 0.95301 |  | 352.0025 |  | -0.2455 | 0.19221
0.073438 | 1.0234 |  | 374.3072 |  | -0.26885 | 0.21059
0.073633 | 1.0618 |  | 390.7019 |  | -0.28915 | 0.22608
0.073828 | 1.098 |  | 400.3975 |  | -0.30533 | 0.2384
0.074023 | 1.1041 |  | 403.1362 |  | -0.31718 | 0.24773
0.074219 | 1.0968 |  | 399.2534 |  | -0.3245 | 0.25343
0.074414 | 1.0788 |  | 388.6707 |  | -0.32625 | 0.25474
0.074609 | 1.0361 |  | 371.8538 |  | -0.32363 | 0.2525
0.074805 | 0.98773 |  | 349.6119 |  | -0.31556 | 0.2461
0.075 | 0.92073 |  | 322.4082 |  | -0.30287 | 0.2361
0.075195 | 0.84163 |  | 290.6942 |  | -0.28727 | 0.22361
0.075391 | 0.75255 |  | 254.588 |  | -0.26653 | 0.20747
0.075586 | 0.64721 |  | 214.8257 |  | -0.2412 | 0.18759
0.075781 | 0.53963 |  | 172.5272 |  | -0.21247 | 0.16467
0.075977 | 0.42229 |  | 128.0691 |  | -0.1798 | 0.13879
0.076172 | 0.30041 |  | 82.0685 |  | -0.14512 | 0.11134
0.076367 | 0.1771 |  | 35.1065 |  | -0.10929 | 0.083134
0.076563 | 0.047871 |  | -12.4778 |  | -0.070905 | 0.052975
0.076758 | -0.078231 |  | -59.7626 |  | -0.030903 | 0.021329
0.076953 | -0.20418 |  | -106.0334 |  | 0.0096489 | -0.010577
0.077148 | -0.32693 |  | -151.0969 |  | 0.049913 | -0.042096
0.077344 | -0.4444 |  | -194.4748 |  | 0.088221 | -0.072186
0.077539 | -0.55776 |  | -235.3392 |  | 0.12513 | -0.10111
0.077734 | -0.66057 |  | -272.7531 |  | 0.16031 | -0.12866
0.07793 | -0.75312 |  | -305.8018 |  | 0.19336 | -0.15446
0.078125 | -0.83263 |  | -333.9792 |  | 0.22448 | -0.17867
0.07832 | -0.89838 |  | -357.1937 |  | 0.25134 | -0.1998
0.078516 | -0.95053 |  | -375.1157 |  | 0.27345 | -0.21712
0.078711 | -0.98603 |  | -387.0884 |  | 0.2917 | -0.23099
0.078906 | -1.0064 |  | -392.8094 |  | 0.30581 | -0.2418
0.079102 | -1.0099 |  | -392.4428 |  | 0.31605 | -0.24982
0.079297 | -0.99767 |  | -386.0091 |  | 0.32147 | -0.25393
0.079492 | -0.97057 |  | -373.5758 |  | 0.32171 | -0.25392
0.079687 | -0.92792 |  | -355.6034 |  | 0.31758 | -0.25029
0.079883 | -0.87351 |  | -332.8195 |  | 0.30727 | -0.24207
0.080078 | -0.80739 |  | -305.836 |  | 0.29247 | -0.23022
0.080273 | -0.72967 |  | -274.5146 |  | 0.27593 | -0.21669
0.080469 | -0.64206 |  | -239.0929 |  | 0.25378 | -0.19944
0.080664 | -0.5471 |  | -200.6649 |  | 0.22626 | -0.17788
0.080859 | -0.45164 |  | -159.7287 |  | 0.1967 | -0.15414
0.081055 | -0.36463 |  | -116.5286 |  | 0.16329 | -0.1278
0.08125 | -0.29549 |  | -71.6014 |  | 0.12704 | -0.099471
0.081445 | -0.24084 |  | -25.3423 |  | 0.090067 | -0.070413
0.081641 | -0.20205 |  | 21.7417 |  | 0.051301 | -0.039908
0.081836 | -0.18792 |  | 68.8408 |  | 0.011116 | -0.0083231
0.082031 | -0.10328 |  | 115.2693 |  | -0.029625 | 0.023574
0.082227 | 0.14981 |  | 160.5806 |  | -0.069456 | 0.054779
0.082422 | 0.42738 |  | 204.4026 |  | -0.10715 | 0.084464
0.082617 | 0.61282 |  | 246.0329 |  | -0.14387 | 0.11315
0.082812 | 0.7621 |  | 284.2347 |  | -0.17864 | 0.14018
0.083008 | 0.85606 |  | 318.1019 |  | -0.21011 | 0.16485
0.083203 | 0.93163 |  | 347.0242 |  | -0.23975 | 0.18785
0.083398 | 1.0175 |  | 370.3953 |  | -0.26549 | 0.20789
0.083594 | 1.056 |  | 387.9346 |  | -0.2855 | 0.22365
0.083789 | 1.0897 |  | 398.9597 |  | -0.30219 | 0.23631
0.083984 | 1.1081 |  | 402.9704 |  | -0.31494 | 0.24603
0.08418 | 1.0973 |  | 400.3456 |  | -0.32292 | 0.25229
0.084375 | 1.0866 |  | 391.1123 |  | -0.32625 | 0.25485
0.08457 | 1.048 |  | 375.5645 |  | -0.3241 | 0.25319
0.084766 | 0.99993 |  | 354.4412 |  | -0.31783 | 0.24803
0.084961 | 0.93963 |  | 328.2107 |  | -0.30644 | 0.239
0.085156 | 0.85877 |  | 297.3442 |  | -0.28974 | 0.22586
0.085352 | 0.77543 |  | 261.9988 |  | -0.27067 | 0.21062
0.085547 | 0.67204 |  | 222.8367 |  | -0.24685 | 0.19207
0.085742 | 0.56376 |  | 180.989 |  | -0.21766 | 0.16913
0.085938 | 0.45036 |  | 137.0162 |  | -0.18685 | 0.1444
0.086133 | 0.32638 |  | 91.3646 |  | -0.15293 | 0.11767
0.086328 | 0.20495 |  | 44.5629 |  | -0.11587 | 0.08858
0.086523 | 0.074871 |  | -2.9749 |  | -0.078088 | 0.058691
0.086719 | -0.053069 |  | -50.4969 |  | -0.03855 | 0.027529
0.086914 | -0.1781 |  | -97.14 |  | 0.0018343 | -0.0043221
0.087109 | -0.30426 |  | -142.5603 |  | 0.041869 | -0.035652
0.087305 | -0.42176 |  | -186.3414 |  | 0.081172 | -0.06638
0.0875 | -0.53668 |  | -227.6873 |  | 0.11829 | -0.095746
0.087695 | -0.642 |  | -265.7422 |  | 0.15404 | -0.1237
0.087891 | -0.73584 |  | -299.5689 |  | 0.18813 | -0.15019
0.088086 | -0.81932 |  | -328.6736 |  | 0.21863 | -0.17419
0.088281 | -0.88676 |  | -352.9248 |  | 0.24606 | -0.19563
0.088477 | -0.94243 |  | -371.95 |  | 0.27013 | -0.21428
0.088672 | -0.98193 |  | -385.2619 |  | 0.28919 | -0.22904
0.088867 | -1.0048 |  | -392.3012 |  | 0.30391 | -0.2403
0.089063 | -1.0126 |  | -393.0497 |  | 0.31488 | -0.24868
0.089258 | -1.0029 |  | -387.7953 |  | 0.32107 | -0.25333
0.089453 | -0.97896 |  | -376.449 |  | 0.32254 | -0.25425
0.089648 | -0.93916 |  | -359.3821 |  | 0.31903 | -0.25137
0.089844 | -0.88657 |  | -337.449 |  | 0.31003 | -0.24411
0.090039 | -0.82358 |  | -311.3359 |  | 0.29665 | -0.2334
0.090234 | -0.74818 |  | -281.0347 |  | 0.27942 | -0.21969
0.09043 | -0.66274 |  | -246.4766 |  | 0.25835 | -0.20295
0.090625 | -0.56974 |  | -208.5338 |  | 0.23298 | -0.18299
0.09082 | -0.47763 |  | -168.0372 |  | 0.20306 | -0.15941
0.091016 | -0.39655 |  | -125.2877 |  | 0.17005 | -0.13319
0.091211 | -0.33836 |  | -80.6666 |  | 0.13495 | -0.10544
0.091406 | -0.32196 |  | -34.4963 |  | 0.097989 | -0.076514
0.091602 | -0.32582 |  | 12.5765 |  | 0.059349 | -0.046302
0.091797 | -0.25543 |  | 59.4568 |  | 0.019619 | -0.01505
0.091992 | -0.064585 |  | 105.6991 |  | -0.020414 | 0.016523
0.092188 | 0.17467 |  | 151.2478 |  | -0.061053 | 0.048254
0.092383 | 0.39747 |  | 195.5307 |  | -0.10043 | 0.078944
0.092578 | 0.58742 |  | 237.7724 |  | -0.13636 | 0.10731
0.092773 | 0.73863 |  | 276.8631 |  | -0.17092 | 0.13423
0.092969 | 0.84683 |  | 311.701 |  | -0.20421 | 0.15999
0.093164 | 0.92673 |  | 341.7512 |  | -0.23378 | 0.18327
0.093359 | 1.002 |  | 366.4113 |  | -0.25987 | 0.20356
0.093555 | 1.0568 |  | 385.2358 |  | -0.28193 | 0.22065
0.09375 | 1.0891 |  | 397.5972 |  | -0.29918 | 0.23399
0.093945 | 1.1081 |  | 402.8453 |  | -0.31232 | 0.24406
0.094141 | 1.1058 |  | 401.4255 |  | -0.32101 | 0.25091
0.094336 | 1.0916 |  | 393.4934 |  | -0.3256 | 0.25421
0.094531 | 1.0613 |  | 379.1292 |  | -0.32543 | 0.25403
0.094727 | 1.0145 |  | 359.0865 |  | -0.31905 | 0.24927
0.094922 | 0.95728 |  | 333.8714 |  | -0.30846 | 0.24056
0.095117 | 0.88213 |  | 303.9557 |  | -0.29386 | 0.22887
0.095312 | 0.79501 |  | 269.4866 |  | -0.27404 | 0.21339
0.095508 | 0.69644 |  | 230.9557 |  | -0.25101 | 0.19511
0.095703 | 0.5883 |  | 189.5274 |  | -0.22447 | 0.17418
0.095898 | 0.47501 |  | 145.8187 |  | -0.19351 | 0.14965
0.096094 | 0.35394 |  | 100.3958 |  | -0.15969 | 0.12288
0.096289 | 0.23042 |  | 53.8396 |  | -0.12339 | 0.094522
0.096484 | 0.10315 |  | 6.4429 |  | -0.085292 | 0.064419
0.09668 | -0.02584 |  | -41.0158 |  | -0.045961 | 0.033391
0.096875 | -0.15168 |  | -87.694 |  | -0.0060221 | 0.0020646
0.09707 | -0.27638 |  | -133.2599 |  | 0.033034 | -0.028839
0.097266 | -0.39664 |  | -177.3675 |  | 0.072577 | -0.05967
0.097461 | -0.51227 |  | -219.3586 |  | 0.11166 | -0.090444
0.097656 | -0.62058 |  | -258.3305 |  | 0.14716 | -0.11868
0.097852 | -0.71724 |  | -293.2265 |  | 0.18112 | -0.14474
0.098047 | -0.80277 |  | -323.3638 |  | 0.2129 | -0.16973
0.098242 | -0.8744 |  | -348.5569 |  | 0.2404 | -0.19152
0.098437 | -0.93184 |  | -368.5978 |  | 0.26526 | -0.21063
0.098633 | -0.97472 |  | -382.9994 |  | 0.28557 | -0.22664
0.098828 | -1.0011 |  | -391.2066 |  | 0.30084 | -0.23813
0.099023 | -1.0117 |  | -393.2145 |  | 0.31299 | -0.24729
0.099219 | -1.0062 |  | -389.2292 |  | 0.32012 | -0.25306
0.099414 | -0.985 |  | -379.1987 |  | 0.32226 | -0.25424
0.099609 | -0.94855 |  | -363.3248 |  | 0.31979 | -0.25209
0.099805 | -0.89848 |  | -342.3198 |  | 0.31155 | -0.24549
0.1 | -0.83725 |  | -316.9946 |  | 0.29953 | -0.23556
0.1002 | -0.7642 |  | -287.4528 |  | 0.28398 | -0.22326
0.10039 | -0.6799 |  | -253.6026 |  | 0.263 | -0.20673
0.10059 | -0.58707 |  | -216.2778 |  | 0.23786 | -0.18678
0.10078 | -0.49075 |  | -176.2849 |  | 0.20897 | -0.16405
0.10098 | -0.39966 |  | -133.94 |  | 0.17646 | -0.13842
0.10117 | -0.32194 |  | -89.7323 |  | 0.14226 | -0.11157
0.10137 | -0.27058 |  | -44.0045 |  | 0.10577 | -0.083045
0.10156 | -0.26446 |  | 2.9803 |  | 0.067103 | -0.052483
0.10176 | -0.24713 |  | 50.2093 |  | 0.027467 | -0.021313
0.10195 | -0.11569 |  | 96.8001 |  | -0.013611 | 0.01083
0.10215 | 0.09102 |  | 142.6599 |  | -0.053742 | 0.042491
0.10234 | 0.31237 |  | 187.294 |  | -0.091994 | 0.072395
0.10254 | 0.5359 |  | 229.9311 |  | -0.12919 | 0.10162
0.10273 | 0.69718 |  | 269.6903 |  | -0.16408 | 0.12905
0.10293 | 0.81814 |  | 305.4005 |  | -0.19782 | 0.15505
0.10312 | 0.91884 |  | 336.4516 |  | -0.22896 | 0.17941
0.10332 | 0.9825 |  | 362.1648 |  | -0.25506 | 0.19976
0.10352 | 1.0438 |  | 381.9994 |  | -0.27774 | 0.2172
0.10371 | 1.0816 |  | 395.6503 |  | -0.29596 | 0.23143
0.10391 | 1.0996 |  | 402.2324 |  | -0.30947 | 0.24172
0.1041 | 1.1099 |  | 401.977 |  | -0.32011 | 0.24986
0.1043 | 1.0918 |  | 395.3874 |  | -0.32556 | 0.25411
0.10449 | 1.0667 |  | 382.2764 |  | -0.32543 | 0.25397
0.10469 | 1.0245 |  | 363.2811 |  | -0.32114 | 0.25059
0.10488 | 0.96397 |  | 339.0418 |  | -0.31075 | 0.24224
0.10508 | 0.89687 |  | 309.9704 |  | -0.29639 | 0.23069
0.10527 | 0.80996 |  | 276.3984 |  | -0.27929 | 0.21724
0.10547 | 0.71528 |  | 238.658 |  | -0.2565 | 0.19955
0.10566 | 0.61032 |  | 197.8354 |  | -0.23008 | 0.17874
0.10586 | 0.49508 |  | 154.7255 |  | -0.20028 | 0.15514
0.10605 | 0.37786 |  | 109.7082 |  | -0.16614 | 0.12817
0.10625 | 0.25255 |  | 63.3676 |  | -0.13067 | 0.10017
0.10645 | 0.12657 |  | 16.0813 |  | -0.09366 | 0.070885
0.10664 | -0.0015932 |  | -31.5234 |  | -0.05466 | 0.040118
0.10684 | -0.12997 |  | -78.5247 |  | -0.014816 | 0.0089375
0.10703 | -0.25336 |  | -124.4446 |  | 0.025861 | -0.02314
0.10723 | -0.37586 |  | -168.9702 |  | 0.065346 | -0.054283
0.10742 | -0.49159 |  | -211.4657 |  | 0.10314 | -0.08391
0.10762 | -0.60081 |  | -251.0778 |  | 0.14016 | -0.11292
0.10781 | -0.7007 |  | -286.7939 |  | 0.17427 | -0.13962
0.10801 | -0.78689 |  | -317.8468 |  | 0.20555 | -0.16429
0.1082 | -0.86193 |  | -344.0053 |  | 0.23518 | -0.18725
0.1084 | -0.92171 |  | -365.0651 |  | 0.26055 | -0.20678
0.10859 | -0.96726 |  | -380.6267 |  | 0.28116 | -0.223
0.10879 | -0.99739 |  | -390.1082 |  | 0.29812 | -0.23599
0.10898 | -1.01 |  | -393.3251 |  | 0.3105 | -0.24547
0.10918 | -1.0083 |  | -390.5572 |  | 0.31859 | -0.2517
0.10938 | -0.98991 |  | -381.8022 |  | 0.32196 | -0.25386
0.10957 | -0.9564 |  | -367.1855 |  | 0.32003 | -0.25218
0.10977 | -0.90947 |  | -347.288 |  | 0.3137 | -0.2471
0.10996 | -0.8496 |  | -322.8101 |  | 0.30213 | -0.23785
0.11016 | -0.779 |  | -294.0416 |  | 0.28634 | -0.22531
0.11035 | -0.69661 |  | -260.9754 |  | 0.26704 | -0.20992
0.11055 | -0.60529 |  | -224.2602 |  | 0.24262 | -0.19077
0.11074 | -0.50968 |  | -184.6677 |  | 0.2146 | -0.16864
0.11094 | -0.41769 |  | -142.5604 |  | 0.18337 | -0.14388
0.11113 | -0.34108 |  | -98.4781 |  | 0.14872 | -0.11652
0.11133 | -0.28765 |  | -52.938 |  | 0.11255 | -0.087967
0.11152 | -0.26356 |  | -6.2418 |  | 0.07467 | -0.058271
0.11172 | -0.2493 |  | 40.8784 |  | 0.034899 | -0.02705
0.11191 | -0.17783 |  | 87.6471 |  | -0.0053208 | 0.0046673
0.11211 | 0.0094605 |  | 133.6985 |  | -0.04573 | 0.036416
0.1123 | 0.28097 |  | 178.5645 |  | -0.085233 | 0.067279
0.1125 | 0.52919 |  | 221.7424 |  | -0.1221 | 0.096147
0.1127 | 0.68981 |  | 262.2845 |  | -0.15784 | 0.12404
0.11289 | 0.80167 |  | 298.8824 |  | -0.19191 | 0.15054
0.11309 | 0.89802 |  | 330.8638 |  | -0.22276 | 0.17467
0.11328 | 0.97117 |  | 357.6069 |  | -0.25081 | 0.1965
0.11348 | 1.0314 |  | 378.6575 |  | -0.27361 | 0.21427
0.11367 | 1.0734 |  | 393.6648 |  | -0.29229 | 0.22862
0.11387 | 1.0962 |  | 401.7399 |  | -0.3083 | 0.2407
0.11406 | 1.1079 |  | 402.8465 |  | -0.31881 | 0.24896
0.11426 | 1.0973 |  | 397.4556 |  | -0.32488 | 0.25377
0.11445 | 1.0721 |  | 385.5446 |  | -0.3264 | 0.25482
0.11465 | 1.0338 |  | 367.684 |  | -0.32181 | 0.25117
0.11484 | 0.97801 |  | 344.5283 |  | -0.31309 | 0.24427
0.11504 | 0.91166 |  | 316.4994 |  | -0.3003 | 0.23412
0.11523 | 0.83017 |  | 283.8707 |  | -0.28285 | 0.22043
0.11543 | 0.7358 |  | 246.8367 |  | -0.26147 | 0.20361
0.11563 | 0.63178 |  | 206.3867 |  | -0.23559 | 0.18302
0.11582 | 0.51862 |  | 163.5062 |  | -0.20605 | 0.15961
0.11602 | 0.40124 |  | 118.6901 |  | -0.17347 | 0.13396
0.11621 | 0.27809 |  | 72.5675 |  | -0.13771 | 0.10583
0.11641 | 0.15156 |  | 25.4856 |  | -0.10124 | 0.077006
0.1166 | 0.024006 |  | -22.1038 |  | -0.063183 | 0.046882
0.1168 | -0.10359 |  | -69.2692 |  | -0.022432 | 0.014857
0.11699 | -0.2286 |  | -115.4302 |  | 0.017502 | -0.016592
0.11719 | -0.35141 |  | -160.2877 |  | 0.057212 | -0.047784
0.11738 | -0.46894 |  | -203.2789 |  | 0.096203 | -0.07835
0.11758 | -0.57967 |  | -243.5668 |  | 0.13219 | -0.10663
0.11777 | -0.68131 |  | -280.1122 |  | 0.16719 | -0.13388
0.11797 | -0.77029 |  | -312.0873 |  | 0.19988 | -0.15941
0.11816 | -0.84728 |  | -339.1953 |  | 0.22931 | -0.18246
0.11836 | -0.91036 |  | -361.3066 |  | 0.25622 | -0.20339
0.11855 | -0.95883 |  | -378.0638 |  | 0.27722 | -0.21991
0.11875 | -0.99212 |  | -388.8434 |  | 0.29397 | -0.23276
0.11895 | -1.0085 |  | -393.3421 |  | 0.30848 | -0.24356
0.11914 | -1.0094 |  | -391.8207 |  | 0.31699 | -0.25027
0.11934 | -0.99433 |  | -384.2424 |  | 0.32069 | -0.25316
0.11953 | -0.96329 |  | -370.5638 |  | 0.32062 | -0.25277
0.11973 | -0.91794 |  | -351.3767 |  | 0.31469 | -0.24783
0.11992 | -0.86016 |  | -327.5827 |  | 0.30411 | -0.23932
0.12012 | -0.79172 |  | -299.6992 |  | 0.2892 | -0.22745
0.12031 | -0.71176 |  | -267.5291 |  | 0.27026 | -0.21231
0.12051 | -0.62184 |  | -231.4284 |  | 0.24729 | -0.1943
0.1207 | -0.52584 |  | -192.4742 |  | 0.21916 | -0.17227
0.1209 | -0.429 |  | -151.1364 |  | 0.18851 | -0.14772
0.12109 | -0.33999 |  | -107.6315 |  | 0.1554 | -0.12154
0.12129 | -0.2658 |  | -62.4141 |  | 0.11849 | -0.092771
0.12148 | -0.21389 |  | -15.8939 |  | 0.081137 | -0.063308
0.12168 | -0.19382 |  | 31.3448 |  | 0.042449 | -0.032794
0.12187 | -0.17874 |  | 78.4356 |  | 0.0011342 | -0.00041337
0.12207 | -0.056957 |  | 124.6892 |  | -0.039011 | 0.031145
0.12227 | 0.20861 |  | 169.7784 |  | -0.078264 | 0.061766
0.12246 | 0.45625 |  | 213.3027 |  | -0.11653 | 0.091634
0.12266 | 0.62731 |  | 254.2708 |  | -0.15184 | 0.11947
0.12285 | 0.77685 |  | 291.5306 |  | -0.18624 | 0.14623
0.12305 | 0.87264 |  | 324.4796 |  | -0.21822 | 0.1711
0.12324 | 0.95007 |  | 352.4239 |  | -0.24599 | 0.19274
0.12344 | 1.0239 |  | 374.7022 |  | -0.27094 | 0.21201
0.12363 | 1.0615 |  | 390.9506 |  | -0.29063 | 0.22754
0.12383 | 1.0954 |  | 400.3773 |  | -0.30572 | 0.23919
0.12402 | 1.1072 |  | 402.9157 |  | -0.31832 | 0.24859
0.12422 | 1.0976 |  | 398.9877 |  | -0.32537 | 0.25412
0.12441 | 1.0793 |  | 388.3704 |  | -0.32724 | 0.25552
0.12461 | 1.0362 |  | 371.5528 |  | -0.32476 | 0.25344
0.1248 | 0.98729 |  | 349.328 |  | -0.31651 | 0.24696
0.125 | 0.92164 |  | 322.1698 |  | -0.30402 | 0.23693
0.1252 | 0.83993 |  | 290.5062 |  | -0.28744 | 0.22392
0.12539 | 0.75279 |  | 254.4496 |  | -0.26686 | 0.20783
0.12559 | 0.64878 |  | 214.7883 |  | -0.24233 | 0.18839
0.12578 | 0.5401 |  | 172.5153 |  | -0.21275 | 0.16505
0.12598 | 0.42339 |  | 128.0599 |  | -0.18085 | 0.13962
0.12617 | 0.29988 |  | 82.0035 |  | -0.14638 | 0.11243
0.12637 | 0.17625 |  | 34.8605 |  | -0.10867 | 0.082982
0.12656 | 0.046442 |  | -12.8193 |  | -0.071373 | 0.053336
0.12676 | -0.080153 |  | -60.1321 |  | -0.032027 | 0.022328
0.12695 | -0.20512 |  | -106.4259 |  | 0.0094625 | -0.010241
0.12715 | -0.32853 |  | -151.4422 |  | 0.048505 | -0.041139
0.12734 | -0.44571 |  | -194.761 |  | 0.087898 | -0.071753
0.12754 | -0.55921 |  | -235.6168 |  | 0.12602 | -0.10172
0.12773 | -0.66217 |  | -273.0263 |  | 0.15964 | -0.12837
0.12793 | -0.75426 |  | -306.0769 |  | 0.19299 | -0.15415
0.12812 | -0.83446 |  | -334.2956 |  | 0.22406 | -0.17845
0.12832 | -0.89967 |  | -357.4421 |  | 0.25031 | -0.1991
0.12852 | -0.9519 |  | -375.2597 |  | 0.27352 | -0.21713
0.12871 | -0.98765 |  | -387.2289 |  | 0.29157 | -0.23097
0.12891 | -1.0074 |  | -392.8997 |  | 0.30531 | -0.24127
0.1291 | -1.0116 |  | -392.5173 |  | 0.31591 | -0.24952
0.1293 | -0.99933 |  | -386.1635 |  | 0.32058 | -0.25319
0.12949 | -0.97214 |  | -373.7126 |  | 0.3211 | -0.2532
0.12969 | -0.92965 |  | -355.6714 |  | 0.31719 | -0.24987
0.12988 | -0.87466 |  | -332.8242 |  | 0.30625 | -0.2413
0.13008 | -0.80843 |  | -305.7077 |  | 0.29246 | -0.23011
0.13027 | -0.73054 |  | -274.3629 |  | 0.27527 | -0.21637
0.13047 | -0.64288 |  | -238.9678 |  | 0.25227 | -0.19839
0.13066 | -0.54888 |  | -200.4323 |  | 0.22639 | -0.17779
0.13086 | -0.45782 |  | -159.4441 |  | 0.19598 | -0.15387
0.13105 | -0.37944 |  | -116.2334 |  | 0.16213 | -0.12709
0.13125 | -0.32817 |  | -71.2336 |  | 0.12716 | -0.099382
0.13145 | -0.31389 |  | -24.8459 |  | 0.088917 | -0.069654
0.13164 | -0.29725 |  | 22.3109 |  | 0.050633 | -0.039322
0.13184 | -0.21885 |  | 69.2078 |  | 0.011288 | -0.0083913
0.13203 | -0.043347 |  | 115.4131 |  | -0.030929 | 0.024537
0.13223 | 0.21818 |  | 160.7259 |  | -0.069909 | 0.055486
0.13242 | 0.45776 |  | 204.6308 |  | -0.10758 | 0.084798
0.13262 | 0.62718 |  | 246.3507 |  | -0.14523 | 0.11402
0.13281 | 0.76519 |  | 284.5685 |  | -0.17864 | 0.14027
0.13301 | 0.86071 |  | 318.4154 |  | -0.21078 | 0.16524
0.1332 | 0.93998 |  | 347.3792 |  | -0.24099 | 0.18877
0.1334 | 1.0135 |  | 370.8091 |  | -0.26563 | 0.20804
0.13359 | 1.0586 |  | 388.3591 |  | -0.28641 | 0.22416
0.13379 | 1.0942 |  | 399.2273 |  | -0.3028 | 0.23661
0.13398 | 1.1096 |  | 403.0604 |  | -0.31493 | 0.24583
0.13418 | 1.1054 |  | 400.3226 |  | -0.32388 | 0.25286
0.13437 | 1.0894 |  | 391.0079 |  | -0.3272 | 0.25542
0.13457 | 1.0516 |  | 375.4299 |  | -0.32537 | 0.25391
0.13477 | 1.0031 |  | 354.2132 |  | -0.31852 | 0.24852
0.13496 | 0.9394 |  | 327.9079 |  | -0.30578 | 0.23849
0.13516 | 0.86172 |  | 296.9908 |  | -0.29065 | 0.22638
0.13535 | 0.77428 |  | 261.6136 |  | -0.27154 | 0.21142
0.13555 | 0.67248 |  | 222.5236 |  | -0.24687 | 0.19221
0.13574 | 0.56504 |  | 180.7801 |  | -0.21969 | 0.17042
0.13594 | 0.44983 |  | 136.9002 |  | -0.18762 | 0.14503
0.13613 | 0.32867 |  | 91.3605 |  | -0.15238 | 0.11723
0.13633 | 0.20483 |  | 44.594 |  | -0.11699 | 0.089147
0.13652 | 0.076188 |  | -3.0074 |  | -0.078675 | 0.059161
0.13672 | -0.051021 |  | -50.6023 |  | -0.039531 | 0.028232
0.13691 | -0.17801 |  | -97.2992 |  | 4.7972e-05 | -0.0030441
0.13711 | -0.3023 |  | -142.7168 |  | 0.040974 | -0.035138
0.1373 | -0.42103 |  | -186.4384 |  | 0.080003 | -0.065802
0.1375 | -0.53579 |  | -227.7423 |  | 0.11786 | -0.095363
0.1377 | -0.64081 |  | -265.7871 |  | 0.15372 | -0.12356
0.13789 | -0.73521 |  | -299.624 |  | 0.18585 | -0.1488
0.13809 | -0.81791 |  | -328.7613 |  | 0.21701 | -0.17286
0.13828 | -0.8866 |  | -353.0277 |  | 0.24536 | -0.19495
0.13848 | -0.9418 |  | -372.0601 |  | 0.26869 | -0.21331
0.13867 | -0.98124 |  | -385.3261 |  | 0.28845 | -0.22861
0.13887 | -1.0046 |  | -392.2943 |  | 0.30289 | -0.23964
0.13906 | -1.0115 |  | -393.0034 |  | 0.31289 | -0.24722
0.13926 | -1.0026 |  | -387.7418 |  | 0.31972 | -0.25237
0.13945 | -0.97831 |  | -376.4648 |  | 0.32085 | -0.25318
0.13965 | -0.9385 |  | -359.4745 |  | 0.31811 | -0.25077
0.13984 | -0.88618 |  | -337.5899 |  | 0.31006 | -0.24424
0.14004 | -0.82245 |  | -311.4259 |  | 0.29468 | -0.2322
0.14023 | -0.74703 |  | -280.9529 |  | 0.27791 | -0.21854
0.14043 | -0.66083 |  | -246.2276 |  | 0.25756 | -0.20235
0.14062 | -0.56683 |  | -208.1849 |  | 0.23077 | -0.18161
0.14082 | -0.47172 |  | -167.6468 |  | 0.20226 | -0.15878
0.14102 | -0.38327 |  | -124.8194 |  | 0.16965 | -0.13294
0.14121 | -0.31247 |  | -80.1452 |  | 0.1333 | -0.10441
0.14141 | -0.26476 |  | -34.0866 |  | 0.09693 | -0.075536
0.1416 | -0.22726 |  | 12.8693 |  | 0.057991 | -0.04513
0.1418 | -0.18191 |  | 59.8796 |  | 0.018152 | -0.013823
0.14199 | -0.090947 |  | 106.4007 |  | -0.021527 | 0.017475
0.14219 | 0.098306 |  | 152.068 |  | -0.062406 | 0.049269
0.14238 | 0.35267 |  | 196.2921 |  | -0.10061 | 0.079334
0.14258 | 0.57476 |  | 238.3676 |  | -0.13696 | 0.10773
0.14277 | 0.72703 |  | 277.212 |  | -0.17291 | 0.13541
0.14297 | 0.83651 |  | 311.9119 |  | -0.20475 | 0.16053
0.14316 | 0.92782 |  | 341.8418 |  | -0.23423 | 0.18358
0.14336 | 0.99762 |  | 366.3468 |  | -0.26108 | 0.20426
0.14355 | 1.0524 |  | 385.1377 |  | -0.28195 | 0.22071
0.14375 | 1.0909 |  | 397.4616 |  | -0.29967 | 0.23419
0.14395 | 1.1042 |  | 402.6481 |  | -0.31349 | 0.24483
0.14414 | 1.1054 |  | 401.1676 |  | -0.32167 | 0.25148
0.14434 | 1.09 |  | 393.1167 |  | -0.32625 | 0.25474
0.14453 | 1.0566 |  | 378.6547 |  | -0.32543 | 0.25404
0.14473 | 1.0121 |  | 358.5368 |  | -0.31938 | 0.24929
0.14492 | 0.95048 |  | 333.2362 |  | -0.3091 | 0.24112
0.14512 | 0.87623 |  | 303.2743 |  | -0.29344 | 0.22887
0.14531 | 0.78964 |  | 268.8217 |  | -0.27464 | 0.2138
0.14551 | 0.6909 |  | 230.3688 |  | -0.25205 | 0.19592
0.1457 | 0.58457 |  | 189.1279 |  | -0.22399 | 0.1739
0.1459 | 0.46958 |  | 145.6707 |  | -0.19351 | 0.14965
0.14609 | 0.35053 |  | 100.4055 |  | -0.15988 | 0.12319
0.14629 | 0.22683 |  | 53.8581 |  | -0.12308 | 0.094274
0.14648 | 0.099015 |  | 6.3897 |  | -0.085861 | 0.064712
0.14668 | -0.02872 |  | -41.2157 |  | -0.04653 | 0.033789
0.14688 | -0.15599 |  | -88.0671 |  | -0.0061594 | 0.0020578
0.14707 | -0.27955 |  | -133.7297 |  | 0.033518 | -0.029212
0.14727 | -0.39983 |  | -177.8336 |  | 0.07305 | -0.06019
0.14746 | -0.51511 |  | -219.745 |  | 0.1107 | -0.089789
0.14766 | -0.62178 |  | -258.5751 |  | 0.14707 | -0.11818
0.14785 | -0.71898 |  | -293.3494 |  | 0.18141 | -0.14503
0.14805 | -0.80349 |  | -323.4821 |  | 0.21199 | -0.16911
0.14824 | -0.87497 |  | -348.7009 |  | 0.24069 | -0.19143
0.14844 | -0.93252 |  | -368.716 |  | 0.26532 | -0.21077
0.14863 | -0.97464 |  | -383.1305 |  | 0.28458 | -0.2257
0.14883 | -1.0011 |  | -391.3406 |  | 0.30102 | -0.23809
0.14902 | -1.0109 |  | -393.2597 |  | 0.31274 | -0.24724
0.14922 | -1.0051 |  | -389.2229 |  | 0.31956 | -0.25235
0.14941 | -0.98345 |  | -379.0789 |  | 0.32237 | -0.25428
0.14961 | -0.94611 |  | -363.0412 |  | 0.31903 | -0.2516
0.1498 | -0.89614 |  | -342.0104 |  | 0.3114 | -0.24519
0.15 | -0.83433 |  | -316.677 |  | 0.29923 | -0.23563
0.1502 | -0.76149 |  | -287.1547 |  | 0.28198 | -0.22195
0.15039 | -0.67765 |  | -253.3212 |  | 0.2625 | -0.20626
0.15059 | -0.58524 |  | -215.882 |  | 0.2377 | -0.18695
0.15078 | -0.49137 |  | -175.8261 |  | 0.20787 | -0.16327
0.15098 | -0.40429 |  | -133.4856 |  | 0.17661 | -0.13835
0.15117 | -0.3362 |  | -89.2137 |  | 0.14151 | -0.11092
0.15137 | -0.30455 |  | -43.3653 |  | 0.1044 | -0.081672
0.15156 | -0.30213 |  | 3.5754 |  | 0.066966 | -0.052226
0.15176 | -0.25924 |  | 50.6208 |  | 0.02689 | -0.020718
0.15195 | -0.11497 |  | 97.2052 |  | -0.013521 | 0.011176
0.15215 | 0.10566 |  | 143.0291 |  | -0.053509 | 0.042392
0.15234 | 0.34872 |  | 187.5272 |  | -0.093229 | 0.073436
0.15254 | 0.56097 |  | 230.1241 |  | -0.12983 | 0.10221
0.15273 | 0.71105 |  | 269.7654 |  | -0.16492 | 0.1295
0.15293 | 0.82225 |  | 305.3771 |  | -0.19882 | 0.15584
0.15313 | 0.91331 |  | 336.3509 |  | -0.22833 | 0.17897
0.15332 | 0.98423 |  | 362.0075 |  | -0.25551 | 0.20007
0.15352 | 1.0418 |  | 381.9352 |  | -0.27886 | 0.21821
0.15371 | 1.0815 |  | 395.533 |  | -0.29575 | 0.23131
0.15391 | 1.1019 |  | 402.1028 |  | -0.31057 | 0.24252
0.1541 | 1.1077 |  | 401.9638 |  | -0.32086 | 0.25066
0.1543 | 1.0946 |  | 395.3072 |  | -0.3247 | 0.25376
0.15449 | 1.065 |  | 382.0965 |  | -0.32594 | 0.25433
0.15469 | 1.0219 |  | 363.0465 |  | -0.32105 | 0.25039
0.15488 | 0.96439 |  | 338.7758 |  | -0.3103 | 0.242
0.15508 | 0.89375 |  | 309.74 |  | -0.29717 | 0.23152
0.15527 | 0.80962 |  | 276.1844 |  | -0.2789 | 0.21713
0.15547 | 0.7138 |  | 238.4913 |  | -0.25633 | 0.19943
0.15566 | 0.60837 |  | 197.7397 |  | -0.23008 | 0.17866
0.15586 | 0.49499 |  | 154.5953 |  | -0.199 | 0.15407
0.15605 | 0.37683 |  | 109.4785 |  | -0.16604 | 0.12803
0.15625 | 0.25345 |  | 63.0697 |  | -0.1308 | 0.10033
0.15645 | 0.12652 |  | 15.6777 |  | -0.092913 | 0.070512
0.15664 | -0.0012761 |  | -32.0141 |  | -0.054372 | 0.039892
0.15684 | -0.12879 |  | -78.9597 |  | -0.014032 | 0.0080855
0.15703 | -0.2534 |  | -124.8104 |  | 0.026152 | -0.02347
0.15723 | -0.37469 |  | -169.2445 |  | 0.064922 | -0.053916
0.15742 | -0.49134 |  | -211.6312 |  | 0.1039 | -0.084426
0.15762 | -0.60048 |  | -251.2194 |  | 0.14034 | -0.11322
0.15781 | -0.69987 |  | -286.9047 |  | 0.17444 | -0.13996
0.15801 | -0.78716 |  | -317.9601 |  | 0.20698 | -0.16522
0.1582 | -0.8615 |  | -344.1648 |  | 0.23522 | -0.1873
0.1584 | -0.92174 |  | -365.2129 |  | 0.26059 | -0.20695
0.15859 | -0.96708 |  | -380.7343 |  | 0.28228 | -0.22379
0.15879 | -0.99677 |  | -390.2085 |  | 0.29832 | -0.23618
0.15898 | -1.0098 |  | -393.3695 |  | 0.31103 | -0.24568
0.15918 | -1.0073 |  | -390.5019 |  | 0.31914 | -0.25194
0.15937 | -0.98893 |  | -381.6113 |  | 0.32201 | -0.25418
0.15957 | -0.95489 |  | -366.7528 |  | 0.32106 | -0.25314
0.15977 | -0.90736 |  | -346.6355 |  | 0.31435 | -0.24765
0.15996 | -0.84788 |  | -322.0802 |  | 0.30239 | -0.23805
0.16016 | -0.7772 |  | -293.3512 |  | 0.28674 | -0.22548
0.16035 | -0.69516 |  | -260.3316 |  | 0.26671 | -0.20976
0.16055 | -0.60331 |  | -223.6096 |  | 0.24315 | -0.19129
0.16074 | -0.50599 |  | -184.136 |  | 0.21536 | -0.1693
0.16094 | -0.40888 |  | -142.248 |  | 0.18311 | -0.1438
0.16113 | -0.31989 |  | -98.3401 |  | 0.14903 | -0.11674
0.16133 | -0.24528 |  | -52.8892 |  | 0.1128 | -0.088291
0.16152 | -0.19598 |  | -6.1953 |  | 0.074649 | -0.058436
0.16172 | -0.18421 |  | 40.962 |  | 0.035647 | -0.027538
0.16191 | -0.15892 |  | 87.8434 |  | -0.0055158 | 0.004738
0.16211 | -0.020021 |  | 133.9661 |  | -0.045867 | 0.036466
0.1623 | 0.22818 |  | 178.7391 |  | -0.083928 | 0.066428
0.1625 | 0.47815 |  | 221.7392 |  | -0.1221 | 0.095907
0.1627 | 0.66939 |  | 262.0146 |  | -0.15783 | 0.12387
0.16289 | 0.80231 |  | 298.3967 |  | -0.19131 | 0.15008
0.16309 | 0.89217 |  | 330.3484 |  | -0.22312 | 0.17481
0.16328 | 0.96773 |  | 357.1226 |  | -0.24986 | 0.19581
0.16348 | 1.0325 |  | 378.2182 |  | -0.27336 | 0.21385
0.16367 | 1.0737 |  | 393.2912 |  | -0.29291 | 0.22901
0.16387 | 1.1001 |  | 401.4711 |  | -0.30692 | 0.23996
0.16406 | 1.1081 |  | 402.7512 |  | -0.31837 | 0.24853
0.16426 | 1.0961 |  | 397.3896 |  | -0.32474 | 0.25361
0.16445 | 1.0723 |  | 385.3956 |  | -0.32547 | 0.25412
0.16465 | 1.0309 |  | 367.4975 |  | -0.32239 | 0.2514
0.16484 | 0.97573 |  | 344.2657 |  | -0.31288 | 0.24408
0.16504 | 0.90851 |  | 316.1701 |  | -0.29917 | 0.23313
0.16523 | 0.82599 |  | 283.5544 |  | -0.28259 | 0.22003
0.16543 | 0.73287 |  | 246.5453 |  | -0.26075 | 0.20306
0.16562 | 0.62876 |  | 206.1697 |  | -0.23548 | 0.18292
0.16582 | 0.51634 |  | 163.3375 |  | -0.20577 | 0.15955
0.16602 | 0.3984 |  | 118.4558 |  | -0.17156 | 0.13253
0.16621 | 0.27524 |  | 72.2528 |  | -0.13713 | 0.10499
0.16641 | 0.14959 |  | 25.1047 |  | -0.10075 | 0.076528
0.1666 | 0.021583 |  | -22.5183 |  | -0.061577 | 0.045782
0.1668 | -0.10573 |  | -69.6061 |  | -0.022174 | 0.014501
0.16699 | -0.23058 |  | -115.6662 |  | 0.018661 | -0.017584
0.16719 | -0.35287 |  | -160.449 |  | 0.058985 | -0.049325
0.16738 | -0.46998 |  | -203.3376 |  | 0.09658 | -0.078868
0.16758 | -0.58091 |  | -243.5872 |  | 0.13331 | -0.1076
0.16777 | -0.68224 |  | -280.1552 |  | 0.16816 | -0.13503
0.16797 | -0.77167 |  | -312.142 |  | 0.20078 | -0.16038
0.16816 | -0.84867 |  | -339.2742 |  | 0.23122 | -0.18395
0.16836 | -0.91126 |  | -361.3641 |  | 0.25696 | -0.20417
0.16855 | -0.95989 |  | -378.0541 |  | 0.27821 | -0.22074
0.16875 | -0.99301 |  | -388.7846 |  | 0.29562 | -0.23403
0.16895 | -1.0092 |  | -393.2047 |  | 0.30905 | -0.24418
0.16914 | -1.01 |  | -391.5645 |  | 0.31861 | -0.25159
0.16934 | -0.99491 |  | -383.9283 |  | 0.32279 | -0.25485
0.16953 | -0.96406 |  | -370.2579 |  | 0.32183 | -0.25387
0.16973 | -0.9191 |  | -351.1384 |  | 0.31644 | -0.24938
0.16992 | -0.8618 |  | -327.4384 |  | 0.30526 | -0.24053
0.17012 | -0.79351 |  | -299.573 |  | 0.28988 | -0.22827
0.17031 | -0.71351 |  | -267.4001 |  | 0.27165 | -0.21372
0.17051 | -0.62363 |  | -231.2985 |  | 0.2488 | -0.19575
0.1707 | -0.52986 |  | -192.2448 |  | 0.22157 | -0.17417
0.1709 | -0.44033 |  | -150.7189 |  | 0.19055 | -0.14964
0.17109 | -0.36394 |  | -107.0791 |  | 0.15624 | -0.12247
0.17129 | -0.31481 |  | -61.7811 |  | 0.12041 | -0.094171
0.17148 | -0.30872 |  | -15.1508 |  | 0.082886 | -0.064828
0.17168 | -0.30979 |  | 31.9586 |  | 0.043802 | -0.034047
0.17188 | -0.22292 |  | 78.6276 |  | 0.0038215 | -0.0026227
0.17207 | -0.0027247 |  | 124.5758 |  | -0.037423 | 0.02965
0.17227 | 0.27599 |  | 169.5748 |  | -0.077131 | 0.060834
0.17246 | 0.50503 |  | 213.1507 |  | -0.11382 | 0.089585
0.17266 | 0.67073 |  | 254.2551 |  | -0.15005 | 0.11765
0.17285 | 0.79059 |  | 291.632 |  | -0.18461 | 0.14444
0.17305 | 0.87487 |  | 324.6138 |  | -0.21574 | 0.16902
0.17324 | 0.96119 |  | 352.5066 |  | -0.24425 | 0.19129
0.17344 | 1.0277 |  | 374.7651 |  | -0.26896 | 0.21029
0.17363 | 1.0667 |  | 391.0119 |  | -0.28869 | 0.22565
0.17383 | 1.0989 |  | 400.4123 |  | -0.30393 | 0.23752
0.17402 | 1.1051 |  | 402.8899 |  | -0.31557 | 0.2465
0.17422 | 1.0998 |  | 398.8129 |  | -0.32318 | 0.25231
0.17441 | 1.0817 |  | 388.1396 |  | -0.32496 | 0.25381
0.17461 | 1.0415 |  | 371.3685 |  | -0.32164 | 0.25117
0.1748 | 0.99224 |  | 349.1943 |  | -0.31459 | 0.24523
0.175 | 0.92533 |  | 322.1119 |  | -0.3021 | 0.23544
0.1752 | 0.84721 |  | 290.4332 |  | -0.2847 | 0.22184
0.17539 | 0.75611 |  | 254.2704 |  | -0.26475 | 0.20589
0.17559 | 0.65106 |  | 214.4387 |  | -0.24031 | 0.18666
0.17578 | 0.54277 |  | 172.0427 |  | -0.21062 | 0.16328
0.17598 | 0.42384 |  | 127.6166 |  | -0.17811 | 0.13741
0.17617 | 0.30208 |  | 81.7065 |  | -0.14356 | 0.11006
0.17637 | 0.17802 |  | 34.7804 |  | -0.10718 | 0.081472
0.17656 | 0.04863 |  | -12.7802 |  | -0.068798 | 0.051336
0.17676 | -0.077226 |  | -60.0853 |  | -0.029032 | 0.02
0.17695 | -0.20353 |  | -106.4522 |  | 0.010894 | -0.01161
0.17715 | -0.32664 |  | -151.6179 |  | 0.051418 | -0.043285
0.17734 | -0.44471 |  | -195.0208 |  | 0.090542 | -0.07378
0.17754 | -0.55839 |  | -235.915 |  | 0.12657 | -0.10239
0.17773 | -0.66108 |  | -273.2805 |  | 0.16197 | -0.1301
0.17793 | -0.75347 |  | -306.1542 |  | 0.19583 | -0.15638
0.17813 | -0.83301 |  | -334.2242 |  | 0.22573 | -0.17986
0.17832 | -0.89848 |  | -357.3057 |  | 0.25251 | -0.20069
0.17852 | -0.9505 |  | -375.1022 |  | 0.27504 | -0.21828
0.17871 | -0.98642 |  | -387.1277 |  | 0.29278 | -0.232
0.17891 | -1.0067 |  | -392.8707 |  | 0.30713 | -0.24296
0.1791 | -1.0105 |  | -392.4717 |  | 0.31735 | -0.2508
0.1793 | -0.99857 |  | -386.0714 |  | 0.32293 | -0.25488
0.17949 | -0.97109 |  | -373.5978 |  | 0.32327 | -0.25505
0.17969 | -0.92844 |  | -355.5261 |  | 0.31792 | -0.25064
0.17988 | -0.87387 |  | -332.7006 |  | 0.30808 | -0.24258
0.18008 | -0.80746 |  | -305.6057 |  | 0.29409 | -0.2314
0.18027 | -0.72979 |  | -274.2349 |  | 0.27617 | -0.21706
0.18047 | -0.64186 |  | -238.8675 |  | 0.2542 | -0.19983
0.18066 | -0.5465 |  | -200.34 |  | 0.22739 | -0.17872
0.18086 | -0.44997 |  | -159.2807 |  | 0.19693 | -0.15447
0.18105 | -0.35837 |  | -116.0358 |  | 0.1639 | -0.12832
0.18125 | -0.28247 |  | -71.0234 |  | 0.12807 | -0.10014
0.18145 | -0.23466 |  | -24.6547 |  | 0.090772 | -0.070839
0.18164 | -0.20656 |  | 22.4502 |  | 0.051898 | -0.040304
0.18184 | -0.15713 |  | 69.4778 |  | 0.011235 | -0.00844
0.18203 | -0.044035 |  | 115.9158 |  | -0.028896 | 0.023051
0.18223 | 0.15079 |  | 161.3551 |  | -0.068764 | 0.054136
0.18242 | 0.38571 |  | 205.2917 |  | -0.10726 | 0.08429
0.18262 | 0.58432 |  | 246.9118 |  | -0.14274 | 0.11227
0.18281 | 0.74256 |  | 284.9527 |  | -0.17775 | 0.13936
0.18301 | 0.86238 |  | 318.6918 |  | -0.21041 | 0.16483
0.1832 | 0.93749 |  | 347.6406 |  | -0.23898 | 0.18721
0.1834 | 1.0087 |  | 370.9946 |  | -0.2647 | 0.20724
0.18359 | 1.0629 |  | 388.4481 |  | -0.28505 | 0.22324
0.18379 | 1.0897 |  | 399.3478 |  | -0.30107 | 0.23537
0.18398 | 1.1071 |  | 403.155 |  | -0.31438 | 0.24556
0.18418 | 1.1011 |  | 400.306 |  | -0.32218 | 0.25179
0.18438 | 1.0828 |  | 390.9484 |  | -0.32529 | 0.25405
0.18457 | 1.0513 |  | 375.3553 |  | -0.32383 | 0.25289
0.18477 | 0.99957 |  | 354.2198 |  | -0.31636 | 0.24688
0.18496 | 0.93865 |  | 327.9981 |  | -0.30489 | 0.23761
0.18516 | 0.86096 |  | 297.0731 |  | -0.28923 | 0.22539
0.18535 | 0.77172 |  | 261.6491 |  | -0.26904 | 0.20956
0.18555 | 0.67201 |  | 222.4012 |  | -0.24563 | 0.19105
0.18574 | 0.561 |  | 180.4456 |  | -0.21758 | 0.16885
0.18594 | 0.4465 |  | 136.3384 |  | -0.18539 | 0.14337
0.18613 | 0.32428 |  | 90.622 |  | -0.15124 | 0.11638
0.18633 | 0.19904 |  | 43.8343 |  | -0.11469 | 0.087638
0.18652 | 0.072101 |  | -3.6762 |  | -0.076697 | 0.057757
0.18672 | -0.056613 |  | -51.0649 |  | -0.0378 | 0.02706
0.18691 | -0.18174 |  | -97.5922 |  | 0.0027502 | -0.0047711
0.18711 | -0.30536 |  | -142.9605 |  | 0.042615 | -0.036092
0.1873 | -0.42441 |  | -186.6871 |  | 0.081466 | -0.066687
0.1875 | -0.538 |  | -228.1055 |  | 0.12002 | -0.096883
0.1877 | -0.64399 |  | -266.2401 |  | 0.15546 | -0.12475
0.18789 | -0.73766 |  | -300.0422 |  | 0.188 | -0.15032
0.18809 | -0.82003 |  | -329.0984 |  | 0.2191 | -0.17449
0.18828 | -0.88816 |  | -353.2151 |  | 0.24688 | -0.19611
0.18848 | -0.94233 |  | -372.0814 |  | 0.2703 | -0.2145
0.18867 | -0.98221 |  | -385.3101 |  | 0.28941 | -0.22932
0.18887 | -1.0049 |  | -392.3264 |  | 0.30436 | -0.24068
0.18906 | -1.0122 |  | -393.1097 |  | 0.3152 | -0.24909
0.18926 | -1.0032 |  | -387.961 |  | 0.32134 | -0.25376
0.18945 | -0.9784 |  | -376.6981 |  | 0.32269 | -0.25449
0.18965 | -0.93878 |  | -359.5192 |  | 0.31921 | -0.25149
0.18984 | -0.88526 |  | -337.3563 |  | 0.31039 | -0.24437
0.19004 | -0.82118 |  | -311.0398 |  | 0.29669 | -0.23353
0.19023 | -0.74595 |  | -280.6007 |  | 0.27947 | -0.21964
0.19043 | -0.65975 |  | -245.9497 |  | 0.2585 | -0.20301
0.19062 | -0.56629 |  | -207.9597 |  | 0.23271 | -0.18291
0.19082 | -0.47258 |  | -167.446 |  | 0.20272 | -0.15916
0.19102 | -0.3888 |  | -124.677 |  | 0.17017 | -0.13334
0.19121 | -0.32448 |  | -80.037 |  | 0.13499 | -0.10559
0.19141 | -0.29913 |  | -33.8812 |  | 0.097369 | -0.076041
0.1916 | -0.31645 |  | 13.1798 |  | 0.059354 | -0.046139
0.1918 | -0.29064 |  | 60.1578 |  | 0.020025 | -0.015282
0.19199 | -0.11371 |  | 106.4672 |  | -0.021312 | 0.016945
0.19219 | 0.17614 |  | 151.8573 |  | -0.061331 | 0.048458
0.19238 | 0.43891 |  | 196.0378 |  | -0.099442 | 0.078419
0.19258 | 0.61076 |  | 238.3679 |  | -0.13665 | 0.10735
0.19277 | 0.7368 |  | 277.4863 |  | -0.1717 | 0.13461
0.19297 | 0.84768 |  | 312.3206 |  | -0.20384 | 0.15971
0.19316 | 0.93019 |  | 342.3528 |  | -0.23297 | 0.1827
0.19336 | 0.99982 |  | 366.8657 |  | -0.25941 | 0.20324
0.19355 | 1.0558 |  | 385.5101 |  | -0.28187 | 0.22048
0.19375 | 1.0874 |  | 397.6173 |  | -0.29851 | 0.23345
0.19395 | 1.107 |  | 402.6082 |  | -0.31165 | 0.24345
0.19414 | 1.1067 |  | 401.1154 |  | -0.32132 | 0.25076
0.19434 | 1.0894 |  | 393.1365 |  | -0.32463 | 0.25355
0.19453 | 1.0607 |  | 378.7198 |  | -0.3236 | 0.25261
0.19473 | 1.0122 |  | 358.6723 |  | -0.31847 | 0.24829
0.19492 | 0.95257 |  | 333.3827 |  | -0.30753 | 0.23971
0.19512 | 0.87963 |  | 303.3857 |  | -0.29261 | 0.22788
0.19531 | 0.79195 |  | 268.8746 |  | -0.27359 | 0.21292
0.19551 | 0.69479 |  | 230.3518 |  | -0.25012 | 0.19447
0.1957 | 0.58656 |  | 189.0457 |  | -0.2229 | 0.17284
0.1959 | 0.47254 |  | 145.4546 |  | -0.19159 | 0.14816
0.19609 | 0.35261 |  | 100.0565 |  | -0.15804 | 0.1215
0.19629 | 0.22768 |  | 53.4865 |  | -0.12278 | 0.093654
0.19648 | 0.10155 |  | 6.0477 |  | -0.084212 | 0.063715
0.19668 | -0.02689 |  | -41.5132 |  | -0.044479 | 0.032242
0.19687 | -0.15376 |  | -88.3291 |  | -0.0051757 | 0.00098879
0.19707 | -0.27771 |  | -133.9928 |  | 0.035287 | -0.030592
0.19727 | -0.39851 |  | -178.1146 |  | 0.074878 | -0.061735
0.19746 | -0.51364 |  | -220.065 |  | 0.11169 | -0.090767
0.19766 | -0.62114 |  | -258.9449 |  | 0.14798 | -0.11914
0.19785 | -0.7181 |  | -293.7202 |  | 0.18278 | -0.14634
0.19805 | -0.80328 |  | -323.7821 |  | 0.21402 | -0.17071
0.19824 | -0.87468 |  | -348.8943 |  | 0.24217 | -0.19278
0.19844 | -0.932 |  | -368.8141 |  | 0.26649 | -0.21172
0.19863 | -0.9748 |  | -383.1689 |  | 0.28629 | -0.22697
0.19883 | -1.0008 |  | -391.3255 |  | 0.30174 | -0.23892
0.19902 | -1.0109 |  | -393.2292 |  | 0.31353 | -0.24786
0.19922 | -1.0052 |  | -389.1921 |  | 0.3216 | -0.25389
0.19941 | -0.98342 |  | -379.0758 |  | 0.32346 | -0.25534
0.19961 | -0.94684 |  | -363.0915 |  | 0.32011 | -0.25249
0.1998 | -0.89653 |  | -342.0858 |  | 0.31298 | -0.24659
0.2 | -0.83494 |  | -316.777 |  | 0.30026 | -0.23651
0.2002 | -0.76207 |  | -287.1895 |  | 0.28354 | -0.22312
0.20039 | -0.67746 |  | -253.304 |  | 0.26343 | -0.20721
0.20059 | -0.584 |  | -215.9161 |  | 0.23839 | -0.18746
0.20078 | -0.48662 |  | -175.9183 |  | 0.20939 | -0.16448
0.20098 | -0.39255 |  | -133.6472 |  | 0.17697 | -0.13899
0.20117 | -0.30803 |  | -89.3588 |  | 0.14207 | -0.11137
0.20137 | -0.23593 |  | -43.5715 |  | 0.10552 | -0.08258
0.20156 | -0.19659 |  | 3.2653 |  | 0.067038 | -0.052502
0.20176 | -0.20553 |  | 50.4703 |  | 0.027206 | -0.021214
0.20195 | -0.16337 |  | 97.2122 |  | -0.013094 | 0.010516
0.20215 | 0.040182 |  | 143.0637 |  | -0.053278 | 0.042004
0.20234 | 0.30224 |  | 187.6143 |  | -0.09245 | 0.072555
0.20254 | 0.51573 |  | 230.2968 |  | -0.1292 | 0.10146
0.20273 | 0.70278 |  | 270.0344 |  | -0.16425 | 0.12879
0.20293 | 0.82725 |  | 305.7007 |  | -0.19806 | 0.15506
0.20312 | 0.90486 |  | 336.7063 |  | -0.22824 | 0.17886
0.20332 | 0.98967 |  | 362.3843 |  | -0.25464 | 0.19941
0.20352 | 1.0459 |  | 382.3412 |  | -0.27779 | 0.21732
0.20371 | 1.0816 |  | 395.9056 |  | -0.29598 | 0.23138
0.20391 | 1.1063 |  | 402.4016 |  | -0.30941 | 0.24172
0.2041 | 1.1049 |  | 402.2255 |  | -0.31944 | 0.24947
0.2043 | 1.093 |  | 395.4846 |  | -0.32501 | 0.25369
0.20449 | 1.0636 |  | 382.2701 |  | -0.32498 | 0.25368
0.20469 | 1.0199 |  | 363.2151 |  | -0.32005 | 0.24974
0.20488 | 0.96378 |  | 338.867 |  | -0.31044 | 0.24192
0.20508 | 0.89029 |  | 309.792 |  | -0.29599 | 0.23056
0.20527 | 0.80874 |  | 276.1698 |  | -0.27737 | 0.216
0.20547 | 0.71174 |  | 238.3832 |  | -0.25522 | 0.19833
0.20566 | 0.60529 |  | 197.5703 |  | -0.22901 | 0.17762
0.20586 | 0.49439 |  | 154.4575 |  | -0.19862 | 0.15378
0.20605 | 0.37418 |  | 109.4169 |  | -0.16529 | 0.12734
0.20625 | 0.25193 |  | 63.0271 |  | -0.12956 | 0.099102
0.20645 | 0.12542 |  | 15.6814 |  | -0.091974 | 0.069524
0.20664 | -0.0029192 |  | -32.0086 |  | -0.053049 | 0.038939
0.20684 | -0.1292 |  | -79.023 |  | -0.013064 | 0.0076152
0.20703 | -0.25486 |  | -124.8891 |  | 0.026819 | -0.023862
0.20723 | -0.37584 |  | -169.37 |  | 0.066404 | -0.054992
0.20742 | -0.49234 |  | -211.7951 |  | 0.10505 | -0.085206
0.20762 | -0.60163 |  | -251.3393 |  | 0.14144 | -0.11383
0.20781 | -0.70076 |  | -287.0033 |  | 0.17582 | -0.14078
0.20801 | -0.78846 |  | -318.0365 |  | 0.20757 | -0.16569
0.2082 | -0.86224 |  | -344.1937 |  | 0.23642 | -0.18815
0.2084 | -0.92293 |  | -365.2289 |  | 0.2619 | -0.20786
0.20859 | -0.96837 |  | -380.75 |  | 0.28233 | -0.22395
0.20879 | -0.99772 |  | -390.1814 |  | 0.29932 | -0.23681
0.20898 | -1.0112 |  | -393.3025 |  | 0.31252 | -0.24677
0.20918 | -1.0082 |  | -390.4053 |  | 0.31945 | -0.25233
0.20938 | -0.99004 |  | -381.4701 |  | 0.32244 | -0.25429
0.20957 | -0.95608 |  | -366.6138 |  | 0.32155 | -0.2533
0.20977 | -0.90835 |  | -346.5453 |  | 0.31446 | -0.2476
0.20996 | -0.84951 |  | -322.1022 |  | 0.30305 | -0.23834
0.21016 | -0.77885 |  | -293.4543 |  | 0.28763 | -0.22614
0.21035 | -0.69696 |  | -260.3783 |  | 0.26756 | -0.21017
0.21055 | -0.60557 |  | -223.5076 |  | 0.24361 | -0.19126
0.21074 | -0.51075 |  | -183.926 |  | 0.21504 | -0.16889
0.21094 | -0.42129 |  | -142.0294 |  | 0.1834 | -0.14367
0.21113 | -0.34546 |  | -98.0719 |  | 0.1498 | -0.11706
0.21133 | -0.30161 |  | -52.4998 |  | 0.11292 | -0.088365
0.21152 | -0.31 |  | -5.6342 |  | 0.074819 | -0.058326
0.21172 | -0.31229 |  | 41.6257 |  | 0.035827 | -0.027464
0.21191 | -0.18621 |  | 88.267 |  | -0.0055339 | 0.004838
0.21211 | 0.064865 |  | 134.1094 |  | -0.046088 | 0.036604
0.2123 | 0.32721 |  | 178.9187 |  | -0.084134 | 0.06652
0.2125 | 0.5333 |  | 222.0309 |  | -0.12152 | 0.095729
0.2127 | 0.68691 |  | 262.3875 |  | -0.15759 | 0.12389
0.21289 | 0.81151 |  | 298.876 |  | -0.19154 | 0.15042
0.21309 | 0.89836 |  | 330.867 |  | -0.22281 | 0.17485
0.21328 | 0.96917 |  | 357.5569 |  | -0.25017 | 0.19611
0.21348 | 1.0367 |  | 378.4871 |  | -0.27367 | 0.21431
0.21367 | 1.0735 |  | 393.3324 |  | -0.29189 | 0.22859
0.21387 | 1.0985 |  | 401.2541 |  | -0.30615 | 0.2395
0.21406 | 1.1088 |  | 402.4437 |  | -0.31874 | 0.24885
0.21426 | 1.0967 |  | 397.1566 |  | -0.32534 | 0.25418
0.21445 | 1.0759 |  | 385.2107 |  | -0.32527 | 0.25432
0.21465 | 1.0342 |  | 367.2349 |  | -0.32156 | 0.25094
0.21484 | 0.97942 |  | 343.9066 |  | -0.31231 | 0.24361
0.21504 | 0.9123 |  | 315.7865 |  | -0.29865 | 0.23298
0.21523 | 0.82839 |  | 283.1577 |  | -0.28236 | 0.22013
0.21543 | 0.73608 |  | 246.1894 |  | -0.26104 | 0.20341
0.21563 | 0.63075 |  | 205.8974 |  | -0.23491 | 0.18254
0.21582 | 0.51944 |  | 163.1332 |  | -0.20472 | 0.15879
0.21602 | 0.40226 |  | 118.2989 |  | -0.17158 | 0.13267
0.21621 | 0.27772 |  | 72.0815 |  | -0.13723 | 0.10516
0.21641 | 0.15247 |  | 24.917 |  | -0.10046 | 0.076353
0.2166 | 0.023356 |  | -22.7228 |  | -0.061361 | 0.045677
0.2168 | -0.10386 |  | -69.857 |  | -0.021803 | 0.014393
0.21699 | -0.22859 |  | -115.9354 |  | 0.01843 | -0.017235
0.21719 | -0.35196 |  | -160.7326 |  | 0.058954 | -0.049126
0.21738 | -0.46881 |  | -203.6315 |  | 0.097487 | -0.079387
0.21758 | -0.58026 |  | -243.8496 |  | 0.13354 | -0.10772
0.21777 | -0.68154 |  | -280.3908 |  | 0.16815 | -0.13478
0.21797 | -0.77099 |  | -312.3638 |  | 0.20075 | -0.16018
0.21816 | -0.84843 |  | -339.4651 |  | 0.23056 | -0.18346
0.21836 | -0.91066 |  | -361.5063 |  | 0.25719 | -0.20421
0.21855 | -0.9594 |  | -378.1384 |  | 0.27901 | -0.22129
0.21875 | -0.99216 |  | -388.8387 |  | 0.29553 | -0.234
0.21895 | -1.0084 |  | -393.2777 |  | 0.30822 | -0.24358
0.21914 | -1.0094 |  | -391.6289 |  | 0.31758 | -0.25067
0.21934 | -0.99369 |  | -383.9044 |  | 0.32222 | -0.25416
0.21953 | -0.96273 |  | -370.0858 |  | 0.32156 | -0.25359
0.21973 | -0.91735 |  | -350.8468 |  | 0.31594 | -0.24881
0.21992 | -0.86 |  | -327.1141 |  | 0.30482 | -0.23979
0.22012 | -0.79192 |  | -299.2675 |  | 0.2895 | -0.22768
0.22031 | -0.71196 |  | -267.1093 |  | 0.27087 | -0.213
0.22051 | -0.62222 |  | -230.9435 |  | 0.24814 | -0.19518
0.2207 | -0.52585 |  | -191.878 |  | 0.22116 | -0.1738
0.2209 | -0.42924 |  | -150.4759 |  | 0.18937 | -0.14874
0.22109 | -0.34068 |  | -106.8858 |  | 0.15537 | -0.1218
0.22129 | -0.26705 |  | -61.6382 |  | 0.12023 | -0.093967
0.22148 | -0.21799 |  | -15.1703 |  | 0.081826 | -0.064066
0.22168 | -0.19108 |  | 31.9066 |  | 0.042698 | -0.03315
0.22187 | -0.146 |  | 78.7826 |  | 0.0029875 | -0.0018447
0.22207 | -0.025268 |  | 125.0783 |  | -0.038097 | 0.030137
0.22227 | 0.18974 |  | 170.2629 |  | -0.077107 | 0.060824
0.22246 | 0.44018 |  | 213.6855 |  | -0.11493 | 0.090368
0.22266 | 0.63441 |  | 254.6834 |  | -0.15152 | 0.11899
0.22285 | 0.76343 |  | 292.051 |  | -0.18483 | 0.14507
0.22305 | 0.87307 |  | 324.8569 |  | -0.21693 | 0.16976
0.22324 | 0.95655 |  | 352.6173 |  | -0.24552 | 0.19211
0.22344 | 1.0161 |  | 374.7777 |  | -0.26891 | 0.21047
0.22363 | 1.0681 |  | 390.9192 |  | -0.28982 | 0.22653
0.22383 | 1.0942 |  | 400.372 |  | -0.30543 | 0.2387
0.22402 | 1.103 |  | 402.9314 |  | -0.31584 | 0.24672
0.22422 | 1.0999 |  | 398.9195 |  | -0.32396 | 0.25271
0.22441 | 1.0759 |  | 388.2387 |  | -0.32606 | 0.25449
0.22461 | 1.04 |  | 371.3025 |  | -0.32241 | 0.25174
0.2248 | 0.98657 |  | 348.9314 |  | -0.31537 | 0.24589
0.225 | 0.9199 |  | 321.6462 |  | -0.30278 | 0.23594
0.2252 | 0.84319 |  | 289.8466 |  | -0.28576 | 0.22252
0.22539 | 0.75017 |  | 253.7519 |  | -0.26542 | 0.20635
0.22559 | 0.64962 |  | 214.0965 |  | -0.24029 | 0.18655
0.22578 | 0.53919 |  | 171.8193 |  | -0.21144 | 0.16376
0.22598 | 0.42059 |  | 127.3597 |  | -0.17932 | 0.13842
0.22617 | 0.29954 |  | 81.3035 |  | -0.14426 | 0.11081
0.22637 | 0.17281 |  | 34.2033 |  | -0.10828 | 0.082291
0.22656 | 0.045372 |  | -13.4889 |  | -0.069824 | 0.052018
0.22676 | -0.082163 |  | -60.8155 |  | -0.029076 | 0.020073
0.22695 | -0.20829 |  | -107.0574 |  | 0.010271 | -0.011162
0.22715 | -0.32976 |  | -152.0178 |  | 0.049716 | -0.042188
0.22734 | -0.44831 |  | -195.2264 |  | 0.089456 | -0.07311
0.22754 | -0.56018 |  | -235.9797 |  | 0.12622 | -0.10214
0.22773 | -0.66321 |  | -273.3539 |  | 0.16121 | -0.12965
0.22793 | -0.75553 |  | -306.3695 |  | 0.1946 | -0.15561
0.22812 | -0.83474 |  | -334.5729 |  | 0.22438 | -0.1789
0.22832 | -0.90073 |  | -357.7371 |  | 0.25135 | -0.19989
0.22852 | -0.95173 |  | -375.4843 |  | 0.27412 | -0.2177
0.22871 | -0.9873 |  | -387.2645 |  | 0.29179 | -0.23137
0.22891 | -1.0064 |  | -392.7503 |  | 0.30646 | -0.24226
0.2291 | -1.0094 |  | -392.1506 |  | 0.3161 | -0.24967
0.2293 | -0.99736 |  | -385.5755 |  | 0.32053 | -0.25306
0.22949 | -0.96916 |  | -373.0843 |  | 0.32199 | -0.25376
0.22969 | -0.9268 |  | -355.0437 |  | 0.31746 | -0.25011
0.22988 | -0.87199 |  | -332.2189 |  | 0.30665 | -0.24159
0.23008 | -0.80562 |  | -305.1999 |  | 0.29275 | -0.23026
0.23027 | -0.72788 |  | -273.8247 |  | 0.27477 | -0.21599
0.23047 | -0.63957 |  | -238.4035 |  | 0.25218 | -0.19832
0.23066 | -0.54548 |  | -199.9271 |  | 0.22617 | -0.17773
0.23086 | -0.45329 |  | -158.9591 |  | 0.19576 | -0.15376
0.23105 | -0.37321 |  | -115.7754 |  | 0.1616 | -0.1267
0.23125 | -0.31396 |  | -70.8102 |  | 0.12628 | -0.098678
0.23145 | -0.29118 |  | -24.4621 |  | 0.08913 | -0.069733
0.23164 | -0.30212 |  | 22.6627 |  | 0.049948 | -0.038983
0.23184 | -0.25027 |  | 69.5527 |  | 0.010182 | -0.0075222
0.23203 | -0.049031 |  | 115.7158 |  | -0.030782 | 0.024515
0.23223 | 0.21637 |  | 160.9855 |  | -0.070883 | 0.05604
0.23242 | 0.45614 |  | 204.8634 |  | -0.10799 | 0.08518
0.23262 | 0.65039 |  | 246.5846 |  | -0.14434 | 0.11332
0.23281 | 0.76398 |  | 284.8851 |  | -0.17936 | 0.14068
0.23301 | 0.85555 |  | 318.7805 |  | -0.21117 | 0.16576
0.2332 | 0.95352 |  | 347.705 |  | -0.24064 | 0.18863
0.2334 | 1.0122 |  | 371.0192 |  | -0.26595 | 0.20821
0.23359 | 1.0625 |  | 388.4475 |  | -0.28567 | 0.22355
0.23379 | 1.0962 |  | 399.3104 |  | -0.30214 | 0.2362
0.23398 | 1.1049 |  | 403.1402 |  | -0.31517 | 0.24638
0.23418 | 1.1079 |  | 400.3896 |  | -0.3235 | 0.25281
0.23438 | 1.0847 |  | 390.9827 |  | -0.32667 | 0.25508
0.23457 | 1.05 |  | 375.1714 |  | -0.32422 | 0.25314
0.23477 | 1.0025 |  | 353.8069 |  | -0.31734 | 0.24756
0.23496 | 0.93542 |  | 327.4619 |  | -0.30585 | 0.2385
0.23516 | 0.86196 |  | 296.5913 |  | -0.28965 | 0.22576
0.23535 | 0.77125 |  | 261.2575 |  | -0.27034 | 0.21044
0.23555 | 0.67168 |  | 222.1444 |  | -0.24679 | 0.19194
0.23574 | 0.56445 |  | 180.3199 |  | -0.2179 | 0.1692
0.23594 | 0.44667 |  | 136.2968 |  | -0.18618 | 0.14408
0.23613 | 0.3274 |  | 90.6435 |  | -0.152 | 0.11702
0.23633 | 0.20169 |  | 43.7985 |  | -0.11489 | 0.087877
0.23652 | 0.074603 |  | -3.7828 |  | -0.077217 | 0.058198
0.23672 | -0.052963 |  | -51.2008 |  | -0.038419 | 0.02761
0.23691 | -0.18025 |  | -97.7436 |  | 0.002078 | -0.0042204
0.23711 | -0.30227 |  | -143.05 |  | 0.042097 | -0.035839
0.2373 | -0.4228 |  | -186.7241 |  | 0.081521 | -0.066804
0.2375 | -0.53652 |  | -228.089 |  | 0.11927 | -0.096487
0.2377 | -0.64161 |  | -266.1794 |  | 0.15437 | -0.12399
0.23789 | -0.73679 |  | -300.0357 |  | 0.1879 | -0.15003
0.23809 | -0.81848 |  | -329.1418 |  | 0.21852 | -0.17415
0.23828 | -0.88812 |  | -353.3028 |  | 0.24611 | -0.19566
0.23848 | -0.94236 |  | -372.2314 |  | 0.27046 | -0.21462
0.23867 | -0.98163 |  | -385.3588 |  | 0.28893 | -0.22909
0.23887 | -1.0049 |  | -392.1764 |  | 0.30348 | -0.23991
0.23906 | -1.011 |  | -392.7956 |  | 0.31482 | -0.24852
0.23926 | -1.0025 |  | -387.4145 |  | 0.32038 | -0.25285
0.23945 | -0.9774 |  | -376.0063 |  | 0.32186 | -0.2536
0.23965 | -0.93779 |  | -358.9846 |  | 0.3188 | -0.25101
0.23984 | -0.88572 |  | -337.111 |  | 0.30959 | -0.24359
0.24004 | -0.82142 |  | -310.958 |  | 0.29622 | -0.23285
0.24023 | -0.74633 |  | -280.4647 |  | 0.27893 | -0.21922
0.24043 | -0.65955 |  | -245.7138 |  | 0.25731 | -0.20215
0.24063 | -0.5652 |  | -207.705 |  | 0.23161 | -0.1819
0.24082 | -0.46938 |  | -167.166 |  | 0.20203 | -0.15849
0.24102 | -0.37939 |  | -124.3519 |  | 0.16948 | -0.13277
0.24121 | -0.3038 |  | -79.7301 |  | 0.1343 | -0.10517
0.24141 | -0.25397 |  | -33.6531 |  | 0.096605 | -0.075509
0.2416 | -0.24335 |  | 13.4234 |  | 0.05783 | -0.044892
0.2418 | -0.22989 |  | 60.5609 |  | 0.018493 | -0.013928
0.24199 | -0.12205 |  | 107.0421 |  | -0.022259 | 0.017908
0.24219 | 0.099722 |  | 152.4793 |  | -0.062169 | 0.049219
0.24238 | 0.36779 |  | 196.4807 |  | -0.1 | 0.079089
0.24258 | 0.59808 |  | 238.5139 |  | -0.13752 | 0.1083
0.24277 | 0.74109 |  | 277.437 |  | -0.17311 | 0.13593
0.24297 | 0.83611 |  | 312.1417 |  | -0.20524 | 0.1611
0.24316 | 0.93066 |  | 342.0594 |  | -0.23453 | 0.1839
0.24336 | 1.0017 |  | 366.5786 |  | -0.26034 | 0.204
0.24355 | 1.0509 |  | 385.2534 |  | -0.28205 | 0.22079
0.24375 | 1.0906 |  | 397.4547 |  | -0.29977 | 0.2343
0.24395 | 1.1053 |  | 402.6349 |  | -0.31355 | 0.24496
0.24414 | 1.1059 |  | 401.1893 |  | -0.32239 | 0.25188
0.24434 | 1.0919 |  | 393.1821 |  | -0.326 | 0.25463
0.24453 | 1.0584 |  | 378.6811 |  | -0.32511 | 0.25388
0.24473 | 1.0142 |  | 358.4761 |  | -0.31923 | 0.24911
0.24492 | 0.95306 |  | 333.1673 |  | -0.30867 | 0.24061
0.24512 | 0.87885 |  | 303.2129 |  | -0.29424 | 0.22925
0.24531 | 0.79281 |  | 268.7449 |  | -0.27506 | 0.21425
0.24551 | 0.69329 |  | 230.1924 |  | -0.25155 | 0.19566
0.2457 | 0.5867 |  | 188.7336 |  | -0.22423 | 0.17397
0.2459 | 0.47148 |  | 145.04 |  | -0.19274 | 0.14915
0.24609 | 0.35095 |  | 99.593 |  | -0.1591 | 0.12255
0.24629 | 0.22684 |  | 53.0009 |  | -0.12368 | 0.094593
0.24648 | 0.099202 |  | 5.6365 |  | -0.085829 | 0.064779
0.24668 | -0.028181 |  | -41.7864 |  | -0.046717 | 0.033931
0.24688 | -0.15522 |  | -88.4408 |  | -0.0061735 | 0.0021547
0.24707 | -0.27912 |  | -134.0088 |  | 0.034142 | -0.029653
0.24727 | -0.39961 |  | -178.1524 |  | 0.072817 | -0.060198
0.24746 | -0.51535 |  | -220.1267 |  | 0.11089 | -0.089847
0.24766 | -0.62245 |  | -259.0551 |  | 0.14687 | -0.1181
0.24785 | -0.71993 |  | -293.8968 |  | 0.18056 | -0.14454
0.24805 | -0.8046 |  | -323.9412 |  | 0.2123 | -0.16923
0.24824 | -0.87592 |  | -349.0607 |  | 0.24046 | -0.19135
0.24844 | -0.9335 |  | -368.9748 |  | 0.26491 | -0.21036
0.24863 | -0.97548 |  | -383.2034 |  | 0.28491 | -0.2258
0.24883 | -1.0019 |  | -391.2946 |  | 0.30008 | -0.23759
0.24902 | -1.0116 |  | -393.1487 |  | 0.31209 | -0.24658
0.24922 | -1.0056 |  | -389.0094 |  | 0.31956 | -0.25225
0.24941 | -0.98411 |  | -378.8534 |  | 0.32098 | -0.25347
0.24961 | -0.94715 |  | -362.9022 |  | 0.31878 | -0.25128
0.2498 | -0.89741 |  | -341.9714 |  | 0.31151 | -0.2454
0.25 | -0.83572 |  | -316.6594 |  | 0.2979 | -0.23482
0.2502 | -0.76232 |  | -286.948 |  | 0.28175 | -0.22159
0.25039 | -0.67774 |  | -252.899 |  | 0.26153 | -0.20558
0.25059 | -0.58558 |  | -215.4987 |  | 0.2363 | -0.18581
0.25078 | -0.49304 |  | -175.5505 |  | 0.2081 | -0.1634
0.25098 | -0.40733 |  | -133.2214 |  | 0.17535 | -0.13779
0.25117 | -0.34162 |  | -88.9036 |  | 0.1402 | -0.10988
0.25137 | -0.31749 |  | -43.0074 |  | 0.1039 | -0.081143
0.25156 | -0.31601 |  | 3.8864 |  | 0.064991 | -0.050809
0.25176 | -0.251 |  | 50.8724 |  | 0.025927 | -0.019895
0.25195 | -0.091399 |  | 97.3849 |  | -0.013784 | 0.011333
0.25215 | 0.12001 |  | 143.1463 |  | -0.054921 | 0.043331
0.25234 | 0.35055 |  | 187.7513 |  | -0.094056 | 0.07408
0.25254 | 0.55055 |  | 230.4617 |  | -0.13095 | 0.10304
0.25273 | 0.70835 |  | 270.1182 |  | -0.16646 | 0.13068
0.25293 | 0.82951 |  | 305.7673 |  | -0.1993 | 0.15628
0.25312 | 0.91034 |  | 336.7399 |  | -0.22944 | 0.17975
0.25332 | 0.9866 |  | 362.2522 |  | -0.25607 | 0.20052
0.25352 | 1.0457 |  | 382.0402 |  | -0.27854 | 0.21808
0.25371 | 1.0795 |  | 395.6314 |  | -0.2975 | 0.23259
0.25391 | 1.1052 |  | 402.2025 |  | -0.31143 | 0.24328
0.2541 | 1.1061 |  | 402.039 |  | -0.3206 | 0.25042
0.2543 | 1.0937 |  | 395.3141 |  | -0.32619 | 0.25453
0.25449 | 1.0679 |  | 382.0311 |  | -0.32615 | 0.25459
0.25469 | 1.0215 |  | 362.9101 |  | -0.32099 | 0.25063
0.25488 | 0.96559 |  | 338.4796 |  | -0.31197 | 0.24315
0.25508 | 0.89307 |  | 309.3166 |  | -0.29756 | 0.23178
0.25527 | 0.8089 |  | 275.6875 |  | -0.27891 | 0.21724
0.25547 | 0.71361 |  | 237.8961 |  | -0.25671 | 0.19974
0.25566 | 0.60631 |  | 197.0692 |  | -0.22981 | 0.17851
0.25586 | 0.49485 |  | 153.9104 |  | -0.19965 | 0.15453
0.25605 | 0.37473 |  | 108.8369 |  | -0.16635 | 0.12829
0.25625 | 0.25114 |  | 62.4497 |  | -0.13038 | 0.10003
0.25645 | 0.12509 |  | 15.115 |  | -0.093454 | 0.070748
0.25664 | -0.0042714 |  | -32.4714 |  | -0.05413 | 0.039748
0.25684 | -0.13049 |  | -79.4017 |  | -0.013592 | 0.0079497
0.25703 | -0.25551 |  | -125.2408 |  | 0.026018 | -0.023278
0.25723 | -0.37655 |  | -169.6338 |  | 0.065652 | -0.054406
0.25742 | -0.49254 |  | -212.0108 |  | 0.10401 | -0.084527
0.25762 | -0.6023 |  | -251.5538 |  | 0.14035 | -0.11308
0.25781 | -0.7008 |  | -287.1855 |  | 0.17489 | -0.13999
0.25801 | -0.78826 |  | -318.222 |  | 0.20675 | -0.16485
0.2582 | -0.86208 |  | -344.3849 |  | 0.23588 | -0.18768
0.2584 | -0.92194 |  | -365.3406 |  | 0.26096 | -0.20733
0.25859 | -0.9676 |  | -380.7968 |  | 0.28142 | -0.22312
0.25879 | -0.99645 |  | -390.2047 |  | 0.29847 | -0.23604
0.25898 | -1.0096 |  | -393.2736 |  | 0.31118 | -0.24595
0.25918 | -1.0066 |  | -390.3365 |  | 0.31884 | -0.25192
0.25938 | -0.98776 |  | -381.3512 |  | 0.32227 | -0.25414
0.25957 | -0.95379 |  | -366.4327 |  | 0.3204 | -0.25245
0.25977 | -0.90577 |  | -346.3877 |  | 0.3133 | -0.2468
0.25996 | -0.84669 |  | -321.9852 |  | 0.30237 | -0.23794
0.26016 | -0.776 |  | -293.3275 |  | 0.2868 | -0.2256
0.26035 | -0.69379 |  | -260.2725 |  | 0.26676 | -0.20976
0.26055 | -0.60209 |  | -223.4282 |  | 0.24259 | -0.19074
0.26074 | -0.50524 |  | -183.7505 |  | 0.2141 | -0.16822
0.26094 | -0.41165 |  | -141.7246 |  | 0.18262 | -0.14311
0.26113 | -0.33055 |  | -97.6968 |  | 0.1484 | -0.11618
0.26133 | -0.27218 |  | -52.0973 |  | 0.11192 | -0.087584
0.26152 | -0.24067 |  | -5.3119 |  | 0.074514 | -0.058094
0.26172 | -0.2159 |  | 41.891 |  | 0.03511 | -0.027143
0.26191 | -0.14337 |  | 88.6777 |  | -0.0061817 | 0.0053039
0.26211 | 0.029885 |  | 134.6864 |  | -0.046635 | 0.037095
0.2623 | 0.27658 |  | 179.4499 |  | -0.085333 | 0.06734
0.2625 | 0.50154 |  | 222.4517 |  | -0.12249 | 0.096415
0.2627 | 0.66911 |  | 262.7901 |  | -0.15817 | 0.12421
0.26289 | 0.80004 |  | 299.2144 |  | -0.1922 | 0.15063
0.26309 | 0.8943 |  | 331.0777 |  | -0.22344 | 0.17506
0.26328 | 0.9692 |  | 357.7412 |  | -0.25135 | 0.19678
0.26348 | 1.032 |  | 378.7123 |  | -0.27454 | 0.21493
0.26367 | 1.0715 |  | 393.5751 |  | -0.2924 | 0.22889
0.26387 | 1.098 |  | 401.5267 |  | -0.30765 | 0.2403
0.26406 | 1.1055 |  | 402.6972 |  | -0.31919 | 0.24928
0.26426 | 1.0951 |  | 397.3393 |  | -0.32494 | 0.25394
0.26445 | 1.0716 |  | 385.3446 |  | -0.32622 | 0.25473
0.26465 | 1.0287 |  | 367.3506 |  | -0.32215 | 0.25148
0.26484 | 0.97506 |  | 343.9704 |  | -0.31268 | 0.24394
0.26504 | 0.90677 |  | 315.7531 |  | -0.29969 | 0.23368
0.26523 | 0.82389 |  | 283.0429 |  | -0.28287 | 0.22036
0.26543 | 0.73167 |  | 245.9587 |  | -0.26125 | 0.20319
0.26562 | 0.62689 |  | 205.5446 |  | -0.23492 | 0.18251
0.26582 | 0.51552 |  | 162.6966 |  | -0.20516 | 0.15892
0.26602 | 0.39726 |  | 117.8302 |  | -0.17267 | 0.1332
0.26621 | 0.2738 |  | 71.6355 |  | -0.13738 | 0.10543
0.26641 | 0.14845 |  | 24.4614 |  | -0.10035 | 0.076089
0.2666 | 0.019805 |  | -23.1726 |  | -0.061869 | 0.045657
0.2668 | -0.10676 |  | -70.2828 |  | -0.021783 | 0.014221
0.26699 | -0.23166 |  | -116.3782 |  | 0.01846 | -0.017354
0.26719 | -0.354 |  | -161.1462 |  | 0.058058 | -0.048489
0.26738 | -0.47088 |  | -204.0219 |  | 0.096852 | -0.078969
0.26758 | -0.58209 |  | -244.1979 |  | 0.13357 | -0.10782
0.26777 | -0.6827 |  | -280.6248 |  | 0.16832 | -0.13487
0.26797 | -0.77208 |  | -312.534 |  | 0.20081 | -0.16021
0.26816 | -0.84897 |  | -339.5802 |  | 0.22996 | -0.18311
0.26836 | -0.91134 |  | -361.6012 |  | 0.25668 | -0.20384
0.26855 | -0.96006 |  | -378.2468 |  | 0.27866 | -0.22107
0.26875 | -0.99251 |  | -388.878 |  | 0.29494 | -0.23371
0.26895 | -1.0087 |  | -393.2167 |  | 0.30876 | -0.2441
0.26914 | -1.0091 |  | -391.4663 |  | 0.31801 | -0.25127
0.26934 | -0.99324 |  | -383.6418 |  | 0.32134 | -0.25375
0.26953 | -0.96242 |  | -369.8748 |  | 0.32096 | -0.25321
0.26973 | -0.91714 |  | -350.8072 |  | 0.31548 | -0.24863
0.26992 | -0.86001 |  | -327.1462 |  | 0.3045 | -0.2397
0.27012 | -0.79161 |  | -299.2234 |  | 0.28974 | -0.22801
0.27031 | -0.71126 |  | -266.9472 |  | 0.27099 | -0.2131
0.27051 | -0.62109 |  | -230.6957 |  | 0.24766 | -0.19471
0.2707 | -0.52499 |  | -191.5831 |  | 0.21984 | -0.17283
0.2709 | -0.43131 |  | -150.1435 |  | 0.18858 | -0.14782
0.27109 | -0.34764 |  | -106.4781 |  | 0.15543 | -0.12148
0.27129 | -0.2804 |  | -61.2009 |  | 0.11967 | -0.093686
0.27148 | -0.25997 |  | -14.7083 |  | 0.081249 | -0.063673
0.27168 | -0.29707 |  | 32.5168 |  | 0.042392 | -0.032783
0.27187 | -0.25009 |  | 79.4367 |  | 0.0023651 | -0.0011988
0.27207 | -0.00057544 |  | 125.5541 |  | -0.038658 | 0.030742
0.27227 | 0.28324 |  | 170.6522 |  | -0.07762 | 0.061095
0.27246 | 0.4863 |  | 214.1518 |  | -0.11494 | 0.0903
0.27266 | 0.66748 |  | 255.1842 |  | -0.15157 | 0.11899
0.27285 | 0.78709 |  | 292.5627 |  | -0.18633 | 0.14606
0.27305 | 0.8727 |  | 325.3619 |  | -0.21775 | 0.17064
0.27324 | 0.96621 |  | 353.0393 |  | -0.24544 | 0.19226
0.27344 | 1.0215 |  | 375.1619 |  | -0.26969 | 0.21102
0.27363 | 1.0692 |  | 391.3 |  | -0.28932 | 0.22643
0.27383 | 1.1004 |  | 400.6582 |  | -0.30482 | 0.23843
0.27402 | 1.1047 |  | 403.0261 |  | -0.31689 | 0.24763
0.27422 | 1.1056 |  | 398.8415 |  | -0.32408 | 0.25326
0.27441 | 1.0791 |  | 388.077 |  | -0.32607 | 0.25482
0.27461 | 1.0405 |  | 371.1145 |  | -0.32315 | 0.25237
0.2748 | 0.99034 |  | 348.7462 |  | -0.31506 | 0.24581
0.275 | 0.92082 |  | 321.4179 |  | -0.30254 | 0.23591
0.2752 | 0.84509 |  | 289.4711 |  | -0.2858 | 0.22274
0.27539 | 0.75056 |  | 253.1878 |  | -0.26495 | 0.20622
0.27559 | 0.64848 |  | 213.384 |  | -0.24086 | 0.18704
0.27578 | 0.54028 |  | 171.0837 |  | -0.21178 | 0.1643
0.27598 | 0.42156 |  | 126.7561 |  | -0.17865 | 0.13826
0.27617 | 0.30238 |  | 80.8987 |  | -0.14437 | 0.11092
0.27637 | 0.17607 |  | 33.9592 |  | -0.10757 | 0.081984
0.27656 | 0.048389 |  | -13.6293 |  | -0.069091 | 0.051672
0.27676 | -0.078859 |  | -60.9646 |  | -0.029697 | 0.020715
0.27695 | -0.20624 |  | -107.3637 |  | 0.010953 | -0.011153
0.27715 | -0.32777 |  | -152.4701 |  | 0.05052 | -0.042491
0.27734 | -0.44737 |  | -195.7439 |  | 0.089153 | -0.07273
0.27754 | -0.5597 |  | -236.5063 |  | 0.12678 | -0.10223
0.27773 | -0.66264 |  | -273.7829 |  | 0.16177 | -0.12985
0.27793 | -0.75572 |  | -306.624 |  | 0.19462 | -0.15544
0.27813 | -0.83438 |  | -334.6676 |  | 0.22522 | -0.17922
0.27832 | -0.90067 |  | -357.6924 |  | 0.25176 | -0.20003
0.27852 | -0.95204 |  | -375.3736 |  | 0.27398 | -0.2175
0.27871 | -0.98788 |  | -387.2651 |  | 0.29286 | -0.23192
0.27891 | -1.0081 |  | -392.8695 |  | 0.30692 | -0.24269
0.2791 | -1.0113 |  | -392.3292 |  | 0.31612 | -0.24978
0.2793 | -0.99968 |  | -385.8412 |  | 0.32127 | -0.25345
0.27949 | -0.97164 |  | -373.2695 |  | 0.32141 | -0.25344
0.27969 | -0.92904 |  | -355.1154 |  | 0.31731 | -0.24987
0.27988 | -0.87433 |  | -332.2138 |  | 0.30766 | -0.24205
0.28008 | -0.80764 |  | -305.0698 |  | 0.29276 | -0.23026
0.28027 | -0.7303 |  | -273.6959 |  | 0.27505 | -0.21594
0.28047 | -0.64194 |  | -238.252 |  | 0.25253 | -0.19841
0.28066 | -0.54713 |  | -199.6651 |  | 0.22574 | -0.17736
0.28086 | -0.45333 |  | -158.5769 |  | 0.19584 | -0.15346
0.28105 | -0.36874 |  | -115.3112 |  | 0.16204 | -0.12689
0.28125 | -0.30548 |  | -70.304 |  | 0.12621 | -0.098683
0.28145 | -0.27783 |  | -23.8842 |  | 0.089085 | -0.069474
0.28164 | -0.26616 |  | 23.2029 |  | 0.050355 | -0.039011
0.28184 | -0.20323 |  | 70.1072 |  | 0.010361 | -0.007516
0.28203 | -0.062885 |  | 116.3774 |  | -0.030449 | 0.024353
0.28223 | 0.15576 |  | 161.6017 |  | -0.070504 | 0.055661
0.28242 | 0.42363 |  | 205.3728 |  | -0.10856 | 0.085578
0.28262 | 0.63053 |  | 246.931 |  | -0.14476 | 0.1139
0.28281 | 0.76114 |  | 285.0607 |  | -0.17934 | 0.14076
0.28301 | 0.86596 |  | 318.906 |  | -0.21129 | 0.16579
0.2832 | 0.94645 |  | 347.7849 |  | -0.24024 | 0.18837
0.2834 | 1.0166 |  | 371.084 |  | -0.26578 | 0.20812
0.28359 | 1.0666 |  | 388.566 |  | -0.28625 | 0.22405
0.28379 | 1.0948 |  | 399.3849 |  | -0.30238 | 0.2363
0.28398 | 1.1112 |  | 403.1 |  | -0.31503 | 0.24601
0.28418 | 1.1055 |  | 400.2365 |  | -0.32301 | 0.25234
0.28437 | 1.0882 |  | 390.722 |  | -0.3263 | 0.25475
0.28457 | 1.0534 |  | 374.8657 |  | -0.3246 | 0.25344
0.28477 | 1.0022 |  | 353.5431 |  | -0.31707 | 0.24746
0.28496 | 0.94164 |  | 327.2487 |  | -0.30532 | 0.238
0.28516 | 0.86256 |  | 296.4015 |  | -0.28989 | 0.22588
0.28535 | 0.77423 |  | 261.0666 |  | -0.26973 | 0.20994
0.28555 | 0.67456 |  | 221.8352 |  | -0.24575 | 0.19099
0.28574 | 0.56374 |  | 179.8772 |  | -0.21789 | 0.16918
0.28594 | 0.44894 |  | 135.7262 |  | -0.1859 | 0.1438
0.28613 | 0.32569 |  | 89.9441 |  | -0.15143 | 0.11642
0.28633 | 0.20084 |  | 43.1396 |  | -0.11509 | 0.087865
0.28652 | 0.074052 |  | -4.3015 |  | -0.076971 | 0.057803
0.28672 | -0.054941 |  | -51.6051 |  | -0.037489 | 0.026671
0.28691 | -0.18015 |  | -98.0409 |  | 0.0025234 | -0.0048863
0.28711 | -0.30429 |  | -143.3171 |  | 0.042287 | -0.036223
0.2873 | -0.424 |  | -187.0407 |  | 0.081497 | -0.066879
0.2875 | -0.53771 |  | -228.4792 |  | 0.11933 | -0.096592
0.2877 | -0.64395 |  | -266.6403 |  | 0.15506 | -0.1247
0.28789 | -0.73827 |  | -300.5222 |  | 0.18819 | -0.15069
0.28809 | -0.82081 |  | -329.5742 |  | 0.21895 | -0.17462
0.28828 | -0.8891 |  | -353.5601 |  | 0.24686 | -0.19615
0.28848 | -0.94322 |  | -372.2786 |  | 0.27007 | -0.21452
0.28867 | -0.98266 |  | -385.3207 |  | 0.28907 | -0.22934
0.28887 | -1.0053 |  | -392.156 |  | 0.30449 | -0.24079
0.28906 | -1.0126 |  | -392.8654 |  | 0.31486 | -0.24878
0.28926 | -1.0037 |  | -387.6 |  | 0.32048 | -0.25313
0.28945 | -0.97882 |  | -376.2129 |  | 0.322 | -0.25417
0.28965 | -0.93909 |  | -359.0931 |  | 0.31855 | -0.25126
0.28984 | -0.88602 |  | -337.0538 |  | 0.30965 | -0.24391
0.29004 | -0.82228 |  | -310.8091 |  | 0.29615 | -0.2332
0.29023 | -0.74678 |  | -280.3548 |  | 0.27899 | -0.21951
0.29043 | -0.6603 |  | -245.6435 |  | 0.25772 | -0.20261
0.29063 | -0.56676 |  | -207.6083 |  | 0.23171 | -0.18218
0.29082 | -0.47238 |  | -167.0194 |  | 0.20174 | -0.15842
0.29102 | -0.38687 |  | -124.1918 |  | 0.169 | -0.1325
0.29121 | -0.32209 |  | -79.5522 |  | 0.13375 | -0.10475
0.29141 | -0.29473 |  | -33.3802 |  | 0.096584 | -0.075569
0.2916 | -0.29349 |  | 13.7954 |  | 0.05834 | -0.045492
0.2918 | -0.25085 |  | 60.8641 |  | 0.018305 | -0.01407
0.29199 | -0.095839 |  | 107.1477 |  | -0.022676 | 0.018006
0.29219 | 0.16146 |  | 152.5564 |  | -0.062518 | 0.049364
0.29238 | 0.39967 |  | 196.7252 |  | -0.10088 | 0.079485
0.29258 | 0.57478 |  | 238.8527 |  | -0.13747 | 0.10797
0.29277 | 0.74382 |  | 277.7771 |  | -0.17261 | 0.1352
0.29297 | 0.85151 |  | 312.5273 |  | -0.20572 | 0.16114
0.29316 | 0.91876 |  | 342.4286 |  | -0.2349 | 0.18417
0.29336 | 1.0067 |  | 366.8462 |  | -0.26072 | 0.20406
0.29355 | 1.0529 |  | 385.495 |  | -0.28236 | 0.22067
0.29375 | 1.0865 |  | 397.6884 |  | -0.29905 | 0.23366
0.29395 | 1.1122 |  | 402.849 |  | -0.31323 | 0.24457
0.29414 | 1.1024 |  | 401.3896 |  | -0.32278 | 0.25203
0.29434 | 1.0927 |  | 393.2902 |  | -0.32571 | 0.25424
0.29453 | 1.0592 |  | 378.6755 |  | -0.32471 | 0.25317
0.29473 | 1.0103 |  | 358.4012 |  | -0.31896 | 0.24873
0.29492 | 0.95449 |  | 333.0091 |  | -0.30789 | 0.24018
0.29512 | 0.87598 |  | 302.9768 |  | -0.29362 | 0.22873
0.29531 | 0.79248 |  | 268.4832 |  | -0.27468 | 0.21376
0.29551 | 0.69262 |  | 229.9904 |  | -0.25043 | 0.19473
0.2957 | 0.58436 |  | 188.6019 |  | -0.22313 | 0.17303
0.2959 | 0.47175 |  | 144.8837 |  | -0.19263 | 0.14891
0.29609 | 0.34784 |  | 99.3956 |  | -0.159 | 0.12244
0.29629 | 0.22629 |  | 52.7897 |  | -0.12313 | 0.094193
0.29648 | 0.097834 |  | 5.3156 |  | -0.084822 | 0.064103
0.29668 | -0.030701 |  | -42.2472 |  | -0.045431 | 0.032919
0.29688 | -0.15513 |  | -88.9784 |  | -0.0054942 | 0.0014033
0.29707 | -0.28113 |  | -134.5609 |  | 0.034859 | -0.030141
0.29727 | -0.39945 |  | -178.5541 |  | 0.073609 | -0.060645
0.29746 | -0.5149 |  | -220.3397 |  | 0.11109 | -0.09012
0.29766 | -0.62237 |  | -259.1187 |  | 0.14768 | -0.11869
0.29785 | -0.7178 |  | -293.8002 |  | 0.18162 | -0.14531
0.29805 | -0.80373 |  | -323.8195 |  | 0.21296 | -0.16987
0.29824 | -0.87411 |  | -348.9456 |  | 0.24151 | -0.19208
0.29844 | -0.9318 |  | -368.8585 |  | 0.26564 | -0.21089
0.29863 | -0.97419 |  | -383.1739 |  | 0.28498 | -0.22587
0.29883 | -0.99968 |  | -391.2748 |  | 0.30051 | -0.23766
0.29902 | -1.0103 |  | -393.1261 |  | 0.31277 | -0.24701
0.29922 | -1.0036 |  | -389.056 |  | 0.31993 | -0.25259
0.29941 | -0.98228 |  | -378.933 |  | 0.32132 | -0.25359
0.29961 | -0.94505 |  | -362.9119 |  | 0.31892 | -0.25135
0.2998 | -0.89406 |  | -341.761 |  | 0.31138 | -0.24509
0.3 | -0.83242 |  | -316.2516 |  | 0.29812 | -0.2346
0.3002 | -0.75836 |  | -286.538 |  | 0.28219 | -0.22187
0.30039 | -0.67399 |  | -252.5548 |  | 0.26215 | -0.20605
0.30059 | -0.58053 |  | -215.0663 |  | 0.23628 | -0.18584
0.30078 | -0.48276 |  | -174.9416 |  | 0.20709 | -0.16257
0.30098 | -0.38829 |  | -132.509 |  | 0.17521 | -0.13711
0.30117 | -0.30404 |  | -88.1966 |  | 0.14026 | -0.10966
0.30137 | -0.23836 |  | -42.4713 |  | 0.10357 | -0.081003
0.30156 | -0.19568 |  | 4.3421 |  | 0.065436 | -0.051021
0.30176 | -0.16281 |  | 51.4486 |  | 0.025547 | -0.019525
0.30195 | -0.094281 |  | 98.1319 |  | -0.015035 | 0.01237
0.30215 | 0.05878 |  | 144.0165 |  | -0.055258 | 0.043805
0.30234 | 0.28921 |  | 188.4904 |  | -0.093912 | 0.073988
0.30254 | 0.51193 |  | 231.0439 |  | -0.13085 | 0.103
0.30273 | 0.67953 |  | 270.6797 |  | -0.16647 | 0.13096
0.30293 | 0.81908 |  | 306.176 |  | -0.19944 | 0.15667
0.30312 | 0.91344 |  | 337.0355 |  | -0.22959 | 0.18007
0.30332 | 0.97687 |  | 362.6 |  | -0.25654 | 0.20097
0.30352 | 1.0419 |  | 382.3481 |  | -0.27891 | 0.21846
0.30371 | 1.0771 |  | 395.7953 |  | -0.29687 | 0.2324
0.30391 | 1.0968 |  | 402.2362 |  | -0.31095 | 0.2431
0.3041 | 1.1055 |  | 401.9902 |  | -0.32098 | 0.25093
0.3043 | 1.0874 |  | 395.2421 |  | -0.32601 | 0.25486
0.30449 | 1.0611 |  | 381.9843 |  | -0.32597 | 0.2546
0.30469 | 1.0172 |  | 362.8789 |  | -0.32114 | 0.25058
0.30488 | 0.95883 |  | 338.4484 |  | -0.31111 | 0.24263
0.30508 | 0.8897 |  | 309.2309 |  | -0.29673 | 0.23145
0.30527 | 0.80249 |  | 275.4801 |  | -0.27867 | 0.21715
0.30547 | 0.70771 |  | 237.5573 |  | -0.25646 | 0.19949
0.30566 | 0.6016 |  | 196.6076 |  | -0.22981 | 0.17856
0.30586 | 0.48825 |  | 153.3985 |  | -0.19877 | 0.15412
0.30605 | 0.3708 |  | 108.347 |  | -0.16515 | 0.12747
0.30625 | 0.246 |  | 61.9691 |  | -0.13032 | 0.099915
0.30645 | 0.12115 |  | 14.6623 |  | -0.092791 | 0.070525
0.30664 | -0.0067883 |  | -32.9212 |  | -0.053315 | 0.03947
0.30684 | -0.13436 |  | -79.9019 |  | -0.013864 | 0.008163
0.30703 | -0.25811 |  | -125.7726 |  | 0.026461 | -0.023508
0.30723 | -0.37966 |  | -170.2195 |  | 0.066349 | -0.054732
0.30742 | -0.49492 |  | -212.6032 |  | 0.1044 | -0.08464
0.30762 | -0.60422 |  | -252.0701 |  | 0.1411 | -0.11349
0.30781 | -0.70282 |  | -287.6345 |  | 0.175 | -0.14016
0.30801 | -0.78909 |  | -318.5547 |  | 0.2067 | -0.16478
0.3082 | -0.86352 |  | -344.6154 |  | 0.23618 | -0.18761
0.3084 | -0.92273 |  | -365.6116 |  | 0.26106 | -0.20718
0.30859 | -0.96823 |  | -381.0811 |  | 0.28168 | -0.22337
0.30879 | -0.99729 |  | -390.4182 |  | 0.29854 | -0.23623
0.30898 | -1.0097 |  | -393.4648 |  | 0.31075 | -0.24541
0.30918 | -1.007 |  | -390.4572 |  | 0.31855 | -0.2514
0.30938 | -0.98734 |  | -381.3462 |  | 0.32221 | -0.25407
0.30957 | -0.95313 |  | -366.333 |  | 0.32035 | -0.25249
0.30977 | -0.90521 |  | -346.1663 |  | 0.31332 | -0.24674
0.30996 | -0.84537 |  | -321.6163 |  | 0.30187 | -0.23731
0.31016 | -0.7748 |  | -292.8407 |  | 0.2858 | -0.22464
0.31035 | -0.69212 |  | -259.7055 |  | 0.26639 | -0.20939
0.31055 | -0.60053 |  | -222.8396 |  | 0.24248 | -0.19061
0.31074 | -0.50476 |  | -183.2644 |  | 0.21385 | -0.16807
0.31094 | -0.41322 |  | -141.3615 |  | 0.18215 | -0.14274
0.31113 | -0.33429 |  | -97.3963 |  | 0.14708 | -0.11509
0.31133 | -0.27554 |  | -51.8807 |  | 0.11116 | -0.086907
0.31152 | -0.26109 |  | -5.1281 |  | 0.074438 | -0.057996
0.31172 | -0.27576 |  | 42.0995 |  | 0.034164 | -0.026531
0.31191 | -0.19801 |  | 88.7691 |  | -0.0069056 | 0.0058334
0.31211 | 0.039586 |  | 134.5372 |  | -0.046982 | 0.037402
0.3123 | 0.32038 |  | 179.1857 |  | -0.086355 | 0.068053
0.3125 | 0.53405 |  | 222.232 |  | -0.12328 | 0.09696
0.3127 | 0.68868 |  | 262.6525 |  | -0.15858 | 0.12454
0.31289 | 0.80647 |  | 299.1573 |  | -0.19285 | 0.15114
0.31309 | 0.8952 |  | 331.0799 |  | -0.22378 | 0.17536
0.31328 | 0.97185 |  | 357.7648 |  | -0.25123 | 0.19678
0.31348 | 1.0327 |  | 378.6877 |  | -0.27481 | 0.21507
0.31367 | 1.0719 |  | 393.549 |  | -0.29315 | 0.22929
0.31387 | 1.0986 |  | 401.4899 |  | -0.30773 | 0.24046
0.31406 | 1.1063 |  | 402.4899 |  | -0.31886 | 0.24904
0.31426 | 1.095 |  | 396.9921 |  | -0.32519 | 0.25389
0.31445 | 1.0709 |  | 384.906 |  | -0.32668 | 0.25498
0.31465 | 1.0299 |  | 366.7928 |  | -0.32269 | 0.25186
0.31484 | 0.97528 |  | 343.3777 |  | -0.31298 | 0.24415
0.31504 | 0.90734 |  | 315.2226 |  | -0.29914 | 0.23313
0.31523 | 0.82545 |  | 282.5729 |  | -0.28224 | 0.21966
0.31543 | 0.73243 |  | 245.6021 |  | -0.26111 | 0.20316
0.31562 | 0.62808 |  | 205.2986 |  | -0.23537 | 0.18295
0.31582 | 0.51566 |  | 162.4724 |  | -0.20586 | 0.15936
0.31602 | 0.39794 |  | 117.6153 |  | -0.17237 | 0.13287
0.31621 | 0.27515 |  | 71.3622 |  | -0.13643 | 0.10443
0.31641 | 0.14845 |  | 24.1464 |  | -0.1 | 0.075631
0.3166 | 0.020995 |  | -23.4303 |  | -0.062066 | 0.045958
0.3168 | -0.10561 |  | -70.4825 |  | -0.02179 | 0.01437
0.31699 | -0.23088 |  | -116.4768 |  | 0.018714 | -0.017684
0.31719 | -0.35238 |  | -161.1485 |  | 0.058257 | -0.048941
0.31738 | -0.46993 |  | -203.9576 |  | 0.097342 | -0.079368
0.31758 | -0.58109 |  | -244.1501 |  | 0.1342 | -0.10807
0.31777 | -0.68222 |  | -280.6891 |  | 0.16823 | -0.13494
0.31797 | -0.77234 |  | -312.6336 |  | 0.20091 | -0.16063
0.31816 | -0.84893 |  | -339.705 |  | 0.23085 | -0.18392
0.31836 | -0.91173 |  | -361.6616 |  | 0.25659 | -0.20398
0.31855 | -0.96009 |  | -378.1443 |  | 0.27815 | -0.22079
0.31875 | -0.99216 |  | -388.7079 |  | 0.29553 | -0.2341
0.31895 | -1.0085 |  | -392.9968 |  | 0.30892 | -0.24435
0.31914 | -1.0089 |  | -391.2789 |  | 0.31767 | -0.25105
0.31934 | -0.99357 |  | -383.6034 |  | 0.32175 | -0.25397
0.31953 | -0.96272 |  | -369.8569 |  | 0.32123 | -0.25329
0.31973 | -0.91727 |  | -350.6613 |  | 0.31543 | -0.24851
0.31992 | -0.86003 |  | -326.8946 |  | 0.3045 | -0.23978
0.32012 | -0.79149 |  | -298.9084 |  | 0.28923 | -0.22749
0.32031 | -0.71153 |  | -266.5728 |  | 0.27072 | -0.21271
0.32051 | -0.62159 |  | -230.3587 |  | 0.24765 | -0.19487
0.3207 | -0.52587 |  | -191.2538 |  | 0.21977 | -0.17292
0.3209 | -0.43153 |  | -149.7533 |  | 0.18911 | -0.14828
0.32109 | -0.34822 |  | -106.1976 |  | 0.15497 | -0.12142
0.32129 | -0.28565 |  | -60.9441 |  | 0.11848 | -0.092896
0.32148 | -0.24671 |  | -14.3772 |  | 0.081621 | -0.063819
0.32168 | -0.22564 |  | 32.7362 |  | 0.042924 | -0.033378
0.32188 | -0.18381 |  | 79.6336 |  | 0.0019294 | -0.0011481
0.32207 | -0.038913 |  | 125.7374 |  | -0.039256 | 0.031172
0.32227 | 0.21819 |  | 170.6045 |  | -0.078595 | 0.061997
0.32246 | 0.47074 |  | 213.9236 |  | -0.11583 | 0.0912
0.32266 | 0.65074 |  | 254.8446 |  | -0.15164 | 0.11907
0.32285 | 0.78186 |  | 292.2047 |  | -0.18589 | 0.14574
0.32305 | 0.87867 |  | 325.1588 |  | -0.21756 | 0.17063
0.32324 | 0.95928 |  | 352.9223 |  | -0.24609 | 0.19283
0.32344 | 1.0275 |  | 375.1034 |  | -0.27045 | 0.21165
0.32363 | 1.071 |  | 391.3189 |  | -0.28974 | 0.22664
0.32383 | 1.0989 |  | 400.6409 |  | -0.30529 | 0.23856
0.32402 | 1.1097 |  | 402.9402 |  | -0.31708 | 0.24764
0.32422 | 1.1021 |  | 398.6811 |  | -0.3239 | 0.253
0.32441 | 1.0796 |  | 387.8887 |  | -0.32635 | 0.25479
0.32461 | 1.041 |  | 371.0069 |  | -0.32391 | 0.25272
0.3248 | 0.99111 |  | 348.7569 |  | -0.31561 | 0.24618
0.325 | 0.92476 |  | 321.5997 |  | -0.30281 | 0.23613
0.3252 | 0.84395 |  | 289.7468 |  | -0.28568 | 0.22265
0.32539 | 0.75303 |  | 253.4065 |  | -0.2648 | 0.20617
0.32559 | 0.64901 |  | 213.5219 |  | -0.24136 | 0.18752
0.32578 | 0.53872 |  | 171.0746 |  | -0.21217 | 0.16467
0.32598 | 0.42229 |  | 126.5856 |  | -0.17852 | 0.13811
0.32617 | 0.29924 |  | 80.6225 |  | -0.14439 | 0.11075
0.32637 | 0.17398 |  | 33.5988 |  | -0.10734 | 0.081694
0.32656 | 0.045821 |  | -13.954 |  | -0.068671 | 0.051341
0.32676 | -0.081877 |  | -61.1938 |  | -0.030217 | 0.021005
0.32695 | -0.20726 |  | -107.4835 |  | 0.010261 | -0.010742
0.32715 | -0.33019 |  | -152.4739 |  | 0.050801 | -0.042745
0.32734 | -0.44859 |  | -195.7285 |  | 0.089547 | -0.073126
0.32754 | -0.56102 |  | -236.5099 |  | 0.12665 | -0.10221
0.32773 | -0.66436 |  | -273.8286 |  | 0.1616 | -0.12965
0.32793 | -0.75665 |  | -306.7637 |  | 0.19461 | -0.15529
0.32812 | -0.83595 |  | -334.8443 |  | 0.22487 | -0.17897
0.32832 | -0.90128 |  | -357.8377 |  | 0.25109 | -0.19955
0.32852 | -0.9526 |  | -375.4912 |  | 0.2739 | -0.21719
0.32871 | -0.9881 |  | -387.2924 |  | 0.29261 | -0.23175
0.32891 | -1.0074 |  | -392.7707 |  | 0.30614 | -0.24233
0.3291 | -1.0107 |  | -392.1431 |  | 0.31603 | -0.24968
0.3293 | -0.99832 |  | -385.5616 |  | 0.32136 | -0.25358
0.32949 | -0.97044 |  | -372.9358 |  | 0.32126 | -0.25333
0.32969 | -0.9277 |  | -354.7613 |  | 0.31675 | -0.2496
0.32988 | -0.87258 |  | -331.8296 |  | 0.30689 | -0.24181
0.33008 | -0.80618 |  | -304.6468 |  | 0.29274 | -0.23024
0.33027 | -0.72836 |  | -273.2051 |  | 0.27463 | -0.21574
0.33047 | -0.64037 |  | -237.7567 |  | 0.25175 | -0.19792
0.33066 | -0.54691 |  | -199.2305 |  | 0.22557 | -0.17717
0.33086 | -0.45618 |  | -158.2044 |  | 0.19553 | -0.15334
0.33105 | -0.37621 |  | -114.969 |  | 0.16167 | -0.12656
0.33125 | -0.32427 |  | -69.9561 |  | 0.12615 | -0.098539
0.33145 | -0.32493 |  | -23.5329 |  | 0.088821 | -0.069339
0.33164 | -0.33411 |  | 23.5677 |  | 0.049502 | -0.038487
0.33184 | -0.23897 |  | 70.3555 |  | 0.009681 | -0.0070339
0.33203 | -0.019307 |  | 116.4124 |  | -0.030559 | 0.024582
0.33223 | 0.24583 |  | 161.625 |  | -0.070697 | 0.055873
0.33242 | 0.47212 |  | 205.4682 |  | -0.10869 | 0.0856
0.33262 | 0.62449 |  | 247.0252 |  | -0.14475 | 0.11385
0.33281 | 0.75557 |  | 285.1896 |  | -0.17957 | 0.1409
0.33301 | 0.87016 |  | 319.0601 |  | -0.212 | 0.1662
0.3332 | 0.94549 |  | 347.9292 |  | -0.24084 | 0.18874
0.3334 | 1.0152 |  | 371.1704 |  | -0.26572 | 0.20806
0.33359 | 1.0659 |  | 388.4792 |  | -0.28631 | 0.22416
0.33379 | 1.0928 |  | 399.1217 |  | -0.30228 | 0.23645
0.33398 | 1.1109 |  | 402.7494 |  | -0.31493 | 0.246
0.33418 | 1.1056 |  | 399.8428 |  | -0.32364 | 0.25275
0.33437 | 1.0846 |  | 390.3478 |  | -0.32631 | 0.2548
0.33457 | 1.0502 |  | 374.5975 |  | -0.32414 | 0.25309
0.33477 | 1.0005 |  | 353.2818 |  | -0.31754 | 0.24772
0.33496 | 0.93844 |  | 326.906 |  | -0.30565 | 0.23818
0.33516 | 0.86033 |  | 296.0162 |  | -0.28975 | 0.22576
0.33535 | 0.7722 |  | 260.6938 |  | -0.27007 | 0.21019
0.33555 | 0.67234 |  | 221.5664 |  | -0.2458 | 0.19097
0.33574 | 0.56224 |  | 179.7651 |  | -0.21733 | 0.16862
0.33594 | 0.44699 |  | 135.7291 |  | -0.18534 | 0.14329
0.33613 | 0.32535 |  | 90.0051 |  | -0.15122 | 0.11623
0.33633 | 0.20077 |  | 43.1689 |  | -0.11519 | 0.087919
0.33652 | 0.072866 |  | -4.3924 |  | -0.076705 | 0.057698
0.33672 | -0.055368 |  | -51.7797 |  | -0.03729 | 0.02656
0.33691 | -0.18095 |  | -98.2805 |  | 0.0030418 | -0.0051319
0.33711 | -0.3049 |  | -143.6615 |  | 0.043516 | -0.03692
0.3373 | -0.4242 |  | -187.3939 |  | 0.082062 | -0.067267
0.3375 | -0.53832 |  | -228.7741 |  | 0.11978 | -0.096797
0.3377 | -0.64382 |  | -266.8798 |  | 0.15545 | -0.12488
0.33789 | -0.73775 |  | -300.6374 |  | 0.18801 | -0.1504
0.33809 | -0.81999 |  | -329.5937 |  | 0.21949 | -0.17481
0.33828 | -0.88793 |  | -353.5862 |  | 0.24737 | -0.19671
0.33848 | -0.94222 |  | -372.2968 |  | 0.27005 | -0.21459
0.33867 | -0.98132 |  | -385.3167 |  | 0.28975 | -0.22966
0.33887 | -1.0038 |  | -392.1468 |  | 0.30464 | -0.24089
0.33906 | -1.0109 |  | -392.7893 |  | 0.31425 | -0.24838
0.33926 | -1.0017 |  | -387.4704 |  | 0.32113 | -0.25359
0.33945 | -0.97682 |  | -376.0619 |  | 0.32281 | -0.25464
0.33965 | -0.93698 |  | -358.8984 |  | 0.31838 | -0.25104
0.33984 | -0.88405 |  | -336.905 |  | 0.30981 | -0.24402
0.34004 | -0.82013 |  | -310.663 |  | 0.29601 | -0.23303
0.34023 | -0.74426 |  | -280.0821 |  | 0.27843 | -0.21902
0.34043 | -0.65765 |  | -245.3237 |  | 0.25779 | -0.20265
0.34063 | -0.56316 |  | -207.2941 |  | 0.23169 | -0.18222
0.34082 | -0.46598 |  | -166.7147 |  | 0.20172 | -0.1584
0.34102 | -0.37522 |  | -123.9301 |  | 0.16915 | -0.13253
0.34121 | -0.2993 |  | -79.3313 |  | 0.1335 | -0.10458
0.34141 | -0.24588 |  | -33.289 |  | 0.096505 | -0.075484
0.3416 | -0.22054 |  | 13.7255 |  | 0.058114 | -0.045295
0.3418 | -0.19448 |  | 60.8967 |  | 0.017739 | -0.013615
0.34199 | -0.087038 |  | 107.5058 |  | -0.02284 | 0.018328
0.34219 | 0.11869 |  | 153.0696 |  | -0.062267 | 0.04933
0.34238 | 0.34292 |  | 197.1702 |  | -0.10064 | 0.07925
0.34258 | 0.56007 |  | 239.2214 |  | -0.13782 | 0.10828
0.34277 | 0.73964 |  | 278.073 |  | -0.17263 | 0.13562
0.34297 | 0.84164 |  | 312.7319 |  | -0.20528 | 0.16099
0.34316 | 0.92369 |  | 342.5641 |  | -0.23553 | 0.18438
0.34336 | 0.99932 |  | 366.8805 |  | -0.26107 | 0.2044
0.34355 | 1.0492 |  | 385.4138 |  | -0.28221 | 0.22094
0.34375 | 1.0859 |  | 397.5868 |  | -0.29997 | 0.23448
0.34395 | 1.1023 |  | 402.7267 |  | -0.31325 | 0.24464
0.34414 | 1.1036 |  | 401.1805 |  | -0.32195 | 0.25141
0.34434 | 1.0882 |  | 393.0745 |  | -0.32619 | 0.25461
0.34453 | 1.0545 |  | 378.5446 |  | -0.32529 | 0.25389
0.34473 | 1.0092 |  | 358.3503 |  | -0.31928 | 0.24908
0.34492 | 0.94746 |  | 333.0053 |  | -0.30837 | 0.2404
0.34512 | 0.87476 |  | 302.9084 |  | -0.29323 | 0.22846
0.34531 | 0.788 |  | 268.3023 |  | -0.27428 | 0.21333
0.34551 | 0.68876 |  | 229.7154 |  | -0.25097 | 0.19503
0.3457 | 0.58284 |  | 188.2381 |  | -0.22332 | 0.17342
0.3459 | 0.46673 |  | 144.4691 |  | -0.19217 | 0.14862
0.34609 | 0.347 |  | 98.9671 |  | -0.15846 | 0.12186
0.34629 | 0.22315 |  | 52.3697 |  | -0.12259 | 0.093664
0.34648 | 0.095839 |  | 4.9208 |  | -0.084616 | 0.063753
0.34668 | -0.030763 |  | -42.5933 |  | -0.04525 | 0.032734
0.34687 | -0.15822 |  | -89.2687 |  | -0.0055406 | 0.0014182
0.34707 | -0.28159 |  | -134.8517 |  | 0.034595 | -0.03016
0.34727 | -0.40144 |  | -178.9059 |  | 0.074403 | -0.061337
0.34746 | -0.51694 |  | -220.7586 |  | 0.11184 | -0.090895
0.34766 | -0.62316 |  | -259.5458 |  | 0.14788 | -0.11904
0.34785 | -0.72021 |  | -294.1968 |  | 0.18252 | -0.14589
0.34805 | -0.80453 |  | -324.1368 |  | 0.21352 | -0.17034
0.34824 | -0.87535 |  | -349.1503 |  | 0.24151 | -0.19219
0.34844 | -0.93265 |  | -369.0047 |  | 0.26606 | -0.2112
0.34863 | -0.97442 |  | -383.2553 |  | 0.28586 | -0.22654
0.34883 | -1.0005 |  | -391.3154 |  | 0.30161 | -0.2386
0.34902 | -1.0099 |  | -393.1663 |  | 0.31345 | -0.24776
0.34922 | -1.004 |  | -389.0714 |  | 0.3206 | -0.25326
0.34941 | -0.98239 |  | -378.9267 |  | 0.32264 | -0.25456
0.34961 | -0.9449 |  | -362.899 |  | 0.3197 | -0.25202
0.3498 | -0.89449 |  | -341.7223 |  | 0.31172 | -0.24563
0.35 | -0.83203 |  | -316.1711 |  | 0.29922 | -0.23553
0.3502 | -0.75837 |  | -286.3679 |  | 0.2828 | -0.22245
0.35039 | -0.67383 |  | -252.3519 |  | 0.26234 | -0.20629
0.35059 | -0.58019 |  | -214.9231 |  | 0.23775 | -0.18674
0.35078 | -0.48325 |  | -174.8674 |  | 0.20842 | -0.16364
0.35098 | -0.39074 |  | -132.4826 |  | 0.17605 | -0.13802
0.35117 | -0.31093 |  | -88.1941 |  | 0.14176 | -0.11096
0.35137 | -0.25214 |  | -42.3543 |  | 0.10463 | -0.08197
0.35156 | -0.23417 |  | 4.6693 |  | 0.066015 | -0.051487
0.35176 | -0.23946 |  | 51.853 |  | 0.026408 | -0.020197
0.35195 | -0.15423 |  | 98.4473 |  | -0.01412 | 0.011571
0.35215 | 0.077994 |  | 144.2058 |  | -0.054059 | 0.042775
0.35234 | 0.34083 |  | 188.6421 |  | -0.092603 | 0.072913
0.35254 | 0.5468 |  | 231.1607 |  | -0.12973 | 0.10208
0.35273 | 0.71263 |  | 270.65 |  | -0.16561 | 0.13003
0.35293 | 0.82631 |  | 306.087 |  | -0.19904 | 0.15605
0.35313 | 0.90558 |  | 336.9434 |  | -0.22886 | 0.17939
0.35332 | 0.98738 |  | 362.4141 |  | -0.25533 | 0.19991
0.35352 | 1.0429 |  | 382.2041 |  | -0.27774 | 0.21736
0.35371 | 1.0791 |  | 395.7733 |  | -0.29561 | 0.23127
0.35391 | 1.1052 |  | 402.2959 |  | -0.30999 | 0.24229
0.3541 | 1.1042 |  | 402.1295 |  | -0.32012 | 0.25013
0.3543 | 1.0919 |  | 395.3393 |  | -0.32508 | 0.25389
0.35449 | 1.0629 |  | 381.9396 |  | -0.32517 | 0.2539
0.35469 | 1.0174 |  | 362.7424 |  | -0.31967 | 0.24957
0.35488 | 0.96191 |  | 338.2557 |  | -0.3099 | 0.24168
0.35508 | 0.88884 |  | 309.0623 |  | -0.2965 | 0.23099
0.35527 | 0.80708 |  | 275.422 |  | -0.27782 | 0.21642
0.35547 | 0.71134 |  | 237.6061 |  | -0.25542 | 0.19874
0.35566 | 0.6039 |  | 196.7339 |  | -0.22898 | 0.17789
0.35586 | 0.49237 |  | 153.4564 |  | -0.19761 | 0.15312
0.35605 | 0.37153 |  | 108.2611 |  | -0.16448 | 0.12663
0.35625 | 0.24917 |  | 61.8401 |  | -0.12966 | 0.099274
0.35645 | 0.12271 |  | 14.4636 |  | -0.092009 | 0.069913
0.35664 | -0.0066371 |  | -33.147 |  | -0.053004 | 0.038991
0.35684 | -0.13189 |  | -80.0506 |  | -0.012698 | 0.0071962
0.35703 | -0.25725 |  | -125.8674 |  | 0.027891 | -0.02479
0.35723 | -0.378 |  | -170.248 |  | 0.067186 | -0.055721
0.35742 | -0.49379 |  | -212.614 |  | 0.10537 | -0.085501
0.35762 | -0.60338 |  | -252.1098 |  | 0.14144 | -0.11385
0.35781 | -0.70149 |  | -287.694 |  | 0.17562 | -0.14059
0.35801 | -0.78915 |  | -318.649 |  | 0.2081 | -0.16583
0.3582 | -0.86278 |  | -344.6893 |  | 0.23676 | -0.18838
0.3584 | -0.92261 |  | -365.6283 |  | 0.26187 | -0.20796
0.35859 | -0.96821 |  | -381.0182 |  | 0.28316 | -0.22434
0.35879 | -0.99686 |  | -390.2707 |  | 0.29924 | -0.23683
0.35898 | -1.0102 |  | -393.2726 |  | 0.3112 | -0.24604
0.35918 | -1.0069 |  | -390.2494 |  | 0.31933 | -0.25207
0.35938 | -0.988 |  | -381.2019 |  | 0.32281 | -0.25463
0.35957 | -0.954 |  | -366.2459 |  | 0.32138 | -0.25339
0.35977 | -0.90564 |  | -346.0245 |  | 0.31446 | -0.24774
0.35996 | -0.84628 |  | -321.4387 |  | 0.30231 | -0.23808
0.36016 | -0.77523 |  | -292.6978 |  | 0.28651 | -0.22537
0.36035 | -0.69276 |  | -259.5278 |  | 0.26666 | -0.20968
0.36055 | -0.60116 |  | -222.6815 |  | 0.24281 | -0.19088
0.36074 | -0.50512 |  | -183.1263 |  | 0.21546 | -0.16903
0.36094 | -0.41372 |  | -141.1531 |  | 0.18317 | -0.14375
0.36113 | -0.33512 |  | -97.1928 |  | 0.14814 | -0.11602
0.36133 | -0.27671 |  | -51.6364 |  | 0.11211 | -0.087443
0.36152 | -0.25444 |  | -4.8478 |  | 0.074115 | -0.0579
0.36172 | -0.25948 |  | 42.3042 |  | 0.034962 | -0.027009
0.36191 | -0.18695 |  | 88.9935 |  | -0.0057312 | 0.0049649
0.36211 | 0.038544 |  | 134.7985 |  | -0.046305 | 0.036786
0.3623 | 0.29833 |  | 179.4815 |  | -0.084639 | 0.066935
0.3625 | 0.50658 |  | 222.5555 |  | -0.12237 | 0.096056
0.3627 | 0.69107 |  | 262.9201 |  | -0.15835 | 0.12426
0.36289 | 0.80978 |  | 299.4504 |  | -0.19145 | 0.15037
0.36309 | 0.88954 |  | 331.334 |  | -0.22318 | 0.17482
0.36328 | 0.97861 |  | 357.8795 |  | -0.25114 | 0.19654
0.36348 | 1.0342 |  | 378.783 |  | -0.27338 | 0.21401
0.36367 | 1.0754 |  | 393.6085 |  | -0.29194 | 0.22833
0.36387 | 1.1038 |  | 401.5305 |  | -0.30719 | 0.23998
0.36406 | 1.1051 |  | 402.5516 |  | -0.31825 | 0.24841
0.36426 | 1.1001 |  | 397.0022 |  | -0.32424 | 0.2532
0.36445 | 1.0735 |  | 384.8676 |  | -0.32502 | 0.25396
0.36465 | 1.0322 |  | 366.7689 |  | -0.32127 | 0.25066
0.36484 | 0.97874 |  | 343.4346 |  | -0.31234 | 0.2435
0.36504 | 0.90738 |  | 315.294 |  | -0.29851 | 0.23282
0.36523 | 0.82929 |  | 282.631 |  | -0.2812 | 0.219
0.36543 | 0.7344 |  | 245.6314 |  | -0.25966 | 0.20198
0.36562 | 0.62918 |  | 205.2358 |  | -0.23372 | 0.18155
0.36582 | 0.51789 |  | 162.374 |  | -0.2043 | 0.15815
0.36602 | 0.39727 |  | 117.4621 |  | -0.17143 | 0.13226
0.36621 | 0.27559 |  | 71.1664 |  | -0.13606 | 0.10441
0.36641 | 0.14848 |  | 23.9732 |  | -0.098737 | 0.075053
0.3666 | 0.020287 |  | -23.6356 |  | -0.060104 | 0.0445
0.3668 | -0.10578 |  | -70.7172 |  | -0.020836 | 0.013448
0.36699 | -0.23199 |  | -116.7386 |  | 0.019715 | -0.018241
0.36719 | -0.35339 |  | -161.4929 |  | 0.059806 | -0.049862
0.36738 | -0.47132 |  | -204.3819 |  | 0.097748 | -0.079851
0.36758 | -0.58249 |  | -244.5699 |  | 0.1347 | -0.10869
0.36777 | -0.68335 |  | -281.0128 |  | 0.16952 | -0.13589
0.36797 | -0.77336 |  | -312.8558 |  | 0.20144 | -0.16076
0.36816 | -0.84947 |  | -339.8126 |  | 0.23152 | -0.18416
0.36836 | -0.91241 |  | -361.716 |  | 0.25758 | -0.20472
0.36855 | -0.96062 |  | -378.2305 |  | 0.27895 | -0.22131
0.36875 | -0.99308 |  | -388.7424 |  | 0.29658 | -0.23465
0.36895 | -1.0096 |  | -393.0075 |  | 0.30925 | -0.24452
0.36914 | -1.0096 |  | -391.2365 |  | 0.31802 | -0.25124
0.36934 | -0.99436 |  | -383.389 |  | 0.32281 | -0.25475
0.36953 | -0.96317 |  | -369.5906 |  | 0.32182 | -0.25393
0.36973 | -0.91794 |  | -350.4097 |  | 0.31599 | -0.24902
0.36992 | -0.86095 |  | -326.6575 |  | 0.30504 | -0.24013
0.37012 | -0.79186 |  | -298.7205 |  | 0.28955 | -0.22769
0.37031 | -0.71184 |  | -266.3854 |  | 0.27109 | -0.21304
0.37051 | -0.62187 |  | -230.1894 |  | 0.2479 | -0.19508
0.3707 | -0.52704 |  | -191.1636 |  | 0.22002 | -0.17301
0.3709 | -0.4358 |  | -149.6926 |  | 0.18907 | -0.14833
0.37109 | -0.35572 |  | -106.083 |  | 0.15497 | -0.12142
0.37129 | -0.29971 |  | -60.7754 |  | 0.11879 | -0.092982
0.37148 | -0.29287 |  | -14.1532 |  | 0.081488 | -0.063737
0.37168 | -0.30949 |  | 32.9899 |  | 0.042307 | -0.0329
0.37188 | -0.21315 |  | 79.6964 |  | 0.0016645 | -0.00092636
0.37207 | 0.023048 |  | 125.6839 |  | -0.038885 | 0.030833
0.37227 | 0.25431 |  | 170.7525 |  | -0.078107 | 0.061577
0.37246 | 0.47302 |  | 214.2213 |  | -0.11566 | 0.091
0.37266 | 0.67219 |  | 255.1729 |  | -0.15178 | 0.1192
0.37285 | 0.78559 |  | 292.4384 |  | -0.18585 | 0.14579
0.37305 | 0.88372 |  | 325.2207 |  | -0.21725 | 0.17029
0.37324 | 0.96658 |  | 352.9987 |  | -0.24565 | 0.1924
0.37344 | 1.0223 |  | 375.1538 |  | -0.27008 | 0.2114
0.37363 | 1.0765 |  | 391.2239 |  | -0.28963 | 0.22654
0.37383 | 1.0967 |  | 400.4777 |  | -0.30487 | 0.23826
0.37402 | 1.1088 |  | 402.7673 |  | -0.31653 | 0.24722
0.37422 | 1.1053 |  | 398.5123 |  | -0.32371 | 0.25278
0.37441 | 1.0761 |  | 387.6453 |  | -0.32577 | 0.25447
0.37461 | 1.0444 |  | 370.6808 |  | -0.32304 | 0.25221
0.3748 | 0.98878 |  | 348.3736 |  | -0.31514 | 0.24571
0.375 | 0.92348 |  | 321.1277 |  | -0.30208 | 0.23536
0.3752 | 0.84644 |  | 289.3239 |  | -0.28504 | 0.22201
0.37539 | 0.7513 |  | 253.059 |  | -0.26462 | 0.20587
0.37559 | 0.65233 |  | 213.1941 |  | -0.24014 | 0.18655
0.37578 | 0.53801 |  | 170.7781 |  | -0.21122 | 0.16383
0.37598 | 0.42094 |  | 126.2465 |  | -0.17847 | 0.13792
0.37617 | 0.30081 |  | 80.3006 |  | -0.14322 | 0.10998
0.37637 | 0.17242 |  | 33.3731 |  | -0.10651 | 0.081123
0.37656 | 0.046989 |  | -14.1284 |  | -0.068326 | 0.051218
0.37676 | -0.081539 |  | -61.3037 |  | -0.028948 | 0.020127
0.37695 | -0.20719 |  | -107.5708 |  | 0.011213 | -0.0117
0.37715 | -0.3291 |  | -152.633 |  | 0.051648 | -0.043457
0.37734 | -0.44887 |  | -195.9974 |  | 0.090753 | -0.074104
0.37754 | -0.56032 |  | -236.8699 |  | 0.12751 | -0.10298
0.37773 | -0.66483 |  | -274.1755 |  | 0.16226 | -0.13017
0.37793 | -0.7562 |  | -307.0015 |  | 0.19517 | -0.15596
0.37812 | -0.83488 |  | -334.9302 |  | 0.22558 | -0.17969
0.37832 | -0.90101 |  | -357.8192 |  | 0.25236 | -0.20052
0.37852 | -0.95089 |  | -375.4207 |  | 0.27505 | -0.21824
0.37871 | -0.98721 |  | -387.155 |  | 0.29357 | -0.23243
0.37891 | -1.0062 |  | -392.6226 |  | 0.30719 | -0.2429
0.3791 | -1.0093 |  | -392.0195 |  | 0.31639 | -0.25001
0.3793 | -0.99731 |  | -385.4079 |  | 0.32155 | -0.25369
0.37949 | -0.96841 |  | -372.7538 |  | 0.32184 | -0.25377
0.37969 | -0.92645 |  | -354.6198 |  | 0.31747 | -0.25015
0.37988 | -0.87129 |  | -331.7962 |  | 0.30811 | -0.24247
0.38008 | -0.80481 |  | -304.743 |  | 0.2934 | -0.23077
0.38027 | -0.7274 |  | -273.3399 |  | 0.27462 | -0.21586
0.38047 | -0.63852 |  | -237.8399 |  | 0.25239 | -0.19831
0.38066 | -0.5437 |  | -199.2729 |  | 0.22595 | -0.17753
0.38086 | -0.44815 |  | -158.2471 |  | 0.19574 | -0.15366
0.38105 | -0.36164 |  | -114.9954 |  | 0.16236 | -0.12729
0.38125 | -0.29366 |  | -70.023 |  | 0.12611 | -0.098735
0.38145 | -0.24851 |  | -23.6602 |  | 0.088777 | -0.069279
0.38164 | -0.22713 |  | 23.4952 |  | 0.050137 | -0.038852
0.38184 | -0.19876 |  | 70.5319 |  | 0.0096124 | -0.007075
0.38203 | -0.075245 |  | 116.8911 |  | -0.030576 | 0.024568
0.38223 | 0.17911 |  | 162.0476 |  | -0.069744 | 0.055324
0.38242 | 0.4344 |  | 205.7732 |  | -0.10814 | 0.08529
0.38262 | 0.60785 |  | 247.4368 |  | -0.14491 | 0.11399
0.38281 | 0.75733 |  | 285.5658 |  | -0.17958 | 0.14097
0.38301 | 0.86672 |  | 319.3101 |  | -0.21183 | 0.16614
0.3832 | 0.93671 |  | 348.0645 |  | -0.24064 | 0.18864
0.3834 | 1.0123 |  | 371.2211 |  | -0.26504 | 0.20763
0.38359 | 1.059 |  | 388.5811 |  | -0.28527 | 0.22339
0.38379 | 1.0871 |  | 399.3374 |  | -0.30227 | 0.23629
0.38398 | 1.1073 |  | 402.9956 |  | -0.31556 | 0.24653
0.38418 | 1.0996 |  | 400.0314 |  | -0.32327 | 0.25275
0.38438 | 1.0821 |  | 390.4575 |  | -0.32582 | 0.25443
0.38457 | 1.0467 |  | 374.6101 |  | -0.32397 | 0.25279
0.38477 | 0.99572 |  | 353.2761 |  | -0.31667 | 0.24714
0.38496 | 0.93548 |  | 326.9544 |  | -0.30489 | 0.23784
0.38516 | 0.85619 |  | 295.9975 |  | -0.28951 | 0.22575
0.38535 | 0.76842 |  | 260.5692 |  | -0.26964 | 0.2099
0.38555 | 0.66808 |  | 221.3608 |  | -0.24535 | 0.19078
0.38574 | 0.55796 |  | 179.4305 |  | -0.21707 | 0.16868
0.38594 | 0.44419 |  | 135.3438 |  | -0.18501 | 0.1432
0.38613 | 0.32137 |  | 89.6326 |  | -0.15068 | 0.11597
0.38633 | 0.19678 |  | 42.8179 |  | -0.11469 | 0.087618
0.38652 | 0.069762 |  | -4.7129 |  | -0.076532 | 0.057639
0.38672 | -0.058154 |  | -52.1118 |  | -0.037206 | 0.026673
0.38691 | -0.18299 |  | -98.5739 |  | 0.0030048 | -0.0052
0.38711 | -0.30694 |  | -143.8308 |  | 0.043477 | -0.037083
0.3873 | -0.42574 |  | -187.4955 |  | 0.082367 | -0.067556
0.3875 | -0.53902 |  | -228.8396 |  | 0.11955 | -0.096793
0.3877 | -0.64435 |  | -266.8981 |  | 0.15495 | -0.12447
0.38789 | -0.73808 |  | -300.6911 |  | 0.18853 | -0.15055
0.38809 | -0.82016 |  | -329.6997 |  | 0.21963 | -0.17488
0.38828 | -0.88808 |  | -353.6984 |  | 0.24704 | -0.1963
0.38848 | -0.94206 |  | -372.4368 |  | 0.27058 | -0.21456
0.38867 | -0.9808 |  | -385.439 |  | 0.28935 | -0.22913
0.38887 | -1.0029 |  | -392.1377 |  | 0.30389 | -0.24028
0.38906 | -1.0095 |  | -392.6764 |  | 0.31511 | -0.2487
0.38926 | -0.99989 |  | -387.2915 |  | 0.32114 | -0.25326
0.38945 | -0.97486 |  | -375.8182 |  | 0.32167 | -0.25378
0.38965 | -0.93473 |  | -358.6509 |  | 0.31813 | -0.25074
0.38984 | -0.88156 |  | -336.567 |  | 0.3095 | -0.24356
0.39004 | -0.81749 |  | -310.2535 |  | 0.29565 | -0.23267
0.39023 | -0.74175 |  | -279.7473 |  | 0.27853 | -0.21907
0.39043 | -0.65526 |  | -245.0192 |  | 0.25714 | -0.20224
0.39062 | -0.56062 |  | -207.0306 |  | 0.23107 | -0.1817
0.39082 | -0.46357 |  | -166.4985 |  | 0.20145 | -0.15805
0.39102 | -0.37251 |  | -123.6774 |  | 0.168 | -0.13177
0.39121 | -0.29235 |  | -79.0784 |  | 0.13277 | -0.10397
0.39141 | -0.23268 |  | -32.9814 |  | 0.096384 | -0.075178
0.3916 | -0.21968 |  | 14.0969 |  | 0.05767 | -0.044819
0.3918 | -0.21687 |  | 61.2214 |  | 0.017565 | -0.013197
0.39199 | -0.10131 |  | 107.8081 |  | -0.023388 | 0.018891
0.39219 | 0.11793 |  | 153.4802 |  | -0.063324 | 0.050183
0.39238 | 0.35144 |  | 197.6807 |  | -0.10144 | 0.080022
0.39258 | 0.59514 |  | 239.6277 |  | -0.13823 | 0.10867
0.39277 | 0.75033 |  | 278.4246 |  | -0.17285 | 0.1357
0.39297 | 0.82484 |  | 313.1231 |  | -0.20576 | 0.1612
0.39316 | 0.93414 |  | 342.8692 |  | -0.2359 | 0.18468
0.39336 | 1.0017 |  | 367.1783 |  | -0.26142 | 0.20472
0.39355 | 1.0452 |  | 385.6755 |  | -0.28252 | 0.22112
0.39375 | 1.0944 |  | 397.7012 |  | -0.2998 | 0.23426
0.39395 | 1.0973 |  | 402.7437 |  | -0.3134 | 0.24461
0.39414 | 1.1036 |  | 401.0852 |  | -0.32235 | 0.25181
0.39434 | 1.0893 |  | 392.9016 |  | -0.32615 | 0.25474
0.39453 | 1.0502 |  | 378.2833 |  | -0.32514 | 0.2538
0.39473 | 1.0119 |  | 357.9528 |  | -0.31935 | 0.24923
0.39492 | 0.94454 |  | 332.5843 |  | -0.30842 | 0.24055
0.39512 | 0.87399 |  | 302.5076 |  | -0.29299 | 0.22838
0.39531 | 0.78945 |  | 267.8967 |  | -0.27415 | 0.2133
0.39551 | 0.68714 |  | 229.3381 |  | -0.25102 | 0.1951
0.3957 | 0.58409 |  | 187.8857 |  | -0.22343 | 0.17354
0.3959 | 0.46523 |  | 144.14 |  | -0.19249 | 0.14893
0.39609 | 0.347 |  | 98.638 |  | -0.15858 | 0.12201
0.39629 | 0.22332 |  | 51.9914 |  | -0.12249 | 0.093512
0.39648 | 0.094123 |  | 4.5205 |  | -0.084461 | 0.063669
0.39668 | -0.030392 |  | -42.9804 |  | -0.045083 | 0.032679
0.39687 | -0.15938 |  | -89.6191 |  | -0.005531 | 0.0012923
0.39707 | -0.28175 |  | -135.1229 |  | 0.035186 | -0.030514
0.39727 | -0.40208 |  | -179.1151 |  | 0.074979 | -0.061606
0.39746 | -0.5185 |  | -220.9639 |  | 0.11187 | -0.09079
0.39766 | -0.62363 |  | -259.7839 |  | 0.1483 | -0.11926
0.39785 | -0.72222 |  | -294.4702 |  | 0.18268 | -0.14615
0.39805 | -0.8055 |  | -324.438 |  | 0.2134 | -0.17025
0.39824 | -0.87645 |  | -349.4204 |  | 0.24175 | -0.19225
0.39844 | -0.93395 |  | -369.1557 |  | 0.26599 | -0.21121
0.39863 | -0.97451 |  | -383.3107 |  | 0.28578 | -0.22658
0.39883 | -1.0016 |  | -391.2965 |  | 0.30197 | -0.23899
0.39902 | -1.0103 |  | -393.0786 |  | 0.31352 | -0.24792
0.39922 | -1.0045 |  | -388.9217 |  | 0.32057 | -0.25309
0.39941 | -0.98307 |  | -378.6377 |  | 0.32261 | -0.2545
0.39961 | -0.945 |  | -362.5151 |  | 0.31894 | -0.25167
0.3998 | -0.89557 |  | -341.3723 |  | 0.31153 | -0.24537