## EtaStar_Disp
η* 計算シート (変位入力版) Disp→Acc: a = -(2πf)²·d/1000
■ 入力パラメータ
サンプリング周波数 fs |  | Hz | A列全体平均から自動算出
データ点数 N |  | 点
加振周波数 f | 50 | Hz | 黄色: 加振周波数
粉体質量 m_p | 1.61 | g | 黄色: 粉体のみ(基準ジグなら 0)
容器質量 m_c | 2.1 | g | 黄色: 容器(ジグ)質量
合計質量 m_tot |  | g
角周波数 ω |  | rad/s
■ 使い方
1. 「TimeData」シート: A列=時刻[s], B列=力[N], C列=変位[mm] を貼り付け
2. 黄色セルに 加振周波数 f, 粉体質量 m_p, 容器質量 m_c を入力
3. ★ η* の行に答えが自動表示
※ 加速度は a = -(2πf)²·d/1000 でシート内部換算
■ 計算式
D(f) = Σ d[n]·exp(-j2πf·t[n]) ※d はmm単位の生DFT
X(f) = -(2πf)²·D/1000 ※加速度DFT [m/s²]
Y(f) = Σ F[n]·exp(-j2πf·t[n]) ※力DFT
η* = -2π·Im(X*·Y) / (m_tot · ¦X¦²) ※論文式(2)
■ 計算結果
項目 | 値 | 単位 | 備考
Re(D) [変位DFT, mm単位]
Im(D) [変位DFT, mm単位]
Re(Y) [力DFT]
Im(Y) [力DFT]
Re(X) [加速度DFT = -ω²·D/1000]
Im(X)
¦X¦² (加速度パワー)
Re(P_cross) = Re(X)·Re(Y)+Im(X)·Im(Y)
Im(P_cross) = Re(X)·Im(Y)-Im(X)·Re(Y)
A_disp (変位振幅) |  | mm
A_acc (加速度振幅) |  | m/s²
v_c,max (容器最大速度) |  | m/s
★ η* (Reduced Loss Factor) |  | - | 論文 式(2)
(検算) E_diss [J] |  | J
(検算) 基準KE ½·m_tot·v² [J] |  | J
(検算) E_diss / KE |  | - | η* と一致するはず

## EtaStar_Acc
η* 計算シート (加速度入力版) Acc 直接使用
■ 入力パラメータ
サンプリング周波数 fs |  | Hz | A列全体平均から自動算出
データ点数 N |  | 点
加振周波数 f | 100 | Hz | 黄色: 加振周波数
粉体質量 m_p | 0.78 | g | 黄色: 粉体のみ(基準ジグなら 0)
容器質量 m_c | 0.88 | g | 黄色: 容器(ジグ)質量
合計質量 m_tot |  | g
角周波数 ω |  | rad/s
■ 使い方
1. 「TimeData」シート: A列=時刻[s], B列=力[N], D列=加速度[m/s²] を貼り付け
2. 黄色セルに 加振周波数 f, 粉体質量 m_p, 容器質量 m_c を入力
3. ★ η* の行に答えが自動表示
※ 加速度を直接使用(微分・変換なし)
■ 計算式
X(f) = Σ a[n]·exp(-j2πf·t[n]) ※加速度DFT [m/s²]
Y(f) = Σ F[n]·exp(-j2πf·t[n]) ※力DFT
η* = -2π·Im(X*·Y) / (m_tot · ¦X¦²) ※論文式(2)
■ 計算結果
項目 | 値 | 単位 | 備考
Re(Y) [力DFT]
Im(Y) [力DFT]
Re(X) [加速度DFT]
Im(X) [加速度DFT]
¦X¦² (加速度パワー)
Re(P_cross) = Re(X)·Re(Y)+Im(X)·Im(Y)
Im(P_cross) = Re(X)·Im(Y)-Im(X)·Re(Y)
A_acc (加速度振幅) |  | m/s²
v_c,max (容器最大速度) |  | m/s
★ η* (Reduced Loss Factor) |  | - | 論文 式(2)
(検算) E_diss [J] |  | J
(検算) 基準KE ½·m_tot·v² [J] |  | J
(検算) E_diss / KE |  | - | η* と一致するはず

## TimeData
時刻 t [s] | 力 F [N] | 変位 d [mm] ← Disp版で使う | 加速度 a [m/s²] ← Acc版で使う
0 | 0.091193 |  | 30.1564 | ← A: 時刻[s], B: 力[N] は両方で使用 | 0.29988 | -0.236
1.9531e-05 | 0.092912 |  | 30.7451 | ← C: 変位[mm] → EtaStar_Disp シート | 0.28336 | -0.22279
3.9063e-05 | 0.093912 |  | 31.0646 | ← D: 加速度[m/s²] → EtaStar_Acc シート | 0.26342 | -0.20692
5.8594e-05 | 0.095343 |  | 31.6182 | ※ どちらか片方のみ埋めればOK(使う方のシートで計算) | 0.23863 | -0.18741
7.8125e-05 | 0.097097 |  | 32.2306 |  | 0.20914 | -0.16401
9.7656e-05 | 0.098116 |  | 32.6502 |  | 0.17738 | -0.1388
0.00011719 | 0.099646 |  | 33.2837 |  | 0.14286 | -0.11167
0.00013672 | 0.10086 |  | 33.6698 |  | 0.10543 | -0.082425
0.00015625 | 0.10159 |  | 33.9548 |  | 0.067588 | -0.052527
0.00017578 | 0.10332 |  | 34.6345 |  | 0.028356 | -0.021652
0.00019531 | 0.10485 |  | 35.1127 |  | -0.012634 | 0.010316
0.00021484 | 0.10597 |  | 35.5882 |  | -0.05252 | 0.041699
0.00023437 | 0.10745 |  | 36.1669 |  | -0.091279 | 0.072059
0.00025391 | 0.10829 |  | 36.3702 |  | -0.12917 | 0.10154
0.00027344 | 0.10951 |  | 36.806 |  | -0.16467 | 0.1293
0.00029297 | 0.11125 |  | 37.3683 |  | -0.19745 | 0.15492
0.0003125 | 0.1122 |  | 37.7084 |  | -0.22773 | 0.17853
0.00033203 | 0.11361 |  | 38.2719 |  | -0.25454 | 0.19949
0.00035156 | 0.11486 |  | 38.6484 |  | -0.27725 | 0.2171
0.00037109 | 0.11573 |  | 38.9759 |  | -0.29603 | 0.23143
0.00039063 | 0.11741 |  | 39.5486 |  | -0.31029 | 0.24245
0.00041016 | 0.11843 |  | 39.8387 |  | -0.31986 | 0.24993
0.00042969 | 0.11924 |  | 40.2151 |  | -0.32511 | 0.25398
0.00044922 | 0.12061 |  | 40.713 |  | -0.32545 | 0.2543
0.00046875 | 0.12172 |  | 41.0394 |  | -0.32072 | 0.25035
0.00048828 | 0.12301 |  | 41.4615 |  | -0.31145 | 0.24284
0.00050781 | 0.12386 |  | 41.7709 |  | -0.29741 | 0.23188
0.00052734 | 0.12468 |  | 42.1458 |  | -0.27917 | 0.21739
0.00054688 | 0.12631 |  | 42.6297 |  | -0.25722 | 0.20008
0.00056641 | 0.12728 |  | 42.888 |  | -0.23028 | 0.17892
0.00058594 | 0.12814 |  | 43.2714 |  | -0.19963 | 0.15465
0.00060547 | 0.1293 |  | 43.5754 |  | -0.16721 | 0.12898
0.000625 | 0.1299 |  | 43.7959 |  | -0.13183 | 0.10111
0.00064453 | 0.13122 |  | 44.3412 |  | -0.094003 | 0.071433
0.00066406 | 0.13249 |  | 44.6602 |  | -0.055219 | 0.040737
0.00068359 | 0.13277 |  | 44.7687 |  | -0.015514 | 0.0092554
0.00070312 | 0.13366 |  | 45.1258 |  | 0.024939 | -0.02229
0.00072266 | 0.13488 |  | 45.4806 |  | 0.064688 | -0.053567
0.00074219 | 0.13603 |  | 45.8591 |  | 0.10255 | -0.083583
0.00076172 | 0.1371 |  | 46.2424 |  | 0.13912 | -0.11203
0.00078125 | 0.13755 |  | 46.3945 |  | 0.17401 | -0.1393
0.00080078 | 0.13841 |  | 46.5863 |  | 0.20587 | -0.16433
0.00082031 | 0.13909 |  | 46.7869 |  | 0.23471 | -0.18674
0.00083984 | 0.13965 |  | 47.1162 |  | 0.26033 | -0.20677
0.00085938 | 0.14124 |  | 47.6049 |  | 0.28121 | -0.22304
0.00087891 | 0.14163 |  | 47.6152 |  | 0.29746 | -0.23559
0.00089844 | 0.14203 |  | 47.8008 |  | 0.31039 | -0.2455
0.00091797 | 0.14359 |  | 48.2588 |  | 0.31851 | -0.25154
0.0009375 | 0.14373 |  | 48.2529 |  | 0.32155 | -0.25374
0.00095703 | 0.14442 |  | 48.543 |  | 0.32042 | -0.2527
0.00097656 | 0.14587 |  | 48.8898 |  | 0.31362 | -0.24716
0.00099609 | 0.14615 |  | 48.9217 |  | 0.30184 | -0.23773
0.0010156 | 0.14693 |  | 49.2227 |  | 0.28639 | -0.22527
0.0010352 | 0.14747 |  | 49.2993 |  | 0.26678 | -0.2097
0.0010547 | 0.14774 |  | 49.3886 |  | 0.2431 | -0.19112
0.0010742 | 0.14883 |  | 49.7769 |  | 0.21516 | -0.16895
0.0010938 | 0.14923 |  | 49.8844 |  | 0.18329 | -0.14375
0.0011133 | 0.15011 |  | 50.1362 |  | 0.14897 | -0.11675
0.0011328 | 0.15093 |  | 50.2848 |  | 0.11279 | -0.0883
0.0011523 | 0.15054 |  | 50.1505 |  | 0.074679 | -0.058432
0.0011719 | 0.15136 |  | 50.432 |  | 0.035341 | -0.027324
0.0011914 | 0.15214 |  | 50.5884 |  | -0.0046991 | 0.0041526
0.0012109 | 0.15249 |  | 50.7175 |  | -0.045148 | 0.035578
0.0012305 | 0.15333 |  | 51.0077 |  | -0.084764 | 0.066638
0.00125 | 0.15305 |  | 50.8714 |  | -0.12211 | 0.096026
0.0012695 | 0.15341 |  | 50.9642 |  | -0.15729 | 0.1236
0.0012891 | 0.15419 |  | 51.1164 |  | -0.19153 | 0.15017
0.0013086 | 0.15396 |  | 51.0732 |  | -0.22271 | 0.17439
0.0013281 | 0.15491 |  | 51.3977 |  | -0.24959 | 0.19548
0.0013477 | 0.15512 |  | 51.3011 |  | -0.27382 | 0.21421
0.0013672 | 0.15443 |  | 51.1262 |  | -0.2929 | 0.2291
0.0013867 | 0.15573 |  | 51.5841 |  | -0.3071 | 0.24016
0.0014062 | 0.15596 |  | 51.4829 |  | -0.31878 | 0.24891
0.0014258 | 0.15529 |  | 51.2286 |  | -0.325 | 0.25372
0.0014453 | 0.15634 |  | 51.5972 |  | -0.32549 | 0.25412
0.0014648 | 0.15656 |  | 51.5314 |  | -0.3221 | 0.25124
0.0014844 | 0.15622 |  | 51.4 |  | -0.31362 | 0.24445
0.0015039 | 0.15673 |  | 51.5661 |  | -0.30022 | 0.23397
0.0015234 | 0.15682 |  | 51.3786 |  | -0.28316 | 0.22039
0.001543 | 0.15668 |  | 51.3249 |  | -0.26147 | 0.20324
0.0015625 | 0.15684 |  | 51.4256 |  | -0.23577 | 0.18302
0.001582 | 0.15767 |  | 51.5117 |  | -0.20675 | 0.16006
0.0016016 | 0.15748 |  | 51.438 |  | -0.17353 | 0.13402
0.0016211 | 0.1562 |  | 51.0737 |  | -0.1383 | 0.10613
0.0016406 | 0.15681 |  | 51.1515 |  | -0.10161 | 0.077019
0.0016602 | 0.1571 |  | 51.2114 |  | -0.062569 | 0.046403
0.0016797 | 0.15669 |  | 51.0979 |  | -0.022886 | 0.015151
0.0016992 | 0.15737 |  | 51.1997 |  | 0.017055 | -0.016294
0.0017188 | 0.15681 |  | 50.9369 |  | 0.056965 | -0.047582
0.0017383 | 0.1562 |  | 50.753 |  | 0.095505 | -0.077909
0.0017578 | 0.15648 |  | 50.7607 |  | 0.13248 | -0.1069
0.0017773 | 0.15622 |  | 50.5976 |  | 0.16744 | -0.13422
0.0017969 | 0.15622 |  | 50.5161 |  | 0.19982 | -0.15961
0.0018164 | 0.15562 |  | 50.2608 |  | 0.22973 | -0.18292
0.0018359 | 0.15521 |  | 50.1564 |  | 0.25578 | -0.20332
0.0018555 | 0.15556 |  | 50.2249 |  | 0.27712 | -0.22008
0.001875 | 0.15465 |  | 49.9099 |  | 0.29485 | -0.23353
0.0018945 | 0.15426 |  | 49.7236 |  | 0.30842 | -0.24382
0.0019141 | 0.1541 |  | 49.601 |  | 0.31738 | -0.25085
0.0019336 | 0.15316 |  | 49.3255 |  | 0.32194 | -0.25424
0.0019531 | 0.15326 |  | 49.2347 |  | 0.32145 | -0.2535
0.0019727 | 0.15307 |  | 49.0143 |  | 0.31562 | -0.24859
0.0019922 | 0.15235 |  | 48.8568 |  | 0.30463 | -0.23978
0.0020117 | 0.15229 |  | 48.7522 |  | 0.28977 | -0.22804
0.0020313 | 0.15166 |  | 48.3172 |  | 0.27162 | -0.21358
0.0020508 | 0.15113 |  | 48.1792 |  | 0.24868 | -0.19542
0.0020703 | 0.15084 |  | 48.0685 |  | 0.22073 | -0.17346
0.0020898 | 0.14947 |  | 47.5641 |  | 0.18994 | -0.14896
0.0021094 | 0.14915 |  | 47.4457 |  | 0.15674 | -0.12272
0.0021289 | 0.14916 |  | 47.3141 |  | 0.12016 | -0.094303
0.0021484 | 0.14779 |  | 46.8531 |  | 0.082402 | -0.064465
0.002168 | 0.1472 |  | 46.6718 |  | 0.044081 | -0.034001
0.0021875 | 0.14651 |  | 46.343 |  | 0.0033788 | -0.0022125
0.002207 | 0.14576 |  | 46.0132 |  | -0.03753 | 0.029843
0.0022266 | 0.14574 |  | 45.9199 |  | -0.076401 | 0.060404
0.0022461 | 0.14471 |  | 45.5331 |  | -0.11429 | 0.089998
0.0022656 | 0.14397 |  | 45.1769 |  | -0.15091 | 0.11856
0.0022852 | 0.14328 |  | 44.8761 |  | -0.18446 | 0.14479
0.0023047 | 0.1422 |  | 44.5761 |  | -0.21564 | 0.16924
0.0023242 | 0.14177 |  | 44.3355 |  | -0.245 | 0.192
0.0023437 | 0.14062 |  | 43.9264 |  | -0.26946 | 0.21103
0.0023633 | 0.13987 |  | 43.6734 |  | -0.28835 | 0.22591
0.0023828 | 0.13932 |  | 43.283 |  | -0.30432 | 0.23796
0.0024023 | 0.13789 |  | 42.8783 |  | -0.3164 | 0.24714
0.0024219 | 0.13758 |  | 42.8427 |  | -0.32337 | 0.25264
0.0024414 | 0.13639 |  | 42.3043 |  | -0.32583 | 0.25437
0.0024609 | 0.13456 |  | 41.7553 |  | -0.3231 | 0.25217
0.0024805 | 0.13459 |  | 41.6946 |  | -0.31505 | 0.24574
0.0025 | 0.13338 |  | 41.1447 |  | -0.30263 | 0.23582
0.0025195 | 0.13185 |  | 40.6864 |  | -0.28656 | 0.2231
0.0025391 | 0.13183 |  | 40.5644 |  | -0.26606 | 0.20702
0.0025586 | 0.13039 |  | 39.9364 |  | -0.24078 | 0.18728
0.0025781 | 0.12898 |  | 39.4692 |  | -0.21188 | 0.16433
0.0025977 | 0.12857 |  | 39.2942 |  | -0.17973 | 0.1389
0.0026172 | 0.12751 |  | 38.8753 |  | -0.14536 | 0.1118
0.0026367 | 0.12628 |  | 38.3726 |  | -0.109 | 0.083137
0.0026563 | 0.12463 |  | 37.8091 |  | -0.07008 | 0.052576
0.0026758 | 0.12367 |  | 37.4993 |  | -0.03035 | 0.021085
0.0026953 | 0.12305 |  | 37.1767 |  | 0.0096446 | -0.010415
0.0027148 | 0.12128 |  | 36.5271 |  | 0.049783 | -0.041734
0.0027344 | 0.12043 |  | 36.221 |  | 0.088013 | -0.071989
0.0027539 | 0.11928 |  | 35.7997 |  | 0.12509 | -0.10114
0.0027734 | 0.11725 |  | 35.1145 |  | 0.16139 | -0.12936
0.002793 | 0.11678 |  | 34.8798 |  | 0.19413 | -0.15517
0.0028125 | 0.11554 |  | 34.3744 |  | 0.22376 | -0.17827
0.002832 | 0.11373 |  | 33.7324 |  | 0.25111 | -0.19944
0.0028516 | 0.11294 |  | 33.4092 |  | 0.27379 | -0.21731
0.0028711 | 0.1113 |  | 32.8215 |  | 0.29168 | -0.23103
0.0028906 | 0.11036 |  | 32.4841 |  | 0.30612 | -0.24198
0.0029102 | 0.10932 |  | 32.0005 |  | 0.31632 | -0.24982
0.0029297 | 0.10681 |  | 31.1378 |  | 0.32143 | -0.25349
0.0029492 | 0.10608 |  | 30.918 |  | 0.32165 | -0.2535
0.0029688 | 0.10498 |  | 30.4289 |  | 0.31753 | -0.24997
0.0029883 | 0.10271 |  | 29.6833 |  | 0.30826 | -0.24241
0.0030078 | 0.102 |  | 29.4048 |  | 0.29352 | -0.23095
0.0030273 | 0.10018 |  | 28.7318 |  | 0.27545 | -0.21656
0.0030469 | 0.098349 |  | 28.103 |  | 0.2536 | -0.19928
0.0030664 | 0.09743 |  | 27.7671 |  | 0.22655 | -0.17822
0.0030859 | 0.095431 |  | 27.1765 |  | 0.19655 | -0.15442
0.0031055 | 0.094069 |  | 26.622 |  | 0.16389 | -0.12847
0.003125 | 0.092179 |  | 25.8845 |  | 0.12773 | -0.10001
0.0031445 | 0.090412 |  | 25.3306 |  | 0.090437 | -0.070666
0.0031641 | 0.089769 |  | 25.0076 |  | 0.05152 | -0.04029
0.0031836 | 0.08768 |  | 24.2173 |  | 0.010829 | -0.0082176
0.0032031 | 0.086426 |  | 23.8365 |  | -0.028786 | 0.023295
0.0032227 | 0.085399 |  | 23.3588 |  | -0.068473 | 0.05408
0.0032422 | 0.082543 |  | 22.2891 |  | -0.10731 | 0.08438
0.0032617 | 0.081541 |  | 21.9883 |  | -0.14294 | 0.11258
0.0032812 | 0.080389 |  | 21.5486 |  | -0.17818 | 0.13987
0.0033008 | 0.077839 |  | 20.6847 |  | -0.21128 | 0.16575
0.0033203 | 0.076798 |  | 20.3073 |  | -0.23915 | 0.18761
0.0033398 | 0.074862 |  | 19.5652 |  | -0.26433 | 0.20678
0.0033594 | 0.072852 |  | 18.9254 |  | -0.28574 | 0.22343
0.0033789 | 0.071941 |  | 18.6301 |  | -0.3018 | 0.23603
0.0033984 | 0.069639 |  | 17.7869 |  | -0.31497 | 0.24608
0.003418 | 0.06772 |  | 17.1647 |  | -0.32375 | 0.25288
0.0034375 | 0.066355 |  | 16.6783 |  | -0.32609 | 0.25468
0.003457 | 0.064396 |  | 15.9411 |  | -0.32403 | 0.25287
0.0034766 | 0.063016 |  | 15.4847 |  | -0.31751 | 0.24757
0.0034961 | 0.06113 |  | 14.7642 |  | -0.30608 | 0.23864
0.0035156 | 0.059339 |  | 14.1231 |  | -0.29069 | 0.22652
0.0035352 | 0.05816 |  | 13.6982 |  | -0.27057 | 0.2107
0.0035547 | 0.055926 |  | 12.8327 |  | -0.2464 | 0.19172
0.0035742 | 0.054525 |  | 12.4069 |  | -0.21836 | 0.16949
0.0035938 | 0.053077 |  | 11.8899 |  | -0.18635 | 0.14423
0.0036133 | 0.050407 |  | 10.9604 |  | -0.15266 | 0.11749
0.0036328 | 0.049244 |  | 10.5889 |  | -0.11665 | 0.08898
0.0036523 | 0.047448 |  | 9.886 |  | -0.077856 | 0.058548
0.0036719 | 0.044833 |  | 9.1241 |  | -0.038503 | 0.027413
0.0036914 | 0.043743 |  | 8.7664 |  | 0.0011976 | -0.0039374
0.0037109 | 0.042057 |  | 8.0412 |  | 0.041414 | -0.035409
0.0037305 | 0.040041 |  | 7.4406 |  | 0.080556 | -0.066122
0.00375 | 0.038482 |  | 6.8144 |  | 0.11795 | -0.095589
0.0037695 | 0.036487 |  | 6.0605 |  | 0.15387 | -0.12375
0.0037891 | 0.034927 |  | 5.6218 |  | 0.18732 | -0.14981
0.0038086 | 0.033091 |  | 4.8598 |  | 0.21815 | -0.17382
0.0038281 | 0.031076 |  | 4.2037 |  | 0.24628 | -0.19579
0.0038477 | 0.029961 |  | 3.8737 |  | 0.26949 | -0.214
0.0038672 | 0.027711 |  | 2.9841 |  | 0.28825 | -0.22833
0.0038867 | 0.025396 |  | 2.3194 |  | 0.30391 | -0.24021
0.0039062 | 0.024244 |  | 1.9013 |  | 0.31459 | -0.24862
0.0039258 | 0.021999 |  | 1.0911 |  | 0.32062 | -0.25306
0.0039453 | 0.020211 |  | 0.65775 |  | 0.32265 | -0.25442
0.0039648 | 0.018693 |  | 0.043839 |  | 0.31877 | -0.2513
0.0039844 | 0.01612 |  | -0.83491 |  | 0.30986 | -0.24395
0.0040039 | 0.014696 |  | -1.2571 |  | 0.29705 | -0.23383
0.0040234 | 0.012978 |  | -1.9921 |  | 0.27965 | -0.21999
0.004043 | 0.010977 |  | -2.5948 |  | 0.25826 | -0.20292
0.0040625 | 0.0098286 |  | -2.9461 |  | 0.23276 | -0.18299
0.004082 | 0.0072207 |  | -3.9163 |  | 0.20281 | -0.15942
0.0041016 | 0.00512 |  | -4.5204 |  | 0.17013 | -0.13348
0.0041211 | 0.0040425 |  | -4.9406 |  | 0.1351 | -0.10581
0.0041406 | 0.001597 |  | -5.8126 |  | 0.09763 | -0.076355
0.0041602 | -0.00023448 |  | -6.3199 |  | 0.059709 | -0.04632
0.0041797 | -0.0017274 |  | -6.9059 |  | 0.020215 | -0.015379
0.0041992 | -0.0038654 |  | -7.5721 |  | -0.021223 | 0.016901
0.0042188 | -0.0054705 |  | -8.0706 |  | -0.060945 | 0.048276
0.0042383 | -0.0076219 |  | -8.9118 |  | -0.099325 | 0.078221
0.0042578 | -0.0093472 |  | -9.4138 |  | -0.13663 | 0.10731
0.0042773 | -0.010837 |  | -9.9893 |  | -0.17126 | 0.13441
0.0042969 | -0.013314 |  | -10.8426 |  | -0.20392 | 0.15976
0.0043164 | -0.014348 |  | -11.054 |  | -0.23362 | 0.18308
0.0043359 | -0.015973 |  | -11.7702 |  | -0.25965 | 0.20324
0.0043555 | -0.018911 |  | -12.6689 |  | -0.28175 | 0.22032
0.004375 | -0.019952 |  | -12.9152 |  | -0.29862 | 0.23348
0.0043945 | -0.02191 |  | -13.7775 |  | -0.31202 | 0.24361
0.0044141 | -0.024514 |  | -14.4868 |  | -0.32197 | 0.25135
0.0044336 | -0.025297 |  | -14.7079 |  | -0.32538 | 0.25421
0.0044531 | -0.027254 |  | -15.4964 |  | -0.32434 | 0.25325
0.0044727 | -0.029502 |  | -16.0621 |  | -0.31985 | 0.24945
0.0044922 | -0.030785 |  | -16.5349 |  | -0.30828 | 0.24049
0.0045117 | -0.033127 |  | -17.3723 |  | -0.29267 | 0.22829
0.0045312 | -0.034902 |  | -17.8526 |  | -0.27481 | 0.21394
0.0045508 | -0.036221 |  | -18.4856 |  | -0.25113 | 0.19534
0.0045703 | -0.038486 |  | -19.1877 |  | -0.22403 | 0.17391
0.0045898 | -0.039681 |  | -19.4475 |  | -0.19388 | 0.15001
0.0046094 | -0.04112 |  | -20.1075 |  | -0.15926 | 0.12277
0.0046289 | -0.043624 |  | -20.8373 |  | -0.12347 | 0.094209
0.0046484 | -0.045187 |  | -21.3342 |  | -0.085788 | 0.064514
0.004668 | -0.047029 |  | -22.0268 |  | -0.046003 | 0.033332
0.0046875 | -0.048858 |  | -22.4636 |  | -0.0067036 | 0.0022932
0.004707 | -0.050214 |  | -22.9863 |  | 0.033416 | -0.029013
0.0047266 | -0.052293 |  | -23.6449 |  | 0.073421 | -0.060536
0.0047461 | -0.053924 |  | -24.1026 |  | 0.11102 | -0.090295
0.0047656 | -0.055667 |  | -24.873 |  | 0.14744 | -0.1186
0.0047852 | -0.057353 |  | -25.3479 |  | 0.18154 | -0.14529
0.0048047 | -0.058179 |  | -25.6371 |  | 0.21244 | -0.16949
0.0048242 | -0.06013 |  | -26.4732 |  | 0.24142 | -0.192
0.0048437 | -0.06201 |  | -26.9953 |  | 0.2658 | -0.21113
0.0048633 | -0.063221 |  | -27.4038 |  | 0.28506 | -0.22603
0.0048828 | -0.065317 |  | -28.121 |  | 0.30178 | -0.23855
0.0049023 | -0.066872 |  | -28.5642 |  | 0.3136 | -0.24778
0.0049219 | -0.068156 |  | -29.0814 |  | 0.32006 | -0.25298
0.0049414 | -0.070075 |  | -29.6747 |  | 0.32274 | -0.25462
0.0049609 | -0.071437 |  | -30.0642 |  | 0.32022 | -0.25231
0.0049805 | -0.073131 |  | -30.7279 |  | 0.31263 | -0.24623
0.005 | -0.075128 |  | -31.3224 |  | 0.30014 | -0.23631
0.0050195 | -0.076331 |  | -31.7639 |  | 0.2835 | -0.22306
0.0050391 | -0.078034 |  | -32.4043 |  | 0.26368 | -0.2072
0.0050586 | -0.079438 |  | -32.7202 |  | 0.23876 | -0.18764
0.0050781 | -0.08044 |  | -33.1247 |  | 0.2095 | -0.16453
0.0050977 | -0.082453 |  | -33.7827 |  | 0.17782 | -0.13922
0.0051172 | -0.083935 |  | -34.2026 |  | 0.14283 | -0.11173
0.0051367 | -0.08547 |  | -34.8226 |  | 0.10562 | -0.082589
0.0051563 | -0.087001 |  | -35.237 |  | 0.067974 | -0.052842
0.0051758 | -0.08769 |  | -35.5181 |  | 0.028766 | -0.022061
0.0051953 | -0.089757 |  | -36.2624 |  | -0.012158 | 0.010018
0.0052148 | -0.091434 |  | -36.6212 |  | -0.052443 | 0.041704
0.0052344 | -0.092233 |  | -36.9583 |  | -0.091095 | 0.072023
0.0052539 | -0.094289 |  | -37.6691 |  | -0.12873 | 0.10139
0.0052734 | -0.095361 |  | -37.8791 |  | -0.16445 | 0.12916
0.005293 | -0.096359 |  | -38.294 |  | -0.19711 | 0.15458
0.0053125 | -0.098704 |  | -39.0387 |  | -0.22727 | 0.17803
0.005332 | -0.099534 |  | -39.2417 |  | -0.25449 | 0.19924
0.0053516 | -0.10025 |  | -39.616 |  | -0.27707 | 0.21705
0.0053711 | -0.10226 |  | -40.1543 |  | -0.29544 | 0.23116
0.0053906 | -0.10339 |  | -40.4753 |  | -0.31002 | 0.2421
0.0054102 | -0.1047 |  | -41.0806 |  | -0.31982 | 0.24974
0.0054297 | -0.10614 |  | -41.3925 |  | -0.32477 | 0.25357
0.0054492 | -0.10668 |  | -41.5252 |  | -0.32501 | 0.25372
0.0054687 | -0.10807 |  | -42.0208 |  | -0.32024 | 0.25
0.0054883 | -0.10934 |  | -42.3068 |  | -0.31076 | 0.24241
0.0055078 | -0.11056 |  | -42.837 |  | -0.29697 | 0.23153
0.0055273 | -0.11244 |  | -43.4254 |  | -0.27848 | 0.21708
0.0055469 | -0.11283 |  | -43.4394 |  | -0.25587 | 0.19917
0.0055664 | -0.1135 |  | -43.738 |  | -0.22945 | 0.17821
0.0055859 | -0.11523 |  | -44.1768 |  | -0.19902 | 0.15431
0.0056055 | -0.11614 |  | -44.4451 |  | -0.16602 | 0.12822
0.005625 | -0.11734 |  | -44.8707 |  | -0.13096 | 0.10043
0.0056445 | -0.11838 |  | -45.0825 |  | -0.093364 | 0.070888
0.0056641 | -0.11903 |  | -45.2939 |  | -0.054021 | 0.039838
0.0056836 | -0.12052 |  | -45.7302 |  | -0.014155 | 0.0082389
0.0057031 | -0.12146 |  | -45.9348 |  | 0.02603 | -0.023347
0.0057227 | -0.12246 |  | -46.2643 |  | 0.065858 | -0.054496
0.0057422 | -0.12389 |  | -46.7411 |  | 0.10356 | -0.084098
0.0057617 | -0.12411 |  | -46.8086 |  | 0.13992 | -0.11257
0.0057812 | -0.12484 |  | -47.0364 |  | 0.17501 | -0.14009
0.0058008 | -0.12627 |  | -47.4724 |  | 0.2065 | -0.16492
0.0058203 | -0.12685 |  | -47.6058 |  | 0.23528 | -0.18724
0.0058398 | -0.12773 |  | -47.8911 |  | 0.26124 | -0.20737
0.0058594 | -0.12891 |  | -48.2006 |  | 0.2818 | -0.22347
0.0058789 | -0.12961 |  | -48.3096 |  | 0.29839 | -0.23605
0.0058984 | -0.13038 |  | -48.5559 |  | 0.31154 | -0.24609
0.005918 | -0.13116 |  | -48.7623 |  | 0.31907 | -0.2519
0.0059375 | -0.13205 |  | -48.9738 |  | 0.32216 | -0.25404
0.005957 | -0.13298 |  | -49.2273 |  | 0.32109 | -0.25309
0.0059766 | -0.13353 |  | -49.3728 |  | 0.31446 | -0.24766
0.0059961 | -0.1342 |  | -49.5868 |  | 0.30292 | -0.23842
0.0060156 | -0.13486 |  | -49.7272 |  | 0.28729 | -0.226
0.0060352 | -0.1354 |  | -49.8569 |  | 0.26754 | -0.21032
0.0060547 | -0.13628 |  | -50.1271 |  | 0.24332 | -0.1914
0.0060742 | -0.13691 |  | -50.2731 |  | 0.21523 | -0.16912
0.0060938 | -0.1374 |  | -50.4389 |  | 0.18394 | -0.14422
0.0061133 | -0.13811 |  | -50.5895 |  | 0.14976 | -0.11736
0.0061328 | -0.13866 |  | -50.5818 |  | 0.11355 | -0.088808
0.0061523 | -0.13916 |  | -50.7414 |  | 0.075384 | -0.058657
0.0061719 | -0.13989 |  | -50.9185 |  | 0.035714 | -0.027406
0.0061914 | -0.14065 |  | -51.0268 |  | -0.0045874 | 0.0041979
0.0062109 | -0.14126 |  | -51.2172 |  | -0.044603 | 0.035562
0.0062305 | -0.14182 |  | -51.2236 |  | -0.083566 | 0.06608
0.00625 | -0.1421 |  | -51.2081 |  | -0.12122 | 0.095609
0.0062695 | -0.14256 |  | -51.3738 |  | -0.1573 | 0.1237
0.0062891 | -0.14354 |  | -51.4939 |  | -0.19121 | 0.14993
0.0063086 | -0.14391 |  | -51.5532 |  | -0.2216 | 0.17374
0.0063281 | -0.14415 |  | -51.5635 |  | -0.2489 | 0.19492
0.0063477 | -0.14498 |  | -51.5711 |  | -0.27291 | 0.21348
0.0063672 | -0.14544 |  | -51.6757 |  | -0.2918 | 0.22814
0.0063867 | -0.14558 |  | -51.681 |  | -0.30666 | 0.23949
0.0064062 | -0.14626 |  | -51.6586 |  | -0.31794 | 0.24836
0.0064258 | -0.14711 |  | -51.8235 |  | -0.32429 | 0.25328
0.0064453 | -0.14725 |  | -51.7805 |  | -0.32513 | 0.25388
0.0064648 | -0.14738 |  | -51.6781 |  | -0.32081 | 0.25051
0.0064844 | -0.14837 |  | -51.8448 |  | -0.3124 | 0.24361
0.0065039 | -0.14893 |  | -51.7544 |  | -0.29934 | 0.23343
0.0065234 | -0.14903 |  | -51.6713 |  | -0.28156 | 0.2196
0.006543 | -0.15054 |  | -51.8421 |  | -0.26065 | 0.20279
0.0065625 | -0.15181 |  | -51.7878 |  | -0.23524 | 0.18271
0.006582 | -0.15179 |  | -51.7556 |  | -0.20485 | 0.15881
0.0066016 | -0.1521 |  | -51.6296 |  | -0.17243 | 0.13292
0.0066211 | -0.15273 |  | -51.4021 |  | -0.13795 | 0.10568
0.0066406 | -0.15408 |  | -51.5442 |  | -0.10044 | 0.076259
0.0066602 | -0.15512 |  | -51.5105 |  | -0.061583 | 0.045644
0.0066797 | -0.15562 |  | -51.4136 |  | -0.021948 | 0.014441
0.0066992 | -0.15745 |  | -51.4898 |  | 0.018275 | -0.017387
0.0067187 | -0.15853 |  | -51.1102 |  | 0.05805 | -0.048477
0.0067383 | -0.15969 |  | -50.9778 |  | 0.09654 | -0.078479
0.0067578 | -0.16263 |  | -51.1751 |  | 0.13307 | -0.10742
0.0067773 | -0.1638 |  | -50.9102 |  | 0.1682 | -0.13478
0.0067969 | -0.1648 |  | -50.8029 |  | 0.20111 | -0.16034
0.0068164 | -0.16754 |  | -50.6903 |  | 0.23016 | -0.18315
0.0068359 | -0.16928 |  | -50.4365 |  | 0.2563 | -0.2035
0.0068555 | -0.17183 |  | -50.566 |  | 0.27865 | -0.22109
0.006875 | -0.1742 |  | -50.2923 |  | 0.29553 | -0.23416
0.0068945 | -0.17533 |  | -49.9558 |  | 0.30856 | -0.24393
0.0069141 | -0.17786 |  | -50.1024 |  | 0.31806 | -0.25115
0.0069336 | -0.17769 |  | -49.753 |  | 0.32243 | -0.25458
0.0069531 | -0.17874 |  | -49.4639 |  | 0.3215 | -0.25384
0.0069727 | -0.18258 |  | -49.5581 |  | 0.31574 | -0.24879
0.0069922 | -0.18271 |  | -49.0923 |  | 0.30529 | -0.24017
0.0070117 | -0.18449 |  | -48.9089 |  | 0.29033 | -0.22853
0.0070313 | -0.18709 |  | -49.0106 |  | 0.27117 | -0.21349
0.0070508 | -0.18649 |  | -48.5625 |  | 0.24864 | -0.19557
0.0070703 | -0.18688 |  | -48.3752 |  | 0.22169 | -0.1741
0.0070898 | -0.18667 |  | -48.1997 |  | 0.18948 | -0.14882
0.0071094 | -0.18561 |  | -47.8061 |  | 0.15594 | -0.12229
0.0071289 | -0.1864 |  | -47.6823 |  | 0.12098 | -0.094606
0.0071484 | -0.1875 |  | -47.3573 |  | 0.082177 | -0.064419
0.007168 | -0.18889 |  | -47.1384 |  | 0.042979 | -0.033492
0.0071875 | -0.18854 |  | -47.0159 |  | 0.0033979 | -0.0021979
0.007207 | -0.18629 |  | -46.4685 |  | -0.03755 | 0.029795
0.0072266 | -0.18609 |  | -46.1643 |  | -0.076683 | 0.06055
0.0072461 | -0.18598 |  | -45.9516 |  | -0.11441 | 0.090079
0.0072656 | -0.18495 |  | -45.6024 |  | -0.151 | 0.11858
0.0072852 | -0.18439 |  | -45.4709 |  | -0.18496 | 0.14511
0.0073047 | -0.18325 |  | -45.0832 |  | -0.21714 | 0.17007
0.0073242 | -0.1815 |  | -44.7063 |  | -0.2455 | 0.19221
0.0073437 | -0.18116 |  | -44.378 |  | -0.26885 | 0.21059
0.0073633 | -0.18047 |  | -43.8635 |  | -0.28915 | 0.22608
0.0073828 | -0.17967 |  | -43.7083 |  | -0.30533 | 0.2384
0.0074023 | -0.17944 |  | -43.4469 |  | -0.31718 | 0.24773
0.0074219 | -0.17607 |  | -42.9954 |  | -0.3245 | 0.25343
0.0074414 | -0.17447 |  | -42.7646 |  | -0.32625 | 0.25474
0.0074609 | -0.17476 |  | -42.1917 |  | -0.32363 | 0.2525
0.0074805 | -0.17279 |  | -41.6576 |  | -0.31556 | 0.2461
0.0075 | -0.17103 |  | -41.5715 |  | -0.30287 | 0.2361
0.0075195 | -0.1693 |  | -41.2184 |  | -0.28727 | 0.22361
0.0075391 | -0.16868 |  | -40.7758 |  | -0.26653 | 0.20747
0.0075586 | -0.16794 |  | -40.3415 |  | -0.2412 | 0.18759
0.0075781 | -0.16576 |  | -39.8011 |  | -0.21247 | 0.16467
0.0075977 | -0.16447 |  | -39.5733 |  | -0.1798 | 0.13879
0.0076172 | -0.16317 |  | -39.1425 |  | -0.14512 | 0.11134
0.0076367 | -0.16197 |  | -38.666 |  | -0.10929 | 0.083134
0.0076562 | -0.16069 |  | -38.4308 |  | -0.070905 | 0.052975
0.0076758 | -0.15823 |  | -37.7352 |  | -0.030903 | 0.021329
0.0076953 | -0.1566 |  | -37.2627 |  | 0.0096489 | -0.010577
0.0077148 | -0.15512 |  | -37.0836 |  | 0.049913 | -0.042096
0.0077344 | -0.15243 |  | -36.4373 |  | 0.088221 | -0.072186
0.0077539 | -0.15121 |  | -36.1653 |  | 0.12513 | -0.10111
0.0077734 | -0.14949 |  | -35.8358 |  | 0.16031 | -0.12866
0.007793 | -0.14594 |  | -34.9326 |  | 0.19336 | -0.15446
0.0078125 | -0.14405 |  | -34.6985 |  | 0.22448 | -0.17867
0.007832 | -0.14197 |  | -34.3474 |  | 0.25134 | -0.1998
0.0078516 | -0.14006 |  | -33.6383 |  | 0.27345 | -0.21712
0.0078711 | -0.13944 |  | -33.4928 |  | 0.2917 | -0.23099
0.0078906 | -0.13764 |  | -32.8872 |  | 0.30581 | -0.2418
0.0079102 | -0.13513 |  | -32.2445 |  | 0.31605 | -0.24982
0.0079297 | -0.13195 |  | -31.9432 |  | 0.32147 | -0.25393
0.0079492 | -0.12993 |  | -31.2321 |  | 0.32171 | -0.25392
0.0079688 | -0.1288 |  | -30.8272 |  | 0.31758 | -0.25029
0.0079883 | -0.12656 |  | -30.3937 |  | 0.30727 | -0.24207
0.0080078 | -0.12421 |  | -29.7657 |  | 0.29247 | -0.23022
0.0080273 | -0.1218 |  | -29.5089 |  | 0.27593 | -0.21669
0.0080469 | -0.11929 |  | -28.795 |  | 0.25378 | -0.19944
0.0080664 | -0.11601 |  | -28.0111 |  | 0.22626 | -0.17788
0.0080859 | -0.11304 |  | -27.7175 |  | 0.1967 | -0.15414
0.0081055 | -0.1107 |  | -27.1337 |  | 0.16329 | -0.1278
0.008125 | -0.10795 |  | -26.6761 |  | 0.12704 | -0.099471
0.0081445 | -0.10633 |  | -26.2571 |  | 0.090067 | -0.070413
0.0081641 | -0.1038 |  | -25.426 |  | 0.051301 | -0.039908
0.0081836 | -0.10002 |  | -25.0339 |  | 0.011116 | -0.0083231
0.0082031 | -0.096805 |  | -24.5095 |  | -0.029625 | 0.023574
0.0082227 | -0.092948 |  | -23.7135 |  | -0.069456 | 0.054779
0.0082422 | -0.089738 |  | -23.4755 |  | -0.10715 | 0.084464
0.0082617 | -0.086971 |  | -22.8905 |  | -0.14387 | 0.11315
0.0082813 | -0.083491 |  | -22.1196 |  | -0.17864 | 0.14018
0.0083008 | -0.081263 |  | -21.7316 |  | -0.21011 | 0.16485
0.0083203 | -0.078652 |  | -20.9962 |  | -0.23975 | 0.18785
0.0083398 | -0.075124 |  | -20.3258 |  | -0.26549 | 0.20789
0.0083594 | -0.073155 |  | -19.9778 |  | -0.2855 | 0.22365
0.0083789 | -0.070322 |  | -19.3525 |  | -0.30219 | 0.23631
0.0083984 | -0.066645 |  | -18.6988 |  | -0.31494 | 0.24603
0.008418 | -0.064335 |  | -18.0612 |  | -0.32292 | 0.25229
0.0084375 | -0.061465 |  | -17.3439 |  | -0.32625 | 0.25485
0.008457 | -0.059218 |  | -16.918 |  | -0.3241 | 0.25319
0.0084766 | -0.057505 |  | -16.3584 |  | -0.31783 | 0.24803
0.0084961 | -0.054649 |  | -15.6648 |  | -0.30644 | 0.239
0.0085156 | -0.052624 |  | -15.1856 |  | -0.28974 | 0.22586
0.0085352 | -0.050178 |  | -14.5123 |  | -0.27067 | 0.21062
0.0085547 | -0.047473 |  | -13.878 |  | -0.24685 | 0.19207
0.0085742 | -0.045674 |  | -13.2732 |  | -0.21766 | 0.16913
0.0085938 | -0.042948 |  | -12.5469 |  | -0.18685 | 0.1444
0.0086133 | -0.040859 |  | -12.057 |  | -0.15293 | 0.11767
0.0086328 | -0.03915 |  | -11.4407 |  | -0.11587 | 0.08858
0.0086523 | -0.036746 |  | -10.7585 |  | -0.078088 | 0.058691
0.0086719 | -0.035123 |  | -10.2828 |  | -0.03855 | 0.027529
0.0086914 | -0.032791 |  | -9.5452 |  | 0.0018343 | -0.0043221
0.0087109 | -0.030201 |  | -8.8258 |  | 0.041869 | -0.035652
0.0087305 | -0.028649 |  | -8.3654 |  | 0.081172 | -0.06638
0.00875 | -0.026315 |  | -7.6918 |  | 0.11829 | -0.095746
0.0087695 | -0.023902 |  | -7.0463 |  | 0.15404 | -0.1237
0.0087891 | -0.022095 |  | -6.5379 |  | 0.18813 | -0.15019
0.0088086 | -0.019746 |  | -5.8271 |  | 0.21863 | -0.17419
0.0088281 | -0.01757 |  | -5.1967 |  | 0.24606 | -0.19563
0.0088477 | -0.015794 |  | -4.6632 |  | 0.27013 | -0.21428
0.0088672 | -0.013656 |  | -3.9644 |  | 0.28919 | -0.22904
0.0088867 | -0.011469 |  | -3.2923 |  | 0.30391 | -0.2403
0.0089062 | -0.0096302 |  | -2.7178 |  | 0.31488 | -0.24868
0.0089258 | -0.0077194 |  | -2.1255 |  | 0.32107 | -0.25333
0.0089453 | -0.0054244 |  | -1.4378 |  | 0.32254 | -0.25425
0.0089648 | -0.0032769 |  | -0.78032 |  | 0.31903 | -0.25137
0.0089844 | -0.0013654 |  | -0.2168 |  | 0.31003 | -0.24411
0.0090039 | 0.00069911 |  | 0.39986 |  | 0.29665 | -0.2334
0.0090234 | 0.0027302 |  | 0.96151 |  | 0.27942 | -0.21969
0.009043 | 0.004749 |  | 1.5909 |  | 0.25835 | -0.20295
0.0090625 | 0.007067 |  | 2.3911 |  | 0.23298 | -0.18299
0.009082 | 0.0092496 |  | 2.9559 |  | 0.20306 | -0.15941
0.0091016 | 0.01093 |  | 3.4425 |  | 0.17005 | -0.13319
0.0091211 | 0.012975 |  | 4.1383 |  | 0.13495 | -0.10544
0.0091406 | 0.015205 |  | 4.7836 |  | 0.097989 | -0.076514
0.0091602 | 0.017065 |  | 5.4318 |  | 0.059349 | -0.046302
0.0091797 | 0.019371 |  | 6.1439 |  | 0.019619 | -0.01505
0.0091992 | 0.021314 |  | 6.6779 |  | -0.020414 | 0.016523
0.0092187 | 0.022932 |  | 7.2519 |  | -0.061053 | 0.048254
0.0092383 | 0.025339 |  | 7.9729 |  | -0.10043 | 0.078944
0.0092578 | 0.027237 |  | 8.5371 |  | -0.13636 | 0.10731
0.0092773 | 0.0291 |  | 9.1688 |  | -0.17092 | 0.13423
0.0092969 | 0.031469 |  | 9.8407 |  | -0.20421 | 0.15999
0.0093164 | 0.032952 |  | 10.2982 |  | -0.23378 | 0.18327
0.0093359 | 0.03487 |  | 10.9484 |  | -0.25987 | 0.20356
0.0093555 | 0.037308 |  | 11.6353 |  | -0.28193 | 0.22065
0.009375 | 0.038926 |  | 12.1142 |  | -0.29918 | 0.23399
0.0093945 | 0.040885 |  | 12.7274 |  | -0.31232 | 0.24406
0.0094141 | 0.043008 |  | 13.3542 |  | -0.32101 | 0.25091
0.0094336 | 0.045016 |  | 13.9937 |  | -0.3256 | 0.25421
0.0094531 | 0.047074 |  | 14.6019 |  | -0.32543 | 0.25403
0.0094727 | 0.04848 |  | 15.0505 |  | -0.31905 | 0.24927
0.0094922 | 0.050494 |  | 15.7695 |  | -0.30846 | 0.24056
0.0095117 | 0.052618 |  | 16.3842 |  | -0.29386 | 0.22887
0.0095312 | 0.053788 |  | 16.7641 |  | -0.27404 | 0.21339
0.0095508 | 0.055985 |  | 17.5941 |  | -0.25101 | 0.19511
0.0095703 | 0.058148 |  | 18.2012 |  | -0.22447 | 0.17418
0.0095898 | 0.059215 |  | 18.5325 |  | -0.19351 | 0.14965
0.0096094 | 0.061352 |  | 19.3507 |  | -0.15969 | 0.12288
0.0096289 | 0.06333 |  | 19.9789 |  | -0.12339 | 0.094522
0.0096484 | 0.064386 |  | 20.3956 |  | -0.085292 | 0.064419
0.009668 | 0.066025 |  | 20.9518 |  | -0.045961 | 0.033391
0.0096875 | 0.067344 |  | 21.41 |  | -0.0060221 | 0.0020646
0.009707 | 0.069008 |  | 22.1512 |  | 0.033034 | -0.028839
0.0097266 | 0.071014 |  | 22.7687 |  | 0.072577 | -0.05967
0.0097461 | 0.071825 |  | 23.1051 |  | 0.11166 | -0.090444
0.0097656 | 0.073516 |  | 23.8593 |  | 0.14716 | -0.11868
0.0097852 | 0.075289 |  | 24.3332 |  | 0.18112 | -0.14474
0.0098047 | 0.076097 |  | 24.6773 |  | 0.2129 | -0.16973
0.0098242 | 0.0783 |  | 25.5368 |  | 0.2404 | -0.19152
0.0098438 | 0.07987 |  | 26.0562 |  | 0.26526 | -0.21063
0.0098633 | 0.0807 |  | 26.4946 |  | 0.28557 | -0.22664
0.0098828 | 0.082383 |  | 27.0399 |  | 0.30084 | -0.23813
0.0099023 | 0.083515 |  | 27.4292 |  | 0.31299 | -0.24729
0.0099219 | 0.085498 |  | 28.2343 |  | 0.32012 | -0.25306
0.0099414 | 0.087365 |  | 28.7531 |  | 0.32226 | -0.25424
0.0099609 | 0.088198 |  | 29.0836 |  | 0.31979 | -0.25209
0.0099805 | 0.090257 |  | 29.8642 |  | 0.31155 | -0.24549
0.01 | 0.091429 |  | 30.1722 |  | 0.29953 | -0.23556
0.01002 | 0.092312 |  | 30.6032 |  | 0.28398 | -0.22326
0.010039 | 0.094772 |  | 31.4142 |  | 0.263 | -0.20673
0.010059 | 0.09583 |  | 31.7249 |  | 0.23786 | -0.18678
0.010078 | 0.096835 |  | 32.2787 |  | 0.20897 | -0.16405
0.010098 | 0.098966 |  | 32.9015 |  | 0.17646 | -0.13842
0.010117 | 0.099782 |  | 33.1712 |  | 0.14226 | -0.11157
0.010137 | 0.10114 |  | 33.8373 |  | 0.10577 | -0.083045
0.010156 | 0.10297 |  | 34.3498 |  | 0.067103 | -0.052483
0.010176 | 0.10376 |  | 34.6815 |  | 0.027467 | -0.021313
0.010195 | 0.10539 |  | 35.3541 |  | -0.013611 | 0.01083
0.010215 | 0.10668 |  | 35.7047 |  | -0.053742 | 0.042491
0.010234 | 0.10752 |  | 36.0773 |  | -0.091994 | 0.072395
0.010254 | 0.10926 |  | 36.6535 |  | -0.12919 | 0.10162
0.010273 | 0.1106 |  | 37.1003 |  | -0.16408 | 0.12905
0.010293 | 0.11215 |  | 37.7205 |  | -0.19782 | 0.15505
0.010313 | 0.11314 |  | 37.9711 |  | -0.22896 | 0.17941
0.010332 | 0.11372 |  | 38.2316 |  | -0.25506 | 0.19976
0.010352 | 0.11565 |  | 38.931 |  | -0.27774 | 0.2172
0.010371 | 0.11682 |  | 39.2649 |  | -0.29596 | 0.23143
0.010391 | 0.11796 |  | 39.7395 |  | -0.30947 | 0.24172
0.01041 | 0.11972 |  | 40.2476 |  | -0.32011 | 0.24986
0.01043 | 0.12012 |  | 40.3351 |  | -0.32556 | 0.25411
0.010449 | 0.12113 |  | 40.7886 |  | -0.32543 | 0.25397
0.010469 | 0.12261 |  | 41.226 |  | -0.32114 | 0.25059
0.010488 | 0.12346 |  | 41.5611 |  | -0.31075 | 0.24224
0.010508 | 0.12491 |  | 42.1258 |  | -0.29639 | 0.23069
0.010527 | 0.12554 |  | 42.2824 |  | -0.27929 | 0.21724
0.010547 | 0.1264 |  | 42.6367 |  | -0.2565 | 0.19955
0.010566 | 0.12828 |  | 43.1833 |  | -0.23008 | 0.17874
0.010586 | 0.12894 |  | 43.3045 |  | -0.20028 | 0.15514
0.010605 | 0.13035 |  | 43.8382 |  | -0.16614 | 0.12817
0.010625 | 0.13152 |  | 44.1527 |  | -0.13067 | 0.10017
0.010645 | 0.13134 |  | 44.1488 |  | -0.09366 | 0.070885
0.010664 | 0.13304 |  | 44.7791 |  | -0.05466 | 0.040118
0.010684 | 0.13414 |  | 45.1005 |  | -0.014816 | 0.0089375
0.010703 | 0.13456 |  | 45.3799 |  | 0.025861 | -0.02314
0.010723 | 0.13622 |  | 45.8126 |  | 0.065346 | -0.054283
0.010742 | 0.13634 |  | 45.8009 |  | 0.10314 | -0.08391
0.010762 | 0.13717 |  | 46.2825 |  | 0.14016 | -0.11292
0.010781 | 0.13875 |  | 46.6919 |  | 0.17427 | -0.13962
0.010801 | 0.13861 |  | 46.6811 |  | 0.20555 | -0.16429
0.01082 | 0.14 |  | 47.1806 |  | 0.23518 | -0.18725
0.01084 | 0.14123 |  | 47.3874 |  | 0.26055 | -0.20678
0.010859 | 0.14106 |  | 47.4457 |  | 0.28116 | -0.223
0.010879 | 0.14241 |  | 47.9292 |  | 0.29812 | -0.23599
0.010898 | 0.14316 |  | 48.0238 |  | 0.3105 | -0.24547
0.010918 | 0.14363 |  | 48.2324 |  | 0.31859 | -0.2517
0.010937 | 0.14495 |  | 48.6838 |  | 0.32196 | -0.25386
0.010957 | 0.14522 |  | 48.7313 |  | 0.32003 | -0.25218
0.010977 | 0.14576 |  | 48.8726 |  | 0.3137 | -0.2471
0.010996 | 0.14664 |  | 49.0793 |  | 0.30213 | -0.23785
0.011016 | 0.14713 |  | 49.2453 |  | 0.28634 | -0.22531
0.011035 | 0.14774 |  | 49.4537 |  | 0.26704 | -0.20992
0.011055 | 0.1484 |  | 49.6691 |  | 0.24262 | -0.19077
0.011074 | 0.14925 |  | 49.9569 |  | 0.2146 | -0.16864
0.011094 | 0.14964 |  | 49.9805 |  | 0.18337 | -0.14388
0.011113 | 0.15016 |  | 50.135 |  | 0.14872 | -0.11652
0.011133 | 0.15113 |  | 50.3885 |  | 0.11255 | -0.087967
0.011152 | 0.15137 |  | 50.3394 |  | 0.07467 | -0.058271
0.011172 | 0.15192 |  | 50.5819 |  | 0.034899 | -0.02705
0.011191 | 0.15267 |  | 50.728 |  | -0.0053208 | 0.0046673
0.011211 | 0.1526 |  | 50.7149 |  | -0.04573 | 0.036416
0.01123 | 0.15332 |  | 51.0246 |  | -0.085233 | 0.067279
0.01125 | 0.15389 |  | 51.0025 |  | -0.1221 | 0.096147
0.01127 | 0.1536 |  | 50.9855 |  | -0.15784 | 0.12404
0.011289 | 0.15439 |  | 51.2585 |  | -0.19191 | 0.15054
0.011309 | 0.15464 |  | 51.2032 |  | -0.22276 | 0.17467
0.011328 | 0.1545 |  | 51.2486 |  | -0.25081 | 0.1965
0.011348 | 0.15534 |  | 51.4123 |  | -0.27361 | 0.21427
0.011367 | 0.15524 |  | 51.4002 |  | -0.29229 | 0.22862
0.011387 | 0.15534 |  | 51.4812 |  | -0.3083 | 0.2407
0.011406 | 0.15584 |  | 51.4468 |  | -0.31881 | 0.24896
0.011426 | 0.15586 |  | 51.4797 |  | -0.32488 | 0.25377
0.011445 | 0.15652 |  | 51.579 |  | -0.3264 | 0.25482
0.011465 | 0.15613 |  | 51.3523 |  | -0.32181 | 0.25117
0.011484 | 0.15625 |  | 51.453 |  | -0.31309 | 0.24427
0.011504 | 0.15708 |  | 51.6475 |  | -0.3003 | 0.23412
0.011523 | 0.15631 |  | 51.4096 |  | -0.28285 | 0.22043
0.011543 | 0.1567 |  | 51.5259 |  | -0.26147 | 0.20361
0.011562 | 0.15675 |  | 51.4153 |  | -0.23559 | 0.18302
0.011582 | 0.15572 |  | 51.0193 |  | -0.20605 | 0.15961
0.011602 | 0.1566 |  | 51.3458 |  | -0.17347 | 0.13396
0.011621 | 0.15677 |  | 51.3282 |  | -0.13771 | 0.10583
0.011641 | 0.15618 |  | 51.0441 |  | -0.10124 | 0.077006
0.01166 | 0.15631 |  | 51.1323 |  | -0.063183 | 0.046882
0.01168 | 0.15592 |  | 50.8637 |  | -0.022432 | 0.014857
0.011699 | 0.15603 |  | 50.8505 |  | 0.017502 | -0.016592
0.011719 | 0.15623 |  | 50.9201 |  | 0.057212 | -0.047784
0.011738 | 0.15563 |  | 50.5873 |  | 0.096203 | -0.07835
0.011758 | 0.15552 |  | 50.6287 |  | 0.13219 | -0.10663
0.011777 | 0.15534 |  | 50.4886 |  | 0.16719 | -0.13388
0.011797 | 0.15483 |  | 50.1963 |  | 0.19988 | -0.15941
0.011816 | 0.155 |  | 50.2364 |  | 0.22931 | -0.18246
0.011836 | 0.15464 |  | 49.983 |  | 0.25622 | -0.20339
0.011855 | 0.15402 |  | 49.8847 |  | 0.27722 | -0.21991
0.011875 | 0.15393 |  | 49.8373 |  | 0.29397 | -0.23276
0.011895 | 0.15354 |  | 49.5235 |  | 0.30848 | -0.24356
0.011914 | 0.15352 |  | 49.5332 |  | 0.31699 | -0.25027
0.011934 | 0.15282 |  | 49.2656 |  | 0.32069 | -0.25316
0.011953 | 0.15203 |  | 48.9845 |  | 0.32062 | -0.25277
0.011973 | 0.15252 |  | 49.0155 |  | 0.31469 | -0.24783
0.011992 | 0.15168 |  | 48.5986 |  | 0.30411 | -0.23932
0.012012 | 0.15127 |  | 48.4976 |  | 0.2892 | -0.22745
0.012031 | 0.15149 |  | 48.4719 |  | 0.27026 | -0.21231
0.012051 | 0.14994 |  | 47.9517 |  | 0.24729 | -0.1943
0.01207 | 0.14962 |  | 47.8065 |  | 0.21916 | -0.17227
0.01209 | 0.14947 |  | 47.57 |  | 0.18851 | -0.14772
0.012109 | 0.1486 |  | 47.2898 |  | 0.1554 | -0.12154
0.012129 | 0.14891 |  | 47.299 |  | 0.11849 | -0.092771
0.012148 | 0.14776 |  | 46.8711 |  | 0.081137 | -0.063308
0.012168 | 0.14647 |  | 46.5326 |  | 0.042449 | -0.032794
0.012188 | 0.14648 |  | 46.2856 |  | 0.0011342 | -0.00041337
0.012207 | 0.14584 |  | 45.9384 |  | -0.039011 | 0.031145
0.012227 | 0.14566 |  | 46.0124 |  | -0.078264 | 0.061766
0.012246 | 0.14497 |  | 45.6247 |  | -0.11653 | 0.091634
0.012266 | 0.1436 |  | 45.0558 |  | -0.15184 | 0.11947
0.012285 | 0.14318 |  | 44.9177 |  | -0.18624 | 0.14623
0.012305 | 0.14207 |  | 44.4254 |  | -0.21822 | 0.1711
0.012324 | 0.14154 |  | 44.2651 |  | -0.24599 | 0.19274
0.012344 | 0.14152 |  | 44.234 |  | -0.27094 | 0.21201
0.012363 | 0.13985 |  | 43.6342 |  | -0.29063 | 0.22754
0.012383 | 0.1391 |  | 43.3365 |  | -0.30572 | 0.23919
0.012402 | 0.13817 |  | 42.9362 |  | -0.31832 | 0.24859
0.012422 | 0.13687 |  | 42.5056 |  | -0.32537 | 0.25412
0.012441 | 0.13687 |  | 42.4162 |  | -0.32724 | 0.25552
0.012461 | 0.13544 |  | 41.912 |  | -0.32476 | 0.25344
0.01248 | 0.13444 |  | 41.5755 |  | -0.31651 | 0.24696
0.0125 | 0.13403 |  | 41.2512 |  | -0.30402 | 0.23693
0.01252 | 0.13204 |  | 40.5324 |  | -0.28744 | 0.22392
0.012539 | 0.13138 |  | 40.3604 |  | -0.26686 | 0.20783
0.012559 | 0.13066 |  | 40.0594 |  | -0.24233 | 0.18839
0.012578 | 0.12903 |  | 39.5135 |  | -0.21275 | 0.16505
0.012598 | 0.12862 |  | 39.3917 |  | -0.18085 | 0.13962
0.012617 | 0.12729 |  | 38.7664 |  | -0.14638 | 0.11243
0.012637 | 0.12562 |  | 38.0886 |  | -0.10867 | 0.082982
0.012656 | 0.12474 |  | 37.8414 |  | -0.071373 | 0.053336
0.012676 | 0.12365 |  | 37.4017 |  | -0.032027 | 0.022328
0.012695 | 0.12311 |  | 37.1464 |  | 0.0094625 | -0.010241
0.012715 | 0.12151 |  | 36.6229 |  | 0.048505 | -0.041139
0.012734 | 0.11954 |  | 35.9274 |  | 0.087898 | -0.071753
0.012754 | 0.11904 |  | 35.6912 |  | 0.12602 | -0.10172
0.012773 | 0.11735 |  | 35.0786 |  | 0.15964 | -0.12837
0.012793 | 0.11611 |  | 34.6385 |  | 0.19299 | -0.15415
0.012812 | 0.11584 |  | 34.4354 |  | 0.22406 | -0.17845
0.012832 | 0.11353 |  | 33.5581 |  | 0.25031 | -0.1991
0.012852 | 0.11208 |  | 33.0269 |  | 0.27352 | -0.21713
0.012871 | 0.11133 |  | 32.7402 |  | 0.29157 | -0.23097
0.012891 | 0.10958 |  | 32.1516 |  | 0.30531 | -0.24127
0.01291 | 0.10845 |  | 31.6918 |  | 0.31591 | -0.24952
0.01293 | 0.10657 |  | 31.0132 |  | 0.32058 | -0.25319
0.012949 | 0.10508 |  | 30.5878 |  | 0.3211 | -0.2532
0.012969 | 0.10438 |  | 30.2247 |  | 0.31719 | -0.24987
0.012988 | 0.10216 |  | 29.3865 |  | 0.30625 | -0.2413
0.013008 | 0.1009 |  | 29.0373 |  | 0.29246 | -0.23011
0.013027 | 0.099741 |  | 28.5319 |  | 0.27527 | -0.21637
0.013047 | 0.097382 |  | 27.6961 |  | 0.25227 | -0.19839
0.013066 | 0.096707 |  | 27.4255 |  | 0.22639 | -0.17779
0.013086 | 0.095227 |  | 26.8732 |  | 0.19598 | -0.15387
0.013105 | 0.09325 |  | 26.2091 |  | 0.16213 | -0.12709
0.013125 | 0.092229 |  | 25.7738 |  | 0.12716 | -0.099382
0.013145 | 0.089902 |  | 24.9774 |  | 0.088917 | -0.069654
0.013164 | 0.088669 |  | 24.4974 |  | 0.050633 | -0.039322
0.013184 | 0.087534 |  | 24.0693 |  | 0.011288 | -0.0083913
0.013203 | 0.085234 |  | 23.303 |  | -0.030929 | 0.024537
0.013223 | 0.084305 |  | 22.966 |  | -0.069909 | 0.055486
0.013242 | 0.082505 |  | 22.3752 |  | -0.10758 | 0.084798
0.013262 | 0.080233 |  | 21.5334 |  | -0.14523 | 0.11402
0.013281 | 0.079085 |  | 21.1079 |  | -0.17864 | 0.14027
0.013301 | 0.077204 |  | 20.4604 |  | -0.21078 | 0.16524
0.01332 | 0.075683 |  | 19.8951 |  | -0.24099 | 0.18877
0.01334 | 0.074498 |  | 19.4927 |  | -0.26563 | 0.20804
0.013359 | 0.072442 |  | 18.7601 |  | -0.28641 | 0.22416
0.013379 | 0.070886 |  | 18.1458 |  | -0.3028 | 0.23661
0.013398 | 0.069243 |  | 17.4181 |  | -0.31493 | 0.24583
0.013418 | 0.067366 |  | 16.8003 |  | -0.32388 | 0.25286
0.013437 | 0.066574 |  | 16.5865 |  | -0.3272 | 0.25542
0.013457 | 0.064811 |  | 15.82 |  | -0.32537 | 0.25391
0.013477 | 0.062323 |  | 15.0874 |  | -0.31852 | 0.24852
0.013496 | 0.060827 |  | 14.6514 |  | -0.30578 | 0.23849
0.013516 | 0.058824 |  | 13.8304 |  | -0.29065 | 0.22638
0.013535 | 0.057337 |  | 13.4801 |  | -0.27154 | 0.21142
0.013555 | 0.056188 |  | 13.0474 |  | -0.24687 | 0.19221
0.013574 | 0.053604 |  | 12.0603 |  | -0.21969 | 0.17042
0.013594 | 0.051652 |  | 11.54 |  | -0.18762 | 0.14503
0.013613 | 0.050046 |  | 10.9071 |  | -0.15238 | 0.11723
0.013633 | 0.048457 |  | 10.3373 |  | -0.11699 | 0.089147
0.013652 | 0.047515 |  | 9.9693 |  | -0.078675 | 0.059161
0.013672 | 0.045033 |  | 9.0241 |  | -0.039531 | 0.028232
0.013691 | 0.043112 |  | 8.434 |  | 4.7972e-05 | -0.0030441
0.013711 | 0.041859 |  | 7.9346 |  | 0.040974 | -0.035138
0.01373 | 0.039512 |  | 7.1592 |  | 0.080003 | -0.065802
0.01375 | 0.03839 |  | 6.81 |  | 0.11786 | -0.095363
0.01377 | 0.03634 |  | 6.0451 |  | 0.15372 | -0.12356
0.013789 | 0.03381 |  | 5.2985 |  | 0.18585 | -0.1488
0.013809 | 0.032813 |  | 4.9672 |  | 0.21701 | -0.17286
0.013828 | 0.030813 |  | 4.1751 |  | 0.24536 | -0.19495
0.013848 | 0.028977 |  | 3.5753 |  | 0.26869 | -0.21331
0.013867 | 0.027216 |  | 2.9501 |  | 0.28845 | -0.22861
0.013887 | 0.024701 |  | 2.0913 |  | 0.30289 | -0.23964
0.013906 | 0.023613 |  | 1.7973 |  | 0.31289 | -0.24722
0.013926 | 0.02202 |  | 1.1974 |  | 0.31972 | -0.25237
0.013945 | 0.019479 |  | 0.32148 |  | 0.32085 | -0.25318
0.013965 | 0.01815 |  | -0.13584 |  | 0.31811 | -0.25077
0.013984 | 0.016196 |  | -0.89273 |  | 0.31006 | -0.24424
0.014004 | 0.014073 |  | -1.5285 |  | 0.29468 | -0.2322
0.014023 | 0.012906 |  | -1.9377 |  | 0.27791 | -0.21854
0.014043 | 0.010657 |  | -2.787 |  | 0.25756 | -0.20235
0.014063 | 0.0086402 |  | -3.3309 |  | 0.23077 | -0.18161
0.014082 | 0.0071477 |  | -3.8672 |  | 0.20226 | -0.15878
0.014102 | 0.0047213 |  | -4.7351 |  | 0.16965 | -0.13294
0.014121 | 0.0031211 |  | -5.2036 |  | 0.1333 | -0.10441
0.014141 | 0.0014056 |  | -5.8516 |  | 0.09693 | -0.075536
0.01416 | -0.00081385 |  | -6.5323 |  | 0.057991 | -0.04513
0.01418 | -0.0022162 |  | -6.9842 |  | 0.018152 | -0.013823
0.014199 | -0.0044707 |  | -7.8133 |  | -0.021527 | 0.017475
0.014219 | -0.0065256 |  | -8.3535 |  | -0.062406 | 0.049269
0.014238 | -0.0078828 |  | -8.8941 |  | -0.10061 | 0.079334
0.014258 | -0.0099781 |  | -9.7396 |  | -0.13696 | 0.10773
0.014277 | -0.011487 |  | -10.1375 |  | -0.17291 | 0.13541
0.014297 | -0.01325 |  | -10.7558 |  | -0.20475 | 0.16053
0.014316 | -0.015792 |  | -11.5848 |  | -0.23423 | 0.18358
0.014336 | -0.017468 |  | -12.1025 |  | -0.26108 | 0.20426
0.014355 | -0.019158 |  | -12.7501 |  | -0.28195 | 0.22071
0.014375 | -0.021067 |  | -13.3065 |  | -0.29967 | 0.23419
0.014395 | -0.022711 |  | -13.883 |  | -0.31349 | 0.24483
0.014414 | -0.024765 |  | -14.6376 |  | -0.32167 | 0.25148
0.014434 | -0.026565 |  | -15.1567 |  | -0.32625 | 0.25474
0.014453 | -0.028334 |  | -15.8564 |  | -0.32543 | 0.25404
0.014473 | -0.030436 |  | -16.4866 |  | -0.31938 | 0.24929
0.014492 | -0.03187 |  | -16.8387 |  | -0.3091 | 0.24112
0.014512 | -0.033821 |  | -17.6623 |  | -0.29344 | 0.22887
0.014531 | -0.035999 |  | -18.2913 |  | -0.27464 | 0.2138
0.014551 | -0.037201 |  | -18.6639 |  | -0.25205 | 0.19592
0.01457 | -0.039207 |  | -19.4626 |  | -0.22399 | 0.1739
0.01459 | -0.041154 |  | -19.9967 |  | -0.19351 | 0.14965
0.014609 | -0.04248 |  | -20.5546 |  | -0.15988 | 0.12319
0.014629 | -0.044656 |  | -21.2863 |  | -0.12308 | 0.094274
0.014648 | -0.046153 |  | -21.6338 |  | -0.085861 | 0.064712
0.014668 | -0.047632 |  | -22.2982 |  | -0.04653 | 0.033789
0.014687 | -0.049845 |  | -22.9944 |  | -0.0061594 | 0.0020578
0.014707 | -0.051154 |  | -23.3624 |  | 0.033518 | -0.029212
0.014727 | -0.053139 |  | -24.1121 |  | 0.07305 | -0.06019
0.014746 | -0.055045 |  | -24.6124 |  | 0.1107 | -0.089789
0.014766 | -0.055882 |  | -24.9783 |  | 0.14707 | -0.11818
0.014785 | -0.058231 |  | -25.8151 |  | 0.18141 | -0.14503
0.014805 | -0.059848 |  | -26.1563 |  | 0.21199 | -0.16911
0.014824 | -0.060719 |  | -26.6061 |  | 0.24069 | -0.19143
0.014844 | -0.063359 |  | -27.5346 |  | 0.26532 | -0.21077
0.014863 | -0.064638 |  | -27.842 |  | 0.28458 | -0.2257
0.014883 | -0.065703 |  | -28.3023 |  | 0.30102 | -0.23809
0.014902 | -0.067987 |  | -29.0027 |  | 0.31274 | -0.24724
0.014922 | -0.069287 |  | -29.4399 |  | 0.31956 | -0.25235
0.014941 | -0.071137 |  | -30.1419 |  | 0.32237 | -0.25428
0.014961 | -0.072662 |  | -30.5106 |  | 0.31903 | -0.2516
0.01498 | -0.073384 |  | -30.8093 |  | 0.3114 | -0.24519
0.015 | -0.075397 |  | -31.5376 |  | 0.29923 | -0.23563
0.01502 | -0.07696 |  | -31.9643 |  | 0.28198 | -0.22195
0.015039 | -0.078468 |  | -32.6094 |  | 0.2625 | -0.20626
0.015059 | -0.080659 |  | -33.286 |  | 0.2377 | -0.18695
0.015078 | -0.081309 |  | -33.3593 |  | 0.20787 | -0.16327
0.015098 | -0.082494 |  | -33.9072 |  | 0.17661 | -0.13835
0.015117 | -0.084604 |  | -34.5403 |  | 0.14151 | -0.11092
0.015137 | -0.085721 |  | -34.876 |  | 0.1044 | -0.081672
0.015156 | -0.087664 |  | -35.6396 |  | 0.066966 | -0.052226
0.015176 | -0.089066 |  | -35.9675 |  | 0.02689 | -0.020718
0.015195 | -0.089869 |  | -36.2274 |  | -0.013521 | 0.011176
0.015215 | -0.091995 |  | -36.928 |  | -0.053509 | 0.042392
0.015234 | -0.092904 |  | -37.1119 |  | -0.093229 | 0.073436
0.015254 | -0.093966 |  | -37.5854 |  | -0.12983 | 0.10221
0.015273 | -0.096361 |  | -38.326 |  | -0.16492 | 0.1295
0.015293 | -0.097217 |  | -38.5067 |  | -0.19882 | 0.15584
0.015312 | -0.098297 |  | -38.9856 |  | -0.22833 | 0.17897
0.015332 | -0.10013 |  | -39.5025 |  | -0.25551 | 0.20007
0.015352 | -0.10073 |  | -39.677 |  | -0.27886 | 0.21821
0.015371 | -0.10206 |  | -40.2353 |  | -0.29575 | 0.23131
0.015391 | -0.10408 |  | -40.7979 |  | -0.31057 | 0.24252
0.01541 | -0.10508 |  | -41.1456 |  | -0.32086 | 0.25066
0.01543 | -0.10633 |  | -41.5426 |  | -0.3247 | 0.25376
0.015449 | -0.10736 |  | -41.7126 |  | -0.32594 | 0.25433
0.015469 | -0.1083 |  | -42.0962 |  | -0.32105 | 0.25039
0.015488 | -0.11017 |  | -42.7108 |  | -0.3103 | 0.242
0.015508 | -0.11147 |  | -43.0588 |  | -0.29717 | 0.23152
0.015527 | -0.11256 |  | -43.4497 |  | -0.2789 | 0.21713
0.015547 | -0.11357 |  | -43.7132 |  | -0.25633 | 0.19943
0.015566 | -0.11427 |  | -43.94 |  | -0.23008 | 0.17866
0.015586 | -0.11583 |  | -44.4935 |  | -0.199 | 0.15407
0.015605 | -0.11714 |  | -44.8824 |  | -0.16604 | 0.12803
0.015625 | -0.11785 |  | -45.1041 |  | -0.1308 | 0.10033
0.015645 | -0.11881 |  | -45.3859 |  | -0.092913 | 0.070512
0.015664 | -0.11981 |  | -45.675 |  | -0.054372 | 0.039892
0.015684 | -0.12117 |  | -46.1494 |  | -0.014032 | 0.0080855
0.015703 | -0.12259 |  | -46.5243 |  | 0.026152 | -0.02347
0.015723 | -0.12323 |  | -46.6061 |  | 0.064922 | -0.053916
0.015742 | -0.12384 |  | -46.8501 |  | 0.1039 | -0.084426
0.015762 | -0.12508 |  | -47.1724 |  | 0.14034 | -0.11322
0.015781 | -0.12616 |  | -47.4518 |  | 0.17444 | -0.13996
0.015801 | -0.12739 |  | -47.8847 |  | 0.20698 | -0.16522
0.01582 | -0.12842 |  | -48.0999 |  | 0.23522 | -0.1873
0.01584 | -0.12868 |  | -48.1393 |  | 0.26059 | -0.20695
0.015859 | -0.12951 |  | -48.3971 |  | 0.28228 | -0.22379
0.015879 | -0.13061 |  | -48.7213 |  | 0.29832 | -0.23618
0.015898 | -0.13134 |  | -48.9737 |  | 0.31103 | -0.24568
0.015918 | -0.13232 |  | -49.1975 |  | 0.31914 | -0.25194
0.015938 | -0.13321 |  | -49.4416 |  | 0.32201 | -0.25418
0.015957 | -0.13369 |  | -49.5842 |  | 0.32106 | -0.25314
0.015977 | -0.1343 |  | -49.6543 |  | 0.31435 | -0.24765
0.015996 | -0.13539 |  | -49.9669 |  | 0.30239 | -0.23805
0.016016 | -0.13627 |  | -50.2085 |  | 0.28674 | -0.22548
0.016035 | -0.13674 |  | -50.2335 |  | 0.26671 | -0.20976
0.016055 | -0.13778 |  | -50.6077 |  | 0.24315 | -0.19129
0.016074 | -0.13877 |  | -50.8591 |  | 0.21536 | -0.1693
0.016094 | -0.13869 |  | -50.6623 |  | 0.18311 | -0.1438
0.016113 | -0.13917 |  | -50.8936 |  | 0.14903 | -0.11674
0.016133 | -0.14031 |  | -51.1623 |  | 0.1128 | -0.088291
0.016152 | -0.14056 |  | -51.0786 |  | 0.074649 | -0.058436
0.016172 | -0.14123 |  | -51.3633 |  | 0.035647 | -0.027538
0.016191 | -0.14226 |  | -51.5538 |  | -0.0055158 | 0.004738
0.016211 | -0.14229 |  | -51.5006 |  | -0.045867 | 0.036466
0.01623 | -0.14307 |  | -51.7269 |  | -0.083928 | 0.066428
0.01625 | -0.14378 |  | -51.7397 |  | -0.1221 | 0.095907
0.01627 | -0.14369 |  | -51.7723 |  | -0.15783 | 0.12387
0.016289 | -0.14506 |  | -52.0358 |  | -0.19131 | 0.15008
0.016309 | -0.14537 |  | -51.933 |  | -0.22312 | 0.17481
0.016328 | -0.14526 |  | -52.0196 |  | -0.24986 | 0.19581
0.016348 | -0.14682 |  | -52.2078 |  | -0.27336 | 0.21385
0.016367 | -0.1465 |  | -51.9584 |  | -0.29291 | 0.22901
0.016387 | -0.14675 |  | -52.0615 |  | -0.30692 | 0.23996
0.016406 | -0.14854 |  | -52.2463 |  | -0.31837 | 0.24853
0.016426 | -0.14842 |  | -52.1631 |  | -0.32474 | 0.25361
0.016445 | -0.14896 |  | -52.279 |  | -0.32547 | 0.25412
0.016465 | -0.14953 |  | -52.1542 |  | -0.32239 | 0.2514
0.016484 | -0.1495 |  | -52.0474 |  | -0.31288 | 0.24408
0.016504 | -0.15064 |  | -52.2174 |  | -0.29917 | 0.23313
0.016523 | -0.1512 |  | -52.126 |  | -0.28259 | 0.22003
0.016543 | -0.15226 |  | -52.1647 |  | -0.26075 | 0.20306
0.016563 | -0.153 |  | -52.1674 |  | -0.23548 | 0.18292
0.016582 | -0.1526 |  | -51.8146 |  | -0.20577 | 0.15955
0.016602 | -0.15345 |  | -51.9267 |  | -0.17156 | 0.13253
0.016621 | -0.15419 |  | -52.017 |  | -0.13713 | 0.10499
0.016641 | -0.15532 |  | -51.727 |  | -0.10075 | 0.076528
0.01666 | -0.15665 |  | -51.8694 |  | -0.061577 | 0.045782
0.01668 | -0.15699 |  | -51.6914 |  | -0.022174 | 0.014501
0.016699 | -0.1584 |  | -51.3718 |  | 0.018661 | -0.017584
0.016719 | -0.1602 |  | -51.5933 |  | 0.058985 | -0.049325
0.016738 | -0.16255 |  | -51.3604 |  | 0.09658 | -0.078868
0.016758 | -0.16475 |  | -51.1958 |  | 0.13331 | -0.1076
0.016777 | -0.1656 |  | -51.2326 |  | 0.16816 | -0.13503
0.016797 | -0.16737 |  | -50.8054 |  | 0.20078 | -0.16038
0.016816 | -0.16857 |  | -50.7345 |  | 0.23122 | -0.18395
0.016836 | -0.16951 |  | -50.6779 |  | 0.25696 | -0.20417
0.016855 | -0.1715 |  | -50.472 |  | 0.27821 | -0.22074
0.016875 | -0.17318 |  | -50.499 |  | 0.29562 | -0.23403
0.016895 | -0.17523 |  | -50.1261 |  | 0.30905 | -0.24418
0.016914 | -0.17727 |  | -49.8843 |  | 0.31861 | -0.25159
0.016934 | -0.18041 |  | -49.8614 |  | 0.32279 | -0.25485
0.016953 | -0.18161 |  | -49.5086 |  | 0.32183 | -0.25387
0.016973 | -0.18175 |  | -49.4442 |  | 0.31644 | -0.24938
0.016992 | -0.18486 |  | -49.2696 |  | 0.30526 | -0.24053
0.017012 | -0.18609 |  | -48.7965 |  | 0.28988 | -0.22827
0.017031 | -0.18778 |  | -48.7348 |  | 0.27165 | -0.21372
0.017051 | -0.1885 |  | -48.5632 |  | 0.2488 | -0.19575
0.01707 | -0.18697 |  | -48.3008 |  | 0.22157 | -0.17417
0.01709 | -0.18949 |  | -48.1417 |  | 0.19055 | -0.14964
0.017109 | -0.18877 |  | -47.6936 |  | 0.15624 | -0.12247
0.017129 | -0.18678 |  | -47.5113 |  | 0.12041 | -0.094171
0.017148 | -0.18808 |  | -47.4294 |  | 0.082886 | -0.064828
0.017168 | -0.18669 |  | -46.9537 |  | 0.043802 | -0.034047
0.017188 | -0.18732 |  | -46.7275 |  | 0.0038215 | -0.0026227
0.017207 | -0.18846 |  | -46.5895 |  | -0.037423 | 0.02965
0.017227 | -0.18633 |  | -46.1417 |  | -0.077131 | 0.060834
0.017246 | -0.18516 |  | -45.8963 |  | -0.11382 | 0.089585
0.017266 | -0.1848 |  | -45.6707 |  | -0.15005 | 0.11765
0.017285 | -0.18426 |  | -45.3135 |  | -0.18461 | 0.14444
0.017305 | -0.18268 |  | -44.9789 |  | -0.21574 | 0.16902
0.017324 | -0.18188 |  | -44.5404 |  | -0.24425 | 0.19129
0.017344 | -0.18233 |  | -44.4056 |  | -0.26896 | 0.21029
0.017363 | -0.18059 |  | -44.1239 |  | -0.28869 | 0.22565
0.017383 | -0.17882 |  | -43.5637 |  | -0.30393 | 0.23752
0.017402 | -0.17861 |  | -43.4025 |  | -0.31557 | 0.2465
0.017422 | -0.17659 |  | -42.9636 |  | -0.32318 | 0.25231
0.017441 | -0.17417 |  | -42.4408 |  | -0.32496 | 0.25381
0.017461 | -0.1739 |  | -42.2994 |  | -0.32164 | 0.25117
0.01748 | -0.1727 |  | -41.9514 |  | -0.31459 | 0.24523
0.0175 | -0.17146 |  | -41.5469 |  | -0.3021 | 0.23544
0.01752 | -0.17069 |  | -41.0927 |  | -0.2847 | 0.22184
0.017539 | -0.16887 |  | -40.6649 |  | -0.26475 | 0.20589
0.017559 | -0.16861 |  | -40.5142 |  | -0.24031 | 0.18666
0.017578 | -0.16714 |  | -40 |  | -0.21062 | 0.16328
0.017598 | -0.16403 |  | -39.4285 |  | -0.17811 | 0.13741
0.017617 | -0.16189 |  | -39.2602 |  | -0.14356 | 0.11006
0.017637 | -0.15888 |  | -38.6813 |  | -0.10718 | 0.081472
0.017656 | -0.15725 |  | -38.1994 |  | -0.068798 | 0.051336
0.017676 | -0.15748 |  | -38.0309 |  | -0.029032 | 0.02
0.017695 | -0.15624 |  | -37.4023 |  | 0.010894 | -0.01161
0.017715 | -0.15455 |  | -37.0381 |  | 0.051418 | -0.043285
0.017734 | -0.15297 |  | -36.6642 |  | 0.090542 | -0.07378
0.017754 | -0.151 |  | -36.035 |  | 0.12657 | -0.10239
0.017773 | -0.1499 |  | -35.7666 |  | 0.16197 | -0.1301
0.017793 | -0.1484 |  | -35.1113 |  | 0.19583 | -0.15638
0.017812 | -0.14637 |  | -34.5827 |  | 0.22573 | -0.17986
0.017832 | -0.14515 |  | -34.4049 |  | 0.25251 | -0.20069
0.017852 | -0.14196 |  | -33.6308 |  | 0.27504 | -0.21828
0.017871 | -0.13844 |  | -33.2266 |  | 0.29278 | -0.232
0.017891 | -0.13718 |  | -32.9857 |  | 0.30713 | -0.24296
0.01791 | -0.13425 |  | -32.1093 |  | 0.31735 | -0.2508
0.01793 | -0.13094 |  | -31.7164 |  | 0.32293 | -0.25488
0.017949 | -0.12929 |  | -31.3974 |  | 0.32327 | -0.25505
0.017969 | -0.12708 |  | -30.702 |  | 0.31792 | -0.25064
0.017988 | -0.12522 |  | -30.368 |  | 0.30808 | -0.24258
0.018008 | -0.12309 |  | -29.7468 |  | 0.29409 | -0.2314
0.018027 | -0.1204 |  | -28.996 |  | 0.27617 | -0.21706
0.018047 | -0.1188 |  | -28.6332 |  | 0.2542 | -0.19983
0.018066 | -0.11629 |  | -28.0847 |  | 0.22739 | -0.17872
0.018086 | -0.11247 |  | -27.6313 |  | 0.19693 | -0.15447
0.018105 | -0.10904 |  | -27.1797 |  | 0.1639 | -0.12832
0.018125 | -0.10582 |  | -26.4757 |  | 0.12807 | -0.10014
0.018145 | -0.10285 |  | -25.8921 |  | 0.090772 | -0.070839
0.018164 | -0.10033 |  | -25.2743 |  | 0.051898 | -0.040304
0.018184 | -0.098192 |  | -24.8202 |  | 0.011235 | -0.00844
0.018203 | -0.096201 |  | -24.4849 |  | -0.028896 | 0.023051
0.018223 | -0.09306 |  | -23.7783 |  | -0.068764 | 0.054136
0.018242 | -0.08932 |  | -23.1443 |  | -0.10726 | 0.08429
0.018262 | -0.086434 |  | -22.5518 |  | -0.14274 | 0.11227
0.018281 | -0.083387 |  | -21.8488 |  | -0.17775 | 0.13936
0.018301 | -0.080705 |  | -21.5362 |  | -0.21041 | 0.16483
0.01832 | -0.078463 |  | -21.0605 |  | -0.23898 | 0.18721
0.01834 | -0.074865 |  | -20.2918 |  | -0.2647 | 0.20724
0.018359 | -0.07178 |  | -19.6953 |  | -0.28505 | 0.22324
0.018379 | -0.069369 |  | -18.9825 |  | -0.30107 | 0.23537
0.018398 | -0.066739 |  | -18.4763 |  | -0.31438 | 0.24556
0.018418 | -0.064743 |  | -18.0876 |  | -0.32218 | 0.25179
0.018437 | -0.061949 |  | -17.3657 |  | -0.32529 | 0.25405
0.018457 | -0.059551 |  | -16.8005 |  | -0.32383 | 0.25289
0.018477 | -0.05761 |  | -16.1429 |  | -0.31636 | 0.24688
0.018496 | -0.054461 |  | -15.3491 |  | -0.30489 | 0.23761
0.018516 | -0.052675 |  | -15.0328 |  | -0.28923 | 0.22539
0.018535 | -0.050918 |  | -14.5105 |  | -0.26904 | 0.20956
0.018555 | -0.047771 |  | -13.6822 |  | -0.24563 | 0.19105
0.018574 | -0.045751 |  | -13.1809 |  | -0.21758 | 0.16885
0.018594 | -0.043324 |  | -12.5027 |  | -0.18539 | 0.14337
0.018613 | -0.040623 |  | -11.8281 |  | -0.15124 | 0.11638
0.018633 | -0.039092 |  | -11.4037 |  | -0.11469 | 0.087638
0.018652 | -0.036759 |  | -10.7177 |  | -0.076697 | 0.057757
0.018672 | -0.034509 |  | -10.0667 |  | -0.0378 | 0.02706
0.018691 | -0.03245 |  | -9.3836 |  | 0.0027502 | -0.0047711
0.018711 | -0.029752 |  | -8.7 |  | 0.042615 | -0.036092
0.01873 | -0.028433 |  | -8.3971 |  | 0.081466 | -0.066687
0.01875 | -0.026578 |  | -7.7417 |  | 0.12002 | -0.096883
0.01877 | -0.023663 |  | -6.9397 |  | 0.15546 | -0.12475
0.018789 | -0.022167 |  | -6.4845 |  | 0.188 | -0.15032
0.018809 | -0.019778 |  | -5.6678 |  | 0.2191 | -0.17449
0.018828 | -0.017025 |  | -4.9838 |  | 0.24688 | -0.19611
0.018848 | -0.015885 |  | -4.707 |  | 0.2703 | -0.2145
0.018867 | -0.013767 |  | -3.9646 |  | 0.28941 | -0.22932
0.018887 | -0.01111 |  | -3.1862 |  | 0.30436 | -0.24068
0.018906 | -0.0092196 |  | -2.66 |  | 0.3152 | -0.24909
0.018926 | -0.0070087 |  | -1.9796 |  | 0.32134 | -0.25376
0.018945 | -0.0050118 |  | -1.4139 |  | 0.32269 | -0.25449
0.018965 | -0.0031671 |  | -0.81632 |  | 0.31921 | -0.25149
0.018984 | -0.0010193 |  | -0.11539 |  | 0.31039 | -0.24437
0.019004 | 0.00089809 |  | 0.42757 |  | 0.29669 | -0.23353
0.019023 | 0.0032005 |  | 1.1816 |  | 0.27947 | -0.21964
0.019043 | 0.0054092 |  | 1.8106 |  | 0.2585 | -0.20301
0.019062 | 0.0067719 |  | 2.1465 |  | 0.23271 | -0.18291
0.019082 | 0.0089862 |  | 2.9041 |  | 0.20272 | -0.15916
0.019102 | 0.011692 |  | 3.6801 |  | 0.17017 | -0.13334
0.019121 | 0.013327 |  | 4.1787 |  | 0.13499 | -0.10559
0.019141 | 0.015164 |  | 4.8132 |  | 0.097369 | -0.076041
0.01916 | 0.017407 |  | 5.4656 |  | 0.059354 | -0.046139
0.01918 | 0.019279 |  | 6.1194 |  | 0.020025 | -0.015282
0.019199 | 0.021292 |  | 6.7539 |  | -0.021312 | 0.016945
0.019219 | 0.023514 |  | 7.3614 |  | -0.061331 | 0.048458
0.019238 | 0.025725 |  | 8.0324 |  | -0.099442 | 0.078419
0.019258 | 0.027494 |  | 8.5711 |  | -0.13665 | 0.10735
0.019277 | 0.029199 |  | 9.1421 |  | -0.1717 | 0.13461
0.019297 | 0.031321 |  | 9.8097 |  | -0.20384 | 0.15971
0.019316 | 0.033409 |  | 10.4408 |  | -0.23297 | 0.1827
0.019336 | 0.035552 |  | 11.1038 |  | -0.25941 | 0.20324
0.019355 | 0.037502 |  | 11.6587 |  | -0.28187 | 0.22048
0.019375 | 0.03941 |  | 12.2717 |  | -0.29851 | 0.23345
0.019395 | 0.041321 |  | 12.8959 |  | -0.31165 | 0.24345
0.019414 | 0.042921 |  | 13.3411 |  | -0.32132 | 0.25076
0.019434 | 0.045083 |  | 14.0823 |  | -0.32463 | 0.25355
0.019453 | 0.04728 |  | 14.8434 |  | -0.3236 | 0.25261
0.019473 | 0.048815 |  | 15.2636 |  | -0.31847 | 0.24829
0.019492 | 0.050722 |  | 15.8529 |  | -0.30753 | 0.23971
0.019512 | 0.052875 |  | 16.5107 |  | -0.29261 | 0.22788
0.019531 | 0.054586 |  | 17.0463 |  | -0.27359 | 0.21292
0.019551 | 0.056445 |  | 17.7445 |  | -0.25012 | 0.19447
0.01957 | 0.058499 |  | 18.3499 |  | -0.2229 | 0.17284
0.01959 | 0.059778 |  | 18.6999 |  | -0.19159 | 0.14816
0.019609 | 0.061268 |  | 19.3377 |  | -0.15804 | 0.1215
0.019629 | 0.063445 |  | 20.0209 |  | -0.12278 | 0.093654
0.019648 | 0.064894 |  | 20.4855 |  | -0.084212 | 0.063715
0.019668 | 0.066775 |  | 21.2335 |  | -0.044479 | 0.032242
0.019688 | 0.068486 |  | 21.7326 |  | -0.0051757 | 0.00098879
0.019707 | 0.069205 |  | 22.0913 |  | 0.035287 | -0.030592
0.019727 | 0.071277 |  | 22.9022 |  | 0.074878 | -0.061735
0.019746 | 0.072844 |  | 23.3703 |  | 0.11169 | -0.090767
0.019766 | 0.073691 |  | 23.8438 |  | 0.14798 | -0.11914
0.019785 | 0.075882 |  | 24.6517 |  | 0.18278 | -0.14634
0.019805 | 0.077026 |  | 25.0282 |  | 0.21402 | -0.17071
0.019824 | 0.07805 |  | 25.4964 |  | 0.24217 | -0.19278
0.019844 | 0.080195 |  | 26.2141 |  | 0.26649 | -0.21172
0.019863 | 0.081443 |  | 26.6968 |  | 0.28629 | -0.22697
0.019883 | 0.082812 |  | 27.2075 |  | 0.30174 | -0.23892
0.019902 | 0.084469 |  | 27.7465 |  | 0.31353 | -0.24786
0.019922 | 0.08586 |  | 28.3303 |  | 0.3216 | -0.25389
0.019941 | 0.08759 |  | 28.9357 |  | 0.32346 | -0.25534
0.019961 | 0.088515 |  | 29.2268 |  | 0.32011 | -0.25249
0.01998 | 0.089907 |  | 29.7821 |  | 0.31298 | -0.24659
0.02 | 0.092371 |  | 30.5734 |  | 0.30026 | -0.23651
0.02002 | 0.093113 |  | 30.8395 |  | 0.28354 | -0.22312
0.020039 | 0.094251 |  | 31.3416 |  | 0.26343 | -0.20721
0.020059 | 0.096519 |  | 31.9835 |  | 0.23839 | -0.18746
0.020078 | 0.097394 |  | 32.2974 |  | 0.20939 | -0.16448
0.020098 | 0.098912 |  | 32.9817 |  | 0.17697 | -0.13899
0.020117 | 0.10046 |  | 33.4874 |  | 0.14207 | -0.11137
0.020137 | 0.10134 |  | 33.8325 |  | 0.10552 | -0.08258
0.020156 | 0.10307 |  | 34.4365 |  | 0.067038 | -0.052502
0.020176 | 0.10412 |  | 34.7883 |  | 0.027206 | -0.021214
0.020195 | 0.10542 |  | 35.3268 |  | -0.013094 | 0.010516
0.020215 | 0.10723 |  | 35.9199 |  | -0.053278 | 0.042004
0.020234 | 0.10799 |  | 36.1636 |  | -0.09245 | 0.072555
0.020254 | 0.10919 |  | 36.611 |  | -0.1292 | 0.10146
0.020273 | 0.1107 |  | 37.1822 |  | -0.16425 | 0.12879
0.020293 | 0.11192 |  | 37.659 |  | -0.19806 | 0.15506
0.020313 | 0.11333 |  | 38.0525 |  | -0.22824 | 0.17886
0.020332 | 0.11437 |  | 38.3954 |  | -0.25464 | 0.19941
0.020352 | 0.11562 |  | 38.9042 |  | -0.27779 | 0.21732
0.020371 | 0.11679 |  | 39.2622 |  | -0.29598 | 0.23138
0.020391 | 0.11745 |  | 39.6137 |  | -0.30941 | 0.24172
0.02041 | 0.11921 |  | 40.2467 |  | -0.31944 | 0.24947
0.02043 | 0.12031 |  | 40.4837 |  | -0.32501 | 0.25369
0.020449 | 0.12066 |  | 40.8026 |  | -0.32498 | 0.25368
0.020469 | 0.12257 |  | 41.4688 |  | -0.32005 | 0.24974
0.020488 | 0.12364 |  | 41.6705 |  | -0.31044 | 0.24192
0.020508 | 0.12449 |  | 42.0631 |  | -0.29599 | 0.23056
0.020527 | 0.12625 |  | 42.5539 |  | -0.27737 | 0.216
0.020547 | 0.12685 |  | 42.7251 |  | -0.25522 | 0.19833
0.020566 | 0.12799 |  | 43.2275 |  | -0.22901 | 0.17762
0.020586 | 0.12918 |  | 43.4658 |  | -0.19862 | 0.15378
0.020605 | 0.12952 |  | 43.683 |  | -0.16529 | 0.12734
0.020625 | 0.13119 |  | 44.3704 |  | -0.12956 | 0.099102
0.020645 | 0.1323 |  | 44.5955 |  | -0.091974 | 0.069524
0.020664 | 0.13285 |  | 44.8287 |  | -0.053049 | 0.038939
0.020684 | 0.13416 |  | 45.281 |  | -0.013064 | 0.0076152
0.020703 | 0.13458 |  | 45.3788 |  | 0.026819 | -0.023862
0.020723 | 0.13541 |  | 45.6857 |  | 0.066404 | -0.054992
0.020742 | 0.13689 |  | 46.1141 |  | 0.10505 | -0.085206
0.020762 | 0.13779 |  | 46.4581 |  | 0.14144 | -0.11383
0.020781 | 0.13881 |  | 46.7676 |  | 0.17582 | -0.14078
0.020801 | 0.13908 |  | 46.7332 |  | 0.20757 | -0.16569
0.02082 | 0.1399 |  | 47.0885 |  | 0.23642 | -0.18815
0.02084 | 0.14157 |  | 47.5938 |  | 0.2619 | -0.20786
0.020859 | 0.14158 |  | 47.6112 |  | 0.28233 | -0.22395
0.020879 | 0.14241 |  | 48.0212 |  | 0.29932 | -0.23681
0.020898 | 0.1438 |  | 48.2422 |  | 0.31252 | -0.24677
0.020918 | 0.14338 |  | 48.1489 |  | 0.31945 | -0.25233
0.020938 | 0.14433 |  | 48.5726 |  | 0.32244 | -0.25429
0.020957 | 0.14577 |  | 48.8289 |  | 0.32155 | -0.2533
0.020977 | 0.14598 |  | 49.0047 |  | 0.31446 | -0.2476
0.020996 | 0.1465 |  | 49.1872 |  | 0.30305 | -0.23834
0.021016 | 0.14718 |  | 49.3124 |  | 0.28763 | -0.22614
0.021035 | 0.14833 |  | 49.689 |  | 0.26756 | -0.21017
0.021055 | 0.14865 |  | 49.6829 |  | 0.24361 | -0.19126
0.021074 | 0.14873 |  | 49.7588 |  | 0.21504 | -0.16889
0.021094 | 0.14995 |  | 50.0783 |  | 0.1834 | -0.14367
0.021113 | 0.14973 |  | 49.9311 |  | 0.1498 | -0.11706
0.021133 | 0.15028 |  | 50.184 |  | 0.11292 | -0.088365
0.021152 | 0.15188 |  | 50.605 |  | 0.074819 | -0.058326
0.021172 | 0.15137 |  | 50.4065 |  | 0.035827 | -0.027464
0.021191 | 0.15156 |  | 50.5347 |  | -0.0055339 | 0.004838
0.021211 | 0.15227 |  | 50.7275 |  | -0.046088 | 0.036604
0.02123 | 0.15218 |  | 50.6269 |  | -0.084134 | 0.06652
0.02125 | 0.15308 |  | 50.9198 |  | -0.12152 | 0.095729
0.02127 | 0.15356 |  | 50.9699 |  | -0.15759 | 0.12389
0.021289 | 0.15371 |  | 50.9758 |  | -0.19154 | 0.15042
0.021309 | 0.15446 |  | 51.1941 |  | -0.22281 | 0.17485
0.021328 | 0.15405 |  | 50.9239 |  | -0.25017 | 0.19611
0.021348 | 0.15436 |  | 51.0915 |  | -0.27367 | 0.21431
0.021367 | 0.15565 |  | 51.4152 |  | -0.29189 | 0.22859
0.021387 | 0.15536 |  | 51.2217 |  | -0.30615 | 0.2395
0.021406 | 0.15528 |  | 51.3302 |  | -0.31874 | 0.24885
0.021426 | 0.15552 |  | 51.2697 |  | -0.32534 | 0.25418
0.021445 | 0.15517 |  | 51.1286 |  | -0.32527 | 0.25432
0.021465 | 0.15548 |  | 51.2419 |  | -0.32156 | 0.25094
0.021484 | 0.15599 |  | 51.278 |  | -0.31231 | 0.24361
0.021504 | 0.15669 |  | 51.5506 |  | -0.29865 | 0.23298
0.021523 | 0.15662 |  | 51.3894 |  | -0.28236 | 0.22013
0.021543 | 0.15571 |  | 50.9849 |  | -0.26104 | 0.20341
0.021562 | 0.15601 |  | 51.1682 |  | -0.23491 | 0.18254
0.021582 | 0.1562 |  | 51.1078 |  | -0.20472 | 0.15879
0.021602 | 0.15628 |  | 51.1016 |  | -0.17158 | 0.13267
0.021621 | 0.1568 |  | 51.3338 |  | -0.13723 | 0.10516
0.021641 | 0.15637 |  | 50.983 |  | -0.10046 | 0.076353
0.02166 | 0.15596 |  | 50.8178 |  | -0.061361 | 0.045677
0.02168 | 0.15615 |  | 50.9109 |  | -0.021803 | 0.014393
0.021699 | 0.15623 |  | 50.8492 |  | 0.01843 | -0.017235
0.021719 | 0.15618 |  | 50.8903 |  | 0.058954 | -0.049126
0.021738 | 0.15567 |  | 50.5939 |  | 0.097487 | -0.079387
0.021758 | 0.15539 |  | 50.4178 |  | 0.13354 | -0.10772
0.021777 | 0.15566 |  | 50.5267 |  | 0.16815 | -0.13478
0.021797 | 0.15536 |  | 50.2999 |  | 0.20075 | -0.16018
0.021816 | 0.15525 |  | 50.2367 |  | 0.23056 | -0.18346
0.021836 | 0.15531 |  | 50.1226 |  | 0.25719 | -0.20421
0.021855 | 0.15461 |  | 49.8228 |  | 0.27901 | -0.22129
0.021875 | 0.15442 |  | 49.7984 |  | 0.29553 | -0.234
0.021895 | 0.15421 |  | 49.594 |  | 0.30822 | -0.24358
0.021914 | 0.15369 |  | 49.4482 |  | 0.31758 | -0.25067
0.021934 | 0.15364 |  | 49.36 |  | 0.32222 | -0.25416
0.021953 | 0.15294 |  | 49.0161 |  | 0.32156 | -0.25359
0.021973 | 0.15277 |  | 48.9823 |  | 0.31594 | -0.24881
0.021992 | 0.15254 |  | 48.7551 |  | 0.30482 | -0.23979
0.022012 | 0.1514 |  | 48.3669 |  | 0.2895 | -0.22768
0.022031 | 0.15158 |  | 48.424 |  | 0.27087 | -0.213
0.022051 | 0.15064 |  | 48.1084 |  | 0.24814 | -0.19518
0.02207 | 0.14954 |  | 47.746 |  | 0.22116 | -0.1738
0.02209 | 0.14991 |  | 47.6773 |  | 0.18937 | -0.14874
0.022109 | 0.1486 |  | 47.2652 |  | 0.15537 | -0.1218
0.022129 | 0.14835 |  | 47.1767 |  | 0.12023 | -0.093967
0.022148 | 0.14816 |  | 47.0094 |  | 0.081826 | -0.064066
0.022168 | 0.14648 |  | 46.4669 |  | 0.042698 | -0.03315
0.022187 | 0.14668 |  | 46.3949 |  | 0.0029875 | -0.0018447
0.022207 | 0.14551 |  | 45.9574 |  | -0.038097 | 0.030137
0.022227 | 0.14451 |  | 45.5815 |  | -0.077107 | 0.060824
0.022246 | 0.14501 |  | 45.6296 |  | -0.11493 | 0.090368
0.022266 | 0.14331 |  | 45.0342 |  | -0.15152 | 0.11899
0.022285 | 0.14289 |  | 44.7888 |  | -0.18483 | 0.14507
0.022305 | 0.14246 |  | 44.6517 |  | -0.21693 | 0.16976
0.022324 | 0.14062 |  | 44.0314 |  | -0.24552 | 0.19211
0.022344 | 0.14049 |  | 43.8763 |  | -0.26891 | 0.21047
0.022363 | 0.13945 |  | 43.4849 |  | -0.28982 | 0.22653
0.022383 | 0.13835 |  | 43.0875 |  | -0.30543 | 0.2387
0.022402 | 0.13819 |  | 43.0397 |  | -0.31584 | 0.24672
0.022422 | 0.13674 |  | 42.4658 |  | -0.32396 | 0.25271
0.022441 | 0.13596 |  | 42.1319 |  | -0.32606 | 0.25449
0.022461 | 0.13519 |  | 41.8366 |  | -0.32241 | 0.25174
0.02248 | 0.13338 |  | 41.1514 |  | -0.31537 | 0.24589
0.0225 | 0.13298 |  | 41.0162 |  | -0.30278 | 0.23594
0.02252 | 0.1323 |  | 40.7714 |  | -0.28576 | 0.22252
0.022539 | 0.13094 |  | 40.2602 |  | -0.26542 | 0.20635
0.022559 | 0.13033 |  | 39.9209 |  | -0.24029 | 0.18655
0.022578 | 0.12872 |  | 39.2563 |  | -0.21144 | 0.16376
0.022598 | 0.12738 |  | 38.9171 |  | -0.17932 | 0.13842
0.022617 | 0.12677 |  | 38.6964 |  | -0.14426 | 0.11081
0.022637 | 0.1253 |  | 38.0802 |  | -0.10828 | 0.082291
0.022656 | 0.12463 |  | 37.8779 |  | -0.069824 | 0.052018
0.022676 | 0.12336 |  | 37.3564 |  | -0.029076 | 0.020073
0.022695 | 0.12126 |  | 36.7132 |  | 0.010271 | -0.011162
0.022715 | 0.121 |  | 36.6245 |  | 0.049716 | -0.042188
0.022734 | 0.11973 |  | 35.9109 |  | 0.089456 | -0.07311
0.022754 | 0.11801 |  | 35.3927 |  | 0.12622 | -0.10214
0.022773 | 0.11765 |  | 35.234 |  | 0.16121 | -0.12965
0.022793 | 0.11571 |  | 34.4307 |  | 0.1946 | -0.15561
0.022812 | 0.11439 |  | 34.0882 |  | 0.22438 | -0.1789
0.022832 | 0.11373 |  | 33.7364 |  | 0.25135 | -0.19989
0.022852 | 0.11144 |  | 32.9489 |  | 0.27412 | -0.2177
0.022871 | 0.11062 |  | 32.6616 |  | 0.29179 | -0.23137
0.022891 | 0.10955 |  | 32.2142 |  | 0.30646 | -0.24226
0.02291 | 0.10761 |  | 31.6661 |  | 0.3161 | -0.24967
0.02293 | 0.10671 |  | 31.182 |  | 0.32053 | -0.25306
0.022949 | 0.10485 |  | 30.4771 |  | 0.32199 | -0.25376
0.022969 | 0.10369 |  | 30.1477 |  | 0.31746 | -0.25011
0.022988 | 0.10256 |  | 29.6349 |  | 0.30665 | -0.24159
0.023008 | 0.10055 |  | 28.9744 |  | 0.29275 | -0.23026
0.023027 | 0.099663 |  | 28.6304 |  | 0.27477 | -0.21599
0.023047 | 0.097875 |  | 27.9185 |  | 0.25218 | -0.19832
0.023066 | 0.096162 |  | 27.3763 |  | 0.22617 | -0.17773
0.023086 | 0.095367 |  | 27.0507 |  | 0.19576 | -0.15376
0.023105 | 0.093505 |  | 26.373 |  | 0.1616 | -0.1267
0.023125 | 0.092014 |  | 25.8188 |  | 0.12628 | -0.098678
0.023145 | 0.090402 |  | 25.1661 |  | 0.08913 | -0.069733
0.023164 | 0.088503 |  | 24.5274 |  | 0.049948 | -0.038983
0.023184 | 0.087838 |  | 24.2765 |  | 0.010182 | -0.0075222
0.023203 | 0.085893 |  | 23.6467 |  | -0.030782 | 0.024515
0.023223 | 0.083685 |  | 22.9773 |  | -0.070883 | 0.05604
0.023242 | 0.082722 |  | 22.5428 |  | -0.10799 | 0.08518
0.023262 | 0.080473 |  | 21.7435 |  | -0.14434 | 0.11332
0.023281 | 0.079072 |  | 21.3535 |  | -0.17936 | 0.14068
0.023301 | 0.078377 |  | 20.9576 |  | -0.21117 | 0.16576
0.02332 | 0.076079 |  | 20.0532 |  | -0.24064 | 0.18863
0.02334 | 0.074541 |  | 19.58 |  | -0.26595 | 0.20821
0.023359 | 0.072807 |  | 18.8914 |  | -0.28567 | 0.22355
0.023379 | 0.070932 |  | 18.2795 |  | -0.30214 | 0.2362
0.023398 | 0.070162 |  | 18.042 |  | -0.31517 | 0.24638
0.023418 | 0.067785 |  | 17.1622 |  | -0.3235 | 0.25281
0.023438 | 0.065868 |  | 16.5771 |  | -0.32667 | 0.25508
0.023457 | 0.064826 |  | 16.1442 |  | -0.32422 | 0.25314
0.023477 | 0.062336 |  | 15.2571 |  | -0.31734 | 0.24756
0.023496 | 0.061144 |  | 14.8522 |  | -0.30585 | 0.2385
0.023516 | 0.059864 |  | 14.2989 |  | -0.28965 | 0.22576
0.023535 | 0.057427 |  | 13.506 |  | -0.27034 | 0.21044
0.023555 | 0.056127 |  | 13.0564 |  | -0.24679 | 0.19194
0.023574 | 0.054281 |  | 12.2805 |  | -0.2179 | 0.1692
0.023594 | 0.05222 |  | 11.6258 |  | -0.18618 | 0.14408
0.023613 | 0.05088 |  | 11.1676 |  | -0.152 | 0.11702
0.023633 | 0.048971 |  | 10.4363 |  | -0.11489 | 0.087877
0.023652 | 0.047311 |  | 9.9781 |  | -0.077217 | 0.058198
0.023672 | 0.045653 |  | 9.3245 |  | -0.038419 | 0.02761
0.023691 | 0.043363 |  | 8.4738 |  | 0.002078 | -0.0042204
0.023711 | 0.04153 |  | 7.9467 |  | 0.042097 | -0.035839
0.02373 | 0.039967 |  | 7.3598 |  | 0.081521 | -0.066804
0.02375 | 0.038414 |  | 6.8582 |  | 0.11927 | -0.096487
0.02377 | 0.036488 |  | 6.1967 |  | 0.15437 | -0.12399
0.023789 | 0.034424 |  | 5.4065 |  | 0.1879 | -0.15003
0.023809 | 0.032995 |  | 4.9539 |  | 0.21852 | -0.17415
0.023828 | 0.031051 |  | 4.2212 |  | 0.24611 | -0.19566
0.023848 | 0.029034 |  | 3.5086 |  | 0.27046 | -0.21462
0.023867 | 0.027703 |  | 3.1777 |  | 0.28893 | -0.22909
0.023887 | 0.025333 |  | 2.3277 |  | 0.30348 | -0.23991
0.023906 | 0.023056 |  | 1.5172 |  | 0.31482 | -0.24852
0.023926 | 0.022121 |  | 1.2224 |  | 0.32038 | -0.25285
0.023945 | 0.020148 |  | 0.47305 |  | 0.32186 | -0.2536
0.023965 | 0.017925 |  | -0.27378 |  | 0.3188 | -0.25101
0.023984 | 0.016597 |  | -0.74149 |  | 0.30959 | -0.24359
0.024004 | 0.014485 |  | -1.4829 |  | 0.29622 | -0.23285
0.024023 | 0.012608 |  | -2.0585 |  | 0.27893 | -0.21922
0.024043 | 0.01099 |  | -2.689 |  | 0.25731 | -0.20215
0.024063 | 0.0088602 |  | -3.3946 |  | 0.23161 | -0.1819
0.024082 | 0.0072907 |  | -3.8673 |  | 0.20203 | -0.15849
0.024102 | 0.0053095 |  | -4.6255 |  | 0.16948 | -0.13277
0.024121 | 0.0033977 |  | -5.2437 |  | 0.1343 | -0.10517
0.024141 | 0.0020064 |  | -5.7294 |  | 0.096605 | -0.075509
0.02416 | -0.00014198 |  | -6.5023 |  | 0.05783 | -0.044892
0.02418 | -0.0019156 |  | -7.0316 |  | 0.018493 | -0.013928
0.024199 | -0.0037097 |  | -7.6566 |  | -0.022259 | 0.017908
0.024219 | -0.0060148 |  | -8.4089 |  | -0.062169 | 0.049219
0.024238 | -0.0075902 |  | -8.9068 |  | -0.1 | 0.079089
0.024258 | -0.0093236 |  | -9.5812 |  | -0.13752 | 0.1083
0.024277 | -0.011189 |  | -10.1143 |  | -0.17311 | 0.13593
0.024297 | -0.01272 |  | -10.6313 |  | -0.20524 | 0.1611
0.024316 | -0.014993 |  | -11.4792 |  | -0.23453 | 0.1839
0.024336 | -0.016859 |  | -11.9342 |  | -0.26034 | 0.204
0.024355 | -0.018328 |  | -12.5193 |  | -0.28205 | 0.22079
0.024375 | -0.020586 |  | -13.3195 |  | -0.29977 | 0.2343
0.024395 | -0.022022 |  | -13.6185 |  | -0.31355 | 0.24496
0.024414 | -0.023906 |  | -14.3703 |  | -0.32239 | 0.25188
0.024434 | -0.026542 |  | -15.1819 |  | -0.326 | 0.25463
0.024453 | -0.027605 |  | -15.4435 |  | -0.32511 | 0.25388
0.024473 | -0.02937 |  | -16.2099 |  | -0.31923 | 0.24911
0.024492 | -0.031592 |  | -16.8265 |  | -0.30867 | 0.24061
0.024512 | -0.03275 |  | -17.2339 |  | -0.29424 | 0.22925
0.024531 | -0.034918 |  | -18.1198 |  | -0.27506 | 0.21425
0.024551 | -0.03675 |  | -18.6 |  | -0.25155 | 0.19566
0.02457 | -0.037869 |  | -19.0576 |  | -0.22423 | 0.17397
0.02459 | -0.039867 |  | -19.7384 |  | -0.19274 | 0.14915
0.024609 | -0.041722 |  | -20.2286 |  | -0.1591 | 0.12255
0.024629 | -0.043709 |  | -20.9847 |  | -0.12368 | 0.094593
0.024648 | -0.045552 |  | -21.4799 |  | -0.085829 | 0.064779
0.024668 | -0.046717 |  | -21.856 |  | -0.046717 | 0.033931
0.024688 | -0.048688 |  | -22.6724 |  | -0.0061735 | 0.0021547
0.024707 | -0.050524 |  | -23.16 |  | 0.034142 | -0.029653
0.024727 | -0.051896 |  | -23.6884 |  | 0.072817 | -0.060198
0.024746 | -0.05406 |  | -24.4338 |  | 0.11089 | -0.089847
0.024766 | -0.055454 |  | -24.7731 |  | 0.14687 | -0.1181
0.024785 | -0.056731 |  | -25.3698 |  | 0.18056 | -0.14454
0.024805 | -0.059 |  | -26.0728 |  | 0.2123 | -0.16923
0.024824 | -0.060392 |  | -26.4404 |  | 0.24046 | -0.19135
0.024844 | -0.061794 |  | -27.023 |  | 0.26491 | -0.21036
0.024863 | -0.063642 |  | -27.5415 |  | 0.28491 | -0.2258
0.024883 | -0.065171 |  | -28.0935 |  | 0.30008 | -0.23759
0.024902 | -0.067141 |  | -28.7942 |  | 0.31209 | -0.24658
0.024922 | -0.068573 |  | -29.1419 |  | 0.31956 | -0.25225
0.024941 | -0.069957 |  | -29.7322 |  | 0.32098 | -0.25347
0.024961 | -0.072008 |  | -30.3517 |  | 0.31878 | -0.25128
0.02498 | -0.073169 |  | -30.6371 |  | 0.31151 | -0.2454
0.025 | -0.074853 |  | -31.4126 |  | 0.2979 | -0.23482
0.02502 | -0.076954 |  | -31.9951 |  | 0.28175 | -0.22159
0.025039 | -0.077487 |  | -32.1389 |  | 0.26153 | -0.20558
0.025059 | -0.079125 |  | -32.8433 |  | 0.2363 | -0.18581
0.025078 | -0.081456 |  | -33.4192 |  | 0.2081 | -0.1634
0.025098 | -0.082171 |  | -33.7292 |  | 0.17535 | -0.13779
0.025117 | -0.083775 |  | -34.3688 |  | 0.1402 | -0.10988
0.025137 | -0.085538 |  | -34.7377 |  | 0.1039 | -0.081143
0.025156 | -0.086631 |  | -35.1714 |  | 0.064991 | -0.050809
0.025176 | -0.088518 |  | -35.8229 |  | 0.025927 | -0.019895
0.025195 | -0.089823 |  | -36.1397 |  | -0.013784 | 0.011333
0.025215 | -0.091168 |  | -36.6296 |  | -0.054921 | 0.043331
0.025234 | -0.092595 |  | -37.0851 |  | -0.094056 | 0.07408
0.025254 | -0.09358 |  | -37.4264 |  | -0.13095 | 0.10304
0.025273 | -0.095619 |  | -38.1353 |  | -0.16646 | 0.13068
0.025293 | -0.096963 |  | -38.5164 |  | -0.1993 | 0.15628
0.025313 | -0.097459 |  | -38.7045 |  | -0.22944 | 0.17975
0.025332 | -0.099258 |  | -39.2887 |  | -0.25607 | 0.20052
0.025352 | -0.10086 |  | -39.6684 |  | -0.27854 | 0.21808
0.025371 | -0.10175 |  | -39.9702 |  | -0.2975 | 0.23259
0.025391 | -0.10335 |  | -40.5292 |  | -0.31143 | 0.24328
0.02541 | -0.10474 |  | -40.8744 |  | -0.3206 | 0.25042
0.02543 | -0.10574 |  | -41.1935 |  | -0.32619 | 0.25453
0.025449 | -0.10717 |  | -41.6714 |  | -0.32615 | 0.25459
0.025469 | -0.10844 |  | -42.0786 |  | -0.32099 | 0.25063
0.025488 | -0.10952 |  | -42.4219 |  | -0.31197 | 0.24315
0.025508 | -0.11041 |  | -42.6722 |  | -0.29756 | 0.23178
0.025527 | -0.11173 |  | -43.1234 |  | -0.27891 | 0.21724
0.025547 | -0.11353 |  | -43.639 |  | -0.25671 | 0.19974
0.025566 | -0.11431 |  | -43.8408 |  | -0.22981 | 0.17851
0.025586 | -0.11517 |  | -44.1179 |  | -0.19965 | 0.15453
0.025605 | -0.11654 |  | -44.4975 |  | -0.16635 | 0.12829
0.025625 | -0.11755 |  | -44.8564 |  | -0.13038 | 0.10003
0.025645 | -0.11862 |  | -45.1968 |  | -0.093454 | 0.070748
0.025664 | -0.11958 |  | -45.4893 |  | -0.05413 | 0.039748
0.025684 | -0.12072 |  | -45.8479 |  | -0.013592 | 0.0079497
0.025703 | -0.12168 |  | -46.0621 |  | 0.026018 | -0.023278
0.025723 | -0.12242 |  | -46.2982 |  | 0.065652 | -0.054406
0.025742 | -0.12385 |  | -46.7559 |  | 0.10401 | -0.084527
0.025762 | -0.12501 |  | -47.0632 |  | 0.14035 | -0.11308
0.025781 | -0.12551 |  | -47.2428 |  | 0.17489 | -0.13999
0.025801 | -0.12661 |  | -47.5741 |  | 0.20675 | -0.16485
0.02582 | -0.12772 |  | -47.8485 |  | 0.23588 | -0.18768
0.02584 | -0.12808 |  | -47.9965 |  | 0.26096 | -0.20733
0.025859 | -0.12911 |  | -48.3569 |  | 0.28142 | -0.22312
0.025879 | -0.13031 |  | -48.595 |  | 0.29847 | -0.23604
0.025898 | -0.13079 |  | -48.6851 |  | 0.31118 | -0.24595
0.025918 | -0.13177 |  | -49.0282 |  | 0.31884 | -0.25192
0.025937 | -0.13273 |  | -49.2267 |  | 0.32227 | -0.25414
0.025957 | -0.13335 |  | -49.388 |  | 0.3204 | -0.25245
0.025977 | -0.13428 |  | -49.6728 |  | 0.3133 | -0.2468
0.025996 | -0.13501 |  | -49.7889 |  | 0.30237 | -0.23794
0.026016 | -0.13581 |  | -50.0436 |  | 0.2868 | -0.2256
0.026035 | -0.13677 |  | -50.3548 |  | 0.26676 | -0.20976
0.026055 | -0.137 |  | -50.3329 |  | 0.24259 | -0.19074
0.026074 | -0.1374 |  | -50.4165 |  | 0.2141 | -0.16822
0.026094 | -0.13855 |  | -50.7155 |  | 0.18262 | -0.14311
0.026113 | -0.13919 |  | -50.8375 |  | 0.1484 | -0.11618
0.026133 | -0.13976 |  | -50.9923 |  | 0.11192 | -0.087584
0.026152 | -0.14048 |  | -51.1338 |  | 0.074514 | -0.058094
0.026172 | -0.14071 |  | -51.1666 |  | 0.03511 | -0.027143
0.026191 | -0.14126 |  | -51.2988 |  | -0.0061817 | 0.0053039
0.026211 | -0.142 |  | -51.3903 |  | -0.046635 | 0.037095
0.02623 | -0.14248 |  | -51.5703 |  | -0.085333 | 0.06734
0.02625 | -0.14337 |  | -51.7558 |  | -0.12249 | 0.096415
0.02627 | -0.14365 |  | -51.686 |  | -0.15817 | 0.12421
0.026289 | -0.1435 |  | -51.7047 |  | -0.1922 | 0.15063
0.026309 | -0.14474 |  | -51.8359 |  | -0.22344 | 0.17506
0.026328 | -0.14539 |  | -51.914 |  | -0.25135 | 0.19678
0.026348 | -0.14541 |  | -52.1156 |  | -0.27454 | 0.21493
0.026367 | -0.1461 |  | -52.1046 |  | -0.2924 | 0.22889
0.026387 | -0.14617 |  | -51.8593 |  | -0.30765 | 0.2403
0.026406 | -0.14649 |  | -51.9448 |  | -0.31919 | 0.24928
0.026426 | -0.14743 |  | -52.0941 |  | -0.32494 | 0.25394
0.026445 | -0.14799 |  | -52.1475 |  | -0.32622 | 0.25473
0.026465 | -0.14834 |  | -52.1812 |  | -0.32215 | 0.25148
0.026484 | -0.14891 |  | -52.0866 |  | -0.31268 | 0.24394
0.026504 | -0.14908 |  | -52.01 |  | -0.29969 | 0.23368
0.026523 | -0.14947 |  | -51.9001 |  | -0.28287 | 0.22036
0.026543 | -0.15097 |  | -51.98 |  | -0.26125 | 0.20319
0.026562 | -0.15176 |  | -52.1431 |  | -0.23492 | 0.18251
0.026582 | -0.15179 |  | -51.9772 |  | -0.20516 | 0.15892
0.026602 | -0.15262 |  | -51.8866 |  | -0.17267 | 0.1332
0.026621 | -0.15348 |  | -51.8717 |  | -0.13738 | 0.10543
0.026641 | -0.15395 |  | -51.6676 |  | -0.10035 | 0.076089
0.02666 | -0.15465 |  | -51.626 |  | -0.061869 | 0.045657
0.02668 | -0.1556 |  | -51.6653 |  | -0.021783 | 0.014221
0.026699 | -0.15696 |  | -51.5563 |  | 0.01846 | -0.017354
0.026719 | -0.15821 |  | -51.4391 |  | 0.058058 | -0.048489
0.026738 | -0.15924 |  | -51.1677 |  | 0.096852 | -0.078969
0.026758 | -0.16097 |  | -51.0717 |  | 0.13357 | -0.10782
0.026777 | -0.16273 |  | -51.2746 |  | 0.16832 | -0.13487
0.026797 | -0.1639 |  | -51.0029 |  | 0.20081 | -0.16021
0.026816 | -0.16547 |  | -50.7613 |  | 0.22996 | -0.18311
0.026836 | -0.16754 |  | -50.7262 |  | 0.25668 | -0.20384
0.026855 | -0.16931 |  | -50.3006 |  | 0.27866 | -0.22107
0.026875 | -0.17156 |  | -50.3282 |  | 0.29494 | -0.23371
0.026895 | -0.17527 |  | -50.4196 |  | 0.30876 | -0.2441
0.026914 | -0.17808 |  | -50.0006 |  | 0.31801 | -0.25127
0.026934 | -0.17877 |  | -49.956 |  | 0.32134 | -0.25375
0.026953 | -0.17886 |  | -49.6821 |  | 0.32096 | -0.25321
0.026973 | -0.18148 |  | -49.2905 |  | 0.31548 | -0.24863
0.026992 | -0.18525 |  | -49.4348 |  | 0.3045 | -0.2397
0.027012 | -0.1856 |  | -49.1269 |  | 0.28974 | -0.22801
0.027031 | -0.18491 |  | -48.8924 |  | 0.27099 | -0.2131
0.027051 | -0.18501 |  | -48.7379 |  | 0.24766 | -0.19471
0.02707 | -0.18547 |  | -48.0982 |  | 0.21984 | -0.17283
0.02709 | -0.18623 |  | -48.1948 |  | 0.18858 | -0.14782
0.027109 | -0.18755 |  | -48.1911 |  | 0.15543 | -0.12148
0.027129 | -0.18759 |  | -47.6768 |  | 0.11967 | -0.093686
0.027148 | -0.18672 |  | -47.5486 |  | 0.081249 | -0.063673
0.027168 | -0.18768 |  | -47.063 |  | 0.042392 | -0.032783
0.027187 | -0.18747 |  | -46.6937 |  | 0.0023651 | -0.0011988
0.027207 | -0.18701 |  | -46.7653 |  | -0.038658 | 0.030742
0.027227 | -0.18646 |  | -46.4081 |  | -0.07762 | 0.061095
0.027246 | -0.18641 |  | -46.0554 |  | -0.11494 | 0.0903
0.027266 | -0.18716 |  | -45.8435 |  | -0.15157 | 0.11899
0.027285 | -0.18488 |  | -45.3298 |  | -0.18633 | 0.14606
0.027305 | -0.18372 |  | -45.0725 |  | -0.21775 | 0.17064
0.027324 | -0.18407 |  | -44.8654 |  | -0.24544 | 0.19226
0.027344 | -0.18428 |  | -44.3701 |  | -0.26969 | 0.21102
0.027363 | -0.18321 |  | -44.199 |  | -0.28932 | 0.22643
0.027383 | -0.18011 |  | -43.9741 |  | -0.30482 | 0.23843
0.027402 | -0.17961 |  | -43.567 |  | -0.31689 | 0.24763
0.027422 | -0.17737 |  | -43.118 |  | -0.32408 | 0.25326
0.027441 | -0.17448 |  | -42.5727 |  | -0.32607 | 0.25482
0.027461 | -0.17563 |  | -42.4258 |  | -0.32315 | 0.25237
0.02748 | -0.17445 |  | -42.1625 |  | -0.31506 | 0.24581
0.0275 | -0.17231 |  | -41.6086 |  | -0.30254 | 0.23591
0.02752 | -0.17214 |  | -41.3105 |  | -0.2858 | 0.22274
0.027539 | -0.17074 |  | -40.869 |  | -0.26495 | 0.20622
0.027559 | -0.16884 |  | -40.3039 |  | -0.24086 | 0.18704
0.027578 | -0.16757 |  | -39.9844 |  | -0.21178 | 0.1643
0.027598 | -0.16549 |  | -39.6479 |  | -0.17865 | 0.13826
0.027617 | -0.16359 |  | -39.2895 |  | -0.14437 | 0.11092
0.027637 | -0.16215 |  | -38.817 |  | -0.10757 | 0.081984
0.027656 | -0.16014 |  | -38.2641 |  | -0.069091 | 0.051672
0.027676 | -0.15985 |  | -38.0216 |  | -0.029697 | 0.020715
0.027695 | -0.1589 |  | -37.464 |  | 0.010953 | -0.011153
0.027715 | -0.15659 |  | -36.8421 |  | 0.05052 | -0.042491
0.027734 | -0.15625 |  | -36.6968 |  | 0.089153 | -0.07273
0.027754 | -0.15372 |  | -36.2006 |  | 0.12678 | -0.10223
0.027773 | -0.15066 |  | -35.6363 |  | 0.16177 | -0.12985
0.027793 | -0.14931 |  | -35.1857 |  | 0.19462 | -0.15544
0.027813 | -0.14615 |  | -34.5969 |  | 0.22522 | -0.17922
0.027832 | -0.14401 |  | -34.2404 |  | 0.25176 | -0.20003
0.027852 | -0.14232 |  | -33.8349 |  | 0.27398 | -0.2175
0.027871 | -0.13952 |  | -33.3262 |  | 0.29286 | -0.23192
0.027891 | -0.13676 |  | -32.838 |  | 0.30692 | -0.24269
0.02791 | -0.13361 |  | -32.1598 |  | 0.31612 | -0.24978
0.02793 | -0.1313 |  | -31.6018 |  | 0.32127 | -0.25345
0.027949 | -0.12948 |  | -31.3272 |  | 0.32141 | -0.25344
0.027969 | -0.1273 |  | -30.8302 |  | 0.31731 | -0.24987
0.027988 | -0.12509 |  | -30.1731 |  | 0.30766 | -0.24205
0.028008 | -0.12332 |  | -29.6653 |  | 0.29276 | -0.23026
0.028027 | -0.12123 |  | -29.1469 |  | 0.27505 | -0.21594
0.028047 | -0.11845 |  | -28.71 |  | 0.25253 | -0.19841
0.028066 | -0.11663 |  | -28.1695 |  | 0.22574 | -0.17736
0.028086 | -0.11373 |  | -27.5373 |  | 0.19584 | -0.15346
0.028105 | -0.11045 |  | -27.0289 |  | 0.16204 | -0.12689
0.028125 | -0.10856 |  | -26.3842 |  | 0.12621 | -0.098683
0.028145 | -0.10558 |  | -25.8916 |  | 0.089085 | -0.069474
0.028164 | -0.10285 |  | -25.5142 |  | 0.050355 | -0.039011
0.028184 | -0.09999 |  | -24.8296 |  | 0.010361 | -0.007516
0.028203 | -0.096462 |  | -24.2146 |  | -0.030449 | 0.024353
0.028223 | -0.093773 |  | -23.7463 |  | -0.070504 | 0.055661
0.028242 | -0.090509 |  | -23.2067 |  | -0.10856 | 0.085578
0.028262 | -0.08734 |  | -22.6163 |  | -0.14476 | 0.1139
0.028281 | -0.084334 |  | -21.9315 |  | -0.17934 | 0.14076
0.028301 | -0.081186 |  | -21.4287 |  | -0.21129 | 0.16579
0.02832 | -0.078727 |  | -20.9751 |  | -0.24024 | 0.18837
0.02834 | -0.075513 |  | -20.2938 |  | -0.26578 | 0.20812
0.028359 | -0.07231 |  | -19.794 |  | -0.28625 | 0.22405
0.028379 | -0.069814 |  | -19.225 |  | -0.30238 | 0.2363
0.028398 | -0.066462 |  | -18.4483 |  | -0.31503 | 0.24601
0.028418 | -0.063597 |  | -17.9042 |  | -0.32301 | 0.25234
0.028438 | -0.06126 |  | -17.3689 |  | -0.3263 | 0.25475
0.028457 | -0.058255 |  | -16.7291 |  | -0.3246 | 0.25344
0.028477 | -0.055955 |  | -16.1332 |  | -0.31707 | 0.24746
0.028496 | -0.054053 |  | -15.5901 |  | -0.30532 | 0.238
0.028516 | -0.052239 |  | -15.104 |  | -0.28989 | 0.22588
0.028535 | -0.050333 |  | -14.4342 |  | -0.26973 | 0.20994
0.028555 | -0.047438 |  | -13.6558 |  | -0.24575 | 0.19099
0.028574 | -0.045105 |  | -13.1686 |  | -0.21789 | 0.16918
0.028594 | -0.043032 |  | -12.5993 |  | -0.1859 | 0.1438
0.028613 | -0.040543 |  | -11.8991 |  | -0.15143 | 0.11642
0.028633 | -0.038962 |  | -11.5211 |  | -0.11509 | 0.087865
0.028652 | -0.036727 |  | -10.785 |  | -0.076971 | 0.057803
0.028672 | -0.033759 |  | -9.9027 |  | -0.037489 | 0.026671
0.028691 | -0.032371 |  | -9.5941 |  | 0.0025234 | -0.0048863
0.028711 | -0.03067 |  | -9.0259 |  | 0.042287 | -0.036223
0.02873 | -0.027817 |  | -8.2167 |  | 0.081497 | -0.066879
0.02875 | -0.025801 |  | -7.6221 |  | 0.11933 | -0.096592
0.02877 | -0.02364 |  | -6.9699 |  | 0.15506 | -0.1247
0.028789 | -0.021547 |  | -6.4486 |  | 0.18819 | -0.15069
0.028809 | -0.020113 |  | -5.9516 |  | 0.21895 | -0.17462
0.028828 | -0.01793 |  | -5.2482 |  | 0.24686 | -0.19615
0.028848 | -0.015687 |  | -4.5664 |  | 0.27007 | -0.21452
0.028867 | -0.013537 |  | -3.8653 |  | 0.28907 | -0.22934
0.028887 | -0.01126 |  | -3.2374 |  | 0.30449 | -0.24079
0.028906 | -0.009505 |  | -2.7751 |  | 0.31486 | -0.24878
0.028926 | -0.0076099 |  | -2.1301 |  | 0.32048 | -0.25313
0.028945 | -0.0052727 |  | -1.3808 |  | 0.322 | -0.25417
0.028965 | -0.003204 |  | -0.87045 |  | 0.31855 | -0.25126
0.028984 | -0.0016402 |  | -0.38421 |  | 0.30965 | -0.24391
0.029004 | 0.00059638 |  | 0.41749 |  | 0.29615 | -0.2332
0.029023 | 0.0031589 |  | 1.1805 |  | 0.27899 | -0.21951
0.029043 | 0.0047507 |  | 1.5964 |  | 0.25772 | -0.20261
0.029063 | 0.0066342 |  | 2.1745 |  | 0.23171 | -0.18218
0.029082 | 0.0090232 |  | 2.9196 |  | 0.20174 | -0.15842
0.029102 | 0.010834 |  | 3.4079 |  | 0.169 | -0.1325
0.029121 | 0.012781 |  | 4.048 |  | 0.13375 | -0.10475
0.029141 | 0.015591 |  | 4.9319 |  | 0.096584 | -0.075569
0.02916 | 0.017614 |  | 5.4392 |  | 0.05834 | -0.045492
0.02918 | 0.018698 |  | 5.8043 |  | 0.018305 | -0.01407
0.029199 | 0.021042 |  | 6.5558 |  | -0.022676 | 0.018006
0.029219 | 0.023559 |  | 7.3119 |  | -0.062518 | 0.049364
0.029238 | 0.025267 |  | 7.8643 |  | -0.10088 | 0.079485
0.029258 | 0.027449 |  | 8.5377 |  | -0.13747 | 0.10797
0.029277 | 0.029429 |  | 9.148 |  | -0.17261 | 0.1352
0.029297 | 0.030888 |  | 9.5971 |  | -0.20572 | 0.16114
0.029316 | 0.033012 |  | 10.2948 |  | -0.2349 | 0.18417
0.029336 | 0.035309 |  | 11.0247 |  | -0.26072 | 0.20406
0.029355 | 0.037051 |  | 11.5535 |  | -0.28236 | 0.22067
0.029375 | 0.038874 |  | 12.0833 |  | -0.29905 | 0.23366
0.029395 | 0.040881 |  | 12.7014 |  | -0.31323 | 0.24457
0.029414 | 0.043112 |  | 13.4851 |  | -0.32278 | 0.25203
0.029434 | 0.04508 |  | 14.0091 |  | -0.32571 | 0.25424
0.029453 | 0.046569 |  | 14.4118 |  | -0.32471 | 0.25317
0.029473 | 0.048667 |  | 15.1571 |  | -0.31896 | 0.24873
0.029492 | 0.050826 |  | 15.8001 |  | -0.30789 | 0.24018
0.029512 | 0.052586 |  | 16.3784 |  | -0.29362 | 0.22873
0.029531 | 0.054348 |  | 16.9527 |  | -0.27468 | 0.21376
0.029551 | 0.056074 |  | 17.5109 |  | -0.25043 | 0.19473
0.02957 | 0.057801 |  | 18.1701 |  | -0.22313 | 0.17303
0.02959 | 0.05924 |  | 18.6661 |  | -0.19263 | 0.14891
0.029609 | 0.061139 |  | 19.3673 |  | -0.159 | 0.12244
0.029629 | 0.063091 |  | 19.9901 |  | -0.12313 | 0.094193
0.029648 | 0.063973 |  | 20.2282 |  | -0.084822 | 0.064103
0.029668 | 0.065803 |  | 21.0071 |  | -0.045431 | 0.032919
0.029687 | 0.068409 |  | 21.8463 |  | -0.0054942 | 0.0014033
0.029707 | 0.069536 |  | 22.147 |  | 0.034859 | -0.030141
0.029727 | 0.070749 |  | 22.682 |  | 0.073609 | -0.060645
0.029746 | 0.072665 |  | 23.3319 |  | 0.11109 | -0.09012
0.029766 | 0.073904 |  | 23.8396 |  | 0.14768 | -0.11869
0.029785 | 0.075534 |  | 24.5058 |  | 0.18162 | -0.14531
0.029805 | 0.077341 |  | 25.1095 |  | 0.21296 | -0.16987
0.029824 | 0.078295 |  | 25.5589 |  | 0.24151 | -0.19208
0.029844 | 0.07936 |  | 25.9873 |  | 0.26564 | -0.21089
0.029863 | 0.08074 |  | 26.5059 |  | 0.28498 | -0.22587
0.029883 | 0.082693 |  | 27.2815 |  | 0.30051 | -0.23766
0.029902 | 0.084531 |  | 27.8892 |  | 0.31277 | -0.24701
0.029922 | 0.08529 |  | 28.174 |  | 0.31993 | -0.25259
0.029941 | 0.08666 |  | 28.6806 |  | 0.32132 | -0.25359
0.029961 | 0.088569 |  | 29.2315 |  | 0.31892 | -0.25135
0.02998 | 0.090009 |  | 29.7632 |  | 0.31138 | -0.24509
0.03 | 0.091817 |  | 30.4716 |  | 0.29812 | -0.2346
0.03002 | 0.09328 |  | 30.9133 |  | 0.28219 | -0.22187
0.030039 | 0.094318 |  | 31.3296 |  | 0.26215 | -0.20605
0.030059 | 0.095746 |  | 31.8308 |  | 0.23628 | -0.18584
0.030078 | 0.096859 |  | 32.209 |  | 0.20709 | -0.16257
0.030098 | 0.098436 |  | 32.8701 |  | 0.17521 | -0.13711
0.030117 | 0.10011 |  | 33.3322 |  | 0.14026 | -0.10966
0.030137 | 0.10108 |  | 33.699 |  | 0.10357 | -0.081003
0.030156 | 0.10277 |  | 34.4294 |  | 0.065436 | -0.051021
0.030176 | 0.10379 |  | 34.7283 |  | 0.025547 | -0.019525
0.030195 | 0.10451 |  | 35.06 |  | -0.015035 | 0.01237
0.030215 | 0.10649 |  | 35.6833 |  | -0.055258 | 0.043805
0.030234 | 0.10779 |  | 36.0884 |  | -0.093912 | 0.073988
0.030254 | 0.1092 |  | 36.7435 |  | -0.13085 | 0.103
0.030273 | 0.11078 |  | 37.1998 |  | -0.16647 | 0.13096
0.030293 | 0.1114 |  | 37.3628 |  | -0.19944 | 0.15667
0.030312 | 0.11268 |  | 37.8668 |  | -0.22959 | 0.18007
0.030332 | 0.11407 |  | 38.3144 |  | -0.25654 | 0.20097
0.030352 | 0.11515 |  | 38.7767 |  | -0.27891 | 0.21846
0.030371 | 0.11686 |  | 39.3595 |  | -0.29687 | 0.2324
0.030391 | 0.11794 |  | 39.6385 |  | -0.31095 | 0.2431
0.03041 | 0.11865 |  | 39.9888 |  | -0.32098 | 0.25093
0.03043 | 0.12006 |  | 40.4715 |  | -0.32601 | 0.25486
0.030449 | 0.12105 |  | 40.7969 |  | -0.32597 | 0.2546
0.030469 | 0.12219 |  | 41.2297 |  | -0.32114 | 0.25058
0.030488 | 0.12343 |  | 41.5803 |  | -0.31111 | 0.24263
0.030508 | 0.12433 |  | 41.9547 |  | -0.29673 | 0.23145
0.030527 | 0.12589 |  | 42.4519 |  | -0.27867 | 0.21715
0.030547 | 0.12671 |  | 42.6789 |  | -0.25646 | 0.19949
0.030566 | 0.12756 |  | 43.0897 |  | -0.22981 | 0.17856
0.030586 | 0.12893 |  | 43.4681 |  | -0.19877 | 0.15412
0.030605 | 0.12947 |  | 43.6525 |  | -0.16515 | 0.12747
0.030625 | 0.13091 |  | 44.187 |  | -0.13032 | 0.099915
0.030645 | 0.132 |  | 44.4373 |  | -0.092791 | 0.070525
0.030664 | 0.13232 |  | 44.6278 |  | -0.053315 | 0.03947
0.030684 | 0.13378 |  | 45.0731 |  | -0.013864 | 0.008163
0.030703 | 0.13449 |  | 45.1836 |  | 0.026461 | -0.023508
0.030723 | 0.13551 |  | 45.6816 |  | 0.066349 | -0.054732
0.030742 | 0.137 |  | 46.1222 |  | 0.1044 | -0.08464
0.030762 | 0.13675 |  | 45.9411 |  | 0.1411 | -0.11349
0.030781 | 0.13788 |  | 46.4381 |  | 0.175 | -0.14016
0.030801 | 0.13968 |  | 46.8687 |  | 0.2067 | -0.16478
0.03082 | 0.1395 |  | 46.797 |  | 0.23618 | -0.18761
0.03084 | 0.14041 |  | 47.2605 |  | 0.26106 | -0.20718
0.030859 | 0.14145 |  | 47.4389 |  | 0.28168 | -0.22337
0.030879 | 0.14152 |  | 47.4948 |  | 0.29854 | -0.23623
0.030898 | 0.14272 |  | 47.9646 |  | 0.31075 | -0.24541
0.030918 | 0.14369 |  | 48.1786 |  | 0.31855 | -0.2514
0.030937 | 0.14435 |  | 48.4421 |  | 0.32221 | -0.25407
0.030957 | 0.145 |  | 48.5674 |  | 0.32035 | -0.25249
0.030977 | 0.14517 |  | 48.5699 |  | 0.31332 | -0.24674
0.030996 | 0.14632 |  | 49.0703 |  | 0.30187 | -0.23731
0.031016 | 0.14705 |  | 49.2198 |  | 0.2858 | -0.22464
0.031035 | 0.14696 |  | 49.0838 |  | 0.26639 | -0.20939
0.031055 | 0.14805 |  | 49.4327 |  | 0.24248 | -0.19061
0.031074 | 0.14901 |  | 49.7123 |  | 0.21385 | -0.16807
0.031094 | 0.1493 |  | 49.8204 |  | 0.18215 | -0.14274
0.031113 | 0.14958 |  | 49.915 |  | 0.14708 | -0.11509
0.031133 | 0.14994 |  | 50.0658 |  | 0.11116 | -0.086907
0.031152 | 0.15088 |  | 50.312 |  | 0.074438 | -0.057996
0.031172 | 0.15097 |  | 50.2666 |  | 0.034164 | -0.026531
0.031191 | 0.15132 |  | 50.4705 |  | -0.0069056 | 0.0058334
0.031211 | 0.15278 |  | 50.8173 |  | -0.046982 | 0.037402
0.03123 | 0.15245 |  | 50.6295 |  | -0.086355 | 0.068053
0.03125 | 0.1525 |  | 50.7332 |  | -0.12328 | 0.09696
0.03127 | 0.15368 |  | 51.0101 |  | -0.15858 | 0.12454
0.031289 | 0.15361 |  | 50.9603 |  | -0.19285 | 0.15114
0.031309 | 0.15392 |  | 51.0186 |  | -0.22378 | 0.17536
0.031328 | 0.15431 |  | 51.1223 |  | -0.25123 | 0.19678
0.031348 | 0.15472 |  | 51.3179 |  | -0.27481 | 0.21507
0.031367 | 0.15515 |  | 51.3183 |  | -0.29315 | 0.22929
0.031387 | 0.15484 |  | 51.1344 |  | -0.30773 | 0.24046
0.031406 | 0.15559 |  | 51.3972 |  | -0.31886 | 0.24904
0.031426 | 0.15591 |  | 51.3927 |  | -0.32519 | 0.25389
0.031445 | 0.1553 |  | 51.1873 |  | -0.32668 | 0.25498
0.031465 | 0.15632 |  | 51.5349 |  | -0.32269 | 0.25186
0.031484 | 0.15668 |  | 51.4914 |  | -0.31298 | 0.24415
0.031504 | 0.15591 |  | 51.2725 |  | -0.29914 | 0.23313
0.031523 | 0.1562 |  | 51.4264 |  | -0.28224 | 0.21966
0.031543 | 0.156 |  | 51.3039 |  | -0.26111 | 0.20316
0.031563 | 0.15621 |  | 51.3977 |  | -0.23537 | 0.18295
0.031582 | 0.15674 |  | 51.403 |  | -0.20586 | 0.15936
0.031602 | 0.15602 |  | 51.1213 |  | -0.17237 | 0.13287
0.031621 | 0.15655 |  | 51.4151 |  | -0.13643 | 0.10443
0.031641 | 0.1568 |  | 51.285 |  | -0.1 | 0.075631
0.03166 | 0.15577 |  | 50.8802 |  | -0.062066 | 0.045958
0.03168 | 0.15646 |  | 51.171 |  | -0.02179 | 0.01437
0.031699 | 0.15655 |  | 51.053 |  | 0.018714 | -0.017684
0.031719 | 0.15566 |  | 50.6728 |  | 0.058257 | -0.048941
0.031738 | 0.15599 |  | 50.821 |  | 0.097342 | -0.079368
0.031758 | 0.15605 |  | 50.7662 |  | 0.1342 | -0.10807
0.031777 | 0.15556 |  | 50.4834 |  | 0.16823 | -0.13494
0.031797 | 0.15537 |  | 50.451 |  | 0.20091 | -0.16063
0.031816 | 0.15551 |  | 50.4064 |  | 0.23085 | -0.18392
0.031836 | 0.15509 |  | 50.1371 |  | 0.25659 | -0.20398
0.031855 | 0.15434 |  | 49.8803 |  | 0.27815 | -0.22079
0.031875 | 0.15448 |  | 49.8971 |  | 0.29553 | -0.2341
0.031895 | 0.15447 |  | 49.8519 |  | 0.30892 | -0.24435
0.031914 | 0.1538 |  | 49.6152 |  | 0.31767 | -0.25105
0.031934 | 0.15358 |  | 49.4266 |  | 0.32175 | -0.25397
0.031953 | 0.15311 |  | 49.2423 |  | 0.32123 | -0.25329
0.031973 | 0.15237 |  | 49.0523 |  | 0.31543 | -0.24851
0.031992 | 0.15209 |  | 48.7344 |  | 0.3045 | -0.23978
0.032012 | 0.15171 |  | 48.6095 |  | 0.28923 | -0.22749
0.032031 | 0.15166 |  | 48.6873 |  | 0.27072 | -0.21271
0.032051 | 0.15089 |  | 48.2041 |  | 0.24765 | -0.19487
0.03207 | 0.14977 |  | 47.846 |  | 0.21977 | -0.17292
0.03209 | 0.15016 |  | 47.9284 |  | 0.18911 | -0.14828
0.032109 | 0.14927 |  | 47.4945 |  | 0.15497 | -0.12142
0.032129 | 0.1478 |  | 47.1389 |  | 0.11848 | -0.092896
0.032148 | 0.1483 |  | 47.1104 |  | 0.081621 | -0.063819
0.032168 | 0.14742 |  | 46.7313 |  | 0.042924 | -0.033378
0.032188 | 0.14634 |  | 46.4118 |  | 0.0019294 | -0.0011481
0.032207 | 0.14612 |  | 46.1927 |  | -0.039256 | 0.031172
0.032227 | 0.14515 |  | 45.9667 |  | -0.078595 | 0.061997
0.032246 | 0.14486 |  | 45.7359 |  | -0.11583 | 0.0912
0.032266 | 0.14346 |  | 45.1777 |  | -0.15164 | 0.11907
0.032285 | 0.14253 |  | 44.9948 |  | -0.18589 | 0.14574
0.032305 | 0.14291 |  | 44.9204 |  | -0.21756 | 0.17063
0.032324 | 0.14083 |  | 44.1672 |  | -0.24609 | 0.19283
0.032344 | 0.13989 |  | 43.8543 |  | -0.27045 | 0.21165
0.032363 | 0.14037 |  | 43.824 |  | -0.28974 | 0.22664
0.032383 | 0.13895 |  | 43.2757 |  | -0.30529 | 0.23856
0.032402 | 0.13821 |  | 42.963 |  | -0.31708 | 0.24764
0.032422 | 0.13771 |  | 42.7059 |  | -0.3239 | 0.253
0.032441 | 0.13635 |  | 42.2574 |  | -0.32635 | 0.25479
0.032461 | 0.13546 |  | 41.8866 |  | -0.32391 | 0.25272
0.03248 | 0.13417 |  | 41.3802 |  | -0.31561 | 0.24618
0.0325 | 0.13322 |  | 41.1614 |  | -0.30281 | 0.23613
0.03252 | 0.13281 |  | 40.9118 |  | -0.28568 | 0.22265
0.032539 | 0.13106 |  | 40.2543 |  | -0.2648 | 0.20617
0.032559 | 0.13003 |  | 39.982 |  | -0.24136 | 0.18752
0.032578 | 0.12928 |  | 39.6131 |  | -0.21217 | 0.16467
0.032598 | 0.12758 |  | 38.9803 |  | -0.17852 | 0.13811
0.032617 | 0.12699 |  | 38.6818 |  | -0.14439 | 0.11075
0.032637 | 0.12604 |  | 38.2853 |  | -0.10734 | 0.081694
0.032656 | 0.12476 |  | 37.8486 |  | -0.068671 | 0.051341
0.032676 | 0.12397 |  | 37.3883 |  | -0.030217 | 0.021005
0.032695 | 0.12248 |  | 36.8391 |  | 0.010261 | -0.010742
0.032715 | 0.12138 |  | 36.4898 |  | 0.050801 | -0.042745
0.032734 | 0.12005 |  | 35.929 |  | 0.089547 | -0.073126
0.032754 | 0.11846 |  | 35.4654 |  | 0.12665 | -0.10221
0.032773 | 0.11777 |  | 35.1947 |  | 0.1616 | -0.12965
0.032793 | 0.1162 |  | 34.5613 |  | 0.19461 | -0.15529
0.032813 | 0.11457 |  | 34.0682 |  | 0.22487 | -0.17897
0.032832 | 0.11347 |  | 33.5525 |  | 0.25109 | -0.19955
0.032852 | 0.11178 |  | 33.0153 |  | 0.2739 | -0.21719
0.032871 | 0.11088 |  | 32.7888 |  | 0.29261 | -0.23175
0.032891 | 0.1095 |  | 32.0873 |  | 0.30614 | -0.24233
0.03291 | 0.10761 |  | 31.5105 |  | 0.31603 | -0.24968
0.03293 | 0.107 |  | 31.2716 |  | 0.32136 | -0.25358
0.032949 | 0.10536 |  | 30.4954 |  | 0.32126 | -0.25333
0.032969 | 0.10365 |  | 30.0268 |  | 0.31675 | -0.2496
0.032988 | 0.10291 |  | 29.6613 |  | 0.30689 | -0.24181
0.033008 | 0.10104 |  | 28.8988 |  | 0.29274 | -0.23024
0.033027 | 0.099726 |  | 28.542 |  | 0.27463 | -0.21574
0.033047 | 0.09842 |  | 27.9801 |  | 0.25175 | -0.19792
0.033066 | 0.096457 |  | 27.3405 |  | 0.22557 | -0.17717
0.033086 | 0.095536 |  | 27.0148 |  | 0.19553 | -0.15334
0.033105 | 0.093508 |  | 26.2181 |  | 0.16167 | -0.12656
0.033125 | 0.091956 |  | 25.7675 |  | 0.12615 | -0.098539
0.033145 | 0.091222 |  | 25.4548 |  | 0.088821 | -0.069339
0.033164 | 0.088397 |  | 24.4852 |  | 0.049502 | -0.038487
0.033184 | 0.087428 |  | 24.115 |  | 0.009681 | -0.0070339
0.033203 | 0.086839 |  | 23.7933 |  | -0.030559 | 0.024582
0.033223 | 0.084063 |  | 22.8785 |  | -0.070697 | 0.055873
0.033242 | 0.083036 |  | 22.4925 |  | -0.10869 | 0.0856
0.033262 | 0.08176 |  | 22.005 |  | -0.14475 | 0.11385
0.033281 | 0.079781 |  | 21.2656 |  | -0.17957 | 0.1409
0.033301 | 0.078456 |  | 20.7935 |  | -0.212 | 0.1662
0.03332 | 0.076329 |  | 20.0998 |  | -0.24084 | 0.18874
0.03334 | 0.075115 |  | 19.663 |  | -0.26572 | 0.20806
0.033359 | 0.073474 |  | 19.036 |  | -0.28631 | 0.22416
0.033379 | 0.071075 |  | 18.1838 |  | -0.30228 | 0.23645
0.033398 | 0.07056 |  | 18.0743 |  | -0.31493 | 0.246
0.033418 | 0.068874 |  | 17.4102 |  | -0.32364 | 0.25275
0.033438 | 0.066208 |  | 16.429 |  | -0.32631 | 0.2548
0.033457 | 0.065174 |  | 16.1442 |  | -0.32414 | 0.25309
0.033477 | 0.063453 |  | 15.51 |  | -0.31754 | 0.24772
0.033496 | 0.061342 |  | 14.8315 |  | -0.30565 | 0.23818
0.033516 | 0.060028 |  | 14.3562 |  | -0.28975 | 0.22576
0.033535 | 0.058378 |  | 13.6731 |  | -0.27007 | 0.21019
0.033555 | 0.056587 |  | 13.0819 |  | -0.2458 | 0.19097
0.033574 | 0.054538 |  | 12.3485 |  | -0.21733 | 0.16862
0.033594 | 0.052742 |  | 11.8226 |  | -0.18534 | 0.14329
0.033613 | 0.051684 |  | 11.442 |  | -0.15122 | 0.11623
0.033633 | 0.049381 |  | 10.5216 |  | -0.11519 | 0.087919
0.033652 | 0.047384 |  | 9.9526 |  | -0.076705 | 0.057698
0.033672 | 0.046546 |  | 9.5589 |  | -0.03729 | 0.02656
0.033691 | 0.044008 |  | 8.6491 |  | 0.0030418 | -0.0051319
0.033711 | 0.041993 |  | 8.1143 |  | 0.043516 | -0.03692
0.03373 | 0.041 |  | 7.642 |  | 0.082062 | -0.067267
0.03375 | 0.038874 |  | 6.9034 |  | 0.11978 | -0.096797
0.03377 | 0.036852 |  | 6.2813 |  | 0.15545 | -0.12488
0.033789 | 0.034724 |  | 5.4833 |  | 0.18801 | -0.1504
0.033809 | 0.033088 |  | 4.9558 |  | 0.21949 | -0.17481
0.033828 | 0.031645 |  | 4.4598 |  | 0.24737 | -0.19671
0.033848 | 0.029255 |  | 3.6312 |  | 0.27005 | -0.21459
0.033867 | 0.027916 |  | 3.2106 |  | 0.28975 | -0.22966
0.033887 | 0.025965 |  | 2.455 |  | 0.30464 | -0.24089
0.033906 | 0.023111 |  | 1.4867 |  | 0.31425 | -0.24838
0.033926 | 0.022266 |  | 1.223 |  | 0.32113 | -0.25359
0.033945 | 0.020648 |  | 0.56005 |  | 0.32281 | -0.25464
0.033965 | 0.018306 |  | -0.1864 |  | 0.31838 | -0.25104
0.033984 | 0.016975 |  | -0.6297 |  | 0.30981 | -0.24402
0.034004 | 0.014361 |  | -1.603 |  | 0.29601 | -0.23303
0.034023 | 0.012506 |  | -2.1835 |  | 0.27843 | -0.21902
0.034043 | 0.011401 |  | -2.6046 |  | 0.25779 | -0.20265
0.034063 | 0.0089001 |  | -3.4209 |  | 0.23169 | -0.18222
0.034082 | 0.0073796 |  | -3.8211 |  | 0.20172 | -0.1584
0.034102 | 0.0054392 |  | -4.596 |  | 0.16915 | -0.13253
0.034121 | 0.0024488 |  | -5.5291 |  | 0.1335 | -0.10458
0.034141 | 0.0013713 |  | -5.8301 |  | 0.096505 | -0.075484
0.03416 | -6.5588e-05 |  | -6.5097 |  | 0.058114 | -0.045295
0.03418 | -0.0024586 |  | -7.2398 |  | 0.017739 | -0.013615
0.034199 | -0.0040247 |  | -7.7474 |  | -0.02284 | 0.018328
0.034219 | -0.00609 |  | -8.5284 |  | -0.062267 | 0.04933
0.034238 | -0.0079556 |  | -9.0771 |  | -0.10064 | 0.07925
0.034258 | -0.0097136 |  | -9.7477 |  | -0.13782 | 0.10828
0.034277 | -0.011874 |  | -10.446 |  | -0.17263 | 0.13562
0.034297 | -0.013318 |  | -10.7874 |  | -0.20528 | 0.16099
0.034316 | -0.015557 |  | -11.6409 |  | -0.23553 | 0.18438
0.034336 | -0.017819 |  | -12.373 |  | -0.26107 | 0.2044
0.034355 | -0.018916 |  | -12.641 |  | -0.28221 | 0.22094
0.034375 | -0.021046 |  | -13.4208 |  | -0.29997 | 0.23448
0.034395 | -0.02323 |  | -14.1065 |  | -0.31325 | 0.24464
0.034414 | -0.024543 |  | -14.5524 |  | -0.32195 | 0.25141
0.034434 | -0.026438 |  | -15.2125 |  | -0.32619 | 0.25461
0.034453 | -0.028356 |  | -15.7917 |  | -0.32529 | 0.25389
0.034473 | -0.030247 |  | -16.5117 |  | -0.31928 | 0.24908
0.034492 | -0.031999 |  | -17.0266 |  | -0.30837 | 0.2404
0.034512 | -0.033303 |  | -17.3613 |  | -0.29323 | 0.22846
0.034531 | -0.035591 |  | -18.2195 |  | -0.27428 | 0.21333
0.034551 | -0.037654 |  | -18.8139 |  | -0.25097 | 0.19503
0.03457 | -0.038767 |  | -19.2139 |  | -0.22332 | 0.17342
0.03459 | -0.04098 |  | -20.0528 |  | -0.19217 | 0.14862
0.034609 | -0.042724 |  | -20.4701 |  | -0.15846 | 0.12186
0.034629 | -0.043713 |  | -20.8786 |  | -0.12259 | 0.093664
0.034648 | -0.045993 |  | -21.683 |  | -0.084616 | 0.063753
0.034668 | -0.047895 |  | -22.19 |  | -0.04525 | 0.032734
0.034688 | -0.049215 |  | -22.7483 |  | -0.0055406 | 0.0014182
0.034707 | -0.050718 |  | -23.1939 |  | 0.034595 | -0.03016
0.034727 | -0.052235 |  | -23.7158 |  | 0.074403 | -0.061337
0.034746 | -0.054526 |  | -24.6277 |  | 0.11184 | -0.090895
0.034766 | -0.056091 |  | -24.9927 |  | 0.14788 | -0.11904
0.034785 | -0.057232 |  | -25.438 |  | 0.18252 | -0.14589
0.034805 | -0.059509 |  | -26.1977 |  | 0.21352 | -0.17034
0.034824 | -0.060712 |  | -26.3695 |  | 0.24151 | -0.19219
0.034844 | -0.062007 |  | -26.9856 |  | 0.26606 | -0.2112
0.034863 | -0.064906 |  | -27.9667 |  | 0.28586 | -0.22654
0.034883 | -0.066038 |  | -28.2125 |  | 0.30161 | -0.2386
0.034902 | -0.066751 |  | -28.6056 |  | 0.31345 | -0.24776
0.034922 | -0.068845 |  | -29.2041 |  | 0.3206 | -0.25326
0.034941 | -0.070261 |  | -29.6783 |  | 0.32264 | -0.25456
0.034961 | -0.071983 |  | -30.3899 |  | 0.3197 | -0.25202
0.03498 | -0.07371 |  | -30.8021 |  | 0.31172 | -0.24563
0.035 | -0.074998 |  | -31.2951 |  | 0.29922 | -0.23553
0.03502 | -0.076927 |  | -31.964 |  | 0.2828 | -0.22245
0.035039 | -0.078041 |  | -32.1967 |  | 0.26234 | -0.20629
0.035059 | -0.079511 |  | -32.848 |  | 0.23775 | -0.18674
0.035078 | -0.081564 |  | -33.4576 |  | 0.20842 | -0.16364
0.035098 | -0.082335 |  | -33.6169 |  | 0.17605 | -0.13802
0.035117 | -0.084089 |  | -34.345 |  | 0.14176 | -0.11096
0.035137 | -0.08614 |  | -34.8903 |  | 0.10463 | -0.08197
0.035156 | -0.086841 |  | -35.182 |  | 0.066015 | -0.051487
0.035176 | -0.088357 |  | -35.7455 |  | 0.026408 | -0.020197
0.035195 | -0.089828 |  | -36.0552 |  | -0.01412 | 0.011571
0.035215 | -0.09107 |  | -36.6392 |  | -0.054059 | 0.042775
0.035234 | -0.092884 |  | -37.1595 |  | -0.092603 | 0.072913
0.035254 | -0.09375 |  | -37.3253 |  | -0.12973 | 0.10208
0.035273 | -0.0952 |  | -38.0043 |  | -0.16561 | 0.13003
0.035293 | -0.097031 |  | -38.4293 |  | -0.19904 | 0.15605
0.035312 | -0.097774 |  | -38.701 |  | -0.22886 | 0.17939
0.035332 | -0.099614 |  | -39.4565 |  | -0.25533 | 0.19991
0.035352 | -0.10099 |  | -39.6746 |  | -0.27774 | 0.21736
0.035371 | -0.10134 |  | -39.8575 |  | -0.29561 | 0.23127
0.035391 | -0.10349 |  | -40.6105 |  | -0.30999 | 0.24229
0.03541 | -0.10503 |  | -40.9409 |  | -0.32012 | 0.25013
0.03543 | -0.10557 |  | -41.2298 |  | -0.32508 | 0.25389
0.035449 | -0.1073 |  | -41.7542 |  | -0.32517 | 0.2539
0.035469 | -0.10814 |  | -41.9141 |  | -0.31967 | 0.24957
0.035488 | -0.10905 |  | -42.3605 |  | -0.3099 | 0.24168
0.035508 | -0.111 |  | -42.9093 |  | -0.2965 | 0.23099
0.035527 | -0.11182 |  | -43.0778 |  | -0.27782 | 0.21642
0.035547 | -0.11303 |  | -43.5848 |  | -0.25542 | 0.19874
0.035566 | -0.11433 |  | -43.9184 |  | -0.22898 | 0.17789
0.035586 | -0.11468 |  | -43.9941 |  | -0.19761 | 0.15312
0.035605 | -0.11629 |  | -44.5002 |  | -0.16448 | 0.12663
0.035625 | -0.11778 |  | -44.9042 |  | -0.12966 | 0.099274
0.035645 | -0.11859 |  | -45.2951 |  | -0.092009 | 0.069913
0.035664 | -0.11992 |  | -45.6534 |  | -0.053004 | 0.038991
0.035684 | -0.12044 |  | -45.6577 |  | -0.012698 | 0.0071962
0.035703 | -0.12123 |  | -45.9936 |  | 0.027891 | -0.02479
0.035723 | -0.12256 |  | -46.4052 |  | 0.067186 | -0.055721
0.035742 | -0.12327 |  | -46.588 |  | 0.10537 | -0.085501
0.035762 | -0.12465 |  | -47.0431 |  | 0.14144 | -0.11385
0.035781 | -0.12592 |  | -47.3754 |  | 0.17562 | -0.14059
0.035801 | -0.12637 |  | -47.468 |  | 0.2081 | -0.16583
0.03582 | -0.12718 |  | -47.7351 |  | 0.23676 | -0.18838
0.03584 | -0.12804 |  | -47.9453 |  | 0.26187 | -0.20796
0.035859 | -0.12892 |  | -48.2164 |  | 0.28316 | -0.22434
0.035879 | -0.13015 |  | -48.6671 |  | 0.29924 | -0.23683
0.035898 | -0.13101 |  | -48.8508 |  | 0.3112 | -0.24604
0.035918 | -0.13161 |  | -48.9732 |  | 0.31933 | -0.25207
0.035937 | -0.13233 |  | -49.1284 |  | 0.32281 | -0.25463
0.035957 | -0.13273 |  | -49.2341 |  | 0.32138 | -0.25339
0.035977 | -0.13397 |  | -49.6728 |  | 0.31446 | -0.24774
0.035996 | -0.13536 |  | -49.985 |  | 0.30231 | -0.23808
0.036016 | -0.13543 |  | -49.9975 |  | 0.28651 | -0.22537
0.036035 | -0.13605 |  | -50.1944 |  | 0.26666 | -0.20968
0.036055 | -0.13697 |  | -50.3186 |  | 0.24281 | -0.19088
0.036074 | -0.13742 |  | -50.4545 |  | 0.21546 | -0.16903
0.036094 | -0.1384 |  | -50.6918 |  | 0.18317 | -0.14375
0.036113 | -0.13922 |  | -50.8529 |  | 0.14814 | -0.11602
0.036133 | -0.13961 |  | -51.072 |  | 0.11211 | -0.087443
0.036152 | -0.14017 |  | -51.0719 |  | 0.074115 | -0.0579
0.036172 | -0.14074 |  | -51.1627 |  | 0.034962 | -0.027009
0.036191 | -0.14146 |  | -51.469 |  | -0.0057312 | 0.0049649
0.036211 | -0.14195 |  | -51.3483 |  | -0.046305 | 0.036786
0.03623 | -0.14232 |  | -51.507 |  | -0.084639 | 0.066935
0.03625 | -0.14335 |  | -51.8631 |  | -0.12237 | 0.096056
0.03627 | -0.14355 |  | -51.598 |  | -0.15835 | 0.12426
0.036289 | -0.14364 |  | -51.6967 |  | -0.19145 | 0.15037
0.036309 | -0.14499 |  | -52.0323 |  | -0.22318 | 0.17482
0.036328 | -0.14532 |  | -51.9165 |  | -0.25114 | 0.19654
0.036348 | -0.14541 |  | -52.0265 |  | -0.27338 | 0.21401
0.036367 | -0.14626 |  | -52.0538 |  | -0.29194 | 0.22833
0.036387 | -0.14638 |  | -51.9164 |  | -0.30719 | 0.23998
0.036406 | -0.14687 |  | -52.0956 |  | -0.31825 | 0.24841
0.036426 | -0.14759 |  | -52.1025 |  | -0.32424 | 0.2532
0.036445 | -0.14802 |  | -52.1709 |  | -0.32502 | 0.25396
0.036465 | -0.14892 |  | -52.2802 |  | -0.32127 | 0.25066
0.036484 | -0.14895 |  | -51.9415 |  | -0.31234 | 0.2435
0.036504 | -0.14954 |  | -52.0004 |  | -0.29851 | 0.23282
0.036523 | -0.15048 |  | -52.2371 |  | -0.2812 | 0.219
0.036543 | -0.1501 |  | -52.0195 |  | -0.25966 | 0.20198
0.036562 | -0.15132 |  | -52.0661 |  | -0.23372 | 0.18155
0.036582 | -0.152 |  | -51.9836 |  | -0.2043 | 0.15815
0.036602 | -0.15202 |  | -51.723 |  | -0.17143 | 0.13226
0.036621 | -0.15407 |  | -51.9633 |  | -0.13606 | 0.10441
0.036641 | -0.1549 |  | -51.9196 |  | -0.098737 | 0.075053
0.03666 | -0.15543 |  | -51.7828 |  | -0.060104 | 0.0445
0.03668 | -0.15646 |  | -51.8092 |  | -0.020836 | 0.013448
0.036699 | -0.15705 |  | -51.3657 |  | 0.019715 | -0.018241
0.036719 | -0.15829 |  | -51.3257 |  | 0.059806 | -0.049862
0.036738 | -0.15942 |  | -51.4768 |  | 0.097748 | -0.079851
0.036758 | -0.16111 |  | -51.1867 |  | 0.1347 | -0.10869
0.036777 | -0.16324 |  | -51.2607 |  | 0.16952 | -0.13589
0.036797 | -0.16469 |  | -51.0914 |  | 0.20144 | -0.16076
0.036816 | -0.16641 |  | -50.6356 |  | 0.23152 | -0.18416
0.036836 | -0.16902 |  | -50.7469 |  | 0.25758 | -0.20472
0.036855 | -0.17188 |  | -50.6314 |  | 0.27895 | -0.22131
0.036875 | -0.17326 |  | -50.4047 |  | 0.29658 | -0.23465
0.036895 | -0.17403 |  | -50.3735 |  | 0.30925 | -0.24452
0.036914 | -0.1772 |  | -49.9796 |  | 0.31802 | -0.25124
0.036934 | -0.1802 |  | -49.8532 |  | 0.32281 | -0.25475
0.036953 | -0.18098 |  | -49.8036 |  | 0.32182 | -0.25393
0.036973 | -0.18167 |  | -49.473 |  | 0.31599 | -0.24902
0.036992 | -0.1832 |  | -49.4402 |  | 0.30504 | -0.24013
0.037012 | -0.18453 |  | -49.1261 |  | 0.28955 | -0.22769
0.037031 | -0.18413 |  | -48.7306 |  | 0.27109 | -0.21304
0.037051 | -0.1853 |  | -48.7668 |  | 0.2479 | -0.19508
0.03707 | -0.18671 |  | -48.5509 |  | 0.22002 | -0.17301
0.03709 | -0.18585 |  | -48.2699 |  | 0.18907 | -0.14833
0.037109 | -0.18659 |  | -48.0666 |  | 0.15497 | -0.12142
0.037129 | -0.18611 |  | -47.6876 |  | 0.11879 | -0.092982
0.037148 | -0.18655 |  | -47.4789 |  | 0.081488 | -0.063737
0.037168 | -0.18826 |  | -47.2224 |  | 0.042307 | -0.0329
0.037187 | -0.18724 |  | -46.9159 |  | 0.0016645 | -0.00092636
0.037207 | -0.18791 |  | -46.8762 |  | -0.038885 | 0.030833
0.037227 | -0.18671 |  | -46.4095 |  | -0.078107 | 0.061577
0.037246 | -0.18659 |  | -45.9193 |  | -0.11566 | 0.091
0.037266 | -0.18917 |  | -45.9103 |  | -0.15178 | 0.1192
0.037285 | -0.18708 |  | -45.4473 |  | -0.18585 | 0.14579
0.037305 | -0.18689 |  | -45.2043 |  | -0.21725 | 0.17029
0.037324 | -0.1867 |  | -45.2379 |  | -0.24565 | 0.1924
0.037344 | -0.18399 |  | -44.6029 |  | -0.27008 | 0.2114
0.037363 | -0.18313 |  | -44.1297 |  | -0.28963 | 0.22654
0.037383 | -0.18125 |  | -43.8429 |  | -0.30487 | 0.23826
0.037402 | -0.18069 |  | -43.5898 |  | -0.31653 | 0.24722
0.037422 | -0.18015 |  | -43.4262 |  | -0.32371 | 0.25278
0.037441 | -0.17799 |  | -42.9319 |  | -0.32577 | 0.25447
0.037461 | -0.17724 |  | -42.6884 |  | -0.32304 | 0.25221
0.03748 | -0.17626 |  | -42.2139 |  | -0.31514 | 0.24571
0.0375 | -0.17426 |  | -41.4218 |  | -0.30208 | 0.23536
0.03752 | -0.17299 |  | -41.465 |  | -0.28504 | 0.22201
0.037539 | -0.17343 |  | -41.2648 |  | -0.26462 | 0.20587
0.037559 | -0.17173 |  | -40.5572 |  | -0.24014 | 0.18655
0.037578 | -0.16961 |  | -40.3606 |  | -0.21122 | 0.16383
0.037598 | -0.16959 |  | -39.8781 |  | -0.17847 | 0.13792
0.037617 | -0.16731 |  | -39.3156 |  | -0.14322 | 0.10998
0.037637 | -0.16551 |  | -39.0983 |  | -0.10651 | 0.081123
0.037656 | -0.16421 |  | -38.5633 |  | -0.068326 | 0.051218
0.037676 | -0.1611 |  | -38.2403 |  | -0.028948 | 0.020127
0.037695 | -0.15892 |  | -37.8281 |  | 0.011213 | -0.0117
0.037715 | -0.15673 |  | -37.0958 |  | 0.051648 | -0.043457
0.037734 | -0.15503 |  | -36.929 |  | 0.090753 | -0.074104
0.037754 | -0.15343 |  | -36.5077 |  | 0.12751 | -0.10298
0.037773 | -0.14995 |  | -35.7873 |  | 0.16226 | -0.13017
0.037793 | -0.14805 |  | -35.583 |  | 0.19517 | -0.15596
0.037812 | -0.14637 |  | -35.0614 |  | 0.22558 | -0.17969
0.037832 | -0.14253 |  | -34.3657 |  | 0.25236 | -0.20052
0.037852 | -0.14067 |  | -34.0357 |  | 0.27505 | -0.21824
0.037871 | -0.13873 |  | -33.5201 |  | 0.29357 | -0.23243
0.037891 | -0.13598 |  | -33.0608 |  | 0.30719 | -0.2429
0.03791 | -0.13475 |  | -32.6434 |  | 0.31639 | -0.25001
0.03793 | -0.13213 |  | -32.0194 |  | 0.32155 | -0.25369
0.037949 | -0.13044 |  | -31.5776 |  | 0.32184 | -0.25377
0.037969 | -0.12921 |  | -30.9431 |  | 0.31747 | -0.25015
0.037988 | -0.12591 |  | -30.4048 |  | 0.30811 | -0.24247
0.038008 | -0.124 |  | -30.1418 |  | 0.2934 | -0.23077
0.038027 | -0.12189 |  | -29.4085 |  | 0.27462 | -0.21586
0.038047 | -0.11832 |  | -28.8303 |  | 0.25239 | -0.19831
0.038066 | -0.1157 |  | -28.4329 |  | 0.22595 | -0.17753
0.038086 | -0.11305 |  | -27.795 |  | 0.19574 | -0.15366
0.038105 | -0.10988 |  | -27.3612 |  | 0.16236 | -0.12729
0.038125 | -0.10713 |  | -26.8045 |  | 0.12611 | -0.098735
0.038145 | -0.10435 |  | -26.1343 |  | 0.088777 | -0.069279
0.038164 | -0.10194 |  | -25.6533 |  | 0.050137 | -0.038852
0.038184 | -0.09989 |  | -24.9888 |  | 0.0096124 | -0.007075
0.038203 | -0.097223 |  | -24.4515 |  | -0.030576 | 0.024568
0.038223 | -0.094714 |  | -24.1497 |  | -0.069744 | 0.055324
0.038242 | -0.091407 |  | -23.4569 |  | -0.10814 | 0.08529
0.038262 | -0.087683 |  | -22.8376 |  | -0.14491 | 0.11399
0.038281 | -0.084467 |  | -22.3581 |  | -0.17958 | 0.14097
0.038301 | -0.080293 |  | -21.5762 |  | -0.21183 | 0.16614
0.03832 | -0.077423 |  | -21.0702 |  | -0.24064 | 0.18864
0.03834 | -0.075165 |  | -20.561 |  | -0.26504 | 0.20763
0.038359 | -0.072019 |  | -19.9737 |  | -0.28527 | 0.22339
0.038379 | -0.069901 |  | -19.5479 |  | -0.30227 | 0.23629
0.038398 | -0.066894 |  | -18.7092 |  | -0.31556 | 0.24653
0.038418 | -0.063919 |  | -18.0716 |  | -0.32327 | 0.25275
0.038437 | -0.062334 |  | -17.7299 |  | -0.32582 | 0.25443
0.038457 | -0.059436 |  | -17.0028 |  | -0.32397 | 0.25279
0.038477 | -0.056814 |  | -16.4677 |  | -0.31667 | 0.24714
0.038496 | -0.055106 |  | -15.9667 |  | -0.30489 | 0.23784
0.038516 | -0.052049 |  | -15.069 |  | -0.28951 | 0.22575
0.038535 | -0.049875 |  | -14.5121 |  | -0.26964 | 0.2099
0.038555 | -0.048594 |  | -14.0936 |  | -0.24535 | 0.19078
0.038574 | -0.046086 |  | -13.4748 |  | -0.21707 | 0.16868
0.038594 | -0.043762 |  | -12.92 |  | -0.18501 | 0.1432
0.038613 | -0.041365 |  | -12.1385 |  | -0.15068 | 0.11597
0.038633 | -0.039215 |  | -11.5869 |  | -0.11469 | 0.087618
0.038652 | -0.037404 |  | -11.1087 |  | -0.076532 | 0.057639
0.038672 | -0.034697 |  | -10.2548 |  | -0.037206 | 0.026673
0.038691 | -0.032971 |  | -9.7976 |  | 0.0030048 | -0.0052
0.038711 | -0.031374 |  | -9.2421 |  | 0.043477 | -0.037083
0.03873 | -0.028767 |  | -8.3898 |  | 0.082367 | -0.067556
0.03875 | -0.02702 |  | -7.9412 |  | 0.11955 | -0.096793
0.03877 | -0.025054 |  | -7.3586 |  | 0.15495 | -0.12447
0.038789 | -0.022296 |  | -6.5513 |  | 0.18853 | -0.15055
0.038809 | -0.020397 |  | -6.0683 |  | 0.21963 | -0.17488
0.038828 | -0.018537 |  | -5.4426 |  | 0.24704 | -0.1963
0.038848 | -0.015996 |  | -4.6603 |  | 0.27058 | -0.21456
0.038867 | -0.014059 |  | -4.1978 |  | 0.28935 | -0.22913
0.038887 | -0.011918 |  | -3.4759 |  | 0.30389 | -0.24028
0.038906 | -0.009755 |  | -2.8092 |  | 0.31511 | -0.2487
0.038926 | -0.0084216 |  | -2.3751 |  | 0.32114 | -0.25326
0.038945 | -0.0061348 |  | -1.5365 |  | 0.32167 | -0.25378
0.038965 | -0.003849 |  | -0.96158 |  | 0.31813 | -0.25074
0.038984 | -0.0023188 |  | -0.49914 |  | 0.3095 | -0.24356
0.039004 | 1.8992e-07 |  | 0.33921 |  | 0.29565 | -0.23267
0.039023 | 0.0023155 |  | 0.98351 |  | 0.27853 | -0.21907
0.039043 | 0.0040958 |  | 1.4779 |  | 0.25714 | -0.20224
[5 empty] | 0.23107 | -0.1817
[5 empty] | 0.20145 | -0.15805
[5 empty] | 0.168 | -0.13177
[5 empty] | 0.13277 | -0.10397
[5 empty] | 0.096384 | -0.075178
[5 empty] | 0.05767 | -0.044819
[5 empty] | 0.017565 | -0.013197
[5 empty] | -0.023388 | 0.018891
[5 empty] | -0.063324 | 0.050183
[5 empty] | -0.10144 | 0.080022
[5 empty] | -0.13823 | 0.10867
[5 empty] | -0.17285 | 0.1357
[5 empty] | -0.20576 | 0.1612
[5 empty] | -0.2359 | 0.18468
[5 empty] | -0.26142 | 0.20472
[5 empty] | -0.28252 | 0.22112
[5 empty] | -0.2998 | 0.23426
[5 empty] | -0.3134 | 0.24461
[5 empty] | -0.32235 | 0.25181
[5 empty] | -0.32615 | 0.25474
[5 empty] | -0.32514 | 0.2538
[5 empty] | -0.31935 | 0.24923
[5 empty] | -0.30842 | 0.24055
[5 empty] | -0.29299 | 0.22838
[5 empty] | -0.27415 | 0.2133
[5 empty] | -0.25102 | 0.1951
[5 empty] | -0.22343 | 0.17354
[5 empty] | -0.19249 | 0.14893
[5 empty] | -0.15858 | 0.12201
[5 empty] | -0.12249 | 0.093512
[5 empty] | -0.084461 | 0.063669
[5 empty] | -0.045083 | 0.032679
[5 empty] | -0.005531 | 0.0012923
[5 empty] | 0.035186 | -0.030514
[5 empty] | 0.074979 | -0.061606
[5 empty] | 0.11187 | -0.09079
[5 empty] | 0.1483 | -0.11926
[5 empty] | 0.18268 | -0.14615
[5 empty] | 0.2134 | -0.17025
[5 empty] | 0.24175 | -0.19225
[5 empty] | 0.26599 | -0.21121
[5 empty] | 0.28578 | -0.22658
[5 empty] | 0.30197 | -0.23899
[5 empty] | 0.31352 | -0.24792
[5 empty] | 0.32057 | -0.25309
[5 empty] | 0.32261 | -0.2545
[5 empty] | 0.31894 | -0.25167
[5 empty] | 0.31153 | -0.24537