## EtaStar_Disp
η* 計算シート (変位入力版) Disp→Acc: a = -(2πf)²·d/1000
■ 入力パラメータ
サンプリング周波数 fs |  | Hz | A列全体平均から自動算出
データ点数 N |  | 点
加振周波数 f | 50 | Hz | 黄色: 加振周波数
粉体質量 m_p | 1.61 | g | 黄色: 粉体のみ(基準ジグなら 0)
容器質量 m_c | 2.1 | g | 黄色: 容器(ジグ)質量
合計質量 m_tot |  | g
角周波数 ω |  | rad/s
■ 使い方
1. 「TimeData」シート: A列=時刻[s], B列=力[N], C列=変位[mm] を貼り付け
2. 黄色セルに 加振周波数 f, 粉体質量 m_p, 容器質量 m_c を入力
3. ★ η* の行に答えが自動表示
※ 加速度は a = -(2πf)²·d/1000 でシート内部換算
■ 計算式
D(f) = Σ d[n]·exp(-j2πf·t[n]) ※d はmm単位の生DFT
X(f) = -(2πf)²·D/1000 ※加速度DFT [m/s²]
Y(f) = Σ F[n]·exp(-j2πf·t[n]) ※力DFT
η* = -2π·Im(X*·Y) / (m_tot · ¦X¦²) ※論文式(2)
■ 計算結果
項目 | 値 | 単位 | 備考
Re(D) [変位DFT, mm単位]
Im(D) [変位DFT, mm単位]
Re(Y) [力DFT]
Im(Y) [力DFT]
Re(X) [加速度DFT = -ω²·D/1000]
Im(X)
¦X¦² (加速度パワー)
Re(P_cross) = Re(X)·Re(Y)+Im(X)·Im(Y)
Im(P_cross) = Re(X)·Im(Y)-Im(X)·Re(Y)
A_disp (変位振幅) |  | mm
A_acc (加速度振幅) |  | m/s²
v_c,max (容器最大速度) |  | m/s
★ η* (Reduced Loss Factor) |  | - | 論文 式(2)
(検算) E_diss [J] |  | J
(検算) 基準KE ½·m_tot·v² [J] |  | J
(検算) E_diss / KE |  | - | η* と一致するはず

## EtaStar_Acc
η* 計算シート (加速度入力版) Acc 直接使用
■ 入力パラメータ
サンプリング周波数 fs |  | Hz | A列全体平均から自動算出
データ点数 N |  | 点
加振周波数 f | 1500 | Hz | 黄色: 加振周波数
粉体質量 m_p | 0.769 | g | 黄色: 粉体のみ(基準ジグなら 0)
容器質量 m_c | 0.88 | g | 黄色: 容器(ジグ)質量
合計質量 m_tot |  | g
角周波数 ω |  | rad/s
■ 使い方
1. 「TimeData」シート: A列=時刻[s], B列=力[N], D列=加速度[m/s²] を貼り付け
2. 黄色セルに 加振周波数 f, 粉体質量 m_p, 容器質量 m_c を入力
3. ★ η* の行に答えが自動表示
※ 加速度を直接使用(微分・変換なし)
■ 計算式
X(f) = Σ a[n]·exp(-j2πf·t[n]) ※加速度DFT [m/s²]
Y(f) = Σ F[n]·exp(-j2πf·t[n]) ※力DFT
η* = -2π·Im(X*·Y) / (m_tot · ¦X¦²) ※論文式(2)
■ 計算結果
項目 | 値 | 単位 | 備考
Re(Y) [力DFT]
Im(Y) [力DFT]
Re(X) [加速度DFT]
Im(X) [加速度DFT]
¦X¦² (加速度パワー)
Re(P_cross) = Re(X)·Re(Y)+Im(X)·Im(Y)
Im(P_cross) = Re(X)·Im(Y)-Im(X)·Re(Y)
A_acc (加速度振幅) |  | m/s²
v_c,max (容器最大速度) |  | m/s
★ η* (Reduced Loss Factor) |  | - | 論文 式(2)
(検算) E_diss [J] |  | J
(検算) 基準KE ½·m_tot·v² [J] |  | J
(検算) E_diss / KE |  | - | η* と一致するはず

## TimeData
時刻 t [s] | 力 F [N] | 変位 d [mm] ← Disp版で使う | 加速度 a [m/s²] ← Acc版で使う
0 | 0.25521 |  | 90.0853 | ← A: 時刻[s], B: 力[N] は両方で使用 | 0.29988 | -0.236
1.9531e-05 | 0.2394 |  | 83.3313 | ← C: 変位[mm] → EtaStar_Disp シート | 0.28336 | -0.22279
3.9063e-05 | 0.21745 |  | 73.9482 | ← D: 加速度[m/s²] → EtaStar_Acc シート | 0.26342 | -0.20692
5.8594e-05 | 0.18834 |  | 62.0185 | ※ どちらか片方のみ埋めればOK(使う方のシートで計算) | 0.23863 | -0.18741
7.8125e-05 | 0.15324 |  | 47.8278 |  | 0.20914 | -0.16401
9.7656e-05 | 0.11344 |  | 32.0689 |  | 0.17738 | -0.1388
0.00011719 | 0.069555 |  | 15.137 |  | 0.14286 | -0.11167
0.00013672 | 0.023446 |  | -2.4761 |  | 0.10543 | -0.082425
0.00015625 | -0.0244 |  | -19.9877 |  | 0.067588 | -0.052527
0.00017578 | -0.071304 |  | -36.6076 |  | 0.028356 | -0.021652
0.00019531 | -0.11501 |  | -51.8837 |  | -0.012634 | 0.010316
0.00021484 | -0.15377 |  | -65.5154 |  | -0.05252 | 0.041699
0.00023437 | -0.18531 |  | -77.0107 |  | -0.091279 | 0.072059
0.00025391 | -0.20991 |  | -85.8412 |  | -0.12917 | 0.10154
0.00027344 | -0.22958 |  | -91.7567 |  | -0.16467 | 0.1293
0.00029297 | -0.24741 |  | -94.7333 |  | -0.19745 | 0.15492
0.0003125 | -0.26344 |  | -94.4981 |  | -0.22773 | 0.17853
0.00033203 | -0.27069 |  | -91.1778 |  | -0.25454 | 0.19949
0.00035156 | -0.26168 |  | -85.0654 |  | -0.27725 | 0.2171
0.00037109 | -0.2393 |  | -75.7969 |  | -0.29603 | 0.23143
0.00039063 | -0.20823 |  | -63.6817 |  | -0.31029 | 0.24245
0.00041016 | -0.16861 |  | -49.4919 |  | -0.31986 | 0.24993
0.00042969 | -0.12386 |  | -33.7041 |  | -0.32511 | 0.25398
0.00044922 | -0.074812 |  | -16.9655 |  | -0.32545 | 0.2543
0.00046875 | -0.022953 |  | 0.36302 |  | -0.32072 | 0.25035
0.00048828 | 0.030429 |  | 17.7303 |  | -0.31145 | 0.24284
0.00050781 | 0.084404 |  | 34.3532 |  | -0.29741 | 0.23188
0.00052734 | 0.1327 |  | 50.0163 |  | -0.27917 | 0.21739
0.00054688 | 0.17579 |  | 64.0522 |  | -0.25722 | 0.20008
0.00056641 | 0.21201 |  | 75.5014 |  | -0.23028 | 0.17892
0.00058594 | 0.23766 |  | 84.4501 |  | -0.19963 | 0.15465
0.00060547 | 0.2551 |  | 90.6955 |  | -0.16721 | 0.12898
0.000625 | 0.26332 |  | 93.7525 |  | -0.13183 | 0.10111
0.00064453 | 0.26368 |  | 93.9282 |  | -0.094003 | 0.071433
0.00066406 | 0.25738 |  | 90.9507 |  | -0.055219 | 0.040737
0.00068359 | 0.24326 |  | 84.6982 |  | -0.015514 | 0.0092554
0.00070312 | 0.2221 |  | 75.6436 |  | 0.024939 | -0.02229
0.00072266 | 0.19366 |  | 63.9308 |  | 0.064688 | -0.053567
0.00074219 | 0.15936 |  | 49.943 |  | 0.10255 | -0.083583
0.00076172 | 0.1203 |  | 34.2776 |  | 0.13912 | -0.11203
0.00078125 | 0.076932 |  | 17.5176 |  | 0.17401 | -0.1393
0.00080078 | 0.030671 |  | 0.058939 |  | 0.20587 | -0.16433
0.00082031 | -0.017149 |  | -17.411 |  | 0.23471 | -0.18674
0.00083984 | -0.064421 |  | -34.2247 |  | 0.26033 | -0.20677
0.00085938 | -0.10942 |  | -49.984 |  | 0.28121 | -0.22304
0.00087891 | -0.14907 |  | -63.8841 |  | 0.29746 | -0.23559
0.00089844 | -0.18132 |  | -75.5808 |  | 0.31039 | -0.2455
0.00091797 | -0.20699 |  | -84.7975 |  | 0.31851 | -0.25154
0.0009375 | -0.22765 |  | -91.1524 |  | 0.32155 | -0.25374
0.00095703 | -0.24637 |  | -94.4785 |  | 0.32042 | -0.2527
0.00097656 | -0.26304 |  | -94.6034 |  | 0.31362 | -0.24716
0.00099609 | -0.27106 |  | -91.9045 |  | 0.30184 | -0.23773
0.0010156 | -0.26396 |  | -86.2731 |  | 0.28639 | -0.22527
0.0010352 | -0.24318 |  | -77.2773 |  | 0.26678 | -0.2097
0.0010547 | -0.2121 |  | -65.5178 |  | 0.2431 | -0.19112
0.0010742 | -0.17304 |  | -51.5319 |  | 0.21516 | -0.16895
0.0010938 | -0.13003 |  | -35.7915 |  | 0.18329 | -0.14375
0.0011133 | -0.081372 |  | -19.3326 |  | 0.14897 | -0.11675
0.0011328 | -0.028557 |  | -2.2851 |  | 0.11279 | -0.0883
0.0011523 | 0.024501 |  | 15.2633 |  | 0.074679 | -0.058432
0.0011719 | 0.077669 |  | 32.249 |  | 0.035341 | -0.027324
0.0011914 | 0.12679 |  | 48.1483 |  | -0.0046991 | 0.0041526
0.0012109 | 0.1707 |  | 62.3053 |  | -0.045148 | 0.035578
0.0012305 | 0.20697 |  | 73.9498 |  | -0.084764 | 0.066638
0.00125 | 0.23347 |  | 83.2418 |  | -0.12211 | 0.096026
0.0012695 | 0.25258 |  | 89.9241 |  | -0.15729 | 0.1236
0.0012891 | 0.26213 |  | 93.5344 |  | -0.19153 | 0.15017
0.0013086 | 0.26328 |  | 94.0592 |  | -0.22271 | 0.17439
0.0013281 | 0.25809 |  | 91.4253 |  | -0.24959 | 0.19548
0.0013477 | 0.24508 |  | 85.6838 |  | -0.27382 | 0.21421
0.0013672 | 0.22452 |  | 76.8683 |  | -0.2929 | 0.2291
0.0013867 | 0.19701 |  | 65.4409 |  | -0.3071 | 0.24016
0.0014062 | 0.16413 |  | 51.9523 |  | -0.31878 | 0.24891
0.0014258 | 0.12572 |  | 36.4754 |  | -0.325 | 0.25372
0.0014453 | 0.082691 |  | 19.7966 |  | -0.32549 | 0.25412
0.0014648 | 0.037667 |  | 2.6184 |  | -0.3221 | 0.25124
0.0014844 | -0.010154 |  | -15.0204 |  | -0.31362 | 0.24445
0.0015039 | -0.058517 |  | -32.1655 |  | -0.30022 | 0.23397
0.0015234 | -0.10344 |  | -47.8881 |  | -0.28316 | 0.22039
0.001543 | -0.14362 |  | -62.0069 |  | -0.26147 | 0.20324
0.0015625 | -0.17698 |  | -73.949 |  | -0.23577 | 0.18302
0.001582 | -0.20327 |  | -83.4764 |  | -0.20675 | 0.16006
0.0016016 | -0.22444 |  | -90.4298 |  | -0.17353 | 0.13402
0.0016211 | -0.24231 |  | -94.0894 |  | -0.1383 | 0.10613
0.0016406 | -0.25888 |  | -94.5609 |  | -0.10161 | 0.077019
0.0016602 | -0.27012 |  | -92.2723 |  | -0.062569 | 0.046403
0.0016797 | -0.26507 |  | -86.9174 |  | -0.022886 | 0.015151
0.0016992 | -0.24415 |  | -78.412 |  | 0.017055 | -0.016294
0.0017188 | -0.21604 |  | -67.1031 |  | 0.056965 | -0.047582
0.0017383 | -0.17906 |  | -53.3125 |  | 0.095505 | -0.077909
0.0017578 | -0.13529 |  | -37.7589 |  | 0.13248 | -0.1069
0.0017773 | -0.087589 |  | -21.431 |  | 0.16744 | -0.13422
0.0017969 | -0.034867 |  | -4.2867 |  | 0.19982 | -0.15961
0.0018164 | 0.01737 |  | 13.4238 |  | 0.22973 | -0.18292
0.0018359 | 0.069642 |  | 30.3752 |  | 0.25578 | -0.20332
0.0018555 | 0.1196 |  | 46.2498 |  | 0.27712 | -0.22008
0.001875 | 0.16341 |  | 60.6042 |  | 0.29485 | -0.23353
0.0018945 | 0.20261 |  | 72.7459 |  | 0.30842 | -0.24382
0.0019141 | 0.23182 |  | 82.6517 |  | 0.31738 | -0.25085
0.0019336 | 0.25091 |  | 89.6228 |  | 0.32194 | -0.25424
0.0019531 | 0.26182 |  | 93.3997 |  | 0.32145 | -0.2535
0.0019727 | 0.2639 |  | 94.405 |  | 0.31562 | -0.24859
0.0019922 | 0.25944 |  | 92.1685 |  | 0.30463 | -0.23978
0.0020117 | 0.24743 |  | 86.6547 |  | 0.28977 | -0.22804
0.0020313 | 0.22831 |  | 78.518 |  | 0.27162 | -0.21358
0.0020508 | 0.20225 |  | 67.5147 |  | 0.24868 | -0.19542
0.0020703 | 0.1691 |  | 53.9453 |  | 0.22073 | -0.17346
0.0020898 | 0.13134 |  | 38.8127 |  | 0.18994 | -0.14896
0.0021094 | 0.088915 |  | 22.2838 |  | 0.15674 | -0.12272
0.0021289 | 0.043212 |  | 4.8188 |  | 0.12016 | -0.094303
0.0021484 | -0.0040264 |  | -12.7619 |  | 0.082402 | -0.064465
0.002168 | -0.051524 |  | -29.7618 |  | 0.044081 | -0.034001
0.0021875 | -0.096741 |  | -45.5737 |  | 0.0033788 | -0.0022125
0.002207 | -0.13819 |  | -60.0327 |  | -0.03753 | 0.029843
0.0022266 | -0.17349 |  | -72.6453 |  | -0.076401 | 0.060404
0.0022461 | -0.20081 |  | -82.5732 |  | -0.11429 | 0.089998
0.0022656 | -0.22171 |  | -89.6404 |  | -0.15091 | 0.11856
0.0022852 | -0.23954 |  | -93.8323 |  | -0.18446 | 0.14479
0.0023047 | -0.25637 |  | -94.6238 |  | -0.21564 | 0.16924
0.0023242 | -0.2689 |  | -92.3972 |  | -0.245 | 0.192
0.0023437 | -0.26758 |  | -87.8217 |  | -0.26946 | 0.21103
0.0023633 | -0.24907 |  | -79.9445 |  | -0.28835 | 0.22591
0.0023828 | -0.2209 |  | -68.6996 |  | -0.30432 | 0.23796
0.0024023 | -0.18443 |  | -55.2571 |  | -0.3164 | 0.24714
0.0024219 | -0.14094 |  | -39.9416 |  | -0.32337 | 0.25264
0.0024414 | -0.093893 |  | -23.5298 |  | -0.32583 | 0.25437
0.0024609 | -0.042411 |  | -6.5492 |  | -0.3231 | 0.25217
0.0024805 | 0.010274 |  | 10.8397 |  | -0.31505 | 0.24574
0.0025 | 0.06317 |  | 27.8265 |  | -0.30263 | 0.23582
0.0025195 | 0.11346 |  | 44.1117 |  | -0.28656 | 0.2231
0.0025391 | 0.15824 |  | 58.8784 |  | -0.26606 | 0.20702
0.0025586 | 0.19774 |  | 71.1965 |  | -0.24078 | 0.18728
0.0025781 | 0.22794 |  | 81.3264 |  | -0.21188 | 0.16433
0.0025977 | 0.24874 |  | 88.7 |  | -0.17973 | 0.1389
0.0026172 | 0.26002 |  | 92.6539 |  | -0.14536 | 0.1118
0.0026367 | 0.26317 |  | 94.0948 |  | -0.109 | 0.083137
0.0026563 | 0.26065 |  | 92.7484 |  | -0.07008 | 0.052576
0.0026758 | 0.24933 |  | 87.5761 |  | -0.03035 | 0.021085
0.0026953 | 0.23047 |  | 79.4847 |  | 0.0096446 | -0.010415
0.0027148 | 0.20485 |  | 68.8392 |  | 0.049783 | -0.041734
0.0027344 | 0.17254 |  | 55.5559 |  | 0.088013 | -0.071989
0.0027539 | 0.13591 |  | 40.7411 |  | 0.12509 | -0.10114
0.0027734 | 0.094149 |  | 24.5472 |  | 0.16139 | -0.12936
0.002793 | 0.049253 |  | 7.1376 |  | 0.19413 | -0.15517
0.0028125 | 0.0023445 |  | -10.523 |  | 0.22376 | -0.17827
0.002832 | -0.046215 |  | -27.8647 |  | 0.25111 | -0.19944
0.0028516 | -0.091856 |  | -43.9161 |  | 0.27379 | -0.21731
0.0028711 | -0.13296 |  | -58.2695 |  | 0.29168 | -0.23103
0.0028906 | -0.16894 |  | -71.0332 |  | 0.30612 | -0.24198
0.0029102 | -0.19755 |  | -81.3798 |  | 0.31632 | -0.24982
0.0029297 | -0.21953 |  | -88.9582 |  | 0.32143 | -0.25349
0.0029492 | -0.23753 |  | -93.5297 |  | 0.32165 | -0.2535
0.0029688 | -0.25395 |  | -94.7512 |  | 0.31753 | -0.24997
0.0029883 | -0.26691 |  | -93.1595 |  | 0.30826 | -0.24241
0.0030078 | -0.26756 |  | -88.5908 |  | 0.29352 | -0.23095
0.0030273 | -0.25241 |  | -80.9004 |  | 0.27545 | -0.21656
0.0030469 | -0.22644 |  | -70.4675 |  | 0.2536 | -0.19928
0.0030664 | -0.19004 |  | -57.2414 |  | 0.22655 | -0.17822
0.0030859 | -0.14653 |  | -41.9982 |  | 0.19655 | -0.15442
0.0031055 | -0.10013 |  | -25.7483 |  | 0.16389 | -0.12847
0.003125 | -0.049 |  | -8.7058 |  | 0.12773 | -0.10001
0.0031445 | 0.0032821 |  | 8.6848 |  | 0.090437 | -0.070666
0.0031641 | 0.055801 |  | 25.6482 |  | 0.05152 | -0.04029
0.0031836 | 0.1074 |  | 41.9563 |  | 0.010829 | -0.0082176
0.0032031 | 0.15342 |  | 57.0275 |  | -0.028786 | 0.023295
0.0032227 | 0.19376 |  | 69.8658 |  | -0.068473 | 0.05408
0.0032422 | 0.22529 |  | 80.3064 |  | -0.10731 | 0.08438
0.0032617 | 0.24644 |  | 87.9086 |  | -0.14294 | 0.11258
0.0032812 | 0.25905 |  | 92.4171 |  | -0.17818 | 0.13987
0.0033008 | 0.26356 |  | 94.2306 |  | -0.21128 | 0.16575
0.0033203 | 0.26119 |  | 93.0402 |  | -0.23915 | 0.18761
0.0033398 | 0.25175 |  | 88.6208 |  | -0.26433 | 0.20678
0.0033594 | 0.23436 |  | 81.0413 |  | -0.28574 | 0.22343
0.0033789 | 0.20929 |  | 70.4975 |  | -0.3018 | 0.23603
0.0033984 | 0.17781 |  | 57.5811 |  | -0.31497 | 0.24608
0.003418 | 0.1413 |  | 42.8085 |  | -0.32375 | 0.25288
0.0034375 | 0.10019 |  | 26.619 |  | -0.32609 | 0.25468
0.003457 | 0.05563 |  | 9.5173 |  | -0.32403 | 0.25287
0.0034766 | 0.0090529 |  | -7.9787 |  | -0.31751 | 0.24757
0.0034961 | -0.038912 |  | -25.3586 |  | -0.30608 | 0.23864
0.0035156 | -0.08598 |  | -41.8264 |  | -0.29069 | 0.22652
0.0035352 | -0.12855 |  | -56.6416 |  | -0.27057 | 0.2107
0.0035547 | -0.16474 |  | -69.5449 |  | -0.2464 | 0.19172
0.0035742 | -0.19411 |  | -80.2031 |  | -0.21836 | 0.16949
0.0035938 | -0.21691 |  | -88.0548 |  | -0.18635 | 0.14423
0.0036133 | -0.23553 |  | -92.8778 |  | -0.15266 | 0.11749
0.0036328 | -0.25341 |  | -94.848 |  | -0.11665 | 0.08898
0.0036523 | -0.26761 |  | -93.7173 |  | -0.077856 | 0.058548
0.0036719 | -0.26874 |  | -89.4176 |  | -0.038503 | 0.027413
0.0036914 | -0.25441 |  | -82.1722 |  | 0.0011976 | -0.0039374
0.0037109 | -0.22979 |  | -71.9181 |  | 0.041414 | -0.035409
0.0037305 | -0.19552 |  | -59.2153 |  | 0.080556 | -0.066122
0.00375 | -0.15319 |  | -44.3855 |  | 0.11795 | -0.095589
0.0037695 | -0.10679 |  | -28.0217 |  | 0.15387 | -0.12375
0.0037891 | -0.056587 |  | -11.2595 |  | 0.18732 | -0.14981
0.0038086 | -0.0040789 |  | 6.1371 |  | 0.21815 | -0.17382
0.0038281 | 0.049158 |  | 23.491 |  | 0.24628 | -0.19579
0.0038477 | 0.10101 |  | 39.732 |  | 0.26949 | -0.214
0.0038672 | 0.14794 |  | 55.0643 |  | 0.28825 | -0.22833
0.0038867 | 0.18856 |  | 68.2701 |  | 0.30391 | -0.24021
0.0039062 | 0.22057 |  | 78.6458 |  | 0.31459 | -0.24862
0.0039258 | 0.24349 |  | 86.7928 |  | 0.32062 | -0.25306
0.0039453 | 0.2582 |  | 92.0493 |  | 0.32265 | -0.25442
0.0039648 | 0.26371 |  | 94.1492 |  | 0.31877 | -0.2513
0.0039844 | 0.2619 |  | 93.3793 |  | 0.30986 | -0.24395
0.0040039 | 0.25316 |  | 89.2201 |  | 0.29705 | -0.23383
0.0040234 | 0.23616 |  | 81.8379 |  | 0.27965 | -0.21999
0.004043 | 0.21215 |  | 71.8249 |  | 0.25826 | -0.20292
0.0040625 | 0.18211 |  | 59.3483 |  | 0.23276 | -0.18299
0.004082 | 0.14686 |  | 44.9356 |  | 0.20281 | -0.15942
0.0041016 | 0.10632 |  | 28.8818 |  | 0.17013 | -0.13348
0.0041211 | 0.061461 |  | 11.6001 |  | 0.1351 | -0.10581
0.0041406 | 0.014941 |  | -5.8855 |  | 0.09763 | -0.076355
0.0041602 | -0.032858 |  | -23.1596 |  | 0.059709 | -0.04632
0.0041797 | -0.080035 |  | -39.6643 |  | 0.020215 | -0.015379
0.0041992 | -0.12324 |  | -54.6913 |  | -0.021223 | 0.016901
0.0042188 | -0.16075 |  | -68.018 |  | -0.060945 | 0.048276
0.0042383 | -0.19076 |  | -78.9271 |  | -0.099325 | 0.078221
0.0042578 | -0.21398 |  | -87.1078 |  | -0.13663 | 0.10731
0.0042773 | -0.23335 |  | -92.5252 |  | -0.17126 | 0.13441
0.0042969 | -0.2508 |  | -94.701 |  | -0.20392 | 0.15976
0.0043164 | -0.26526 |  | -93.8688 |  | -0.23362 | 0.18308
0.0043359 | -0.26964 |  | -90.0636 |  | -0.25965 | 0.20324
0.0043555 | -0.25842 |  | -83.1714 |  | -0.28175 | 0.22032
0.004375 | -0.23393 |  | -73.5632 |  | -0.29862 | 0.23348
0.0043945 | -0.19982 |  | -61.0473 |  | -0.31202 | 0.24361
0.0044141 | -0.15937 |  | -46.1406 |  | -0.32197 | 0.25135
0.0044336 | -0.1125 |  | -30.1549 |  | -0.32538 | 0.25421
0.0044531 | -0.060874 |  | -13.2643 |  | -0.32434 | 0.25325
0.0044727 | -0.0099949 |  | 4.0991 |  | -0.31985 | 0.24945
0.0044922 | 0.041608 |  | 21.1083 |  | -0.30828 | 0.24049
0.0045117 | 0.093556 |  | 37.7478 |  | -0.29267 | 0.22829
0.0045312 | 0.14186 |  | 53.2439 |  | -0.27481 | 0.21394
0.0045508 | 0.18402 |  | 66.6958 |  | -0.25113 | 0.19534
0.0045703 | 0.21751 |  | 77.7695 |  | -0.22403 | 0.17391
0.0045898 | 0.24188 |  | 86.1047 |  | -0.19388 | 0.15001
0.0046094 | 0.25682 |  | 91.6447 |  | -0.15926 | 0.12277
0.0046289 | 0.26314 |  | 94.1657 |  | -0.12347 | 0.094209
0.0046484 | 0.26236 |  | 93.5885 |  | -0.085788 | 0.064514
0.004668 | 0.25487 |  | 90.0531 |  | -0.046003 | 0.033332
0.0046875 | 0.23986 |  | 83.3393 |  | -0.0067036 | 0.0022932
0.004707 | 0.21645 |  | 73.5073 |  | 0.033416 | -0.029013
0.0047266 | 0.18671 |  | 61.2803 |  | 0.073421 | -0.060536
0.0047461 | 0.15154 |  | 46.9405 |  | 0.11102 | -0.090295
0.0047656 | 0.11107 |  | 30.8313 |  | 0.14744 | -0.1186
0.0047852 | 0.067814 |  | 14.1137 |  | 0.18154 | -0.14529
0.0048047 | 0.02183 |  | -3.2602 |  | 0.21244 | -0.16949
0.0048242 | -0.026349 |  | -20.9462 |  | 0.24142 | -0.192
0.0048437 | -0.073433 |  | -37.4892 |  | 0.2658 | -0.21113
0.0048633 | -0.11757 |  | -52.8675 |  | 0.28506 | -0.22603
0.0048828 | -0.15633 |  | -66.5361 |  | 0.30178 | -0.23855
0.0049023 | -0.18726 |  | -77.6148 |  | 0.3136 | -0.24778
0.0049219 | -0.21119 |  | -86.2504 |  | 0.32006 | -0.25298
0.0049414 | -0.23044 |  | -92.0185 |  | 0.32274 | -0.25462
0.0049609 | -0.24793 |  | -94.6584 |  | 0.32022 | -0.25231
0.0049805 | -0.26389 |  | -94.2704 |  | 0.31263 | -0.24623
0.005 | -0.27037 |  | -90.8069 |  | 0.30014 | -0.23631
0.0050195 | -0.26023 |  | -84.4279 |  | 0.2835 | -0.22306
0.0050391 | -0.23731 |  | -75.0288 |  | 0.26368 | -0.2072
0.0050586 | -0.20533 |  | -62.8027 |  | 0.23876 | -0.18764
0.0050781 | -0.16495 |  | -48.5136 |  | 0.2095 | -0.16453
0.0050977 | -0.11981 |  | -32.6144 |  | 0.17782 | -0.13922
0.0051172 | -0.069459 |  | -15.6819 |  | 0.14283 | -0.11173
0.0051367 | -0.017017 |  | 1.68 |  | 0.10562 | -0.082589
0.0051563 | 0.034508 |  | 18.9014 |  | 0.067974 | -0.052842
0.0051758 | 0.087162 |  | 35.3755 |  | 0.028766 | -0.022061
0.0051953 | 0.13578 |  | 50.9774 |  | -0.012158 | 0.010018
0.0052148 | 0.17801 |  | 64.8793 |  | -0.052443 | 0.041704
0.0052344 | 0.21286 |  | 76.2162 |  | -0.091095 | 0.072023
0.0052539 | 0.23823 |  | 85.0258 |  | -0.12873 | 0.10139
0.0052734 | 0.255 |  | 90.8573 |  | -0.16445 | 0.12916
0.005293 | 0.26244 |  | 93.7069 |  | -0.19711 | 0.15458
0.0053125 | 0.26266 |  | 93.7625 |  | -0.22727 | 0.17803
0.005332 | 0.25602 |  | 90.5101 |  | -0.25449 | 0.19924
0.0053516 | 0.24123 |  | 84.0921 |  | -0.27707 | 0.21705
0.0053711 | 0.21933 |  | 74.8192 |  | -0.29544 | 0.23116
0.0053906 | 0.19043 |  | 62.8133 |  | -0.31002 | 0.2421
0.0054102 | 0.15611 |  | 48.7367 |  | -0.31982 | 0.24974
0.0054297 | 0.11672 |  | 33.0629 |  | -0.32477 | 0.25357
0.0054492 | 0.073111 |  | 16.1546 |  | -0.32501 | 0.25372
0.0054687 | 0.027484 |  | -1.185 |  | -0.32024 | 0.25
0.0054883 | -0.020285 |  | -18.6188 |  | -0.31076 | 0.24241
0.0055078 | -0.067849 |  | -35.5106 |  | -0.29697 | 0.23153
0.0055273 | -0.1122 |  | -50.8926 |  | -0.27848 | 0.21708
0.0055469 | -0.15179 |  | -64.859 |  | -0.25587 | 0.19917
0.0055664 | -0.18418 |  | -76.5926 |  | -0.22945 | 0.17821
0.0055859 | -0.20886 |  | -85.2894 |  | -0.19902 | 0.15431
0.0056055 | -0.2286 |  | -91.48 |  | -0.16602 | 0.12822
0.005625 | -0.24654 |  | -94.5915 |  | -0.13096 | 0.10043
0.0056445 | -0.26297 |  | -94.4873 |  | -0.093364 | 0.070888
0.0056641 | -0.27149 |  | -91.6385 |  | -0.054021 | 0.039838
0.0056836 | -0.26314 |  | -85.621 |  | -0.014155 | 0.0082389
0.0057031 | -0.24065 |  | -76.528 |  | 0.02603 | -0.023347
0.0057227 | -0.20997 |  | -64.6256 |  | 0.065858 | -0.054496
0.0057422 | -0.17111 |  | -50.3291 |  | 0.10356 | -0.084098
0.0057617 | -0.12735 |  | -34.7291 |  | 0.13992 | -0.11257
0.0057812 | -0.07792 |  | -18.2374 |  | 0.17501 | -0.14009
0.0058008 | -0.025237 |  | -0.86848 |  | 0.2065 | -0.16492
0.0058203 | 0.027305 |  | 16.4948 |  | 0.23528 | -0.18724
0.0058398 | 0.081042 |  | 33.3914 |  | 0.26124 | -0.20737
0.0058594 | 0.13025 |  | 49.3166 |  | 0.2818 | -0.22347
0.0058789 | 0.17313 |  | 63.1367 |  | 0.29839 | -0.23605
0.0058984 | 0.20886 |  | 74.7683 |  | 0.31154 | -0.24609
0.005918 | 0.23509 |  | 83.8656 |  | 0.31907 | -0.2519
0.0059375 | 0.25306 |  | 90.0844 |  | 0.32216 | -0.25404
0.005957 | 0.26224 |  | 93.6919 |  | 0.32109 | -0.25309
0.0059766 | 0.26356 |  | 94.0386 |  | 0.31446 | -0.24766
0.0059961 | 0.2575 |  | 91.1074 |  | 0.30292 | -0.23842
0.0060156 | 0.24383 |  | 85.1936 |  | 0.28729 | -0.226
0.0060352 | 0.22229 |  | 75.8889 |  | 0.26754 | -0.21032
0.0060547 | 0.19367 |  | 64.2102 |  | 0.24332 | -0.1914
0.0060742 | 0.16067 |  | 50.8786 |  | 0.21523 | -0.16912
0.0060938 | 0.12212 |  | 35.3347 |  | 0.18394 | -0.14422
0.0061133 | 0.07896 |  | 18.552 |  | 0.14976 | -0.11736
0.0061328 | 0.033147 |  | 1.152 |  | 0.11355 | -0.088808
0.0061523 | -0.015038 |  | -16.6781 |  | 0.075384 | -0.058657
0.0061719 | -0.062241 |  | -33.4746 |  | 0.035714 | -0.027406
0.0061914 | -0.10694 |  | -48.986 |  | -0.0045874 | 0.0041979
0.0062109 | -0.14709 |  | -63.1072 |  | -0.044603 | 0.035562
0.0062305 | -0.17995 |  | -74.978 |  | -0.083566 | 0.06608
0.00625 | -0.2061 |  | -84.4514 |  | -0.12122 | 0.095609
0.0062695 | -0.22647 |  | -91.0697 |  | -0.1573 | 0.1237
0.0062891 | -0.24367 |  | -94.3756 |  | -0.19121 | 0.14993
0.0063086 | -0.25975 |  | -94.7098 |  | -0.2216 | 0.17374
0.0063281 | -0.26966 |  | -92.1563 |  | -0.2489 | 0.19492
0.0063477 | -0.26523 |  | -86.5001 |  | -0.27291 | 0.21348
0.0063672 | -0.24574 |  | -77.9596 |  | -0.2918 | 0.22814
0.0063867 | -0.21539 |  | -66.5464 |  | -0.30666 | 0.23949
0.0064062 | -0.17708 |  | -52.5409 |  | -0.31794 | 0.24836
0.0064258 | -0.13378 |  | -36.8507 |  | -0.32429 | 0.25328
0.0064453 | -0.084545 |  | -20.2179 |  | -0.32513 | 0.25388
0.0064648 | -0.03252 |  | -3.1841 |  | -0.32081 | 0.25051
0.0064844 | 0.019774 |  | 14.1198 |  | -0.3124 | 0.24361
0.0065039 | 0.074101 |  | 31.0882 |  | -0.29934 | 0.23343
0.0065234 | 0.12369 |  | 46.9539 |  | -0.28156 | 0.2196
0.006543 | 0.16762 |  | 61.3953 |  | -0.26065 | 0.20279
0.0065625 | 0.2052 |  | 73.4899 |  | -0.23524 | 0.18271
0.006582 | 0.23246 |  | 82.8762 |  | -0.20485 | 0.15881
0.0066016 | 0.25155 |  | 89.5754 |  | -0.17243 | 0.13292
0.0066211 | 0.26111 |  | 93.2275 |  | -0.13795 | 0.10568
0.0066406 | 0.26306 |  | 94.0201 |  | -0.10044 | 0.076259
0.0066602 | 0.25869 |  | 91.6841 |  | -0.061583 | 0.045644
0.0066797 | 0.24587 |  | 86.0479 |  | -0.021948 | 0.014441
0.0066992 | 0.22623 |  | 77.502 |  | 0.018275 | -0.017387
0.0067187 | 0.19889 |  | 66.0936 |  | 0.05805 | -0.048477
0.0067383 | 0.16533 |  | 52.5673 |  | 0.09654 | -0.078479
0.0067578 | 0.12752 |  | 37.3889 |  | 0.13307 | -0.10742
0.0067773 | 0.084747 |  | 20.6398 |  | 0.1682 | -0.13478
0.0067969 | 0.039265 |  | 3.3744 |  | 0.20111 | -0.16034
0.0068164 | -0.0079053 |  | -14.0389 |  | 0.23016 | -0.18315
0.0068359 | -0.055883 |  | -31.2776 |  | 0.2563 | -0.2035
0.0068555 | -0.10138 |  | -47.0708 |  | 0.27865 | -0.22109
0.006875 | -0.14237 |  | -61.3575 |  | 0.29553 | -0.23416
0.0068945 | -0.17695 |  | -73.879 |  | 0.30856 | -0.24393
0.0069141 | -0.20314 |  | -83.2798 |  | 0.31806 | -0.25115
0.0069336 | -0.22365 |  | -89.9693 |  | 0.32243 | -0.25458
0.0069531 | -0.24237 |  | -94.1371 |  | 0.3215 | -0.25384
0.0069727 | -0.25909 |  | -94.7829 |  | 0.31574 | -0.24879
0.0069922 | -0.26984 |  | -92.6958 |  | 0.30529 | -0.24017
0.0070117 | -0.26697 |  | -87.7206 |  | 0.29033 | -0.22853
0.0070313 | -0.249 |  | -79.0191 |  | 0.27117 | -0.21349
0.0070508 | -0.22039 |  | -67.9684 |  | 0.24864 | -0.19557
0.0070703 | -0.18269 |  | -54.519 |  | 0.22169 | -0.1741
0.0070898 | -0.13995 |  | -38.8175 |  | 0.18948 | -0.14882
0.0071094 | -0.091376 |  | -22.6892 |  | 0.15594 | -0.12229
0.0071289 | -0.037779 |  | -5.5473 |  | 0.12098 | -0.094606
0.0071484 | 0.014159 |  | 12.146 |  | 0.082177 | -0.064419
0.007168 | 0.066295 |  | 28.8421 |  | 0.042979 | -0.033492
0.0071875 | 0.11695 |  | 44.9937 |  | 0.0033979 | -0.0021979
0.007207 | 0.1622 |  | 59.6064 |  | -0.03755 | 0.029795
0.0072266 | 0.20049 |  | 71.8502 |  | -0.076683 | 0.06055
0.0072461 | 0.22905 |  | 81.7589 |  | -0.11441 | 0.090079
0.0072656 | 0.2494 |  | 88.6248 |  | -0.151 | 0.11858
0.0072852 | 0.26081 |  | 92.9583 |  | -0.18496 | 0.14511
0.0073047 | 0.26354 |  | 94.2429 |  | -0.21714 | 0.17007
0.0073242 | 0.25939 |  | 91.8771 |  | -0.2455 | 0.19221
0.0073437 | 0.24785 |  | 86.9351 |  | -0.26885 | 0.21059
0.0073633 | 0.22914 |  | 78.7818 |  | -0.28915 | 0.22608
0.0073828 | 0.20246 |  | 67.5294 |  | -0.30533 | 0.2384
0.0074023 | 0.17022 |  | 54.5915 |  | -0.31718 | 0.24773
0.0074219 | 0.13323 |  | 39.5248 |  | -0.3245 | 0.25343
0.0074414 | 0.090547 |  | 22.8584 |  | -0.32625 | 0.25474
0.0074609 | 0.045121 |  | 5.6275 |  | -0.32363 | 0.2525
0.0074805 | -0.0023223 |  | -12.1308 |  | -0.31556 | 0.2461
0.0075 | -0.049886 |  | -29.1827 |  | -0.30287 | 0.2361
0.0075195 | -0.095608 |  | -45.097 |  | -0.28727 | 0.22361
0.0075391 | -0.13789 |  | -59.8515 |  | -0.26653 | 0.20747
0.0075586 | -0.17236 |  | -72.2451 |  | -0.2412 | 0.18759
0.0075781 | -0.19977 |  | -82.2772 |  | -0.21247 | 0.16467
0.0075977 | -0.2219 |  | -89.7274 |  | -0.1798 | 0.13879
0.0076172 | -0.23999 |  | -93.8563 |  | -0.14512 | 0.11134
0.0076367 | -0.25743 |  | -95.079 |  | -0.10929 | 0.083134
0.0076562 | -0.26998 |  | -93.2599 |  | -0.070905 | 0.052975
0.0076758 | -0.26866 |  | -88.3846 |  | -0.030903 | 0.021329
0.0076953 | -0.25188 |  | -80.6681 |  | 0.0096489 | -0.010577
0.0077148 | -0.22423 |  | -69.7234 |  | 0.049913 | -0.042096
0.0077344 | -0.18818 |  | -56.5065 |  | 0.088221 | -0.072186
0.0077539 | -0.14626 |  | -41.4441 |  | 0.12513 | -0.10111
0.0077734 | -0.09905 |  | -24.6589 |  | 0.16031 | -0.12866
0.007793 | -0.046536 |  | -7.7623 |  | 0.19336 | -0.15446
0.0078125 | 0.0063325 |  | 9.3538 |  | 0.22448 | -0.17867
0.007832 | 0.059037 |  | 26.6385 |  | 0.25134 | -0.1998
0.0078516 | 0.1102 |  | 42.7375 |  | 0.27345 | -0.21712
0.0078711 | 0.15624 |  | 57.6479 |  | 0.2917 | -0.23099
0.0078906 | 0.19575 |  | 70.5069 |  | 0.30581 | -0.2418
0.0079102 | 0.22594 |  | 80.4597 |  | 0.31605 | -0.24982
0.0079297 | 0.24751 |  | 87.9692 |  | 0.32147 | -0.25393
0.0079492 | 0.25993 |  | 92.4662 |  | 0.32171 | -0.25392
0.0079688 | 0.2631 |  | 93.8753 |  | 0.31758 | -0.25029
0.0079883 | 0.26054 |  | 92.5761 |  | 0.30727 | -0.24207
0.0080078 | 0.25021 |  | 87.7654 |  | 0.29247 | -0.23022
0.0080273 | 0.23148 |  | 79.8172 |  | 0.27593 | -0.21669
0.0080469 | 0.20632 |  | 69.3487 |  | 0.25378 | -0.19944
0.0080664 | 0.1746 |  | 56.2248 |  | 0.22626 | -0.17788
0.0080859 | 0.13793 |  | 41.4338 |  | 0.1967 | -0.15414
0.0081055 | 0.096282 |  | 25.2135 |  | 0.16329 | -0.1278
0.008125 | 0.050838 |  | 7.7759 |  | 0.12704 | -0.099471
0.0081445 | 0.0043052 |  | -9.6313 |  | 0.090067 | -0.070413
0.0081641 | -0.043667 |  | -26.9445 |  | 0.051301 | -0.039908
0.0081836 | -0.090111 |  | -43.2888 |  | 0.011116 | -0.0083231
0.0082031 | -0.13157 |  | -57.6731 |  | -0.029625 | 0.023574
0.0082227 | -0.16781 |  | -70.6571 |  | -0.069456 | 0.054779
0.0082422 | -0.19686 |  | -81.2729 |  | -0.10715 | 0.084464
0.0082617 | -0.2188 |  | -88.7092 |  | -0.14387 | 0.11315
0.0082813 | -0.23759 |  | -93.5787 |  | -0.17864 | 0.14018
0.0083008 | -0.2552 |  | -95.1347 |  | -0.21011 | 0.16485
0.0083203 | -0.26894 |  | -93.3961 |  | -0.23975 | 0.18785
0.0083398 | -0.2705 |  | -89.3068 |  | -0.26549 | 0.20789
0.0083594 | -0.25483 |  | -81.9721 |  | -0.2855 | 0.22365
0.0083789 | -0.22799 |  | -71.4247 |  | -0.30219 | 0.23631
0.0083984 | -0.19269 |  | -58.4956 |  | -0.31494 | 0.24603
0.008418 | -0.15116 |  | -43.283 |  | -0.32292 | 0.25229
0.0084375 | -0.10515 |  | -27.0764 |  | -0.32625 | 0.25485
0.008457 | -0.052628 |  | -10.1915 |  | -0.3241 | 0.25319
0.0084766 | -0.00055454 |  | 7.2844 |  | -0.31783 | 0.24803
0.0084961 | 0.051321 |  | 24.2812 |  | -0.30644 | 0.239
0.0085156 | 0.1035 |  | 40.8076 |  | -0.28974 | 0.22586
0.0085352 | 0.14997 |  | 55.9403 |  | -0.27067 | 0.21062
0.0085547 | 0.1905 |  | 68.8206 |  | -0.24685 | 0.19207
0.0085742 | 0.22218 |  | 79.3769 |  | -0.21766 | 0.16913
0.0085938 | 0.24464 |  | 86.985 |  | -0.18685 | 0.1444
0.0086133 | 0.25838 |  | 91.9129 |  | -0.15293 | 0.11767
0.0086328 | 0.26329 |  | 94.1375 |  | -0.11587 | 0.08858
0.0086523 | 0.2615 |  | 92.9593 |  | -0.078088 | 0.058691
0.0086719 | 0.25174 |  | 88.5935 |  | -0.03855 | 0.027529
0.0086914 | 0.23409 |  | 81.098 |  | 0.0018343 | -0.0043221
0.0087109 | 0.20917 |  | 70.5663 |  | 0.041869 | -0.035652
0.0087305 | 0.17849 |  | 58.1115 |  | 0.081172 | -0.06638
0.00875 | 0.14299 |  | 43.7009 |  | 0.11829 | -0.095746
0.0087695 | 0.10173 |  | 27.3175 |  | 0.15404 | -0.1237
0.0087891 | 0.057367 |  | 10.2984 |  | 0.18813 | -0.15019
0.0088086 | 0.01044 |  | -7.3322 |  | 0.21863 | -0.17419
0.0088281 | -0.037897 |  | -24.8718 |  | 0.24606 | -0.19563
0.0088477 | -0.084038 |  | -41.0228 |  | 0.27013 | -0.21428
0.0088672 | -0.12691 |  | -55.9547 |  | 0.28919 | -0.22904
0.0088867 | -0.16367 |  | -69.0445 |  | 0.30391 | -0.2403
0.0089062 | -0.19301 |  | -79.7828 |  | 0.31488 | -0.24868
0.0089258 | -0.21644 |  | -88.0076 |  | 0.32107 | -0.25333
0.0089453 | -0.23527 |  | -93.0253 |  | 0.32254 | -0.25425
0.0089648 | -0.2523 |  | -94.9959 |  | 0.31903 | -0.25137
0.0089844 | -0.26657 |  | -94.0131 |  | 0.31003 | -0.24411
0.0090039 | -0.27074 |  | -89.8519 |  | 0.29665 | -0.2334
0.0090234 | -0.25873 |  | -82.8917 |  | 0.27942 | -0.21969
0.009043 | -0.23246 |  | -72.9727 |  | 0.25835 | -0.20295
0.0090625 | -0.19762 |  | -60.1173 |  | 0.23298 | -0.18299
0.009082 | -0.15721 |  | -45.3932 |  | 0.20306 | -0.15941
0.0091016 | -0.11063 |  | -29.2491 |  | 0.17005 | -0.13319
0.0091211 | -0.058721 |  | -12.2649 |  | 0.13495 | -0.10544
0.0091406 | -0.0067008 |  | 5.0183 |  | 0.097989 | -0.076514
0.0091602 | 0.045331 |  | 22.3713 |  | 0.059349 | -0.046302
0.0091797 | 0.09706 |  | 38.7045 |  | 0.019619 | -0.01505
0.0091992 | 0.14448 |  | 53.9118 |  | -0.020414 | 0.016523
0.0092187 | 0.18656 |  | 67.5042 |  | -0.061053 | 0.048254
0.0092383 | 0.2193 |  | 78.15 |  | -0.10043 | 0.078944
0.0092578 | 0.24262 |  | 86.3087 |  | -0.13636 | 0.10731
0.0092773 | 0.25776 |  | 91.7638 |  | -0.17092 | 0.13423
0.0092969 | 0.26291 |  | 93.8619 |  | -0.20421 | 0.15999
0.0093164 | 0.26178 |  | 93.2972 |  | -0.23378 | 0.18327
0.0093359 | 0.25372 |  | 89.5151 |  | -0.25987 | 0.20356
0.0093555 | 0.237 |  | 82.268 |  | -0.28193 | 0.22065
0.009375 | 0.21386 |  | 72.4853 |  | -0.29918 | 0.23399
0.0093945 | 0.1835 |  | 59.9935 |  | -0.31232 | 0.24406
0.0094141 | 0.1477 |  | 45.4666 |  | -0.32101 | 0.25091
0.0094336 | 0.10797 |  | 29.7374 |  | -0.3256 | 0.25421
0.0094531 | 0.063586 |  | 12.5616 |  | -0.32543 | 0.25403
0.0094727 | 0.016794 |  | -5.0067 |  | -0.31905 | 0.24927
0.0094922 | -0.030793 |  | -22.2899 |  | -0.30846 | 0.24056
0.0095117 | -0.077792 |  | -39.0514 |  | -0.29386 | 0.22887
0.0095312 | -0.12134 |  | -54.1062 |  | -0.27404 | 0.21339
0.0095508 | -0.15912 |  | -67.4312 |  | -0.25101 | 0.19511
0.0095703 | -0.18995 |  | -78.7856 |  | -0.22447 | 0.17418
0.0095898 | -0.21389 |  | -87.1338 |  | -0.19351 | 0.14965
0.0096094 | -0.23296 |  | -92.5594 |  | -0.15969 | 0.12288
0.0096289 | -0.25017 |  | -94.9563 |  | -0.12339 | 0.094522
0.0096484 | -0.26536 |  | -94.2592 |  | -0.085292 | 0.064419
0.009668 | -0.27156 |  | -90.8674 |  | -0.045961 | 0.033391
0.0096875 | -0.26094 |  | -84.2569 |  | -0.0060221 | 0.0020646
0.009707 | -0.2363 |  | -74.465 |  | 0.033034 | -0.028839
0.0097266 | -0.20379 |  | -62.1288 |  | 0.072577 | -0.05967
0.0097461 | -0.16477 |  | -47.4765 |  | 0.11166 | -0.090444
0.0097656 | -0.1192 |  | -31.5517 |  | 0.14716 | -0.11868
0.0097852 | -0.067941 |  | -14.8663 |  | 0.18112 | -0.14474
0.0098047 | -0.014623 |  | 2.6203 |  | 0.2129 | -0.16973
0.0098242 | 0.038353 |  | 19.8591 |  | 0.2404 | -0.19152
0.0098438 | 0.090219 |  | 36.4574 |  | 0.26526 | -0.21063
0.0098633 | 0.13892 |  | 52.0723 |  | 0.28557 | -0.22664
0.0098828 | 0.18108 |  | 65.5728 |  | 0.30084 | -0.23813
0.0099023 | 0.21474 |  | 76.7976 |  | 0.31299 | -0.24729
0.0099219 | 0.23983 |  | 85.2915 |  | 0.32012 | -0.25306
0.0099414 | 0.25509 |  | 90.7362 |  | 0.32226 | -0.25424
0.0099609 | 0.26227 |  | 93.7535 |  | 0.31979 | -0.25209
0.0099805 | 0.26239 |  | 93.5852 |  | 0.31155 | -0.24549
0.01 | 0.25477 |  | 89.9602 |  | 0.29953 | -0.23556
0.01002 | 0.24039 |  | 83.5342 |  | 0.28398 | -0.22326
0.010039 | 0.21761 |  | 73.8336 |  | 0.263 | -0.20673
0.010059 | 0.18801 |  | 61.5861 |  | 0.23786 | -0.18678
0.010078 | 0.15372 |  | 47.6516 |  | 0.20897 | -0.16405
0.010098 | 0.11375 |  | 31.8381 |  | 0.17646 | -0.13842
0.010117 | 0.070181 |  | 15.0206 |  | 0.14226 | -0.11157
0.010137 | 0.023714 |  | -2.498 |  | 0.10577 | -0.083045
0.010156 | -0.02454 |  | -20.2034 |  | 0.067103 | -0.052483
0.010176 | -0.071228 |  | -36.6665 |  | 0.027467 | -0.021313
0.010195 | -0.11554 |  | -52.0009 |  | -0.013611 | 0.01083
0.010215 | -0.15452 |  | -65.7631 |  | -0.053742 | 0.042491
0.010234 | -0.1855 |  | -76.9994 |  | -0.091994 | 0.072395
0.010254 | -0.21044 |  | -85.969 |  | -0.12919 | 0.10162
0.010273 | -0.23032 |  | -91.8925 |  | -0.16408 | 0.12905
0.010293 | -0.24712 |  | -94.4207 |  | -0.19782 | 0.15505
0.010313 | -0.26325 |  | -94.3051 |  | -0.22896 | 0.17941
0.010332 | -0.27157 |  | -91.0928 |  | -0.25506 | 0.19976
0.010352 | -0.26258 |  | -84.9137 |  | -0.27774 | 0.2172
0.010371 | -0.23867 |  | -75.7393 |  | -0.29596 | 0.23143
0.010391 | -0.20526 |  | -63.33 |  | -0.30947 | 0.24172
0.01041 | -0.1665 |  | -49.1791 |  | -0.32011 | 0.24986
0.01043 | -0.12363 |  | -33.5165 |  | -0.32556 | 0.25411
0.010449 | -0.072924 |  | -16.5169 |  | -0.32543 | 0.25397
0.010469 | -0.020029 |  | 0.48359 |  | -0.32114 | 0.25059
0.010488 | 0.032191 |  | 17.7847 |  | -0.31075 | 0.24224
0.010508 | 0.085381 |  | 34.8719 |  | -0.29639 | 0.23069
0.010527 | 0.13332 |  | 50.3575 |  | -0.27929 | 0.21724
0.010547 | 0.17611 |  | 64.273 |  | -0.2565 | 0.19955
0.010566 | 0.21185 |  | 75.8029 |  | -0.23008 | 0.17874
0.010586 | 0.23693 |  | 84.395 |  | -0.20028 | 0.15514
0.010605 | 0.25435 |  | 90.6322 |  | -0.16614 | 0.12817
0.010625 | 0.26248 |  | 93.8069 |  | -0.13067 | 0.10017
0.010645 | 0.26297 |  | 93.9407 |  | -0.09366 | 0.070885
0.010664 | 0.25732 |  | 91.1558 |  | -0.05466 | 0.040118
0.010684 | 0.24229 |  | 84.5871 |  | -0.014816 | 0.0089375
0.010703 | 0.22036 |  | 75.2681 |  | 0.025861 | -0.02314
0.010723 | 0.19227 |  | 63.6577 |  | 0.065346 | -0.054283
0.010742 | 0.15766 |  | 49.5583 |  | 0.10314 | -0.08391
0.010762 | 0.11918 |  | 34.1655 |  | 0.14016 | -0.11292
0.010781 | 0.076552 |  | 17.5571 |  | 0.17427 | -0.13962
0.010801 | 0.030078 |  | -0.18628 |  | 0.20555 | -0.16429
0.01082 | -0.017837 |  | -17.8271 |  | 0.23518 | -0.18725
0.01084 | -0.065309 |  | -34.6746 |  | 0.26055 | -0.20678
0.010859 | -0.10997 |  | -50.1975 |  | 0.28116 | -0.223
0.010879 | -0.14942 |  | -63.9719 |  | 0.29812 | -0.23599
0.010898 | -0.18205 |  | -75.7916 |  | 0.3105 | -0.24547
0.010918 | -0.20722 |  | -84.8944 |  | 0.31859 | -0.2517
0.010937 | -0.22715 |  | -91.2064 |  | 0.32196 | -0.25386
0.010957 | -0.24514 |  | -94.7513 |  | 0.32003 | -0.25218
0.010977 | -0.26112 |  | -94.7176 |  | 0.3137 | -0.2471
0.010996 | -0.27027 |  | -91.7717 |  | 0.30213 | -0.23785
0.011016 | -0.2643 |  | -86.1036 |  | 0.28634 | -0.22531
0.011035 | -0.2431 |  | -77.0787 |  | 0.26704 | -0.20992
0.011055 | -0.21288 |  | -65.5657 |  | 0.24262 | -0.19077
0.011074 | -0.17415 |  | -51.6334 |  | 0.2146 | -0.16864
0.011094 | -0.12974 |  | -35.7818 |  | 0.18337 | -0.14388
0.011113 | -0.080906 |  | -19.2091 |  | 0.14872 | -0.11652
0.011133 | -0.027611 |  | -1.8551 |  | 0.11255 | -0.087967
0.011152 | 0.024969 |  | 15.465 |  | 0.07467 | -0.058271
0.011172 | 0.076152 |  | 32.1586 |  | 0.034899 | -0.02705
0.011191 | 0.12568 |  | 48.1553 |  | -0.0053208 | 0.0046673
0.011211 | 0.16982 |  | 62.2107 |  | -0.04573 | 0.036416
0.01123 | 0.20621 |  | 73.9704 |  | -0.085233 | 0.067279
0.01125 | 0.23387 |  | 83.4856 |  | -0.1221 | 0.096147
0.01127 | 0.25228 |  | 89.8975 |  | -0.15784 | 0.12404
0.011289 | 0.26176 |  | 93.4692 |  | -0.19191 | 0.15054
0.011309 | 0.26329 |  | 94.1691 |  | -0.22276 | 0.17467
0.011328 | 0.25697 |  | 91.1903 |  | -0.25081 | 0.1965
0.011348 | 0.24382 |  | 85.3525 |  | -0.27361 | 0.21427
0.011367 | 0.22357 |  | 76.7631 |  | -0.29229 | 0.22862
0.011387 | 0.19588 |  | 65.2447 |  | -0.3083 | 0.2407
0.011406 | 0.16279 |  | 51.7228 |  | -0.31881 | 0.24896
0.011426 | 0.12397 |  | 36.1832 |  | -0.32488 | 0.25377
0.011445 | 0.080899 |  | 19.4092 |  | -0.3264 | 0.25482
0.011465 | 0.035918 |  | 2.1999 |  | -0.32181 | 0.25117
0.011484 | -0.01161 |  | -15.4763 |  | -0.31309 | 0.24427
0.011504 | -0.058955 |  | -32.3771 |  | -0.3003 | 0.23412
0.011523 | -0.10374 |  | -48.0849 |  | -0.28285 | 0.22043
0.011543 | -0.14471 |  | -62.4023 |  | -0.26147 | 0.20361
0.011562 | -0.17803 |  | -74.1764 |  | -0.23559 | 0.18302
0.011582 | -0.20402 |  | -83.7508 |  | -0.20605 | 0.15961
0.011602 | -0.22504 |  | -90.7922 |  | -0.17347 | 0.13396
0.011621 | -0.24178 |  | -94.1385 |  | -0.13771 | 0.10583
0.011641 | -0.25717 |  | -94.6489 |  | -0.10124 | 0.077006
0.01166 | -0.26842 |  | -92.2367 |  | -0.063183 | 0.046882
0.01168 | -0.2659 |  | -86.6399 |  | -0.022432 | 0.014857
0.011699 | -0.24794 |  | -78.5882 |  | 0.017502 | -0.016592
0.011719 | -0.2183 |  | -67.2651 |  | 0.057212 | -0.047784
0.011738 | -0.17932 |  | -53.296 |  | 0.096203 | -0.07835
0.011758 | -0.13516 |  | -37.8097 |  | 0.13219 | -0.10663
0.011777 | -0.086419 |  | -20.9771 |  | 0.16719 | -0.13388
0.011797 | -0.034456 |  | -4.1098 |  | 0.19988 | -0.15941
0.011816 | 0.017544 |  | 12.9624 |  | 0.22931 | -0.18246
0.011836 | 0.070557 |  | 30.299 |  | 0.25622 | -0.20339
0.011855 | 0.12073 |  | 46.2551 |  | 0.27722 | -0.21991
0.011875 | 0.16485 |  | 60.5991 |  | 0.29397 | -0.23276
0.011895 | 0.20305 |  | 72.9955 |  | 0.30848 | -0.24356
0.011914 | 0.23149 |  | 82.4601 |  | 0.31699 | -0.25027
0.011934 | 0.25039 |  | 89.1644 |  | 0.32069 | -0.25316
0.011953 | 0.26112 |  | 93.1319 |  | 0.32062 | -0.25277
0.011973 | 0.26346 |  | 94.0925 |  | 0.31469 | -0.24783
0.011992 | 0.2591 |  | 91.9895 |  | 0.30411 | -0.23932
0.012012 | 0.24685 |  | 86.4598 |  | 0.2892 | -0.22745
0.012031 | 0.22687 |  | 77.9769 |  | 0.27026 | -0.21231
0.012051 | 0.20049 |  | 66.982 |  | 0.24729 | -0.1943
0.01207 | 0.16695 |  | 53.2815 |  | 0.21916 | -0.17227
0.01209 | 0.12892 |  | 38.0954 |  | 0.18851 | -0.14772
0.012109 | 0.087658 |  | 21.9631 |  | 0.1554 | -0.12154
0.012129 | 0.041892 |  | 4.427 |  | 0.11849 | -0.092771
0.012148 | -0.0059192 |  | -13.2731 |  | 0.081137 | -0.063308
0.012168 | -0.053359 |  | -30.3167 |  | 0.042449 | -0.032794
0.012188 | -0.099095 |  | -46.4797 |  | 0.0011342 | -0.00041337
0.012207 | -0.14015 |  | -60.7738 |  | -0.039011 | 0.031145
0.012227 | -0.17428 |  | -72.9241 |  | -0.078264 | 0.061766
0.012246 | -0.20115 |  | -82.7915 |  | -0.11653 | 0.091634
0.012266 | -0.2226 |  | -89.9476 |  | -0.15184 | 0.11947
0.012285 | -0.24131 |  | -94.2033 |  | -0.18624 | 0.14623
0.012305 | -0.25826 |  | -95.0877 |  | -0.21822 | 0.1711
0.012324 | -0.27016 |  | -92.9015 |  | -0.24599 | 0.19274
0.012344 | -0.26807 |  | -88.1185 |  | -0.27094 | 0.21201
0.012363 | -0.24956 |  | -79.9662 |  | -0.29063 | 0.22754
0.012383 | -0.22115 |  | -68.7656 |  | -0.30572 | 0.23919
0.012402 | -0.18481 |  | -55.5016 |  | -0.31832 | 0.24859
0.012422 | -0.14153 |  | -40.1646 |  | -0.32537 | 0.25412
0.012441 | -0.093509 |  | -23.6335 |  | -0.32724 | 0.25552
0.012461 | -0.042294 |  | -6.5982 |  | -0.32476 | 0.25344
0.01248 | 0.010663 |  | 10.8346 |  | -0.31651 | 0.24696
0.0125 | 0.063512 |  | 27.8525 |  | -0.30402 | 0.23693
0.01252 | 0.11328 |  | 44.1046 |  | -0.28744 | 0.22392
0.012539 | 0.15903 |  | 58.7519 |  | -0.26686 | 0.20783
0.012559 | 0.19754 |  | 70.9688 |  | -0.24233 | 0.18839
0.012578 | 0.22729 |  | 81.131 |  | -0.21275 | 0.16505
0.012598 | 0.24853 |  | 88.5204 |  | -0.18085 | 0.13962
0.012617 | 0.25974 |  | 92.6162 |  | -0.14638 | 0.11243
0.012637 | 0.26324 |  | 94.0511 |  | -0.10867 | 0.082982
0.012656 | 0.25981 |  | 92.3202 |  | -0.071373 | 0.053336
0.012676 | 0.2488 |  | 87.2544 |  | -0.032027 | 0.022328
0.012695 | 0.23021 |  | 79.3024 |  | 0.0094625 | -0.010241
0.012715 | 0.2037 |  | 68.4102 |  | 0.048505 | -0.041139
0.012734 | 0.172 |  | 55.3229 |  | 0.087898 | -0.071753
0.012754 | 0.13492 |  | 40.3752 |  | 0.12602 | -0.10172
0.012773 | 0.092379 |  | 23.844 |  | 0.15964 | -0.12837
0.012793 | 0.047742 |  | 6.7664 |  | 0.19299 | -0.15415
0.012812 | 0.00081759 |  | -10.8623 |  | 0.22406 | -0.17845
0.012832 | -0.047484 |  | -28.2255 |  | 0.25031 | -0.1991
0.012852 | -0.093308 |  | -44.1473 |  | 0.27352 | -0.21713
0.012871 | -0.13491 |  | -58.853 |  | 0.29157 | -0.23097
0.012891 | -0.17054 |  | -71.5387 |  | 0.30531 | -0.24127
0.01291 | -0.19853 |  | -81.6197 |  | 0.31591 | -0.24952
0.01293 | -0.22032 |  | -89.2951 |  | 0.32058 | -0.25319
0.012949 | -0.23817 |  | -93.6119 |  | 0.3211 | -0.2532
0.012969 | -0.25537 |  | -94.8511 |  | 0.31719 | -0.24987
0.012988 | -0.27012 |  | -93.5301 |  | 0.30625 | -0.2413
0.013008 | -0.2697 |  | -88.8201 |  | 0.29246 | -0.23011
0.013027 | -0.25226 |  | -81.1681 |  | 0.27527 | -0.21637
0.013047 | -0.22633 |  | -70.5912 |  | 0.25227 | -0.19839
0.013066 | -0.19032 |  | -57.084 |  | 0.22639 | -0.17779
0.013086 | -0.14705 |  | -42.1044 |  | 0.19598 | -0.15387
0.013105 | -0.10052 |  | -25.908 |  | 0.16213 | -0.12709
0.013125 | -0.049607 |  | -8.8094 |  | 0.12716 | -0.099382
0.013145 | 0.0026259 |  | 8.4339 |  | 0.088917 | -0.069654
0.013164 | 0.056075 |  | 25.6928 |  | 0.050633 | -0.039322
0.013184 | 0.10743 |  | 42.0282 |  | 0.011288 | -0.0083913
0.013203 | 0.15309 |  | 56.7798 |  | -0.030929 | 0.024537
0.013223 | 0.19345 |  | 69.7597 |  | -0.069909 | 0.055486
0.013242 | 0.2244 |  | 80.0824 |  | -0.10758 | 0.084798
0.013262 | 0.24567 |  | 87.5363 |  | -0.14523 | 0.11402
0.013281 | 0.25911 |  | 92.3178 |  | -0.17864 | 0.14027
0.013301 | 0.26355 |  | 93.9827 |  | -0.21078 | 0.16524
0.01332 | 0.26053 |  | 92.6668 |  | -0.24099 | 0.18877
0.01334 | 0.251 |  | 88.3732 |  | -0.26563 | 0.20804
0.013359 | 0.23328 |  | 80.5776 |  | -0.28641 | 0.22416
0.013379 | 0.20764 |  | 69.9908 |  | -0.3028 | 0.23661
0.013398 | 0.17611 |  | 57.134 |  | -0.31493 | 0.24583
0.013418 | 0.13958 |  | 42.2506 |  | -0.32388 | 0.25286
0.013437 | 0.098499 |  | 26.2918 |  | -0.3272 | 0.25542
0.013457 | 0.053786 |  | 9.1436 |  | -0.32537 | 0.25391
0.013477 | 0.0066979 |  | -8.6788 |  | -0.31852 | 0.24852
0.013496 | -0.041005 |  | -25.8814 |  | -0.30578 | 0.23849
0.013516 | -0.087537 |  | -42.2525 |  | -0.29065 | 0.22638
0.013535 | -0.12998 |  | -57.0056 |  | -0.27154 | 0.21142
0.013555 | -0.16593 |  | -69.7448 |  | -0.24687 | 0.19221
0.013574 | -0.19511 |  | -80.496 |  | -0.21969 | 0.17042
0.013594 | -0.21766 |  | -88.3025 |  | -0.18762 | 0.14503
0.013613 | -0.23645 |  | -93.2022 |  | -0.15238 | 0.11723
0.013633 | -0.25438 |  | -95.1531 |  | -0.11699 | 0.089147
0.013652 | -0.26769 |  | -93.6474 |  | -0.078675 | 0.059161
0.013672 | -0.26958 |  | -89.488 |  | -0.039531 | 0.028232
0.013691 | -0.25613 |  | -82.3829 |  | 4.7972e-05 | -0.0030441
0.013711 | -0.22967 |  | -71.9002 |  | 0.040974 | -0.035138
0.01373 | -0.19459 |  | -59.2543 |  | 0.080003 | -0.065802
0.01375 | -0.153 |  | -44.3976 |  | 0.11786 | -0.095363
0.01377 | -0.1072 |  | -27.8605 |  | 0.15372 | -0.12356
0.013789 | -0.057521 |  | -11.1188 |  | 0.18585 | -0.1488
0.013809 | -0.0040758 |  | 6.197 |  | 0.21701 | -0.17286
0.013828 | 0.049929 |  | 23.5323 |  | 0.24536 | -0.19495
0.013848 | 0.10062 |  | 39.8275 |  | 0.26869 | -0.21331
0.013867 | 0.14747 |  | 55.0512 |  | 0.28845 | -0.22861
0.013887 | 0.1889 |  | 68.2383 |  | 0.30289 | -0.23964
0.013906 | 0.22119 |  | 78.8658 |  | 0.31289 | -0.24722
0.013926 | 0.2442 |  | 86.8734 |  | 0.31972 | -0.25237
0.013945 | 0.2577 |  | 91.7696 |  | 0.32085 | -0.25318
0.013965 | 0.26311 |  | 93.9506 |  | 0.31811 | -0.25077
0.013984 | 0.26187 |  | 93.2118 |  | 0.31006 | -0.24424
0.014004 | 0.25252 |  | 88.9365 |  | 0.29468 | -0.2322
0.014023 | 0.2361 |  | 81.7809 |  | 0.27791 | -0.21854
0.014043 | 0.21182 |  | 71.6767 |  | 0.25756 | -0.20235
0.014063 | 0.18029 |  | 58.8304 |  | 0.23077 | -0.18161
0.014082 | 0.1449 |  | 44.4492 |  | 0.20226 | -0.15878
0.014102 | 0.10454 |  | 28.4969 |  | 0.16965 | -0.13294
0.014121 | 0.060343 |  | 11.4434 |  | 0.1333 | -0.10441
0.014141 | 0.014095 |  | -6.0428 |  | 0.09693 | -0.075536
0.01416 | -0.0342 |  | -23.7029 |  | 0.057991 | -0.04513
0.01418 | -0.081001 |  | -40.1193 |  | 0.018152 | -0.013823
0.014199 | -0.12431 |  | -55.1063 |  | -0.021527 | 0.017475
0.014219 | -0.16204 |  | -68.5295 |  | -0.062406 | 0.049269
0.014238 | -0.19121 |  | -79.0923 |  | -0.10061 | 0.079334
0.014258 | -0.21409 |  | -87.2686 |  | -0.13696 | 0.10773
0.014277 | -0.23342 |  | -92.9123 |  | -0.17291 | 0.13541
0.014297 | -0.2508 |  | -94.9675 |  | -0.20475 | 0.16053
0.014316 | -0.26648 |  | -94.0498 |  | -0.23423 | 0.18358
0.014336 | -0.27172 |  | -90.2447 |  | -0.26108 | 0.20426
0.014355 | -0.25933 |  | -83.2161 |  | -0.28195 | 0.22071
0.014375 | -0.23454 |  | -73.4238 |  | -0.29967 | 0.23419
0.014395 | -0.20002 |  | -61.0181 |  | -0.31349 | 0.24483
0.014414 | -0.15849 |  | -46.3609 |  | -0.32167 | 0.25148
0.014434 | -0.11393 |  | -30.2065 |  | -0.32625 | 0.25474
0.014453 | -0.062441 |  | -13.1701 |  | -0.32543 | 0.25404
0.014473 | -0.0089024 |  | 4.0727 |  | -0.31938 | 0.24929
0.014492 | 0.043008 |  | 21.2824 |  | -0.3091 | 0.24112
0.014512 | 0.095293 |  | 37.945 |  | -0.29344 | 0.22887
0.014531 | 0.14222 |  | 53.0023 |  | -0.27464 | 0.2138
0.014551 | 0.1836 |  | 66.4867 |  | -0.25205 | 0.19592
0.01457 | 0.21779 |  | 77.8524 |  | -0.22399 | 0.1739
0.01459 | 0.24153 |  | 86.0475 |  | -0.19351 | 0.14965
0.014609 | 0.25719 |  | 91.5415 |  | -0.15988 | 0.12319
0.014629 | 0.26346 |  | 94.0373 |  | -0.12308 | 0.094274
0.014648 | 0.26188 |  | 93.2727 |  | -0.085861 | 0.064712
0.014668 | 0.25446 |  | 89.7937 |  | -0.04653 | 0.033789
0.014687 | 0.23887 |  | 82.9813 |  | -0.0061594 | 0.0020578
0.014707 | 0.21549 |  | 73.123 |  | 0.033518 | -0.029212
0.014727 | 0.18589 |  | 61.0205 |  | 0.07305 | -0.06019
0.014746 | 0.15044 |  | 46.5655 |  | 0.1107 | -0.089789
0.014766 | 0.10998 |  | 30.6065 |  | 0.14707 | -0.11818
0.014785 | 0.066532 |  | 13.8602 |  | 0.18141 | -0.14503
0.014805 | 0.020361 |  | -3.7819 |  | 0.21199 | -0.16911
0.014824 | -0.027758 |  | -21.3529 |  | 0.24069 | -0.19143
0.014844 | -0.074379 |  | -37.8172 |  | 0.26532 | -0.21077
0.014863 | -0.11786 |  | -53.0434 |  | 0.28458 | -0.2257
0.014883 | -0.15652 |  | -66.6072 |  | 0.30102 | -0.23809
0.014902 | -0.18776 |  | -77.8604 |  | 0.31274 | -0.24724
0.014922 | -0.21159 |  | -86.3863 |  | 0.31956 | -0.25235
0.014941 | -0.23077 |  | -92.1257 |  | 0.32237 | -0.25428
0.014961 | -0.24843 |  | -94.8129 |  | 0.31903 | -0.2516
0.01498 | -0.26384 |  | -94.1554 |  | 0.3114 | -0.24519
0.015 | -0.27039 |  | -90.7865 |  | 0.29923 | -0.23563
0.01502 | -0.26082 |  | -84.5944 |  | 0.28198 | -0.22195
0.015039 | -0.23669 |  | -74.9322 |  | 0.2625 | -0.20626
0.015059 | -0.20317 |  | -62.659 |  | 0.2377 | -0.18695
0.015078 | -0.16424 |  | -48.2463 |  | 0.20787 | -0.16327
0.015098 | -0.12087 |  | -32.1188 |  | 0.17661 | -0.13835
0.015117 | -0.070111 |  | -15.5693 |  | 0.14151 | -0.11092
0.015137 | -0.01747 |  | 1.6359 |  | 0.1044 | -0.081672
0.015156 | 0.034525 |  | 19.1488 |  | 0.066966 | -0.052226
0.015176 | 0.086746 |  | 35.6753 |  | 0.02689 | -0.020718
0.015195 | 0.13545 |  | 51.3018 |  | -0.013521 | 0.011176
0.015215 | 0.17924 |  | 65.1608 |  | -0.053509 | 0.042392
0.015234 | 0.21348 |  | 76.3051 |  | -0.093229 | 0.073436
0.015254 | 0.23844 |  | 85.0643 |  | -0.12983 | 0.10221
0.015273 | 0.25536 |  | 90.9157 |  | -0.16492 | 0.1295
0.015293 | 0.26227 |  | 93.7481 |  | -0.19882 | 0.15584
0.015312 | 0.26283 |  | 93.8125 |  | -0.22833 | 0.17897
0.015332 | 0.25626 |  | 90.5156 |  | -0.25551 | 0.20007
0.015352 | 0.24148 |  | 84.0433 |  | -0.27886 | 0.21821
0.015371 | 0.21952 |  | 74.6441 |  | -0.29575 | 0.23131
0.015391 | 0.18979 |  | 62.4984 |  | -0.31057 | 0.24252
0.01541 | 0.15518 |  | 48.5888 |  | -0.32086 | 0.25066
0.01543 | 0.11579 |  | 32.9626 |  | -0.3247 | 0.25376
0.015449 | 0.07205 |  | 15.9761 |  | -0.32594 | 0.25433
0.015469 | 0.026414 |  | -1.3187 |  | -0.32105 | 0.25039
0.015488 | -0.021616 |  | -18.9404 |  | -0.3103 | 0.242
0.015508 | -0.069063 |  | -35.8418 |  | -0.29717 | 0.23152
0.015527 | -0.11282 |  | -51.0857 |  | -0.2789 | 0.21713
0.015547 | -0.1522 |  | -65.0246 |  | -0.25633 | 0.19943
0.015566 | -0.18433 |  | -76.5966 |  | -0.23008 | 0.17866
0.015586 | -0.20869 |  | -85.3033 |  | -0.199 | 0.15407
0.015605 | -0.22827 |  | -91.5007 |  | -0.16604 | 0.12803
0.015625 | -0.246 |  | -94.5365 |  | -0.1308 | 0.10033
0.015645 | -0.26233 |  | -94.5138 |  | -0.092913 | 0.070512
0.015664 | -0.27001 |  | -91.5961 |  | -0.054372 | 0.039892
0.015684 | -0.26118 |  | -85.3769 |  | -0.014032 | 0.0080855
0.015703 | -0.23991 |  | -76.1787 |  | 0.026152 | -0.02347
0.015723 | -0.20937 |  | -64.3457 |  | 0.064922 | -0.053916
0.015742 | -0.16999 |  | -50.1977 |  | 0.1039 | -0.084426
0.015762 | -0.12698 |  | -34.5378 |  | 0.14034 | -0.11322
0.015781 | -0.077706 |  | -17.9184 |  | 0.17444 | -0.13996
0.015801 | -0.024035 |  | -0.56136 |  | 0.20698 | -0.16522
0.01582 | 0.029212 |  | 16.8786 |  | 0.23522 | -0.1873
0.01584 | 0.082564 |  | 33.7502 |  | 0.26059 | -0.20695
0.015859 | 0.13038 |  | 49.392 |  | 0.28228 | -0.22379
0.015879 | 0.17268 |  | 63.1735 |  | 0.29832 | -0.23618
0.015898 | 0.20899 |  | 74.9579 |  | 0.31103 | -0.24568
0.015918 | 0.23547 |  | 84.1204 |  | 0.31914 | -0.25194
0.015938 | 0.25359 |  | 90.3442 |  | 0.32201 | -0.25418
0.015957 | 0.2624 |  | 93.8141 |  | 0.32106 | -0.25314
0.015977 | 0.26304 |  | 94.003 |  | 0.31435 | -0.24765
0.015996 | 0.2567 |  | 90.9545 |  | 0.30239 | -0.23805
0.016016 | 0.24281 |  | 85.0004 |  | 0.28674 | -0.22548
0.016035 | 0.22201 |  | 76.0707 |  | 0.26671 | -0.20976
0.016055 | 0.19392 |  | 64.5041 |  | 0.24315 | -0.19129
0.016074 | 0.15997 |  | 50.6533 |  | 0.21536 | -0.1693
0.016094 | 0.1211 |  | 35.0306 |  | 0.18311 | -0.1438
0.016113 | 0.078009 |  | 18.2655 |  | 0.14903 | -0.11674
0.016133 | 0.032221 |  | 0.78204 |  | 0.1128 | -0.088291
0.016152 | -0.015149 |  | -16.639 |  | 0.074649 | -0.058436
0.016172 | -0.062072 |  | -33.4253 |  | 0.035647 | -0.027538
0.016191 | -0.10713 |  | -49.1914 |  | -0.0055158 | 0.004738
0.016211 | -0.14753 |  | -63.2445 |  | -0.045867 | 0.036466
0.01623 | -0.18054 |  | -75.205 |  | -0.083928 | 0.066428
0.01625 | -0.20625 |  | -84.5636 |  | -0.1221 | 0.095907
0.01627 | -0.2259 |  | -90.8832 |  | -0.15783 | 0.12387
0.016289 | -0.24286 |  | -94.3471 |  | -0.19131 | 0.15008
0.016309 | -0.25938 |  | -94.676 |  | -0.22312 | 0.17481
0.016328 | -0.2699 |  | -91.8952 |  | -0.24986 | 0.19581
0.016348 | -0.26478 |  | -86.5512 |  | -0.27336 | 0.21385
0.016367 | -0.24415 |  | -77.8936 |  | -0.29291 | 0.22901
0.016387 | -0.21339 |  | -66.0661 |  | -0.30692 | 0.23996
0.016406 | -0.17449 |  | -52.3993 |  | -0.31837 | 0.24853
0.016426 | -0.13238 |  | -36.6664 |  | -0.32474 | 0.25361
0.016445 | -0.085406 |  | -19.8419 |  | -0.32547 | 0.25412
0.016465 | -0.033103 |  | -3.0294 |  | -0.32239 | 0.2514
0.016484 | 0.020129 |  | 14.3994 |  | -0.31288 | 0.24408
0.016504 | 0.074269 |  | 31.4698 |  | -0.29917 | 0.23313
0.016523 | 0.12379 |  | 47.2785 |  | -0.28259 | 0.22003
0.016543 | 0.16797 |  | 61.6432 |  | -0.26075 | 0.20306
0.016563 | 0.20558 |  | 73.6452 |  | -0.23548 | 0.18292
0.016582 | 0.23248 |  | 82.9984 |  | -0.20577 | 0.15955
0.016602 | 0.25148 |  | 89.5642 |  | -0.17156 | 0.13253
0.016621 | 0.26098 |  | 93.1861 |  | -0.13713 | 0.10499
0.016641 | 0.26264 |  | 94.0908 |  | -0.10075 | 0.076528
0.01666 | 0.25822 |  | 91.7562 |  | -0.061577 | 0.045782
0.01668 | 0.245 |  | 86.0167 |  | -0.022174 | 0.014501
0.016699 | 0.22506 |  | 77.4857 |  | 0.018661 | -0.017584
0.016719 | 0.1979 |  | 66.0519 |  | 0.058985 | -0.049325
0.016738 | 0.16419 |  | 52.3425 |  | 0.09658 | -0.078868
0.016758 | 0.12628 |  | 37.2 |  | 0.13331 | -0.1076
0.016777 | 0.083786 |  | 20.5543 |  | 0.16816 | -0.13503
0.016797 | 0.038647 |  | 3.2581 |  | 0.20078 | -0.16038
0.016816 | -0.0084584 |  | -14.2301 |  | 0.23122 | -0.18395
0.016836 | -0.056336 |  | -31.5524 |  | 0.25696 | -0.20417
0.016855 | -0.10145 |  | -47.2961 |  | 0.27821 | -0.22074
0.016875 | -0.14194 |  | -61.3939 |  | 0.29562 | -0.23403
0.016895 | -0.17597 |  | -73.7407 |  | 0.30905 | -0.24418
0.016914 | -0.20253 |  | -83.2703 |  | 0.31861 | -0.25159
0.016934 | -0.22304 |  | -90.1562 |  | 0.32279 | -0.25485
0.016953 | -0.24001 |  | -94.2467 |  | 0.32183 | -0.25387
0.016973 | -0.25567 |  | -94.8711 |  | 0.31644 | -0.24938
0.016992 | -0.26783 |  | -92.4475 |  | 0.30526 | -0.24053
0.017012 | -0.26674 |  | -87.258 |  | 0.28988 | -0.22827
0.017031 | -0.24752 |  | -79.0903 |  | 0.27165 | -0.21372
0.017051 | -0.21729 |  | -67.8675 |  | 0.2488 | -0.19575
0.01707 | -0.17968 |  | -54.0984 |  | 0.22157 | -0.17417
0.01709 | -0.13739 |  | -38.6924 |  | 0.19055 | -0.14964
0.017109 | -0.091018 |  | -22.2142 |  | 0.15624 | -0.12247
0.017129 | -0.038398 |  | -5.115 |  | 0.12041 | -0.094171
0.017148 | 0.014349 |  | 12.1553 |  | 0.082886 | -0.064828
0.017168 | 0.067266 |  | 29.1609 |  | 0.043802 | -0.034047
0.017188 | 0.11833 |  | 45.4007 |  | 0.0038215 | -0.0026227
0.017207 | 0.16246 |  | 60.0896 |  | -0.037423 | 0.02965
0.017227 | 0.20108 |  | 72.3433 |  | -0.077131 | 0.060834
0.017246 | 0.22959 |  | 81.8683 |  | -0.11382 | 0.089585
0.017266 | 0.24884 |  | 88.8126 |  | -0.15005 | 0.11765
0.017285 | 0.26077 |  | 93.0824 |  | -0.18461 | 0.14444
0.017305 | 0.26343 |  | 94.2777 |  | -0.21574 | 0.16902
0.017324 | 0.25947 |  | 92.3486 |  | -0.24425 | 0.19129
0.017344 | 0.24788 |  | 87.1907 |  | -0.26896 | 0.21029
0.017363 | 0.22815 |  | 78.6669 |  | -0.28869 | 0.22565
0.017383 | 0.20148 |  | 67.5369 |  | -0.30393 | 0.23752
0.017402 | 0.16914 |  | 54.4082 |  | -0.31557 | 0.2465
0.017422 | 0.13238 |  | 39.3941 |  | -0.32318 | 0.25231
0.017441 | 0.090277 |  | 22.9541 |  | -0.32496 | 0.25381
0.017461 | 0.044788 |  | 5.599 |  | -0.32164 | 0.25117
0.01748 | -0.0023094 |  | -12.0661 |  | -0.31459 | 0.24523
0.0175 | -0.049934 |  | -29.2412 |  | -0.3021 | 0.23544
0.01752 | -0.095633 |  | -45.2847 |  | -0.2847 | 0.22184
0.017539 | -0.13696 |  | -59.6275 |  | -0.26475 | 0.20589
0.017559 | -0.17139 |  | -71.9439 |  | -0.24031 | 0.18666
0.017578 | -0.1994 |  | -82.1991 |  | -0.21062 | 0.16328
0.017598 | -0.22145 |  | -89.6668 |  | -0.17811 | 0.13741
0.017617 | -0.23844 |  | -93.7452 |  | -0.14356 | 0.11006
0.017637 | -0.25456 |  | -94.8482 |  | -0.10718 | 0.081472
0.017656 | -0.26758 |  | -92.9081 |  | -0.068798 | 0.051336
0.017676 | -0.26697 |  | -88.0081 |  | -0.029032 | 0.02
0.017695 | -0.25021 |  | -80.3296 |  | 0.010894 | -0.01161
0.017715 | -0.22354 |  | -69.5019 |  | 0.051418 | -0.043285
0.017734 | -0.1865 |  | -56.2001 |  | 0.090542 | -0.07378
0.017754 | -0.14347 |  | -40.9188 |  | 0.12657 | -0.10239
0.017773 | -0.098443 |  | -24.2963 |  | 0.16197 | -0.1301
0.017793 | -0.046092 |  | -7.4375 |  | 0.19583 | -0.15638
0.017812 | 0.0083914 |  | 9.9059 |  | 0.22573 | -0.17986
0.017832 | 0.060884 |  | 27.1086 |  | 0.25251 | -0.20069
0.017852 | 0.11154 |  | 43.1852 |  | 0.27504 | -0.21828
0.017871 | 0.15714 |  | 58.1186 |  | 0.29278 | -0.232
0.017891 | 0.19648 |  | 70.8579 |  | 0.30713 | -0.24296
0.01791 | 0.22619 |  | 80.7789 |  | 0.31735 | -0.2508
0.01793 | 0.24676 |  | 88.1547 |  | 0.32293 | -0.25488
0.017949 | 0.25983 |  | 92.6961 |  | 0.32327 | -0.25505
0.017969 | 0.26367 |  | 94.3195 |  | 0.31792 | -0.25064
0.017988 | 0.26015 |  | 92.7298 |  | 0.30808 | -0.24258
0.018008 | 0.24954 |  | 87.7419 |  | 0.29409 | -0.2314
0.018027 | 0.23117 |  | 79.9795 |  | 0.27617 | -0.21706
0.018047 | 0.20572 |  | 69.3455 |  | 0.2542 | -0.19983
0.018066 | 0.17376 |  | 56.1565 |  | 0.22739 | -0.17872
0.018086 | 0.1372 |  | 41.4603 |  | 0.19693 | -0.15447
0.018105 | 0.095914 |  | 25.2484 |  | 0.1639 | -0.12832
0.018125 | 0.050775 |  | 7.9006 |  | 0.12807 | -0.10014
0.018145 | 0.0037198 |  | -9.7191 |  | 0.090772 | -0.070839
0.018164 | -0.044424 |  | -27.1187 |  | 0.051898 | -0.040304
0.018184 | -0.090384 |  | -43.2972 |  | 0.011235 | -0.00844
0.018203 | -0.13184 |  | -57.8109 |  | -0.028896 | 0.023051
0.018223 | -0.16792 |  | -70.6671 |  | -0.068764 | 0.054136
0.018242 | -0.19656 |  | -81.013 |  | -0.10726 | 0.08429
0.018262 | -0.21846 |  | -88.6732 |  | -0.14274 | 0.11227
0.018281 | -0.23656 |  | -93.6239 |  | -0.17775 | 0.13936
0.018301 | -0.25256 |  | -95.0081 |  | -0.21041 | 0.16483
0.01832 | -0.26552 |  | -93.2237 |  | -0.23898 | 0.18721
0.01834 | -0.26834 |  | -88.8796 |  | -0.2647 | 0.20724
0.018359 | -0.25442 |  | -81.5389 |  | -0.28505 | 0.22324
0.018379 | -0.22722 |  | -71.2228 |  | -0.30107 | 0.23537
0.018398 | -0.19116 |  | -58.2476 |  | -0.31438 | 0.24556
0.018418 | -0.14961 |  | -42.997 |  | -0.32218 | 0.25179
0.018437 | -0.104 |  | -26.5195 |  | -0.32529 | 0.25405
0.018457 | -0.052367 |  | -9.6155 |  | -0.32383 | 0.25289
0.018477 | 0.00035721 |  | 7.5341 |  | -0.31636 | 0.24688
0.018496 | 0.052623 |  | 24.585 |  | -0.30489 | 0.23761
0.018516 | 0.10449 |  | 41.1185 |  | -0.28923 | 0.22539
0.018535 | 0.15135 |  | 56.2329 |  | -0.26904 | 0.20956
0.018555 | 0.19131 |  | 69.1464 |  | -0.24563 | 0.19105
0.018574 | 0.22257 |  | 79.6586 |  | -0.21758 | 0.16885
0.018594 | 0.24493 |  | 87.2811 |  | -0.18539 | 0.14337
0.018613 | 0.2582 |  | 92.081 |  | -0.15124 | 0.11638
0.018633 | 0.26316 |  | 94.1329 |  | -0.11469 | 0.087638
0.018652 | 0.26122 |  | 92.908 |  | -0.076697 | 0.057757
0.018672 | 0.25145 |  | 88.6019 |  | -0.0378 | 0.02706
0.018691 | 0.23449 |  | 81.327 |  | 0.0027502 | -0.0047711
0.018711 | 0.20962 |  | 70.8812 |  | 0.042615 | -0.036092
0.01873 | 0.17798 |  | 58.0453 |  | 0.081466 | -0.066687
0.01875 | 0.14198 |  | 43.43 |  | 0.12002 | -0.096883
0.01877 | 0.10109 |  | 27.203 |  | 0.15546 | -0.12475
0.018789 | 0.056968 |  | 10.1916 |  | 0.188 | -0.15032
0.018809 | 0.010511 |  | -7.2483 |  | 0.2191 | -0.17449
0.018828 | -0.037446 |  | -24.7412 |  | 0.24688 | -0.19611
0.018848 | -0.08394 |  | -41.1265 |  | 0.2703 | -0.2145
0.018867 | -0.12709 |  | -56.0528 |  | 0.28941 | -0.22932
0.018887 | -0.16426 |  | -69.2533 |  | 0.30436 | -0.24068
0.018906 | -0.19336 |  | -79.8218 |  | 0.3152 | -0.24909
0.018926 | -0.21568 |  | -87.7072 |  | 0.32134 | -0.25376
0.018945 | -0.2339 |  | -92.8927 |  | 0.32269 | -0.25449
0.018965 | -0.2505 |  | -94.8753 |  | 0.31921 | -0.25149
0.018984 | -0.26517 |  | -93.7797 |  | 0.31039 | -0.24437
0.019004 | -0.27024 |  | -89.7591 |  | 0.29669 | -0.23353
0.019023 | -0.25846 |  | -82.7659 |  | 0.27947 | -0.21964
0.019043 | -0.23177 |  | -72.6715 |  | 0.2585 | -0.20301
0.019062 | -0.19575 |  | -59.7584 |  | 0.23271 | -0.18291
0.019082 | -0.1556 |  | -44.9014 |  | 0.20272 | -0.15916
0.019102 | -0.11074 |  | -28.7294 |  | 0.17017 | -0.13334
0.019121 | -0.05948 |  | -11.9355 |  | 0.13499 | -0.10559
0.019141 | -0.0071489 |  | 5.2461 |  | 0.097369 | -0.076041
0.01916 | 0.045277 |  | 22.5252 |  | 0.059354 | -0.046139
0.01918 | 0.097628 |  | 39.0638 |  | 0.020025 | -0.015282
0.019199 | 0.14582 |  | 54.4417 |  | -0.021312 | 0.016945
0.019219 | 0.18743 |  | 67.7631 |  | -0.061331 | 0.048458
0.019238 | 0.21982 |  | 78.444 |  | -0.099442 | 0.078419
0.019258 | 0.24331 |  | 86.6078 |  | -0.13665 | 0.10735
0.019277 | 0.25793 |  | 91.747 |  | -0.1717 | 0.13461
0.019297 | 0.26308 |  | 93.8989 |  | -0.20384 | 0.15971
0.019316 | 0.26205 |  | 93.3335 |  | -0.23297 | 0.1827
0.019336 | 0.25424 |  | 89.5498 |  | -0.25941 | 0.20324
0.019355 | 0.23774 |  | 82.5197 |  | -0.28187 | 0.22048
0.019375 | 0.21369 |  | 72.4288 |  | -0.29851 | 0.23345
0.019395 | 0.18298 |  | 59.6668 |  | -0.31165 | 0.24345
0.019414 | 0.14771 |  | 45.3918 |  | -0.32132 | 0.25076
0.019434 | 0.10788 |  | 29.5967 |  | -0.32463 | 0.25355
0.019453 | 0.063319 |  | 12.3918 |  | -0.3236 | 0.25261
0.019473 | 0.017001 |  | -4.8659 |  | -0.31847 | 0.24829
0.019492 | -0.030722 |  | -22.3324 |  | -0.30753 | 0.23971
0.019512 | -0.078656 |  | -39.3733 |  | -0.29261 | 0.22788
0.019531 | -0.12238 |  | -54.3361 |  | -0.27359 | 0.21292
0.019551 | -0.15955 |  | -67.506 |  | -0.25012 | 0.19447
0.01957 | -0.18958 |  | -78.5648 |  | -0.2229 | 0.17284
0.01959 | -0.21309 |  | -86.8317 |  | -0.19159 | 0.14816
0.019609 | -0.23216 |  | -92.4512 |  | -0.15804 | 0.1215
0.019629 | -0.24913 |  | -94.9069 |  | -0.12278 | 0.093654
0.019648 | -0.26534 |  | -94.2283 |  | -0.084212 | 0.063715
0.019668 | -0.27327 |  | -90.6543 |  | -0.044479 | 0.032242
0.019688 | -0.26118 |  | -83.787 |  | -0.0051757 | 0.00098879
0.019707 | -0.23439 |  | -74.034 |  | 0.035287 | -0.030592
0.019727 | -0.2021 |  | -61.8594 |  | 0.074878 | -0.061735
0.019746 | -0.16243 |  | -47.2019 |  | 0.11169 | -0.090767
0.019766 | -0.11726 |  | -31.0668 |  | 0.14798 | -0.11914
0.019785 | -0.06649 |  | -14.477 |  | 0.18278 | -0.14634
0.019805 | -0.012075 |  | 2.8248 |  | 0.21402 | -0.17071
0.019824 | 0.040372 |  | 20.2622 |  | 0.24217 | -0.19278
0.019844 | 0.091757 |  | 36.8811 |  | 0.26649 | -0.21172
0.019863 | 0.1396 |  | 52.3363 |  | 0.28629 | -0.22697
0.019883 | 0.18127 |  | 65.8303 |  | 0.30174 | -0.23892
0.019902 | 0.21558 |  | 77.0197 |  | 0.31353 | -0.24786
0.019922 | 0.24007 |  | 85.594 |  | 0.3216 | -0.25389
0.019941 | 0.25566 |  | 91.1142 |  | 0.32346 | -0.25534
0.019961 | 0.26306 |  | 93.9329 |  | 0.32011 | -0.25249
0.01998 | 0.26254 |  | 93.6549 |  | 0.31298 | -0.24659
0.02 | 0.25451 |  | 89.9515 |  | 0.30026 | -0.23651
0.02002 | 0.23946 |  | 83.4571 |  | 0.28354 | -0.22312
0.020039 | 0.21701 |  | 73.9404 |  | 0.26343 | -0.20721
0.020059 | 0.18712 |  | 61.6046 |  | 0.23839 | -0.18746
0.020078 | 0.1523 |  | 47.4628 |  | 0.20939 | -0.16448
0.020098 | 0.11285 |  | 31.7127 |  | 0.17697 | -0.13899
0.020117 | 0.06944 |  | 14.8452 |  | 0.14207 | -0.11137
0.020137 | 0.023509 |  | -2.6325 |  | 0.10552 | -0.08258
0.020156 | -0.024434 |  | -20.2215 |  | 0.067038 | -0.052502
0.020176 | -0.071543 |  | -36.8562 |  | 0.027206 | -0.021214
0.020195 | -0.11572 |  | -52.2574 |  | -0.013094 | 0.010516
0.020215 | -0.15471 |  | -65.926 |  | -0.053278 | 0.042004
0.020234 | -0.18565 |  | -77.0578 |  | -0.09245 | 0.072555
0.020254 | -0.20991 |  | -85.8575 |  | -0.1292 | 0.10146
0.020273 | -0.22985 |  | -92.0006 |  | -0.16425 | 0.12879
0.020293 | -0.24665 |  | -94.6932 |  | -0.19806 | 0.15506
0.020313 | -0.26218 |  | -94.3005 |  | -0.22824 | 0.17886
0.020332 | -0.27131 |  | -91.1135 |  | -0.25464 | 0.19941
0.020352 | -0.26312 |  | -84.8163 |  | -0.27779 | 0.21732
0.020371 | -0.23845 |  | -75.4719 |  | -0.29598 | 0.23138
0.020391 | -0.20521 |  | -63.3809 |  | -0.30941 | 0.24172
0.02041 | -0.1664 |  | -49.1085 |  | -0.31944 | 0.24947
0.02043 | -0.12308 |  | -33.1602 |  | -0.32501 | 0.25369
0.020449 | -0.073629 |  | -16.3313 |  | -0.32498 | 0.25368
0.020469 | -0.020923 |  | 0.70991 |  | -0.32005 | 0.24974
0.020488 | 0.032314 |  | 18.005 |  | -0.31044 | 0.24192
0.020508 | 0.085143 |  | 34.9834 |  | -0.29599 | 0.23056
0.020527 | 0.13315 |  | 50.6156 |  | -0.27737 | 0.216
0.020547 | 0.17613 |  | 64.2859 |  | -0.25522 | 0.19833
0.020566 | 0.21138 |  | 75.7875 |  | -0.22901 | 0.17762
0.020586 | 0.23733 |  | 84.7359 |  | -0.19862 | 0.15378
0.020605 | 0.25488 |  | 90.6932 |  | -0.16529 | 0.12734
0.020625 | 0.26284 |  | 93.8224 |  | -0.12956 | 0.099102
0.020645 | 0.26358 |  | 93.9803 |  | -0.091974 | 0.069524
0.020664 | 0.25671 |  | 90.8115 |  | -0.053049 | 0.038939
0.020684 | 0.24214 |  | 84.5586 |  | -0.013064 | 0.0076152
0.020703 | 0.22093 |  | 75.4061 |  | 0.026819 | -0.023862
0.020723 | 0.19202 |  | 63.56 |  | 0.066404 | -0.054992
0.020742 | 0.15756 |  | 49.4983 |  | 0.10505 | -0.085206
0.020762 | 0.11862 |  | 33.8117 |  | 0.14144 | -0.11383
0.020781 | 0.075722 |  | 17.1797 |  | 0.17582 | -0.14078
0.020801 | 0.030186 |  | -0.14565 |  | 0.20757 | -0.16569
0.02082 | -0.017784 |  | -17.7996 |  | 0.23642 | -0.18815
0.02084 | -0.065654 |  | -34.7693 |  | 0.2619 | -0.20786
0.020859 | -0.11031 |  | -50.2785 |  | 0.28233 | -0.22395
0.020879 | -0.14985 |  | -64.1286 |  | 0.29932 | -0.23681
0.020898 | -0.18236 |  | -75.8601 |  | 0.31252 | -0.24677
0.020918 | -0.20733 |  | -84.8681 |  | 0.31945 | -0.25233
0.020938 | -0.22725 |  | -91.2348 |  | 0.32244 | -0.25429
0.020957 | -0.24508 |  | -94.6035 |  | 0.32155 | -0.2533
0.020977 | -0.26088 |  | -94.4742 |  | 0.31446 | -0.2476
0.020996 | -0.2699 |  | -91.5357 |  | 0.30305 | -0.23834
0.021016 | -0.26413 |  | -85.8591 |  | 0.28763 | -0.22614
0.021035 | -0.24249 |  | -77.0014 |  | 0.26756 | -0.21017
0.021055 | -0.21076 |  | -65.3421 |  | 0.24361 | -0.19126
0.021074 | -0.17255 |  | -51.2753 |  | 0.21504 | -0.16889
0.021094 | -0.1299 |  | -35.4195 |  | 0.1834 | -0.14367
0.021113 | -0.082074 |  | -18.6557 |  | 0.1498 | -0.11706
0.021133 | -0.029175 |  | -1.4986 |  | 0.11292 | -0.088365
0.021152 | 0.025399 |  | 15.6467 |  | 0.074819 | -0.058326
0.021172 | 0.078808 |  | 32.488 |  | 0.035827 | -0.027464
0.021191 | 0.12788 |  | 48.5749 |  | -0.0055339 | 0.004838
0.021211 | 0.17151 |  | 62.6811 |  | -0.046088 | 0.036604
0.02123 | 0.20766 |  | 74.2518 |  | -0.084134 | 0.06652
0.02125 | 0.23443 |  | 83.5529 |  | -0.12152 | 0.095729
0.02127 | 0.25271 |  | 90.0048 |  | -0.15759 | 0.12389
0.021289 | 0.26194 |  | 93.4484 |  | -0.19154 | 0.15042
0.021309 | 0.26353 |  | 94.0771 |  | -0.22281 | 0.17485
0.021328 | 0.25799 |  | 91.3361 |  | -0.25017 | 0.19611
0.021348 | 0.24455 |  | 85.448 |  | -0.27367 | 0.21431
0.021367 | 0.22364 |  | 76.599 |  | -0.29189 | 0.22859
0.021387 | 0.19551 |  | 64.8728 |  | -0.30615 | 0.2395
0.021406 | 0.16252 |  | 51.3965 |  | -0.31874 | 0.24885
0.021426 | 0.12428 |  | 36.092 |  | -0.32534 | 0.25418
0.021445 | 0.080824 |  | 19.1966 |  | -0.32527 | 0.25432
0.021465 | 0.035736 |  | 2.0892 |  | -0.32156 | 0.25094
0.021484 | -0.011568 |  | -15.5089 |  | -0.31231 | 0.24361
0.021504 | -0.059912 |  | -32.8452 |  | -0.29865 | 0.23298
0.021523 | -0.10478 |  | -48.3655 |  | -0.28236 | 0.22013
0.021543 | -0.14482 |  | -62.4142 |  | -0.26104 | 0.20341
0.021562 | -0.17849 |  | -74.5444 |  | -0.23491 | 0.18254
0.021582 | -0.20477 |  | -83.8986 |  | -0.20472 | 0.15879
0.021602 | -0.22537 |  | -90.704 |  | -0.17158 | 0.13267
0.021621 | -0.2427 |  | -94.3582 |  | -0.13723 | 0.10516
0.021641 | -0.25901 |  | -94.6684 |  | -0.10046 | 0.076353
0.02166 | -0.26983 |  | -92.2984 |  | -0.061361 | 0.045677
0.02168 | -0.26492 |  | -86.81 |  | -0.021803 | 0.014393
0.021699 | -0.24471 |  | -78.295 |  | 0.01843 | -0.017235
0.021719 | -0.2159 |  | -67.141 |  | 0.058954 | -0.049126
0.021738 | -0.1787 |  | -53.1311 |  | 0.097487 | -0.079387
0.021758 | -0.13584 |  | -37.3316 |  | 0.13354 | -0.10772
0.021777 | -0.088923 |  | -20.9484 |  | 0.16815 | -0.13478
0.021797 | -0.036222 |  | -4.0626 |  | 0.20075 | -0.16018
0.021816 | 0.018643 |  | 13.2768 |  | 0.23056 | -0.18346
0.021836 | 0.071533 |  | 30.3829 |  | 0.25719 | -0.20421
0.021855 | 0.12034 |  | 46.4241 |  | 0.27901 | -0.22129
0.021875 | 0.16503 |  | 60.8648 |  | 0.29553 | -0.234
0.021895 | 0.20339 |  | 72.9854 |  | 0.30822 | -0.24358
0.021914 | 0.23132 |  | 82.385 |  | 0.31758 | -0.25067
0.021934 | 0.2503 |  | 89.1552 |  | 0.32222 | -0.25416
0.021953 | 0.2615 |  | 93.2048 |  | 0.32156 | -0.25359
0.021973 | 0.26406 |  | 94.1947 |  | 0.31594 | -0.24881
0.021992 | 0.25882 |  | 91.8259 |  | 0.30482 | -0.23979
0.022012 | 0.24658 |  | 86.372 |  | 0.2895 | -0.22768
0.022031 | 0.22716 |  | 78.0402 |  | 0.27087 | -0.213
0.022051 | 0.1996 |  | 66.6924 |  | 0.24814 | -0.19518
0.02207 | 0.1659 |  | 53.0205 |  | 0.22116 | -0.1738
0.02209 | 0.12855 |  | 38.0178 |  | 0.18937 | -0.14874
0.022109 | 0.086859 |  | 21.6884 |  | 0.15537 | -0.1218
0.022129 | 0.041551 |  | 4.2283 |  | 0.12023 | -0.093967
0.022148 | -0.0056218 |  | -13.3648 |  | 0.081826 | -0.064066
0.022168 | -0.053515 |  | -30.5833 |  | 0.042698 | -0.03315
0.022187 | -0.09963 |  | -46.6376 |  | 0.0029875 | -0.0018447
0.022207 | -0.14064 |  | -60.7992 |  | -0.038097 | 0.030137
0.022227 | -0.17468 |  | -73.0997 |  | -0.077107 | 0.060824
0.022246 | -0.2015 |  | -82.8583 |  | -0.11493 | 0.090368
0.022266 | -0.22259 |  | -89.9345 |  | -0.15152 | 0.11899
0.022285 | -0.24077 |  | -94.2393 |  | -0.18483 | 0.14507
0.022305 | -0.25765 |  | -94.875 |  | -0.21693 | 0.16976
0.022324 | -0.27031 |  | -92.7018 |  | -0.24552 | 0.19211
0.022344 | -0.26874 |  | -88.0102 |  | -0.26891 | 0.21047
0.022363 | -0.24932 |  | -79.6835 |  | -0.28982 | 0.22653
0.022383 | -0.2199 |  | -68.6369 |  | -0.30543 | 0.2387
0.022402 | -0.18421 |  | -55.324 |  | -0.31584 | 0.24672
0.022422 | -0.14298 |  | -39.5432 |  | -0.32396 | 0.25271
0.022441 | -0.096182 |  | -23.2339 |  | -0.32606 | 0.25449
0.022461 | -0.04421 |  | -6.6095 |  | -0.32241 | 0.25174
0.02248 | 0.010831 |  | 11.0635 |  | -0.31537 | 0.24589
0.0225 | 0.066063 |  | 28.317 |  | -0.30278 | 0.23594
0.02252 | 0.11586 |  | 44.4925 |  | -0.28576 | 0.22252
0.022539 | 0.16013 |  | 59.0896 |  | -0.26542 | 0.20635
0.022559 | 0.19859 |  | 71.2802 |  | -0.24029 | 0.18655
0.022578 | 0.22806 |  | 81.2527 |  | -0.21144 | 0.16376
0.022598 | 0.24873 |  | 88.5624 |  | -0.17932 | 0.13842
0.022617 | 0.26046 |  | 92.9105 |  | -0.14426 | 0.11081
0.022637 | 0.26441 |  | 94.4117 |  | -0.10828 | 0.082291
0.022656 | 0.26045 |  | 92.4889 |  | -0.069824 | 0.052018
0.022676 | 0.24882 |  | 87.3078 |  | -0.029076 | 0.020073
0.022695 | 0.23048 |  | 79.3415 |  | 0.010271 | -0.011162
0.022715 | 0.20379 |  | 68.4073 |  | 0.049716 | -0.042188
0.022734 | 0.17123 |  | 55.1703 |  | 0.089456 | -0.07311
0.022754 | 0.13484 |  | 40.4328 |  | 0.12622 | -0.10214
0.022773 | 0.093392 |  | 24.1596 |  | 0.16121 | -0.12965
0.022793 | 0.048031 |  | 6.7376 |  | 0.1946 | -0.15561
0.022812 | 0.00056501 |  | -11.0426 |  | 0.22438 | -0.1789
0.022832 | -0.047126 |  | -28.2649 |  | 0.25135 | -0.19989
0.022852 | -0.093058 |  | -44.1889 |  | 0.27412 | -0.2177
0.022871 | -0.1347 |  | -58.6506 |  | 0.29179 | -0.23137
0.022891 | -0.1697 |  | -71.2234 |  | 0.30646 | -0.24226
0.02291 | -0.19795 |  | -81.4852 |  | 0.3161 | -0.24967
0.02293 | -0.22036 |  | -89.1791 |  | 0.32053 | -0.25306
0.022949 | -0.23865 |  | -93.6225 |  | 0.32199 | -0.25376
0.022969 | -0.25524 |  | -94.751 |  | 0.31746 | -0.25011
0.022988 | -0.26833 |  | -92.9668 |  | 0.30665 | -0.24159
0.023008 | -0.26869 |  | -88.3038 |  | 0.29275 | -0.23026
0.023027 | -0.25204 |  | -80.738 |  | 0.27477 | -0.21599
0.023047 | -0.22404 |  | -70.153 |  | 0.25218 | -0.19832
0.023066 | -0.18857 |  | -56.9543 |  | 0.22617 | -0.17773
0.023086 | -0.14763 |  | -41.7751 |  | 0.19576 | -0.15376
0.023105 | -0.10077 |  | -25.1988 |  | 0.1616 | -0.1267
0.023125 | -0.048553 |  | -8.2309 |  | 0.12628 | -0.098678
0.023145 | 0.0050505 |  | 8.9238 |  | 0.08913 | -0.069733
0.023164 | 0.059029 |  | 26.2344 |  | 0.049948 | -0.038983
0.023184 | 0.10974 |  | 42.545 |  | 0.010182 | -0.0075222
0.023203 | 0.15494 |  | 57.212 |  | -0.030782 | 0.024515
0.023223 | 0.19458 |  | 70.0463 |  | -0.070883 | 0.05604
0.023242 | 0.22533 |  | 80.3662 |  | -0.10799 | 0.08518
0.023262 | 0.24697 |  | 87.9133 |  | -0.14434 | 0.11332
0.023281 | 0.25977 |  | 92.5882 |  | -0.17936 | 0.14068
0.023301 | 0.26385 |  | 94.1925 |  | -0.21117 | 0.16576
0.02332 | 0.26103 |  | 92.7856 |  | -0.24064 | 0.18863
0.02334 | 0.2509 |  | 88.1684 |  | -0.26595 | 0.20821
0.023359 | 0.23307 |  | 80.4677 |  | -0.28567 | 0.22355
0.023379 | 0.20801 |  | 70.097 |  | -0.30214 | 0.2362
0.023398 | 0.17647 |  | 57.1373 |  | -0.31517 | 0.24638
0.023418 | 0.13966 |  | 42.2094 |  | -0.3235 | 0.25281
0.023438 | 0.098382 |  | 25.969 |  | -0.32667 | 0.25508
0.023457 | 0.053836 |  | 8.8076 |  | -0.32422 | 0.25314
0.023477 | 0.0069514 |  | -8.693 |  | -0.31734 | 0.24756
0.023496 | -0.041142 |  | -26.0819 |  | -0.30585 | 0.2385
0.023516 | -0.087685 |  | -42.4388 |  | -0.28965 | 0.22576
0.023535 | -0.13 |  | -57.1097 |  | -0.27034 | 0.21044
0.023555 | -0.16632 |  | -70.0678 |  | -0.24679 | 0.19194
0.023574 | -0.19535 |  | -80.6444 |  | -0.2179 | 0.1692
0.023594 | -0.21744 |  | -88.3527 |  | -0.18618 | 0.14408
0.023613 | -0.23583 |  | -93.3124 |  | -0.152 | 0.11702
0.023633 | -0.25346 |  | -95.0951 |  | -0.11489 | 0.087877
0.023652 | -0.26767 |  | -93.6287 |  | -0.077217 | 0.058198
0.023672 | -0.26977 |  | -89.508 |  | -0.038419 | 0.02761
0.023691 | -0.25567 |  | -82.3055 |  | 0.002078 | -0.0042204
0.023711 | -0.23062 |  | -71.8913 |  | 0.042097 | -0.035839
0.02373 | -0.19605 |  | -59.0922 |  | 0.081521 | -0.066804
0.02375 | -0.1537 |  | -44.0413 |  | 0.11927 | -0.096487
0.02377 | -0.10752 |  | -27.7258 |  | 0.15437 | -0.12399
0.023789 | -0.056295 |  | -11.0004 |  | 0.1879 | -0.15003
0.023809 | -0.0026929 |  | 6.4829 |  | 0.21852 | -0.17415
0.023828 | 0.051466 |  | 23.759 |  | 0.24611 | -0.19566
0.023848 | 0.10287 |  | 40.0619 |  | 0.27046 | -0.21462
0.023867 | 0.14813 |  | 55.2126 |  | 0.28893 | -0.22909
0.023887 | 0.18934 |  | 68.2754 |  | 0.30348 | -0.23991
0.023906 | 0.22183 |  | 78.9557 |  | 0.31482 | -0.24852
0.023926 | 0.2442 |  | 87.0078 |  | 0.32038 | -0.25285
0.023945 | 0.25818 |  | 91.9173 |  | 0.32186 | -0.2536
0.023965 | 0.26327 |  | 93.9963 |  | 0.3188 | -0.25101
0.023984 | 0.26143 |  | 93.0885 |  | 0.30959 | -0.24359
0.024004 | 0.25191 |  | 88.8385 |  | 0.29622 | -0.23285
0.024023 | 0.23556 |  | 81.728 |  | 0.27893 | -0.21922
0.024043 | 0.21151 |  | 71.5635 |  | 0.25731 | -0.20215
0.024063 | 0.17973 |  | 58.7011 |  | 0.23161 | -0.1819
0.024082 | 0.14433 |  | 44.3137 |  | 0.20203 | -0.15849
0.024102 | 0.10374 |  | 28.2729 |  | 0.16948 | -0.13277
0.024121 | 0.059137 |  | 11.0939 |  | 0.1343 | -0.10517
0.024141 | 0.013282 |  | -6.2991 |  | 0.096605 | -0.075509
0.02416 | -0.034731 |  | -23.8297 |  | 0.05783 | -0.044892
0.02418 | -0.081636 |  | -40.3599 |  | 0.018493 | -0.013928
0.024199 | -0.12454 |  | -55.194 |  | -0.022259 | 0.017908
0.024219 | -0.1619 |  | -68.5097 |  | -0.062169 | 0.049219
0.024238 | -0.1915 |  | -79.3147 |  | -0.1 | 0.079089
0.024258 | -0.21457 |  | -87.3637 |  | -0.13752 | 0.1083
0.024277 | -0.23347 |  | -92.9092 |  | -0.17311 | 0.13593
0.024297 | -0.2507 |  | -95.0302 |  | -0.20524 | 0.1611
0.024316 | -0.26613 |  | -93.888 |  | -0.23453 | 0.1839
0.024336 | -0.2704 |  | -90.1323 |  | -0.26034 | 0.204
0.024355 | -0.25739 |  | -83.2498 |  | -0.28205 | 0.22079
0.024375 | -0.23333 |  | -73.256 |  | -0.29977 | 0.2343
0.024395 | -0.2001 |  | -60.8495 |  | -0.31355 | 0.24496
0.024414 | -0.15861 |  | -46.2348 |  | -0.32239 | 0.25188
0.024434 | -0.11305 |  | -29.8694 |  | -0.326 | 0.25463
0.024453 | -0.063136 |  | -12.8932 |  | -0.32511 | 0.25388
0.024473 | -0.010436 |  | 4.2081 |  | -0.31923 | 0.24911
0.024492 | 0.044056 |  | 21.4335 |  | -0.30867 | 0.24061
0.024512 | 0.096067 |  | 38.0875 |  | -0.29424 | 0.22925
0.024531 | 0.14233 |  | 53.3269 |  | -0.27506 | 0.21425
0.024551 | 0.18429 |  | 66.7232 |  | -0.25155 | 0.19566
0.02457 | 0.21761 |  | 77.7664 |  | -0.22423 | 0.17397
0.02459 | 0.24136 |  | 86.0838 |  | -0.19274 | 0.14915
0.024609 | 0.25642 |  | 91.4743 |  | -0.1591 | 0.12255
0.024629 | 0.26255 |  | 93.8284 |  | -0.12368 | 0.094593
0.024648 | 0.262 |  | 93.3927 |  | -0.085829 | 0.064779
0.024668 | 0.25401 |  | 89.806 |  | -0.046717 | 0.033931
0.024688 | 0.23808 |  | 82.7464 |  | -0.0061735 | 0.0021547
0.024707 | 0.21457 |  | 72.9268 |  | 0.034142 | -0.029653
0.024727 | 0.18458 |  | 60.6902 |  | 0.072817 | -0.060198
0.024746 | 0.14947 |  | 46.2014 |  | 0.11089 | -0.089847
0.024766 | 0.10937 |  | 30.4383 |  | 0.14687 | -0.1181
0.024785 | 0.065919 |  | 13.7357 |  | 0.18056 | -0.14454
0.024805 | 0.01956 |  | -3.992 |  | 0.2123 | -0.16923
0.024824 | -0.028707 |  | -21.625 |  | 0.24046 | -0.19135
0.024844 | -0.075941 |  | -38.2177 |  | 0.26491 | -0.21036
0.024863 | -0.11951 |  | -53.4221 |  | 0.28491 | -0.2258
0.024883 | -0.15732 |  | -66.7954 |  | 0.30008 | -0.23759
0.024902 | -0.18838 |  | -77.99 |  | 0.31209 | -0.24658
0.024922 | -0.21214 |  | -86.501 |  | 0.31956 | -0.25225
0.024941 | -0.23109 |  | -92.2397 |  | 0.32098 | -0.25347
0.024961 | -0.24921 |  | -94.981 |  | 0.31878 | -0.25128
0.02498 | -0.26536 |  | -94.3223 |  | 0.31151 | -0.2454
0.025 | -0.27109 |  | -90.8391 |  | 0.2979 | -0.23482
0.02502 | -0.26007 |  | -84.4773 |  | 0.28175 | -0.22159
0.025039 | -0.23757 |  | -74.7662 |  | 0.26153 | -0.20558
0.025059 | -0.20607 |  | -62.486 |  | 0.2363 | -0.18581
0.025078 | -0.16465 |  | -48.1984 |  | 0.2081 | -0.1634
0.025098 | -0.11824 |  | -32.2518 |  | 0.17535 | -0.13779
0.025117 | -0.069105 |  | -15.5206 |  | 0.1402 | -0.10988
0.025137 | -0.017813 |  | 1.7542 |  | 0.1039 | -0.081143
0.025156 | 0.035751 |  | 19.2339 |  | 0.064991 | -0.050809
0.025176 | 0.088733 |  | 35.9167 |  | 0.025927 | -0.019895
0.025195 | 0.13575 |  | 51.3384 |  | -0.013784 | 0.011333
0.025215 | 0.17774 |  | 64.9675 |  | -0.054921 | 0.043331
0.025234 | 0.2133 |  | 76.2731 |  | -0.094056 | 0.07408
0.025254 | 0.23881 |  | 85.0935 |  | -0.13095 | 0.10304
0.025273 | 0.25485 |  | 90.8645 |  | -0.16646 | 0.13068
0.025293 | 0.26215 |  | 93.6904 |  | -0.1993 | 0.15628
0.025313 | 0.26233 |  | 93.6779 |  | -0.22944 | 0.17975
0.025332 | 0.25492 |  | 90.195 |  | -0.25607 | 0.20052
0.025352 | 0.23979 |  | 83.6289 |  | -0.27854 | 0.21808
0.025371 | 0.21819 |  | 74.4101 |  | -0.2975 | 0.23259
0.025391 | 0.18897 |  | 62.4139 |  | -0.31143 | 0.24328
0.02541 | 0.15386 |  | 48.2796 |  | -0.3206 | 0.25042
0.02543 | 0.11468 |  | 32.5847 |  | -0.32619 | 0.25453
0.025449 | 0.071015 |  | 15.5538 |  | -0.32615 | 0.25459
0.025469 | 0.024703 |  | -1.9807 |  | -0.32099 | 0.25063
0.025488 | -0.022435 |  | -19.344 |  | -0.31197 | 0.24315
0.025508 | -0.069157 |  | -36.0606 |  | -0.29756 | 0.23178
0.025527 | -0.11344 |  | -51.3903 |  | -0.27891 | 0.21724
0.025547 | -0.15296 |  | -65.2462 |  | -0.25671 | 0.19974
0.025566 | -0.18525 |  | -77.0435 |  | -0.22981 | 0.17851
0.025586 | -0.20978 |  | -85.784 |  | -0.19965 | 0.15453
0.025605 | -0.22882 |  | -91.6611 |  | -0.16635 | 0.12829
0.025625 | -0.24574 |  | -94.6998 |  | -0.13038 | 0.10003
0.025645 | -0.26146 |  | -94.5945 |  | -0.093454 | 0.070748
0.025664 | -0.27026 |  | -91.5569 |  | -0.05413 | 0.039748
0.025684 | -0.26374 |  | -85.7297 |  | -0.013592 | 0.0079497
0.025703 | -0.24168 |  | -76.612 |  | 0.026018 | -0.023278
0.025723 | -0.20991 |  | -64.3281 |  | 0.065652 | -0.054406
0.025742 | -0.17141 |  | -50.0582 |  | 0.10401 | -0.084527
0.025762 | -0.12697 |  | -34.441 |  | 0.14035 | -0.11308
0.025781 | -0.076622 |  | -17.8031 |  | 0.17489 | -0.13999
0.025801 | -0.02379 |  | -0.51782 |  | 0.20675 | -0.16485
0.02582 | 0.029294 |  | 16.8659 |  | 0.23588 | -0.18768
0.02584 | 0.08193 |  | 33.7574 |  | 0.26096 | -0.20733
0.025859 | 0.13012 |  | 49.521 |  | 0.28142 | -0.22312
0.025879 | 0.17324 |  | 63.3488 |  | 0.29847 | -0.23604
0.025898 | 0.20922 |  | 74.9541 |  | 0.31118 | -0.24595
0.025918 | 0.23576 |  | 83.9995 |  | 0.31884 | -0.25192
0.025937 | 0.25373 |  | 90.2446 |  | 0.32227 | -0.25414
0.025957 | 0.26246 |  | 93.7505 |  | 0.3204 | -0.25245
0.025977 | 0.26345 |  | 94.0368 |  | 0.3133 | -0.2468
0.025996 | 0.25712 |  | 90.9358 |  | 0.30237 | -0.23794
0.026016 | 0.24287 |  | 84.8511 |  | 0.2868 | -0.2256
0.026035 | 0.22157 |  | 75.8098 |  | 0.26676 | -0.20976
0.026055 | 0.19321 |  | 64.1002 |  | 0.24259 | -0.19074
0.026074 | 0.15946 |  | 50.4533 |  | 0.2141 | -0.16822
0.026094 | 0.12082 |  | 34.9555 |  | 0.18262 | -0.14311
0.026113 | 0.077513 |  | 18.1018 |  | 0.1484 | -0.11618
0.026133 | 0.03177 |  | 0.73934 |  | 0.11192 | -0.087584
0.026152 | -0.015474 |  | -16.8508 |  | 0.074514 | -0.058094
0.026172 | -0.062759 |  | -33.8077 |  | 0.03511 | -0.027143
0.026191 | -0.10771 |  | -49.4109 |  | -0.0061817 | 0.0053039
0.026211 | -0.1474 |  | -63.3181 |  | -0.046635 | 0.037095
0.02623 | -0.17996 |  | -75.114 |  | -0.085333 | 0.06734
0.02625 | -0.206 |  | -84.508 |  | -0.12249 | 0.096415
0.02627 | -0.22607 |  | -90.9352 |  | -0.15817 | 0.12421
0.026289 | -0.24313 |  | -94.3387 |  | -0.1922 | 0.15063
0.026309 | -0.26018 |  | -94.6675 |  | -0.22344 | 0.17506
0.026328 | -0.2706 |  | -91.87 |  | -0.25135 | 0.19678
0.026348 | -0.26374 |  | -86.3496 |  | -0.27454 | 0.21493
0.026367 | -0.24187 |  | -77.5736 |  | -0.2924 | 0.22889
0.026387 | -0.21285 |  | -65.7342 |  | -0.30765 | 0.2403
0.026406 | -0.17616 |  | -52.0321 |  | -0.31919 | 0.24928
0.026426 | -0.13232 |  | -36.4664 |  | -0.32494 | 0.25394
0.026445 | -0.083551 |  | -19.7307 |  | -0.32622 | 0.25473
0.026465 | -0.031105 |  | -2.7586 |  | -0.32215 | 0.25148
0.026484 | 0.023403 |  | 14.751 |  | -0.31268 | 0.24394
0.026504 | 0.077233 |  | 31.8458 |  | -0.29969 | 0.23368
0.026523 | 0.12506 |  | 47.5047 |  | -0.28287 | 0.22036
0.026543 | 0.16774 |  | 61.6752 |  | -0.26125 | 0.20319
0.026562 | 0.20523 |  | 73.6578 |  | -0.23492 | 0.18251
0.026582 | 0.2331 |  | 83.0372 |  | -0.20516 | 0.15892
0.026602 | 0.25181 |  | 89.6905 |  | -0.17267 | 0.1332
0.026621 | 0.26185 |  | 93.4228 |  | -0.13738 | 0.10543
0.026641 | 0.26389 |  | 94.1677 |  | -0.10035 | 0.076089
0.02666 | 0.25808 |  | 91.5506 |  | -0.061869 | 0.045657
0.02668 | 0.2446 |  | 85.7698 |  | -0.021783 | 0.014221
0.026699 | 0.2249 |  | 77.2414 |  | 0.01846 | -0.017354
0.026719 | 0.19728 |  | 65.8558 |  | 0.058058 | -0.048489
0.026738 | 0.16333 |  | 52.1547 |  | 0.096852 | -0.078969
0.026758 | 0.12565 |  | 36.9781 |  | 0.13357 | -0.10782
0.026777 | 0.083131 |  | 20.3839 |  | 0.16832 | -0.13487
0.026797 | 0.037107 |  | 2.7595 |  | 0.20081 | -0.16021
0.026816 | -0.0099543 |  | -14.7646 |  | 0.22996 | -0.18311
0.026836 | -0.057003 |  | -31.6847 |  | 0.25668 | -0.20384
0.026855 | -0.1022 |  | -47.5433 |  | 0.27866 | -0.22107
0.026875 | -0.1428 |  | -61.6863 |  | 0.29494 | -0.23371
0.026895 | -0.17666 |  | -73.9219 |  | 0.30876 | -0.2441
0.026914 | -0.20336 |  | -83.6195 |  | 0.31801 | -0.25127
0.026934 | -0.22408 |  | -90.4588 |  | 0.32134 | -0.25375
0.026953 | -0.24133 |  | -94.4126 |  | 0.32096 | -0.25321
0.026973 | -0.25745 |  | -94.9042 |  | 0.31548 | -0.24863
0.026992 | -0.26961 |  | -92.4373 |  | 0.3045 | -0.2397
0.027012 | -0.26694 |  | -87.5237 |  | 0.28974 | -0.22801
0.027031 | -0.24605 |  | -79.1771 |  | 0.27099 | -0.2131
0.027051 | -0.21749 |  | -67.6709 |  | 0.24766 | -0.19471
0.02707 | -0.18303 |  | -54.2644 |  | 0.21984 | -0.17283
0.02709 | -0.13964 |  | -38.7929 |  | 0.18858 | -0.14782
0.027109 | -0.090548 |  | -22.0186 |  | 0.15543 | -0.12148
0.027129 | -0.038196 |  | -5.1877 |  | 0.11967 | -0.093686
0.027148 | 0.014587 |  | 12.1681 |  | 0.081249 | -0.063673
0.027168 | 0.067698 |  | 29.4645 |  | 0.042392 | -0.032783
0.027187 | 0.11802 |  | 45.4076 |  | 0.0023651 | -0.0011988
0.027207 | 0.1619 |  | 59.7943 |  | -0.038658 | 0.030742
0.027227 | 0.20009 |  | 72.146 |  | -0.07762 | 0.061095
0.027246 | 0.22957 |  | 81.9344 |  | -0.11494 | 0.0903
0.027266 | 0.24944 |  | 88.9276 |  | -0.15157 | 0.11899
0.027285 | 0.26071 |  | 92.9707 |  | -0.18633 | 0.14606
0.027305 | 0.2636 |  | 94.1252 |  | -0.21775 | 0.17064
0.027324 | 0.25913 |  | 92.0568 |  | -0.24544 | 0.19226
0.027344 | 0.2467 |  | 86.5895 |  | -0.26969 | 0.21102
0.027363 | 0.22731 |  | 78.3471 |  | -0.28932 | 0.22643
0.027383 | 0.20134 |  | 67.5542 |  | -0.30482 | 0.23843
0.027402 | 0.16833 |  | 54.1407 |  | -0.31689 | 0.24763
0.027422 | 0.13066 |  | 38.9217 |  | -0.32408 | 0.25326
0.027441 | 0.089338 |  | 22.6621 |  | -0.32607 | 0.25482
0.027461 | 0.043981 |  | 5.2554 |  | -0.32315 | 0.25237
0.02748 | -0.0037907 |  | -12.6165 |  | -0.31506 | 0.24581
0.0275 | -0.051092 |  | -29.5793 |  | -0.30254 | 0.23591
0.02752 | -0.096309 |  | -45.4312 |  | -0.2858 | 0.22274
0.027539 | -0.13775 |  | -59.9298 |  | -0.26495 | 0.20622
0.027559 | -0.17269 |  | -72.3329 |  | -0.24086 | 0.18704
0.027578 | -0.20047 |  | -82.4466 |  | -0.21178 | 0.1643
0.027598 | -0.22209 |  | -89.7395 |  | -0.17865 | 0.13826
0.027617 | -0.24014 |  | -93.9051 |  | -0.14437 | 0.11092
0.027637 | -0.25724 |  | -94.9993 |  | -0.10757 | 0.081984
0.027656 | -0.26959 |  | -92.8701 |  | -0.069091 | 0.051672
0.027676 | -0.26734 |  | -88.1211 |  | -0.029697 | 0.020715
0.027695 | -0.24866 |  | -80.505 |  | 0.010953 | -0.011153
0.027715 | -0.22216 |  | -69.3293 |  | 0.05052 | -0.042491
0.027734 | -0.18777 |  | -55.8641 |  | 0.089153 | -0.07273
0.027754 | -0.1443 |  | -40.8519 |  | 0.12678 | -0.10223
0.027773 | -0.096646 |  | -24.2394 |  | 0.16177 | -0.12985
0.027793 | -0.045867 |  | -7.1246 |  | 0.19462 | -0.15544
0.027813 | 0.0067965 |  | 10.0007 |  | 0.22522 | -0.17922
0.027832 | 0.061204 |  | 27.1496 |  | 0.25176 | -0.20003
0.027852 | 0.11254 |  | 43.4807 |  | 0.27398 | -0.2175
0.027871 | 0.15716 |  | 58.2766 |  | 0.29286 | -0.23192
0.027891 | 0.19674 |  | 70.9652 |  | 0.30692 | -0.24269
0.02791 | 0.22692 |  | 80.9509 |  | 0.31612 | -0.24978
0.02793 | 0.24777 |  | 88.2624 |  | 0.32127 | -0.25345
0.027949 | 0.26035 |  | 92.6963 |  | 0.32141 | -0.25344
0.027969 | 0.26382 |  | 94.1988 |  | 0.31731 | -0.24987
0.027988 | 0.26112 |  | 92.8801 |  | 0.30766 | -0.24205
0.028008 | 0.25014 |  | 87.9162 |  | 0.29276 | -0.23026
0.028027 | 0.2308 |  | 79.7206 |  | 0.27505 | -0.21594
0.028047 | 0.20551 |  | 69.2152 |  | 0.25253 | -0.19841
0.028066 | 0.17394 |  | 56.1424 |  | 0.22574 | -0.17736
0.028086 | 0.13723 |  | 41.1898 |  | 0.19584 | -0.15346
0.028105 | 0.095818 |  | 25.0349 |  | 0.16204 | -0.12689
0.028125 | 0.050763 |  | 7.7292 |  | 0.12621 | -0.098683
0.028145 | 0.0035699 |  | -9.9839 |  | 0.089085 | -0.069474
0.028164 | -0.044583 |  | -27.243 |  | 0.050355 | -0.039011
0.028184 | -0.090562 |  | -43.3753 |  | 0.010361 | -0.007516
0.028203 | -0.13232 |  | -57.9674 |  | -0.030449 | 0.024353
0.028223 | -0.16841 |  | -70.8061 |  | -0.070504 | 0.055661
0.028242 | -0.19716 |  | -81.2822 |  | -0.10856 | 0.085578
0.028262 | -0.21886 |  | -88.709 |  | -0.14476 | 0.1139
0.028281 | -0.23726 |  | -93.3206 |  | -0.17934 | 0.14076
0.028301 | -0.25562 |  | -95.0596 |  | -0.21129 | 0.16579
0.02832 | -0.26937 |  | -93.3893 |  | -0.24024 | 0.18837
0.02834 | -0.26935 |  | -88.9041 |  | -0.26578 | 0.20812
0.028359 | -0.25311 |  | -81.5431 |  | -0.28625 | 0.22405
0.028379 | -0.22601 |  | -70.8521 |  | -0.30238 | 0.2363
0.028398 | -0.19191 |  | -57.7319 |  | -0.31503 | 0.24601
0.028418 | -0.15176 |  | -42.8243 |  | -0.32301 | 0.25234
0.028438 | -0.10425 |  | -26.5746 |  | -0.3263 | 0.25475
0.028457 | -0.050802 |  | -9.544 |  | -0.3246 | 0.25344
0.028477 | 0.0024338 |  | 7.8743 |  | -0.31707 | 0.24746
0.028496 | 0.054804 |  | 24.9813 |  | -0.30532 | 0.238
0.028516 | 0.10533 |  | 41.4019 |  | -0.28989 | 0.22588
0.028535 | 0.15137 |  | 56.4027 |  | -0.26973 | 0.20994
0.028555 | 0.19156 |  | 69.0696 |  | -0.24575 | 0.19099
0.028574 | 0.22303 |  | 79.5678 |  | -0.21789 | 0.16918
0.028594 | 0.24603 |  | 87.5767 |  | -0.1859 | 0.1438
0.028613 | 0.25925 |  | 92.3134 |  | -0.15143 | 0.11642
0.028633 | 0.26318 |  | 94.0827 |  | -0.11509 | 0.087865
0.028652 | 0.26091 |  | 92.9085 |  | -0.076971 | 0.057803
0.028672 | 0.2509 |  | 88.4341 |  | -0.037489 | 0.026671
0.028691 | 0.23345 |  | 80.9644 |  | 0.0025234 | -0.0048863
0.028711 | 0.20931 |  | 70.6953 |  | 0.042287 | -0.036223
0.02873 | 0.1785 |  | 57.9541 |  | 0.081497 | -0.066879
0.02875 | 0.14239 |  | 43.2969 |  | 0.11933 | -0.096592
0.02877 | 0.10121 |  | 27.0414 |  | 0.15506 | -0.1247
0.028789 | 0.056437 |  | 9.7623 |  | 0.18819 | -0.15069
0.028809 | 0.0098091 |  | -7.7432 |  | 0.21895 | -0.17462
0.028828 | -0.037513 |  | -24.9356 |  | 0.24686 | -0.19615
0.028848 | -0.083822 |  | -41.3203 |  | 0.27007 | -0.21452
0.028867 | -0.12667 |  | -56.1588 |  | 0.28907 | -0.22934
0.028887 | -0.16363 |  | -69.2183 |  | 0.30449 | -0.24079
0.028906 | -0.19377 |  | -80.2105 |  | 0.31486 | -0.24878
0.028926 | -0.21666 |  | -88.1018 |  | 0.32048 | -0.25313
0.028945 | -0.23475 |  | -92.9037 |  | 0.322 | -0.25417
0.028965 | -0.25255 |  | -94.9513 |  | 0.31855 | -0.25126
0.028984 | -0.26818 |  | -93.825 |  | 0.30965 | -0.24391
0.029004 | -0.27072 |  | -89.8199 |  | 0.29615 | -0.2332
0.029023 | -0.25504 |  | -82.8388 |  | 0.27899 | -0.21951
0.029043 | -0.23008 |  | -72.4877 |  | 0.25772 | -0.20261
0.029063 | -0.19831 |  | -59.7254 |  | 0.23171 | -0.18218
0.029082 | -0.15665 |  | -44.9677 |  | 0.20174 | -0.15842
0.029102 | -0.10862 |  | -28.5926 |  | 0.169 | -0.1325
0.029121 | -0.057547 |  | -11.8411 |  | 0.13375 | -0.10475
0.029141 | -0.0053417 |  | 5.2899 |  | 0.096584 | -0.075569
0.02916 | 0.04876 |  | 22.7062 |  | 0.05834 | -0.045492
0.02918 | 0.10025 |  | 39.2563 |  | 0.018305 | -0.01407
0.029199 | 0.14518 |  | 54.3881 |  | -0.022676 | 0.018006
0.029219 | 0.18637 |  | 67.6407 |  | -0.062518 | 0.049364
0.029238 | 0.21973 |  | 78.4332 |  | -0.10088 | 0.079485
0.029258 | 0.24295 |  | 86.6043 |  | -0.13747 | 0.10797
0.029277 | 0.25752 |  | 91.7715 |  | -0.17261 | 0.1352
0.029297 | 0.26333 |  | 93.9804 |  | -0.20572 | 0.16114
0.029316 | 0.26193 |  | 93.3493 |  | -0.2349 | 0.18417
0.029336 | 0.25254 |  | 89.228 |  | -0.26072 | 0.20406
0.029355 | 0.23603 |  | 82.0692 |  | -0.28236 | 0.22067
0.029375 | 0.21305 |  | 72.39 |  | -0.29905 | 0.23366
0.029395 | 0.18243 |  | 59.8165 |  | -0.31323 | 0.24457
0.029414 | 0.14675 |  | 45.2145 |  | -0.32278 | 0.25203
0.029434 | 0.10702 |  | 29.3966 |  | -0.32571 | 0.25424
0.029453 | 0.062776 |  | 12.2412 |  | -0.32471 | 0.25317
0.029473 | 0.016008 |  | -5.4202 |  | -0.31896 | 0.24873
0.029492 | -0.031264 |  | -22.6293 |  | -0.30789 | 0.24018
0.029512 | -0.077731 |  | -39.1394 |  | -0.29362 | 0.22873
0.029531 | -0.12144 |  | -54.281 |  | -0.27468 | 0.21376
0.029551 | -0.15945 |  | -67.5841 |  | -0.25043 | 0.19473
0.02957 | -0.19 |  | -78.7469 |  | -0.22313 | 0.17303
0.02959 | -0.21352 |  | -87.0652 |  | -0.19263 | 0.14891
0.029609 | -0.23233 |  | -92.4695 |  | -0.159 | 0.12244
0.029629 | -0.2497 |  | -94.8546 |  | -0.12313 | 0.094193
0.029648 | -0.26482 |  | -93.9656 |  | -0.084822 | 0.064103
0.029668 | -0.26985 |  | -90.2939 |  | -0.045431 | 0.032919
0.029687 | -0.25781 |  | -83.7878 |  | -0.0054942 | 0.0014033
0.029707 | -0.23332 |  | -73.9299 |  | 0.034859 | -0.030141
0.029727 | -0.20221 |  | -61.4195 |  | 0.073609 | -0.060645
0.029746 | -0.1636 |  | -47.066 |  | 0.11109 | -0.09012
0.029766 | -0.11746 |  | -30.9272 |  | 0.14768 | -0.11869
0.029785 | -0.065141 |  | -13.8736 |  | 0.18162 | -0.14531
0.029805 | -0.012129 |  | 3.2522 |  | 0.21296 | -0.16987
0.029824 | 0.040418 |  | 20.474 |  | 0.24151 | -0.19208
0.029844 | 0.093145 |  | 37.2686 |  | 0.26564 | -0.21089
0.029863 | 0.1403 |  | 52.6024 |  | 0.28498 | -0.22587
0.029883 | 0.18146 |  | 66.0129 |  | 0.30051 | -0.23766
0.029902 | 0.21569 |  | 77.2368 |  | 0.31277 | -0.24701
0.029922 | 0.24038 |  | 85.725 |  | 0.31993 | -0.25259
0.029941 | 0.25612 |  | 91.2885 |  | 0.32132 | -0.25359
0.029961 | 0.26298 |  | 93.9896 |  | 0.31892 | -0.25135
0.02998 | 0.26277 |  | 93.6917 |  | 0.31138 | -0.24509
0.03 | 0.2551 |  | 90.0913 |  | 0.29812 | -0.2346
0.03002 | 0.23915 |  | 83.2267 |  | 0.28219 | -0.22187
0.030039 | 0.2164 |  | 73.6587 |  | 0.26215 | -0.20605
0.030059 | 0.18716 |  | 61.569 |  | 0.23628 | -0.18584
0.030078 | 0.1522 |  | 47.2666 |  | 0.20709 | -0.16257
0.030098 | 0.11212 |  | 31.4814 |  | 0.17521 | -0.13711
0.030117 | 0.068432 |  | 14.5795 |  | 0.14026 | -0.10966
0.030137 | 0.022479 |  | -3.0278 |  | 0.10357 | -0.081003
0.030156 | -0.025447 |  | -20.5581 |  | 0.065436 | -0.051021
0.030176 | -0.072615 |  | -37.1668 |  | 0.025547 | -0.019525
0.030195 | -0.11649 |  | -52.4101 |  | -0.015035 | 0.01237
0.030215 | -0.15527 |  | -66.0805 |  | -0.055258 | 0.043805
0.030234 | -0.18696 |  | -77.5365 |  | -0.093912 | 0.073988
0.030254 | -0.2112 |  | -86.1215 |  | -0.13085 | 0.103
0.030273 | -0.23011 |  | -91.9044 |  | -0.16647 | 0.13096
0.030293 | -0.24789 |  | -94.8815 |  | -0.19944 | 0.15667
0.030312 | -0.26432 |  | -94.49 |  | -0.22959 | 0.18007
0.030332 | -0.27117 |  | -91.0427 |  | -0.25654 | 0.20097
0.030352 | -0.26134 |  | -85.0299 |  | -0.27891 | 0.21846
0.030371 | -0.23791 |  | -75.6582 |  | -0.29687 | 0.2324
0.030391 | -0.20617 |  | -63.238 |  | -0.31095 | 0.2431
0.03041 | -0.16798 |  | -49.1225 |  | -0.32098 | 0.25093
0.03043 | -0.12464 |  | -33.2987 |  | -0.32601 | 0.25486
0.030449 | -0.073114 |  | -16.3909 |  | -0.32597 | 0.2546
0.030469 | -0.018054 |  | 0.66601 |  | -0.32114 | 0.25058
0.030488 | 0.034254 |  | 17.974 |  | -0.31111 | 0.24263
0.030508 | 0.086099 |  | 34.9106 |  | -0.29673 | 0.23145
0.030527 | 0.13386 |  | 50.6174 |  | -0.27867 | 0.21715
0.030547 | 0.17606 |  | 64.3763 |  | -0.25646 | 0.19949
0.030566 | 0.21107 |  | 75.6297 |  | -0.22981 | 0.17856
0.030586 | 0.23625 |  | 84.3624 |  | -0.19877 | 0.15412
0.030605 | 0.25399 |  | 90.5016 |  | -0.16515 | 0.12747
0.030625 | 0.26221 |  | 93.7445 |  | -0.13032 | 0.099915
0.030645 | 0.26229 |  | 93.7891 |  | -0.092791 | 0.070525
0.030664 | 0.25579 |  | 90.5911 |  | -0.053315 | 0.03947
0.030684 | 0.24044 |  | 84.0936 |  | -0.013864 | 0.008163
0.030703 | 0.21821 |  | 74.7373 |  | 0.026461 | -0.023508
0.030723 | 0.19014 |  | 63.1331 |  | 0.066349 | -0.054732
0.030742 | 0.15619 |  | 49.2429 |  | 0.1044 | -0.08464
0.030762 | 0.11703 |  | 33.5629 |  | 0.1411 | -0.11349
0.030781 | 0.073745 |  | 16.7705 |  | 0.175 | -0.14016
0.030801 | 0.027852 |  | -0.79439 |  | 0.2067 | -0.16478
0.03082 | -0.019776 |  | -18.3463 |  | 0.23618 | -0.18761
0.03084 | -0.066786 |  | -35.149 |  | 0.26106 | -0.20718
0.030859 | -0.1108 |  | -50.6366 |  | 0.28168 | -0.22337
0.030879 | -0.15014 |  | -64.338 |  | 0.29854 | -0.23623
0.030898 | -0.18283 |  | -76.0775 |  | 0.31075 | -0.24541
0.030918 | -0.20814 |  | -85.2798 |  | 0.31855 | -0.2514
0.030937 | -0.22754 |  | -91.4121 |  | 0.32221 | -0.25407
0.030957 | -0.24459 |  | -94.6158 |  | 0.32035 | -0.25249
0.030977 | -0.26064 |  | -94.7259 |  | 0.31332 | -0.24674
0.030996 | -0.26936 |  | -91.6025 |  | 0.30187 | -0.23731
0.031016 | -0.26197 |  | -85.7608 |  | 0.2858 | -0.22464
0.031035 | -0.23983 |  | -76.9418 |  | 0.26639 | -0.20939
0.031055 | -0.21043 |  | -64.9705 |  | 0.24248 | -0.19061
0.031074 | -0.17506 |  | -50.982 |  | 0.21385 | -0.16807
0.031094 | -0.13169 |  | -35.4324 |  | 0.18215 | -0.14274
0.031113 | -0.080368 |  | -18.6139 |  | 0.14708 | -0.11509
0.031133 | -0.026395 |  | -1.3583 |  | 0.11116 | -0.086907
0.031152 | 0.027084 |  | 16.0357 |  | 0.074438 | -0.057996
0.031172 | 0.079571 |  | 32.9716 |  | 0.034164 | -0.026531
0.031191 | 0.12754 |  | 48.6716 |  | -0.0069056 | 0.0058334
0.031211 | 0.17077 |  | 62.7012 |  | -0.046982 | 0.037402
0.03123 | 0.20709 |  | 74.4906 |  | -0.086355 | 0.068053
0.03125 | 0.23416 |  | 83.6463 |  | -0.12328 | 0.09696
0.03127 | 0.25284 |  | 90.0738 |  | -0.15858 | 0.12454
0.031289 | 0.26209 |  | 93.665 |  | -0.19285 | 0.15114
0.031309 | 0.26363 |  | 94.1694 |  | -0.22378 | 0.17536
0.031328 | 0.25773 |  | 91.3378 |  | -0.25123 | 0.19678
0.031348 | 0.2435 |  | 85.3225 |  | -0.27481 | 0.21507
0.031367 | 0.22288 |  | 76.4772 |  | -0.29315 | 0.22929
0.031387 | 0.1954 |  | 64.9928 |  | -0.30773 | 0.24046
0.031406 | 0.16154 |  | 51.2478 |  | -0.31886 | 0.24904
0.031426 | 0.12336 |  | 35.926 |  | -0.32519 | 0.25389
0.031445 | 0.080742 |  | 19.2975 |  | -0.32668 | 0.25498
0.031465 | 0.03442 |  | 1.5947 |  | -0.32269 | 0.25186
0.031484 | -0.013347 |  | -16.0129 |  | -0.31298 | 0.24415
0.031504 | -0.060232 |  | -32.7372 |  | -0.29914 | 0.23313
0.031523 | -0.1051 |  | -48.5503 |  | -0.28224 | 0.21966
0.031543 | -0.14577 |  | -62.6935 |  | -0.26111 | 0.20316
0.031563 | -0.17875 |  | -74.5445 |  | -0.23537 | 0.18295
0.031582 | -0.20478 |  | -84.1659 |  | -0.20586 | 0.15936
0.031602 | -0.22567 |  | -90.8775 |  | -0.17237 | 0.13287
0.031621 | -0.24289 |  | -94.2942 |  | -0.13643 | 0.10443
0.031641 | -0.25984 |  | -94.8672 |  | -0.1 | 0.075631
0.03166 | -0.2709 |  | -92.3013 |  | -0.062066 | 0.045958
0.03168 | -0.26496 |  | -86.7658 |  | -0.02179 | 0.01437
0.031699 | -0.24415 |  | -78.4637 |  | 0.018714 | -0.017684
0.031719 | -0.21522 |  | -66.8975 |  | 0.058257 | -0.048941
0.031738 | -0.17912 |  | -53.0612 |  | 0.097342 | -0.079368
0.031758 | -0.13635 |  | -37.6777 |  | 0.1342 | -0.10807
0.031777 | -0.085867 |  | -20.8345 |  | 0.16823 | -0.13494
0.031797 | -0.033452 |  | -3.703 |  | 0.20091 | -0.16063
0.031816 | 0.017738 |  | 13.3567 |  | 0.23085 | -0.18392
0.031836 | 0.071329 |  | 30.4363 |  | 0.25659 | -0.20398
0.031855 | 0.12114 |  | 46.4736 |  | 0.27815 | -0.22079
0.031875 | 0.16481 |  | 60.7123 |  | 0.29553 | -0.2341
0.031895 | 0.20263 |  | 72.9858 |  | 0.30892 | -0.24435
0.031914 | 0.23101 |  | 82.5817 |  | 0.31767 | -0.25105
0.031934 | 0.2505 |  | 89.1494 |  | 0.32175 | -0.25397
0.031953 | 0.26066 |  | 92.9996 |  | 0.32123 | -0.25329
0.031973 | 0.26286 |  | 93.9244 |  | 0.31543 | -0.24851
0.031992 | 0.25821 |  | 91.5953 |  | 0.3045 | -0.23978
0.032012 | 0.24523 |  | 86.0508 |  | 0.28923 | -0.22749
0.032031 | 0.22547 |  | 77.5658 |  | 0.27072 | -0.21271
0.032051 | 0.199 |  | 66.4597 |  | 0.24765 | -0.19487
0.03207 | 0.16551 |  | 52.8826 |  | 0.21977 | -0.17292
0.03209 | 0.12716 |  | 37.5636 |  | 0.18911 | -0.14828
0.032109 | 0.085476 |  | 21.2237 |  | 0.15497 | -0.12142
0.032129 | 0.040103 |  | 3.7584 |  | 0.11848 | -0.092896
0.032148 | -0.0079481 |  | -14.0024 |  | 0.081621 | -0.063819
0.032168 | -0.055124 |  | -30.8361 |  | 0.042924 | -0.033378
0.032188 | -0.10027 |  | -46.8211 |  | 0.0019294 | -0.0011481
0.032207 | -0.14171 |  | -61.3454 |  | -0.039256 | 0.031172
0.032227 | -0.17577 |  | -73.4381 |  | -0.078595 | 0.061997
0.032246 | -0.20248 |  | -83.2989 |  | -0.11583 | 0.0912
0.032266 | -0.22363 |  | -90.404 |  | -0.15164 | 0.11907
0.032285 | -0.24144 |  | -94.2646 |  | -0.18589 | 0.14574
0.032305 | -0.25861 |  | -95.2027 |  | -0.21756 | 0.17063
0.032324 | -0.27106 |  | -93.0388 |  | -0.24609 | 0.19283
0.032344 | -0.26809 |  | -87.9917 |  | -0.27045 | 0.21165
0.032363 | -0.24823 |  | -80.0553 |  | -0.28974 | 0.22664
0.032383 | -0.2192 |  | -68.8096 |  | -0.30529 | 0.23856
0.032402 | -0.18341 |  | -55.1129 |  | -0.31708 | 0.24764
0.032422 | -0.14192 |  | -39.8721 |  | -0.3239 | 0.253
0.032441 | -0.095212 |  | -23.3746 |  | -0.32635 | 0.25479
0.032461 | -0.043593 |  | -6.3031 |  | -0.32391 | 0.25272
0.03248 | 0.0097873 |  | 10.9384 |  | -0.31561 | 0.24618
0.0325 | 0.063353 |  | 28.1142 |  | -0.30281 | 0.23613
0.03252 | 0.11403 |  | 44.326 |  | -0.28568 | 0.22265
0.032539 | 0.15956 |  | 58.8821 |  | -0.2648 | 0.20617
0.032559 | 0.19845 |  | 71.3698 |  | -0.24136 | 0.18752
0.032578 | 0.22812 |  | 81.3342 |  | -0.21217 | 0.16467
0.032598 | 0.2486 |  | 88.4594 |  | -0.17852 | 0.13811
0.032617 | 0.25983 |  | 92.5788 |  | -0.14439 | 0.11075
0.032637 | 0.263 |  | 93.9675 |  | -0.10734 | 0.081694
0.032656 | 0.25947 |  | 92.2862 |  | -0.068671 | 0.051341
0.032676 | 0.24826 |  | 87.1489 |  | -0.030217 | 0.021005
0.032695 | 0.22924 |  | 79.065 |  | 0.010261 | -0.010742
0.032715 | 0.20286 |  | 68.0899 |  | 0.050801 | -0.042745
0.032734 | 0.17053 |  | 54.7792 |  | 0.089547 | -0.073126
0.032754 | 0.13347 |  | 39.9579 |  | 0.12665 | -0.10221
0.032773 | 0.091938 |  | 23.6841 |  | 0.1616 | -0.12965
0.032793 | 0.046988 |  | 6.4173 |  | 0.19461 | -0.15529
0.032813 | -0.00040932 |  | -11.3096 |  | 0.22487 | -0.17897
0.032832 | -0.048471 |  | -28.632 |  | 0.25109 | -0.19955
0.032852 | -0.09415 |  | -44.5873 |  | 0.2739 | -0.21719
0.032871 | -0.13537 |  | -59.0591 |  | 0.29261 | -0.23175
0.032891 | -0.17042 |  | -71.5615 |  | 0.30614 | -0.24233
0.03291 | -0.19824 |  | -81.6743 |  | 0.31603 | -0.24968
0.03293 | -0.22004 |  | -89.2313 |  | 0.32136 | -0.25358
0.032949 | -0.23798 |  | -93.608 |  | 0.32126 | -0.25333
0.032969 | -0.25518 |  | -94.8567 |  | 0.31675 | -0.2496
0.032988 | -0.26974 |  | -93.1779 |  | 0.30689 | -0.24181
0.033008 | -0.2691 |  | -88.4487 |  | 0.29274 | -0.23024
0.033027 | -0.24948 |  | -80.7091 |  | 0.27463 | -0.21574
0.033047 | -0.22138 |  | -69.9724 |  | 0.25175 | -0.19792
0.033066 | -0.18749 |  | -56.661 |  | 0.22557 | -0.17717
0.033086 | -0.14711 |  | -41.4524 |  | 0.19553 | -0.15334
0.033105 | -0.10119 |  | -25.1618 |  | 0.16167 | -0.12656
0.033125 | -0.049366 |  | -8.2781 |  | 0.12615 | -0.098539
0.033145 | 0.0048756 |  | 9.0326 |  | 0.088821 | -0.069339
0.033164 | 0.05855 |  | 26.2823 |  | 0.049502 | -0.038487
0.033184 | 0.10953 |  | 42.8042 |  | 0.009681 | -0.0070339
0.033203 | 0.15595 |  | 57.5504 |  | -0.030559 | 0.024582
0.033223 | 0.19547 |  | 70.1747 |  | -0.070697 | 0.055873
0.033242 | 0.22562 |  | 80.5247 |  | -0.10869 | 0.0856
0.033262 | 0.24662 |  | 87.8388 |  | -0.14475 | 0.11385
0.033281 | 0.25901 |  | 92.4716 |  | -0.17957 | 0.1409
0.033301 | 0.26363 |  | 94.3648 |  | -0.212 | 0.1662
0.03332 | 0.26075 |  | 92.8846 |  | -0.24084 | 0.18874
0.03334 | 0.25023 |  | 88.1746 |  | -0.26572 | 0.20806
0.033359 | 0.23211 |  | 80.3167 |  | -0.28631 | 0.22416
0.033379 | 0.20674 |  | 69.8513 |  | -0.30228 | 0.23645
0.033398 | 0.17568 |  | 56.9931 |  | -0.31493 | 0.246
0.033418 | 0.13917 |  | 42.0677 |  | -0.32364 | 0.25275
0.033438 | 0.098062 |  | 26.0387 |  | -0.32631 | 0.2548
0.033457 | 0.053662 |  | 8.805 |  | -0.32414 | 0.25309
0.033477 | 0.0064849 |  | -9.0714 |  | -0.31754 | 0.24772
0.033496 | -0.041193 |  | -26.2247 |  | -0.30565 | 0.23818
0.033516 | -0.087321 |  | -42.4476 |  | -0.28975 | 0.22576
0.033535 | -0.12979 |  | -57.3289 |  | -0.27007 | 0.21019
0.033555 | -0.16604 |  | -70.038 |  | -0.2458 | 0.19097
0.033574 | -0.19502 |  | -80.5341 |  | -0.21733 | 0.16862
0.033594 | -0.21721 |  | -88.523 |  | -0.18534 | 0.14329
0.033613 | -0.23468 |  | -93.3339 |  | -0.15122 | 0.11623
0.033633 | -0.25073 |  | -95.021 |  | -0.11519 | 0.087919
0.033652 | -0.26574 |  | -93.5892 |  | -0.076705 | 0.057698
0.033672 | -0.26982 |  | -89.1668 |  | -0.03729 | 0.02656
0.033691 | -0.2537 |  | -82.0491 |  | 0.0030418 | -0.0051319
0.033711 | -0.22576 |  | -71.6679 |  | 0.043516 | -0.03692
0.03373 | -0.19284 |  | -58.5309 |  | 0.082062 | -0.067267
0.03375 | -0.1531 |  | -43.774 |  | 0.11978 | -0.096797
0.03377 | -0.10749 |  | -27.5525 |  | 0.15545 | -0.12488
0.033789 | -0.055586 |  | -10.5916 |  | 0.18801 | -0.1504
0.033809 | -0.0018814 |  | 6.7285 |  | 0.21949 | -0.17481
0.033828 | 0.050861 |  | 24.0766 |  | 0.24737 | -0.19671
0.033848 | 0.10205 |  | 40.4249 |  | 0.27005 | -0.21459
0.033867 | 0.14809 |  | 55.579 |  | 0.28975 | -0.22966
0.033887 | 0.18934 |  | 68.7098 |  | 0.30464 | -0.24089
0.033906 | 0.22185 |  | 79.1183 |  | 0.31425 | -0.24838
0.033926 | 0.24398 |  | 87.1392 |  | 0.32113 | -0.25359
0.033945 | 0.25797 |  | 92.1162 |  | 0.32281 | -0.25464
0.033965 | 0.26281 |  | 94.0802 |  | 0.31838 | -0.25104
0.033984 | 0.26102 |  | 93.3484 |  | 0.30981 | -0.24402
0.034004 | 0.25203 |  | 89.0906 |  | 0.29601 | -0.23303
0.034023 | 0.23454 |  | 81.5848 |  | 0.27843 | -0.21902
0.034043 | 0.21049 |  | 71.4839 |  | 0.25779 | -0.20265
0.034063 | 0.17953 |  | 58.7793 |  | 0.23169 | -0.18222
0.034082 | 0.14362 |  | 44.1612 |  | 0.20172 | -0.1584
0.034102 | 0.1038 |  | 28.3156 |  | 0.16915 | -0.13253
0.034121 | 0.059359 |  | 11.1785 |  | 0.1335 | -0.10458
0.034141 | 0.012449 |  | -6.6556 |  | 0.096505 | -0.075484
0.03416 | -0.034808 |  | -23.9608 |  | 0.058114 | -0.045295
0.03418 | -0.080842 |  | -40.2522 |  | 0.017739 | -0.013615
0.034199 | -0.12399 |  | -55.2598 |  | -0.02284 | 0.018328
0.034219 | -0.16152 |  | -68.4102 |  | -0.062267 | 0.04933
0.034238 | -0.1914 |  | -79.2933 |  | -0.10064 | 0.07925
0.034258 | -0.21437 |  | -87.5266 |  | -0.13782 | 0.10828
0.034277 | -0.23216 |  | -92.7665 |  | -0.17263 | 0.13562
0.034297 | -0.24778 |  | -94.8126 |  | -0.20528 | 0.16099
0.034316 | -0.26265 |  | -93.703 |  | -0.23553 | 0.18438
0.034336 | -0.26921 |  | -89.737 |  | -0.26107 | 0.2044
0.034355 | -0.25667 |  | -83.0276 |  | -0.28221 | 0.22094
0.034375 | -0.2295 |  | -73.249 |  | -0.29997 | 0.23448
0.034395 | -0.19694 |  | -60.4925 |  | -0.31325 | 0.24464
0.034414 | -0.15834 |  | -45.6784 |  | -0.32195 | 0.25141
0.034434 | -0.11328 |  | -29.479 |  | -0.32619 | 0.25461
0.034453 | -0.062008 |  | -12.4998 |  | -0.32529 | 0.25389
0.034473 | -0.0087975 |  | 4.5988 |  | -0.31928 | 0.24908
0.034492 | 0.043448 |  | 21.6966 |  | -0.30837 | 0.2404
0.034512 | 0.095599 |  | 38.4054 |  | -0.29323 | 0.22846
0.034531 | 0.14294 |  | 53.8039 |  | -0.27428 | 0.21333
0.034551 | 0.1845 |  | 67.2442 |  | -0.25097 | 0.19503
0.03457 | 0.2185 |  | 78.1806 |  | -0.22332 | 0.17342
0.03459 | 0.24192 |  | 86.1926 |  | -0.19217 | 0.14862
0.034609 | 0.25685 |  | 91.5247 |  | -0.15846 | 0.12186
0.034629 | 0.26344 |  | 94.1325 |  | -0.12259 | 0.093664
0.034648 | 0.26254 |  | 93.6497 |  | -0.084616 | 0.063753
0.034668 | 0.2543 |  | 89.9575 |  | -0.04525 | 0.032734
0.034688 | 0.23779 |  | 82.8335 |  | -0.0055406 | 0.0014182
0.034707 | 0.21423 |  | 72.8646 |  | 0.034595 | -0.03016
0.034727 | 0.18433 |  | 60.7477 |  | 0.074403 | -0.061337
0.034746 | 0.14886 |  | 46.2991 |  | 0.11184 | -0.090895
0.034766 | 0.10876 |  | 30.3546 |  | 0.14788 | -0.11904
0.034785 | 0.065272 |  | 13.6602 |  | 0.18252 | -0.14589
0.034805 | 0.018478 |  | -4.1727 |  | 0.21352 | -0.17034
0.034824 | -0.029914 |  | -21.8213 |  | 0.24151 | -0.19219
0.034844 | -0.076143 |  | -38.159 |  | 0.26606 | -0.2112
0.034863 | -0.11954 |  | -53.5048 |  | 0.28586 | -0.22654
0.034883 | -0.15764 |  | -66.8551 |  | 0.30161 | -0.2386
0.034902 | -0.18811 |  | -77.8527 |  | 0.31345 | -0.24776
0.034922 | -0.21227 |  | -86.6204 |  | 0.3206 | -0.25326
0.034941 | -0.23095 |  | -92.2201 |  | 0.32264 | -0.25456
0.034961 | -0.24792 |  | -94.7933 |  | 0.3197 | -0.25202
0.03498 | -0.26445 |  | -94.3197 |  | 0.31172 | -0.24563
0.035 | -0.27068 |  | -90.4925 |  | 0.29922 | -0.23553
0.03502 | -0.2586 |  | -84.1201 |  | 0.2828 | -0.22245
0.035039 | -0.23474 |  | -74.7584 |  | 0.26234 | -0.20629
0.035059 | -0.20418 |  | -62.1665 |  | 0.23775 | -0.18674
0.035078 | -0.16519 |  | -47.7755 |  | 0.20842 | -0.16364
0.035098 | -0.12033 |  | -31.8905 |  | 0.17605 | -0.13802
0.035117 | -0.069853 |  | -14.9434 |  | 0.14176 | -0.11096
0.035137 | -0.017083 |  | 2.1386 |  | 0.10463 | -0.08197
0.035156 | 0.03619 |  | 19.4623 |  | 0.066015 | -0.051487
0.035176 | 0.089897 |  | 36.3409 |  | 0.026408 | -0.020197
0.035195 | 0.13744 |  | 51.7469 |  | -0.01412 | 0.011571
0.035215 | 0.18009 |  | 65.4198 |  | -0.054059 | 0.042775
0.035234 | 0.21515 |  | 76.7251 |  | -0.092603 | 0.072913
0.035254 | 0.23926 |  | 85.2711 |  | -0.12973 | 0.10208
0.035273 | 0.25599 |  | 91.0696 |  | -0.16561 | 0.13003
0.035293 | 0.26322 |  | 93.8667 |  | -0.19904 | 0.15605
0.035312 | 0.26305 |  | 93.745 |  | -0.22886 | 0.17939
0.035332 | 0.25627 |  | 90.4986 |  | -0.25533 | 0.19991
0.035352 | 0.24086 |  | 83.9298 |  | -0.27774 | 0.21736
0.035371 | 0.21843 |  | 74.503 |  | -0.29561 | 0.23127
0.035391 | 0.18871 |  | 62.4192 |  | -0.30999 | 0.24229
0.03541 | 0.15411 |  | 48.2508 |  | -0.32012 | 0.25013
0.03543 | 0.1153 |  | 32.6518 |  | -0.32508 | 0.25389
0.035449 | 0.071576 |  | 15.7452 |  | -0.32517 | 0.2539
0.035469 | 0.025301 |  | -1.775 |  | -0.31967 | 0.24957
0.035488 | -0.022482 |  | -19.2435 |  | -0.3099 | 0.24168
0.035508 | -0.06961 |  | -36.0986 |  | -0.2965 | 0.23099
0.035527 | -0.11357 |  | -51.412 |  | -0.27782 | 0.21642
0.035547 | -0.15231 |  | -65.0085 |  | -0.25542 | 0.19874
0.035566 | -0.18417 |  | -76.6966 |  | -0.22898 | 0.17789
0.035586 | -0.20891 |  | -85.5787 |  | -0.19761 | 0.15312
0.035605 | -0.22769 |  | -91.4894 |  | -0.16448 | 0.12663
0.035625 | -0.24485 |  | -94.4859 |  | -0.12966 | 0.099274
0.035645 | -0.26224 |  | -94.3194 |  | -0.092009 | 0.069913
0.035664 | -0.27099 |  | -91.219 |  | -0.053004 | 0.038991
0.035684 | -0.26097 |  | -85.2053 |  | -0.012698 | 0.0071962
0.035703 | -0.23755 |  | -75.9699 |  | 0.027891 | -0.02479
0.035723 | -0.20798 |  | -63.9449 |  | 0.067186 | -0.055721
0.035742 | -0.17001 |  | -49.7957 |  | 0.10537 | -0.085501
0.035762 | -0.12553 |  | -33.9332 |  | 0.14144 | -0.11385
0.035781 | -0.075997 |  | -17.2046 |  | 0.17562 | -0.14059
0.035801 | -0.023138 |  | -0.097976 |  | 0.2081 | -0.16583
0.03582 | 0.030107 |  | 17.2655 |  | 0.23676 | -0.18838
0.03584 | 0.08286 |  | 34.1811 |  | 0.26187 | -0.20796
0.035859 | 0.13139 |  | 49.8243 |  | 0.28316 | -0.22434
0.035879 | 0.17488 |  | 63.6691 |  | 0.29924 | -0.23683
0.035898 | 0.21105 |  | 75.4359 |  | 0.3112 | -0.24604
0.035918 | 0.23699 |  | 84.4547 |  | 0.31933 | -0.25207
0.035937 | 0.25385 |  | 90.3556 |  | 0.32281 | -0.25463
0.035957 | 0.26221 |  | 93.6581 |  | 0.32138 | -0.25339
0.035977 | 0.26327 |  | 94.0424 |  | 0.31446 | -0.24774
0.035996 | 0.2569 |  | 91.0787 |  | 0.30231 | -0.23808
0.036016 | 0.24278 |  | 84.9625 |  | 0.28651 | -0.22537
0.036035 | 0.22121 |  | 75.7202 |  | 0.26666 | -0.20968
0.036055 | 0.19263 |  | 64.0084 |  | 0.24281 | -0.19088
0.036074 | 0.15884 |  | 50.1969 |  | 0.21546 | -0.16903
0.036094 | 0.12 |  | 34.5403 |  | 0.18317 | -0.14375
0.036113 | 0.077417 |  | 18.001 |  | 0.14814 | -0.11602
0.036133 | 0.032104 |  | 0.5803 |  | 0.11211 | -0.087443
0.036152 | -0.015934 |  | -17.2517 |  | 0.074115 | -0.0579
0.036172 | -0.063196 |  | -34.0149 |  | 0.034962 | -0.027009
0.036191 | -0.10765 |  | -49.5734 |  | -0.0057312 | 0.0049649
0.036211 | -0.14801 |  | -63.7377 |  | -0.046305 | 0.036786
0.03623 | -0.18085 |  | -75.4584 |  | -0.084639 | 0.066935
0.03625 | -0.20613 |  | -84.6664 |  | -0.12237 | 0.096056
0.03627 | -0.22572 |  | -91.1815 |  | -0.15835 | 0.12426
0.036289 | -0.24206 |  | -94.352 |  | -0.19145 | 0.15037
0.036309 | -0.25823 |  | -94.6755 |  | -0.22318 | 0.17482
0.036328 | -0.26945 |  | -92.1179 |  | -0.25114 | 0.19654
0.036348 | -0.2651 |  | -86.2185 |  | -0.27338 | 0.21401
0.036367 | -0.24312 |  | -77.5169 |  | -0.29194 | 0.22833
0.036387 | -0.21106 |  | -65.9318 |  | -0.30719 | 0.23998
0.036406 | -0.17401 |  | -51.8594 |  | -0.31825 | 0.24841
0.036426 | -0.13202 |  | -36.3164 |  | -0.32424 | 0.2532
0.036445 | -0.084146 |  | -19.645 |  | -0.32502 | 0.25396
0.036465 | -0.031204 |  | -2.4883 |  | -0.32127 | 0.25066
0.036484 | 0.022467 |  | 14.8586 |  | -0.31234 | 0.2435
0.036504 | 0.075123 |  | 31.9184 |  | -0.29851 | 0.23282
0.036523 | 0.12458 |  | 47.6218 |  | -0.2812 | 0.219
0.036543 | 0.16818 |  | 61.6878 |  | -0.25966 | 0.20198
0.036562 | 0.20554 |  | 73.854 |  | -0.23372 | 0.18155
0.036582 | 0.23345 |  | 83.3002 |  | -0.2043 | 0.15815
0.036602 | 0.25183 |  | 89.7505 |  | -0.17143 | 0.13226
0.036621 | 0.2618 |  | 93.4211 |  | -0.13606 | 0.10441
0.036641 | 0.2632 |  | 94.0775 |  | -0.098737 | 0.075053
0.03666 | 0.25754 |  | 91.4317 |  | -0.060104 | 0.0445
0.03668 | 0.24441 |  | 85.7071 |  | -0.020836 | 0.013448
0.036699 | 0.22424 |  | 77.1508 |  | 0.019715 | -0.018241
0.036719 | 0.19708 |  | 65.8067 |  | 0.059806 | -0.049862
0.036738 | 0.16309 |  | 52.0667 |  | 0.097748 | -0.079851
0.036758 | 0.12479 |  | 36.722 |  | 0.1347 | -0.10869
0.036777 | 0.082616 |  | 20.1712 |  | 0.16952 | -0.13589
0.036797 | 0.036996 |  | 2.6859 |  | 0.20144 | -0.16076
0.036816 | -0.010431 |  | -14.9541 |  | 0.23152 | -0.18416
0.036836 | -0.057347 |  | -31.8036 |  | 0.25758 | -0.20472
0.036855 | -0.10189 |  | -47.5211 |  | 0.27895 | -0.22131
0.036875 | -0.14303 |  | -61.93 |  | 0.29658 | -0.23465
0.036895 | -0.17729 |  | -74.1213 |  | 0.30925 | -0.24452
0.036914 | -0.2032 |  | -83.5671 |  | 0.31802 | -0.25124
0.036934 | -0.22336 |  | -90.3919 |  | 0.32281 | -0.25475
0.036953 | -0.2403 |  | -94.2275 |  | 0.32182 | -0.25393
0.036973 | -0.25634 |  | -94.7578 |  | 0.31599 | -0.24902
0.036992 | -0.26861 |  | -92.4143 |  | 0.30504 | -0.24013
0.037012 | -0.26593 |  | -87.2353 |  | 0.28955 | -0.22769
0.037031 | -0.24506 |  | -78.8118 |  | 0.27109 | -0.21304
0.037051 | -0.21502 |  | -67.5115 |  | 0.2479 | -0.19508
0.03707 | -0.17999 |  | -53.7747 |  | 0.22002 | -0.17301
0.03709 | -0.13912 |  | -38.3037 |  | 0.18907 | -0.14833
0.037109 | -0.091699 |  | -21.9468 |  | 0.15497 | -0.12142
0.037129 | -0.038451 |  | -4.7455 |  | 0.11879 | -0.092982
0.037148 | 0.01522 |  | 12.6503 |  | 0.081488 | -0.063737
0.037168 | 0.067775 |  | 29.5264 |  | 0.042307 | -0.0329
0.037187 | 0.11841 |  | 45.7444 |  | 0.0016645 | -0.00092636
0.037207 | 0.16274 |  | 60.1645 |  | -0.038885 | 0.030833
0.037227 | 0.20041 |  | 72.2072 |  | -0.078107 | 0.061577
0.037246 | 0.23014 |  | 82.1199 |  | -0.11566 | 0.091
0.037266 | 0.25004 |  | 89.126 |  | -0.15178 | 0.1192
0.037285 | 0.26102 |  | 93.0211 |  | -0.18585 | 0.14579
0.037305 | 0.26367 |  | 94.1451 |  | -0.21725 | 0.17029
0.037324 | 0.25884 |  | 91.9561 |  | -0.24565 | 0.1924
0.037344 | 0.24689 |  | 86.5963 |  | -0.27008 | 0.2114
0.037363 | 0.22742 |  | 78.4637 |  | -0.28963 | 0.22654
0.037383 | 0.20056 |  | 67.273 |  | -0.30487 | 0.23826
0.037402 | 0.16783 |  | 53.8853 |  | -0.31653 | 0.24722
0.037422 | 0.13059 |  | 38.9458 |  | -0.32371 | 0.25278
0.037441 | 0.088554 |  | 22.3691 |  | -0.32577 | 0.25447
0.037461 | 0.043161 |  | 5.0564 |  | -0.32304 | 0.25221
0.03748 | -0.0040512 |  | -12.6076 |  | -0.31514 | 0.24571
0.0375 | -0.051927 |  | -29.8907 |  | -0.30208 | 0.23536
0.03752 | -0.097463 |  | -45.6431 |  | -0.28504 | 0.22201
0.037539 | -0.13878 |  | -60.0644 |  | -0.26462 | 0.20587
0.037559 | -0.17367 |  | -72.6134 |  | -0.24014 | 0.18655
0.037578 | -0.20067 |  | -82.5229 |  | -0.21122 | 0.16383
0.037598 | -0.22213 |  | -89.8358 |  | -0.17847 | 0.13792
0.037617 | -0.24021 |  | -94.0126 |  | -0.14322 | 0.10998
0.037637 | -0.25709 |  | -94.907 |  | -0.10651 | 0.081123
0.037656 | -0.27053 |  | -92.9971 |  | -0.068326 | 0.051218
0.037676 | -0.26976 |  | -88.2819 |  | -0.028948 | 0.020127
0.037695 | -0.25087 |  | -80.315 |  | 0.011213 | -0.0117
0.037715 | -0.22116 |  | -69.2376 |  | 0.051648 | -0.043457
0.037734 | -0.18521 |  | -55.7791 |  | 0.090753 | -0.074104
0.037754 | -0.14401 |  | -40.4482 |  | 0.12751 | -0.10298
0.037773 | -0.097027 |  | -24.0968 |  | 0.16226 | -0.13017
0.037793 | -0.045048 |  | -7.2085 |  | 0.19517 | -0.15596
0.037812 | 0.0078071 |  | 10.207 |  | 0.22558 | -0.17969
0.037832 | 0.061268 |  | 27.4149 |  | 0.25236 | -0.20052
0.037852 | 0.11236 |  | 43.6247 |  | 0.27505 | -0.21824
0.037871 | 0.15778 |  | 58.3254 |  | 0.29357 | -0.23243
0.037891 | 0.19718 |  | 70.9083 |  | 0.30719 | -0.2429
0.03791 | 0.22706 |  | 80.9683 |  | 0.31639 | -0.25001
0.03793 | 0.24808 |  | 88.328 |  | 0.32155 | -0.25369
0.037949 | 0.26009 |  | 92.6353 |  | 0.32184 | -0.25377
0.037969 | 0.26328 |  | 94.0667 |  | 0.31747 | -0.25015
0.037988 | 0.26062 |  | 92.683 |  | 0.30811 | -0.24247
0.038008 | 0.24959 |  | 87.6865 |  | 0.2934 | -0.23077
0.038027 | 0.23052 |  | 79.5579 |  | 0.27462 | -0.21586
0.038047 | 0.20526 |  | 69.0013 |  | 0.25239 | -0.19831
0.038066 | 0.17315 |  | 55.8715 |  | 0.22595 | -0.17753
0.038086 | 0.13607 |  | 40.9888 |  | 0.19574 | -0.15366
0.038105 | 0.094845 |  | 24.829 |  | 0.16236 | -0.12729
0.038125 | 0.049685 |  | 7.4048 |  | 0.12611 | -0.098735
0.038145 | 0.002106 |  | -10.3475 |  | 0.088777 | -0.069279
0.038164 | -0.045697 |  | -27.4837 |  | 0.050137 | -0.038852
0.038184 | -0.091317 |  | -43.5452 |  | 0.0096124 | -0.007075
0.038203 | -0.13317 |  | -58.1517 |  | -0.030576 | 0.024568
0.038223 | -0.1689 |  | -70.8637 |  | -0.069744 | 0.055324
0.038242 | -0.19709 |  | -81.2566 |  | -0.10814 | 0.08529
0.038262 | -0.2192 |  | -88.9292 |  | -0.14491 | 0.11399
0.038281 | -0.23783 |  | -93.5519 |  | -0.17958 | 0.14097
0.038301 | -0.25475 |  | -94.8617 |  | -0.21183 | 0.16614
0.03832 | -0.26849 |  | -93.2073 |  | -0.24064 | 0.18864
0.03834 | -0.27005 |  | -88.9034 |  | -0.26504 | 0.20763
0.038359 | -0.2526 |  | -81.3621 |  | -0.28527 | 0.22339
0.038379 | -0.22378 |  | -70.805 |  | -0.30227 | 0.23629
0.038398 | -0.18951 |  | -57.7264 |  | -0.31556 | 0.24653
0.038418 | -0.14849 |  | -42.3756 |  | -0.32327 | 0.25275
0.038437 | -0.10221 |  | -26.1631 |  | -0.32582 | 0.25443
0.038457 | -0.051704 |  | -9.43 |  | -0.32397 | 0.25279
0.038477 | 0.0006403 |  | 8.0959 |  | -0.31667 | 0.24714
0.038496 | 0.054163 |  | 25.1548 |  | -0.30489 | 0.23784
0.038516 | 0.10686 |  | 41.4705 |  | -0.28951 | 0.22575
0.038535 | 0.15322 |  | 56.7788 |  | -0.26964 | 0.2099
0.038555 | 0.19307 |  | 69.5758 |  | -0.24535 | 0.19078
0.038574 | 0.22429 |  | 79.7856 |  | -0.21707 | 0.16868
0.038594 | 0.24565 |  | 87.4293 |  | -0.18501 | 0.1432
0.038613 | 0.2589 |  | 92.0841 |  | -0.15068 | 0.11597
0.038633 | 0.26387 |  | 94.131 |  | -0.11469 | 0.087618
0.038652 | 0.26196 |  | 93.0663 |  | -0.076532 | 0.057639
0.038672 | 0.25222 |  | 88.4919 |  | -0.037206 | 0.026673
0.038691 | 0.2342 |  | 80.9331 |  | 0.0030048 | -0.0052
0.038711 | 0.20924 |  | 70.4351 |  | 0.043477 | -0.037083
0.03873 | 0.17771 |  | 57.5541 |  | 0.082367 | -0.067556
0.03875 | 0.14134 |  | 43.0318 |  | 0.11955 | -0.096793
0.03877 | 0.10049 |  | 26.9441 |  | 0.15495 | -0.12447
0.038789 | 0.056027 |  | 9.762 |  | 0.18853 | -0.15055
0.038809 | 0.0089495 |  | -7.9259 |  | 0.21963 | -0.17488
0.038828 | -0.039476 |  | -25.4028 |  | 0.24704 | -0.1963
0.038848 | -0.085731 |  | -41.716 |  | 0.27058 | -0.21456
0.038867 | -0.12828 |  | -56.5452 |  | 0.28935 | -0.22913
0.038887 | -0.16478 |  | -69.4625 |  | 0.30389 | -0.24028
0.038906 | -0.19371 |  | -80.0319 |  | 0.31511 | -0.2487
0.038926 | -0.21696 |  | -88.1886 |  | 0.32114 | -0.25326
0.038945 | -0.23589 |  | -93.2113 |  | 0.32167 | -0.25378
0.038965 | -0.25338 |  | -94.9502 |  | 0.31813 | -0.25074
0.038984 | -0.26859 |  | -93.8626 |  | 0.3095 | -0.24356
0.039004 | -0.27132 |  | -89.7635 |  | 0.29565 | -0.23267
0.039023 | -0.25619 |  | -82.6236 |  | 0.27853 | -0.21907
0.039043 | -0.2291 |  | -72.4268 |  | 0.25714 | -0.20224
[5 empty] | 0.23107 | -0.1817
[5 empty] | 0.20145 | -0.15805
[5 empty] | 0.168 | -0.13177
[5 empty] | 0.13277 | -0.10397
[5 empty] | 0.096384 | -0.075178
[5 empty] | 0.05767 | -0.044819
[5 empty] | 0.017565 | -0.013197
[5 empty] | -0.023388 | 0.018891
[5 empty] | -0.063324 | 0.050183
[5 empty] | -0.10144 | 0.080022
[5 empty] | -0.13823 | 0.10867
[5 empty] | -0.17285 | 0.1357
[5 empty] | -0.20576 | 0.1612
[5 empty] | -0.2359 | 0.18468
[5 empty] | -0.26142 | 0.20472
[5 empty] | -0.28252 | 0.22112
[5 empty] | -0.2998 | 0.23426
[5 empty] | -0.3134 | 0.24461
[5 empty] | -0.32235 | 0.25181
[5 empty] | -0.32615 | 0.25474
[5 empty] | -0.32514 | 0.2538
[5 empty] | -0.31935 | 0.24923
[5 empty] | -0.30842 | 0.24055
[5 empty] | -0.29299 | 0.22838
[5 empty] | -0.27415 | 0.2133
[5 empty] | -0.25102 | 0.1951
[5 empty] | -0.22343 | 0.17354
[5 empty] | -0.19249 | 0.14893
[5 empty] | -0.15858 | 0.12201
[5 empty] | -0.12249 | 0.093512
[5 empty] | -0.084461 | 0.063669
[5 empty] | -0.045083 | 0.032679
[5 empty] | -0.005531 | 0.0012923
[5 empty] | 0.035186 | -0.030514
[5 empty] | 0.074979 | -0.061606
[5 empty] | 0.11187 | -0.09079
[5 empty] | 0.1483 | -0.11926
[5 empty] | 0.18268 | -0.14615
[5 empty] | 0.2134 | -0.17025
[5 empty] | 0.24175 | -0.19225
[5 empty] | 0.26599 | -0.21121
[5 empty] | 0.28578 | -0.22658
[5 empty] | 0.30197 | -0.23899
[5 empty] | 0.31352 | -0.24792
[5 empty] | 0.32057 | -0.25309
[5 empty] | 0.32261 | -0.2545
[5 empty] | 0.31894 | -0.25167
[5 empty] | 0.31153 | -0.24537