## EtaStar_Disp
η* 計算シート (変位入力版) Disp→Acc: a = -(2πf)²·d/1000
■ 入力パラメータ
サンプリング周波数 fs |  | Hz | A列全体平均から自動算出
データ点数 N |  | 点
加振周波数 f | 50 | Hz | 黄色: 加振周波数
粉体質量 m_p | 1.61 | g | 黄色: 粉体のみ(基準ジグなら 0)
容器質量 m_c | 2.1 | g | 黄色: 容器(ジグ)質量
合計質量 m_tot |  | g
角周波数 ω |  | rad/s
■ 使い方
1. 「TimeData」シート: A列=時刻[s], B列=力[N], C列=変位[mm] を貼り付け
2. 黄色セルに 加振周波数 f, 粉体質量 m_p, 容器質量 m_c を入力
3. ★ η* の行に答えが自動表示
※ 加速度は a = -(2πf)²·d/1000 でシート内部換算
■ 計算式
D(f) = Σ d[n]·exp(-j2πf·t[n]) ※d はmm単位の生DFT
X(f) = -(2πf)²·D/1000 ※加速度DFT [m/s²]
Y(f) = Σ F[n]·exp(-j2πf·t[n]) ※力DFT
η* = -2π·Im(X*·Y) / (m_tot · ¦X¦²) ※論文式(2)
■ 計算結果
項目 | 値 | 単位 | 備考
Re(D) [変位DFT, mm単位]
Im(D) [変位DFT, mm単位]
Re(Y) [力DFT]
Im(Y) [力DFT]
Re(X) [加速度DFT = -ω²·D/1000]
Im(X)
¦X¦² (加速度パワー)
Re(P_cross) = Re(X)·Re(Y)+Im(X)·Im(Y)
Im(P_cross) = Re(X)·Im(Y)-Im(X)·Re(Y)
A_disp (変位振幅) |  | mm
A_acc (加速度振幅) |  | m/s²
v_c,max (容器最大速度) |  | m/s
★ η* (Reduced Loss Factor) |  | - | 論文 式(2)
(検算) E_diss [J] |  | J
(検算) 基準KE ½·m_tot·v² [J] |  | J
(検算) E_diss / KE |  | - | η* と一致するはず

## EtaStar_Acc
η* 計算シート (加速度入力版) Acc 直接使用
■ 入力パラメータ
サンプリング周波数 fs |  | Hz | A列全体平均から自動算出
データ点数 N |  | 点
加振周波数 f | 200 | Hz | 黄色: 加振周波数
粉体質量 m_p | 0.804 | g | 黄色: 粉体のみ(基準ジグなら 0)
容器質量 m_c | 0.88 | g | 黄色: 容器(ジグ)質量
合計質量 m_tot |  | g
角周波数 ω |  | rad/s
■ 使い方
1. 「TimeData」シート: A列=時刻[s], B列=力[N], D列=加速度[m/s²] を貼り付け
2. 黄色セルに 加振周波数 f, 粉体質量 m_p, 容器質量 m_c を入力
3. ★ η* の行に答えが自動表示
※ 加速度を直接使用(微分・変換なし)
■ 計算式
X(f) = Σ a[n]·exp(-j2πf·t[n]) ※加速度DFT [m/s²]
Y(f) = Σ F[n]·exp(-j2πf·t[n]) ※力DFT
η* = -2π·Im(X*·Y) / (m_tot · ¦X¦²) ※論文式(2)
■ 計算結果
項目 | 値 | 単位 | 備考
Re(Y) [力DFT]
Im(Y) [力DFT]
Re(X) [加速度DFT]
Im(X) [加速度DFT]
¦X¦² (加速度パワー)
Re(P_cross) = Re(X)·Re(Y)+Im(X)·Im(Y)
Im(P_cross) = Re(X)·Im(Y)-Im(X)·Re(Y)
A_acc (加速度振幅) |  | m/s²
v_c,max (容器最大速度) |  | m/s
★ η* (Reduced Loss Factor) |  | - | 論文 式(2)
(検算) E_diss [J] |  | J
(検算) 基準KE ½·m_tot·v² [J] |  | J
(検算) E_diss / KE |  | - | η* と一致するはず

## TimeData
時刻 t [s] | 力 F [N] | 変位 d [mm] ← Disp版で使う | 加速度 a [m/s²] ← Acc版で使う
0 | 0.2931 |  | 102.2173 | ← A: 時刻[s], B: 力[N] は両方で使用 | 0.29988 | -0.236
0.00019531 | 0.28379 |  | 97.5562 | ← C: 変位[mm] → EtaStar_Disp シート | 0.28336 | -0.22279
0.00039063 | 0.25639 |  | 86.7442 | ← D: 加速度[m/s²] → EtaStar_Acc シート | 0.26342 | -0.20692
0.00058594 | 0.21666 |  | 70.7502 | ※ どちらか片方のみ埋めればOK(使う方のシートで計算) | 0.23863 | -0.18741
0.00078125 | 0.1627 |  | 50.6634 |  | 0.20914 | -0.16401
0.00097656 | 0.10034 |  | 27.6503 |  | 0.17738 | -0.1388
0.0011719 | 0.034078 |  | 3.0322 |  | 0.14286 | -0.11167
0.0013672 | -0.034308 |  | -21.7501 |  | 0.10543 | -0.082425
0.0015625 | -0.098456 |  | -45.1328 |  | 0.067588 | -0.052527
0.0017578 | -0.15643 |  | -65.6944 |  | 0.028356 | -0.021652
0.0019531 | -0.20372 |  | -82.4373 |  | -0.012634 | 0.010316
0.0021484 | -0.23848 |  | -94.4993 |  | -0.05252 | 0.041699
0.0023437 | -0.25994 |  | -101.0048 |  | -0.091279 | 0.072059
0.0025391 | -0.26557 |  | -101.3422 |  | -0.12917 | 0.10154
0.0027344 | -0.2594 |  | -95.2856 |  | -0.16467 | 0.1293
0.0029297 | -0.24961 |  | -83.2968 |  | -0.19745 | 0.15492
0.003125 | -0.24209 |  | -66.4634 |  | -0.22773 | 0.17853
0.0033203 | -0.2123 |  | -45.8852 |  | -0.25454 | 0.19949
0.0035156 | -0.13481 |  | -22.7112 |  | -0.27725 | 0.2171
0.0037109 | -0.042358 |  | 1.7886 |  | -0.29603 | 0.23143
0.0039062 | 0.041783 |  | 26.2322 |  | -0.31029 | 0.24245
0.0041016 | 0.1258 |  | 49.0349 |  | -0.31986 | 0.24993
0.0042969 | 0.19295 |  | 68.9362 |  | -0.32511 | 0.25398
0.0044922 | 0.23905 |  | 84.9814 |  | -0.32545 | 0.2543
0.0046875 | 0.27233 |  | 96.1674 |  | -0.32072 | 0.25035
0.0048828 | 0.28904 |  | 101.6269 |  | -0.31145 | 0.24284
0.0050781 | 0.29029 |  | 100.7906 |  | -0.29741 | 0.23188
0.0052734 | 0.27376 |  | 93.6068 |  | -0.27917 | 0.21739
0.0054687 | 0.24114 |  | 80.641 |  | -0.25722 | 0.20008
0.0056641 | 0.1951 |  | 62.894 |  | -0.23028 | 0.17892
0.0058594 | 0.13705 |  | 41.5075 |  | -0.19963 | 0.15465
0.0060547 | 0.073825 |  | 17.6655 |  | -0.16721 | 0.12898
0.00625 | 0.0063459 |  | -7.1607 |  | -0.13183 | 0.10111
0.0064453 | -0.060861 |  | -31.4443 |  | -0.094003 | 0.071433
0.0066406 | -0.12247 |  | -53.7802 |  | -0.055219 | 0.040737
0.0068359 | -0.17667 |  | -72.8912 |  | -0.015514 | 0.0092554
0.0070313 | -0.21902 |  | -87.856 |  | 0.024939 | -0.02229
0.0072266 | -0.24869 |  | -97.789 |  | 0.064688 | -0.053567
0.0074219 | -0.26394 |  | -101.8701 |  | 0.10255 | -0.083583
0.0076172 | -0.2644 |  | -99.6742 |  | 0.13912 | -0.11203
0.0078125 | -0.25554 |  | -91.1909 |  | 0.17401 | -0.1393
0.0080078 | -0.24626 |  | -77.1329 |  | 0.20587 | -0.16433
0.0082031 | -0.23377 |  | -58.6265 |  | 0.23471 | -0.18674
0.0083984 | -0.18684 |  | -36.7957 |  | 0.26033 | -0.20677
0.0085938 | -0.099032 |  | -12.9364 |  | 0.28121 | -0.22304
0.0087891 | -0.0093361 |  | 11.653 |  | 0.29746 | -0.23559
0.0089844 | 0.074439 |  | 35.5813 |  | 0.31039 | -0.2455
0.0091797 | 0.15642 |  | 57.374 |  | 0.31851 | -0.25154
0.009375 | 0.21453 |  | 75.8726 |  | 0.32155 | -0.25374
0.0095703 | 0.25279 |  | 90.0596 |  | 0.32042 | -0.2527
0.0097656 | 0.28125 |  | 99.0076 |  | 0.31362 | -0.24716
0.0099609 | 0.29197 |  | 101.9893 |  | 0.30184 | -0.23773
0.010156 | 0.28545 |  | 98.5855 |  | 0.28639 | -0.22527
0.010352 | 0.26245 |  | 88.9944 |  | 0.26678 | -0.2097
0.010547 | 0.22375 |  | 73.9853 |  | 0.2431 | -0.19112
0.010742 | 0.17283 |  | 54.662 |  | 0.21516 | -0.16895
0.010937 | 0.11254 |  | 32.174 |  | 0.18329 | -0.14375
0.011133 | 0.04701 |  | 7.7359 |  | 0.14897 | -0.11675
0.011328 | -0.021329 |  | -17.162 |  | 0.11279 | -0.0883
0.011523 | -0.086891 |  | -40.9219 |  | 0.074679 | -0.058432
0.011719 | -0.14567 |  | -62.1112 |  | 0.035341 | -0.027324
0.011914 | -0.19582 |  | -79.6541 |  | -0.0046991 | 0.0041526
0.012109 | -0.23308 |  | -92.6739 |  | -0.045148 | 0.035578
0.012305 | -0.2569 |  | -100.3125 |  | -0.084764 | 0.066638
0.0125 | -0.26624 |  | -101.9365 |  | -0.12211 | 0.096026
0.012695 | -0.26156 |  | -97.2143 |  | -0.15729 | 0.1236
0.012891 | -0.25132 |  | -86.3564 |  | -0.19153 | 0.15017
0.013086 | -0.24395 |  | -70.3127 |  | -0.22271 | 0.17439
0.013281 | -0.22312 |  | -50.3082 |  | -0.24959 | 0.19548
0.013477 | -0.15635 |  | -27.553 |  | -0.27382 | 0.21421
0.013672 | -0.062049 |  | -3.2543 |  | -0.2929 | 0.2291
0.013867 | 0.024021 |  | 21.3129 |  | -0.3071 | 0.24016
0.014063 | 0.10925 |  | 44.6084 |  | -0.31878 | 0.24891
0.014258 | 0.18274 |  | 65.1894 |  | -0.325 | 0.25372
0.014453 | 0.23075 |  | 82.0174 |  | -0.32549 | 0.25412
0.014648 | 0.26639 |  | 94.2042 |  | -0.3221 | 0.25124
0.014844 | 0.28756 |  | 100.9564 |  | -0.31362 | 0.24445
0.015039 | 0.2922 |  | 101.583 |  | -0.30022 | 0.23397
0.015234 | 0.27989 |  | 95.7055 |  | -0.28316 | 0.22039
0.01543 | 0.24924 |  | 83.7835 |  | -0.26147 | 0.20324
0.015625 | 0.2059 |  | 66.9123 |  | -0.23577 | 0.18302
0.01582 | 0.15044 |  | 46.1845 |  | -0.20675 | 0.16006
0.016016 | 0.087144 |  | 22.7392 |  | -0.17353 | 0.13402
0.016211 | 0.020058 |  | -2.0151 |  | -0.1383 | 0.10613
0.016406 | -0.047744 |  | -26.5604 |  | -0.10161 | 0.077019
0.016602 | -0.11038 |  | -49.4029 |  | -0.062569 | 0.046403
0.016797 | -0.16628 |  | -69.2143 |  | -0.022886 | 0.015151
0.016992 | -0.21124 |  | -85.0198 |  | 0.017055 | -0.016294
0.017188 | -0.24309 |  | -95.9974 |  | 0.056965 | -0.047582
0.017383 | -0.26157 |  | -101.3072 |  | 0.095505 | -0.077909
0.017578 | -0.26477 |  | -100.3883 |  | 0.13248 | -0.1069
0.017773 | -0.25774 |  | -93.1535 |  | 0.16744 | -0.13422
0.017969 | -0.2494 |  | -80.1164 |  | 0.19982 | -0.15961
0.018164 | -0.23798 |  | -62.3825 |  | 0.22973 | -0.18292
0.018359 | -0.19685 |  | -41.1433 |  | 0.25578 | -0.20332
0.018555 | -0.11576 |  | -17.555 |  | 0.27712 | -0.22008
0.01875 | -0.026298 |  | 7.0863 |  | 0.29485 | -0.23353
0.018945 | 0.060172 |  | 31.3094 |  | 0.30842 | -0.24382
0.019141 | 0.14358 |  | 53.593 |  | 0.31738 | -0.25085
0.019336 | 0.20507 |  | 72.755 |  | 0.32194 | -0.25424
0.019531 | 0.24683 |  | 87.8443 |  | 0.32145 | -0.2535
0.019727 | 0.27719 |  | 97.9245 |  | 0.31562 | -0.24859
0.019922 | 0.29185 |  | 102.1669 |  | 0.30463 | -0.23978
0.020117 | 0.28936 |  | 100.0335 |  | 0.28977 | -0.22804
0.020313 | 0.2694 |  | 91.6063 |  | 0.27162 | -0.21358
0.020508 | 0.23406 |  | 77.5882 |  | 0.24868 | -0.19542
0.020703 | 0.1853 |  | 59.0454 |  | 0.22073 | -0.17346
0.020898 | 0.12613 |  | 37.1124 |  | 0.18994 | -0.14896
0.021094 | 0.060884 |  | 12.9661 |  | 0.15674 | -0.12272
0.021289 | -0.0072097 |  | -11.9315 |  | 0.12016 | -0.094303
0.021484 | -0.073327 |  | -36.0131 |  | 0.082402 | -0.064465
0.02168 | -0.13422 |  | -57.8601 |  | 0.044081 | -0.034001
0.021875 | -0.1862 |  | -76.2718 |  | 0.0033788 | -0.0022125
0.02207 | -0.22618 |  | -90.3055 |  | -0.03753 | 0.029843
0.022266 | -0.25308 |  | -99.0949 |  | -0.076401 | 0.060404
0.022461 | -0.265 |  | -101.9094 |  | -0.11429 | 0.089998
0.022656 | -0.26342 |  | -98.3797 |  | -0.15091 | 0.11856
0.022852 | -0.25493 |  | -88.6756 |  | -0.18446 | 0.14479
0.023047 | -0.24785 |  | -73.6418 |  | -0.21564 | 0.16924
0.023242 | -0.22928 |  | -54.4231 |  | -0.245 | 0.192
0.023438 | -0.16829 |  | -32.1554 |  | -0.26946 | 0.21103
0.023633 | -0.07774 |  | -8.0743 |  | -0.28835 | 0.22591
0.023828 | 0.0080825 |  | 16.5006 |  | -0.30432 | 0.23796
0.024023 | 0.092517 |  | 40.1065 |  | -0.3164 | 0.24714
0.024219 | 0.16939 |  | 61.3193 |  | -0.32337 | 0.25264
0.024414 | 0.22285 |  | 79.0596 |  | -0.32583 | 0.25437
0.024609 | 0.26065 |  | 92.3109 |  | -0.3231 | 0.25217
0.024805 | 0.28466 |  | 100.1191 |  | -0.31505 | 0.24574
0.025 | 0.29236 |  | 101.859 |  | -0.30263 | 0.23582
0.025195 | 0.2829 |  | 97.1869 |  | -0.28656 | 0.2231
0.025391 | 0.25561 |  | 86.3384 |  | -0.26606 | 0.20702
0.025586 | 0.21442 |  | 70.2898 |  | -0.24078 | 0.18728
0.025781 | 0.16081 |  | 50.1942 |  | -0.21188 | 0.16433
0.025977 | 0.098869 |  | 27.1603 |  | -0.17973 | 0.1389
0.026172 | 0.032498 |  | 2.5691 |  | -0.14536 | 0.1118
0.026367 | -0.035134 |  | -22.0737 |  | -0.109 | 0.083137
0.026562 | -0.099059 |  | -45.3185 |  | -0.07008 | 0.052576
0.026758 | -0.15667 |  | -65.8134 |  | -0.03035 | 0.021085
0.026953 | -0.20399 |  | -82.5564 |  | 0.0096446 | -0.010415
0.027148 | -0.23887 |  | -94.6228 |  | 0.049783 | -0.041734
0.027344 | -0.25996 |  | -101.0652 |  | 0.088013 | -0.071989
0.027539 | -0.26588 |  | -101.3536 |  | 0.12509 | -0.10114
0.027734 | -0.26049 |  | -95.2947 |  | 0.16139 | -0.12936
0.02793 | -0.25178 |  | -83.2958 |  | 0.19413 | -0.15517
0.028125 | -0.24256 |  | -66.4396 |  | 0.22376 | -0.17827
0.02832 | -0.20921 |  | -45.8087 |  | 0.25111 | -0.19944
0.028516 | -0.13369 |  | -22.581 |  | 0.27379 | -0.21731
0.028711 | -0.045365 |  | 1.9127 |  | 0.29168 | -0.23103
0.028906 | 0.039962 |  | 26.3452 |  | 0.30612 | -0.24198
0.029102 | 0.12785 |  | 49.1535 |  | 0.31632 | -0.24982
0.029297 | 0.19486 |  | 69.0457 |  | 0.32143 | -0.25349
0.029492 | 0.23819 |  | 85.0493 |  | 0.32165 | -0.2535
0.029687 | 0.27214 |  | 96.1639 |  | 0.31753 | -0.24997
0.029883 | 0.28925 |  | 101.6323 |  | 0.30826 | -0.24241
0.030078 | 0.28993 |  | 100.8399 |  | 0.29352 | -0.23095
0.030273 | 0.27446 |  | 93.6271 |  | 0.27545 | -0.21656
0.030469 | 0.24116 |  | 80.6136 |  | 0.2536 | -0.19928
0.030664 | 0.1952 |  | 62.8325 |  | 0.22655 | -0.17822
0.030859 | 0.13778 |  | 41.4759 |  | 0.19655 | -0.15442
0.031055 | 0.073681 |  | 17.6752 |  | 0.16389 | -0.12847
0.03125 | 0.0063721 |  | -7.2166 |  | 0.12773 | -0.10001
0.031445 | -0.061084 |  | -31.5953 |  | 0.090437 | -0.070666
0.031641 | -0.12312 |  | -53.9858 |  | 0.05152 | -0.04029
0.031836 | -0.17714 |  | -73.0852 |  | 0.010829 | -0.0082176
0.032031 | -0.21946 |  | -87.9648 |  | -0.028786 | 0.023295
0.032227 | -0.24888 |  | -97.8609 |  | -0.068473 | 0.05408
0.032422 | -0.26419 |  | -101.9597 |  | -0.10731 | 0.08438
0.032617 | -0.26452 |  | -99.7647 |  | -0.14294 | 0.11258
0.032813 | -0.25607 |  | -91.2493 |  | -0.17818 | 0.13987
0.033008 | -0.24714 |  | -77.0949 |  | -0.21128 | 0.16575
0.033203 | -0.23184 |  | -58.5201 |  | -0.23915 | 0.18761
0.033398 | -0.18245 |  | -36.7208 |  | -0.26433 | 0.20678
0.033594 | -0.098903 |  | -12.8985 |  | -0.28574 | 0.22343
0.033789 | -0.012089 |  | 11.7673 |  | -0.3018 | 0.23603
0.033984 | 0.075019 |  | 35.8442 |  | -0.31497 | 0.24608
0.03418 | 0.15685 |  | 57.7122 |  | -0.32375 | 0.25288
0.034375 | 0.21508 |  | 76.2211 |  | -0.32609 | 0.25468
0.03457 | 0.25408 |  | 90.3902 |  | -0.32403 | 0.25287
0.034766 | 0.28056 |  | 99.298 |  | -0.31751 | 0.24757
0.034961 | 0.29275 |  | 102.2677 |  | -0.30608 | 0.23864
0.035156 | 0.28636 |  | 98.8137 |  | -0.29069 | 0.22652
0.035352 | 0.26248 |  | 89.1161 |  | -0.27057 | 0.2107
0.035547 | 0.22436 |  | 74.0561 |  | -0.2464 | 0.19172
0.035742 | 0.17259 |  | 54.7121 |  | -0.21836 | 0.16949
0.035937 | 0.11268 |  | 32.2003 |  | -0.18635 | 0.14423
0.036133 | 0.047194 |  | 7.7811 |  | -0.15266 | 0.11749
0.036328 | -0.020748 |  | -17.0631 |  | -0.11665 | 0.08898
0.036523 | -0.08593 |  | -40.7808 |  | -0.077856 | 0.058548
0.036719 | -0.1457 |  | -61.9821 |  | -0.038503 | 0.027413
0.036914 | -0.19511 |  | -79.5425 |  | 0.0011976 | -0.0039374
0.037109 | -0.23255 |  | -92.5506 |  | 0.041414 | -0.035409
0.037305 | -0.25657 |  | -100.1631 |  | 0.080556 | -0.066122
0.0375 | -0.26507 |  | -101.7189 |  | 0.11795 | -0.095589
0.037695 | -0.26052 |  | -96.9403 |  | 0.15387 | -0.12375
0.037891 | -0.24913 |  | -86.0876 |  | 0.18732 | -0.14981
0.038086 | -0.23943 |  | -70.1065 |  | 0.21815 | -0.17382
0.038281 | -0.21773 |  | -50.1916 |  | 0.24628 | -0.19579
0.038477 | -0.15536 |  | -27.4176 |  | 0.26949 | -0.214
0.038672 | -0.064835 |  | -3.0455 |  | 0.28825 | -0.22833
0.038867 | 0.023376 |  | 21.4809 |  | 0.30391 | -0.24021
0.039062 | 0.10765 |  | 44.694 |  | 0.31459 | -0.24862
0.039258 | 0.1813 |  | 65.2541 |  | 0.32062 | -0.25306
0.039453 | 0.23193 |  | 82.1491 |  | 0.32265 | -0.25442
0.039648 | 0.26583 |  | 94.3871 |  | 0.31877 | -0.2513
0.039844 | 0.2877 |  | 101.0399 |  | 0.30986 | -0.24395
0.040039 | 0.29242 |  | 101.5536 |  | 0.29705 | -0.23383
0.040234 | 0.27869 |  | 95.6927 |  | 0.27965 | -0.21999
0.04043 | 0.24982 |  | 83.7934 |  | 0.25826 | -0.20292
0.040625 | 0.20572 |  | 66.8312 |  | 0.23276 | -0.18299
0.04082 | 0.14929 |  | 45.9703 |  | 0.20281 | -0.15942
0.041016 | 0.086154 |  | 22.4182 |  | 0.17013 | -0.13348
0.041211 | 0.018825 |  | -2.3498 |  | 0.1351 | -0.10581
0.041406 | -0.048063 |  | -26.791 |  | 0.09763 | -0.076355
0.041602 | -0.11103 |  | -49.534 |  | 0.059709 | -0.04632
0.041797 | -0.16669 |  | -69.3192 |  | 0.020215 | -0.015379
0.041992 | -0.21143 |  | -85.1957 |  | -0.021223 | 0.016901
0.042188 | -0.24406 |  | -96.2305 |  | -0.060945 | 0.048276
0.042383 | -0.2619 |  | -101.5095 |  | -0.099325 | 0.078221
0.042578 | -0.26521 |  | -100.6309 |  | -0.13663 | 0.10731
0.042773 | -0.25796 |  | -93.4561 |  | -0.17126 | 0.13441
0.042969 | -0.24865 |  | -80.4555 |  | -0.20392 | 0.15976
0.043164 | -0.23776 |  | -62.7873 |  | -0.23362 | 0.18308
0.043359 | -0.19865 |  | -41.5246 |  | -0.25965 | 0.20324
0.043555 | -0.12012 |  | -17.8951 |  | -0.28175 | 0.22032
0.04375 | -0.02984 |  | 6.7346 |  | -0.29862 | 0.23348
0.043945 | 0.058959 |  | 31.0085 |  | -0.31202 | 0.24361
0.044141 | 0.14246 |  | 53.3651 |  | -0.32197 | 0.25135
0.044336 | 0.20494 |  | 72.5507 |  | -0.32538 | 0.25421
0.044531 | 0.24695 |  | 87.6288 |  | -0.32434 | 0.25325
0.044727 | 0.27644 |  | 97.6503 |  | -0.31985 | 0.24945
0.044922 | 0.29154 |  | 101.8926 |  | -0.30828 | 0.24049
0.045117 | 0.28878 |  | 99.8899 |  | -0.29267 | 0.22829
0.045312 | 0.26915 |  | 91.5576 |  | -0.27481 | 0.21394
0.045508 | 0.23403 |  | 77.5082 |  | -0.25113 | 0.19534
0.045703 | 0.18437 |  | 58.8671 |  | -0.22403 | 0.17391
0.045898 | 0.12525 |  | 36.8191 |  | -0.19388 | 0.15001
0.046094 | 0.060069 |  | 12.6378 |  | -0.15926 | 0.12277
0.046289 | -0.007854 |  | -12.1857 |  | -0.12347 | 0.094209
0.046484 | -0.073738 |  | -36.1937 |  | -0.085788 | 0.064514
0.04668 | -0.13455 |  | -57.9635 |  | -0.046003 | 0.033332
0.046875 | -0.18607 |  | -76.2791 |  | -0.0067036 | 0.0022932
0.04707 | -0.22617 |  | -90.3031 |  | 0.033416 | -0.029013
0.047266 | -0.25311 |  | -99.1159 |  | 0.073421 | -0.060536
0.047461 | -0.26495 |  | -101.9273 |  | 0.11102 | -0.090295
0.047656 | -0.26328 |  | -98.3885 |  | 0.14744 | -0.1186
0.047852 | -0.25386 |  | -88.5954 |  | 0.18154 | -0.14529
0.048047 | -0.24666 |  | -73.4647 |  | 0.21244 | -0.16949
0.048242 | -0.22982 |  | -54.2523 |  | 0.24142 | -0.192
0.048438 | -0.16985 |  | -32.0261 |  | 0.2658 | -0.21113
0.048633 | -0.077888 |  | -7.9206 |  | 0.28506 | -0.22603
0.048828 | 0.0086399 |  | 16.7853 |  | 0.30178 | -0.23855
0.049023 | 0.093836 |  | 40.5367 |  | 0.3136 | -0.24778
0.049219 | 0.17192 |  | 61.7656 |  | 0.32006 | -0.25298
0.049414 | 0.22355 |  | 79.3854 |  | 0.32274 | -0.25462
0.049609 | 0.26063 |  | 92.5296 |  | 0.32022 | -0.25231
0.049805 | 0.28596 |  | 100.3399 |  | 0.31263 | -0.24623
0.05 | 0.29337 |  | 102.097 |  | 0.30014 | -0.23631
0.050195 | 0.2838 |  | 97.4167 |  | 0.2835 | -0.22306
0.050391 | 0.25651 |  | 86.5531 |  | 0.26368 | -0.2072
0.050586 | 0.21476 |  | 70.4603 |  | 0.23876 | -0.18764
0.050781 | 0.16108 |  | 50.3393 |  | 0.2095 | -0.16453
0.050977 | 0.099567 |  | 27.2911 |  | 0.17782 | -0.13922
0.051172 | 0.033195 |  | 2.6497 |  | 0.14283 | -0.11173
0.051367 | -0.035388 |  | -22.0592 |  | 0.10562 | -0.082589
0.051562 | -0.099359 |  | -45.382 |  | 0.067974 | -0.052842
0.051758 | -0.1566 |  | -65.8757 |  | 0.028766 | -0.022061
0.051953 | -0.20399 |  | -82.5158 |  | -0.012158 | 0.010018
0.052148 | -0.23849 |  | -94.5327 |  | -0.052443 | 0.041704
0.052344 | -0.25965 |  | -101.0121 |  | -0.091095 | 0.072023
0.052539 | -0.26538 |  | -101.342 |  | -0.12873 | 0.10139
0.052734 | -0.25876 |  | -95.2998 |  | -0.16445 | 0.12916
0.05293 | -0.24869 |  | -83.2227 |  | -0.19711 | 0.15458
0.053125 | -0.24072 |  | -66.2569 |  | -0.22727 | 0.17803
0.05332 | -0.21208 |  | -45.6117 |  | -0.25449 | 0.19924
0.053516 | -0.13639 |  | -22.4141 |  | -0.27707 | 0.21705
0.053711 | -0.042388 |  | 2.0294 |  | -0.29544 | 0.23116
0.053906 | 0.042047 |  | 26.4003 |  | -0.31002 | 0.2421
0.054102 | 0.12557 |  | 49.1938 |  | -0.31982 | 0.24974
0.054297 | 0.19463 |  | 69.0428 |  | -0.32477 | 0.25357
0.054492 | 0.23925 |  | 85.034 |  | -0.32501 | 0.25372
0.054688 | 0.27168 |  | 96.2093 |  | -0.32024 | 0.25
0.054883 | 0.29048 |  | 101.6753 |  | -0.31076 | 0.24241
0.055078 | 0.29096 |  | 100.8855 |  | -0.29697 | 0.23153
0.055273 | 0.27395 |  | 93.6749 |  | -0.27848 | 0.21708
0.055469 | 0.24107 |  | 80.6145 |  | -0.25587 | 0.19917
0.055664 | 0.19496 |  | 62.8439 |  | -0.22945 | 0.17821
0.055859 | 0.13803 |  | 41.4769 |  | -0.19902 | 0.15431
0.056055 | 0.073691 |  | 17.6633 |  | -0.16602 | 0.12822
0.05625 | 0.0060585 |  | -7.1758 |  | -0.13096 | 0.10043
0.056445 | -0.060809 |  | -31.5685 |  | -0.093364 | 0.070888
0.056641 | -0.12331 |  | -54.0152 |  | -0.054021 | 0.039838
0.056836 | -0.17733 |  | -73.1743 |  | -0.014155 | 0.0082389
0.057031 | -0.2199 |  | -88.1459 |  | 0.02603 | -0.023347
0.057227 | -0.24956 |  | -98.0522 |  | 0.065858 | -0.054496
0.057422 | -0.26434 |  | -102.0475 |  | 0.10356 | -0.084098
0.057617 | -0.26465 |  | -99.7078 |  | 0.13992 | -0.11257
0.057813 | -0.25532 |  | -91.0967 |  | 0.17501 | -0.14009
0.058008 | -0.24614 |  | -77.0002 |  | 0.2065 | -0.16492
0.058203 | -0.23484 |  | -58.5589 |  | 0.23528 | -0.18724
0.058398 | -0.18978 |  | -36.7714 |  | 0.26124 | -0.20737
0.058594 | -0.10011 |  | -12.8219 |  | 0.2818 | -0.22347
0.058789 | -0.0058916 |  | 11.876 |  | 0.29839 | -0.23605
0.058984 | 0.077371 |  | 35.8526 |  | 0.31154 | -0.24609
0.05918 | 0.15741 |  | 57.6223 |  | 0.31907 | -0.2519
0.059375 | 0.21564 |  | 76.0527 |  | 0.32216 | -0.25404
0.05957 | 0.25322 |  | 90.2173 |  | 0.32109 | -0.25309
0.059766 | 0.28194 |  | 99.1454 |  | 0.31446 | -0.24766
0.059961 | 0.29279 |  | 102.1021 |  | 0.30292 | -0.23842
0.060156 | 0.28555 |  | 98.6575 |  | 0.28729 | -0.226
0.060352 | 0.26249 |  | 88.9622 |  | 0.26754 | -0.21032
0.060547 | 0.22376 |  | 73.8881 |  | 0.24332 | -0.1914
0.060742 | 0.17317 |  | 54.4909 |  | 0.21523 | -0.16912
0.060937 | 0.11201 |  | 31.9363 |  | 0.18394 | -0.14422
0.061133 | 0.045805 |  | 7.5385 |  | 0.14976 | -0.11736
0.061328 | -0.021446 |  | -17.2481 |  | 0.11355 | -0.088808
0.061523 | -0.087102 |  | -40.862 |  | 0.075384 | -0.058657
0.061719 | -0.14579 |  | -61.9971 |  | 0.035714 | -0.027406
0.061914 | -0.19542 |  | -79.58 |  | -0.0045874 | 0.0041979
0.062109 | -0.23322 |  | -92.6393 |  | -0.044603 | 0.035562
0.062305 | -0.25685 |  | -100.2957 |  | -0.083566 | 0.06608
0.0625 | -0.26592 |  | -101.8057 |  | -0.12122 | 0.095609
0.062695 | -0.26138 |  | -96.8892 |  | -0.1573 | 0.1237
0.062891 | -0.25202 |  | -85.9432 |  | -0.19121 | 0.14993
0.063086 | -0.24526 |  | -69.9477 |  | -0.2216 | 0.17374
0.063281 | -0.22196 |  | -50.0064 |  | -0.2489 | 0.19492
0.063477 | -0.15455 |  | -27.2074 |  | -0.27291 | 0.21348
0.063672 | -0.061228 |  | -2.8272 |  | -0.2918 | 0.22814
0.063867 | 0.026851 |  | 21.7035 |  | -0.30666 | 0.23949
0.064062 | 0.11108 |  | 44.8486 |  | -0.31794 | 0.24836
0.064258 | 0.18332 |  | 65.3632 |  | -0.32429 | 0.25328
0.064453 | 0.23195 |  | 82.2514 |  | -0.32513 | 0.25388
0.064648 | 0.26632 |  | 94.4316 |  | -0.32081 | 0.25051
0.064844 | 0.28828 |  | 101.0697 |  | -0.3124 | 0.24361
0.065039 | 0.29223 |  | 101.5525 |  | -0.29934 | 0.23343
0.065234 | 0.27876 |  | 95.6105 |  | -0.28156 | 0.2196
0.06543 | 0.24944 |  | 83.6958 |  | -0.26065 | 0.20279
0.065625 | 0.20509 |  | 66.7356 |  | -0.23524 | 0.18271
0.06582 | 0.14951 |  | 45.9055 |  | -0.20485 | 0.15881
0.066016 | 0.086729 |  | 22.4402 |  | -0.17243 | 0.13292
0.066211 | 0.019367 |  | -2.3128 |  | -0.13795 | 0.10568
0.066406 | -0.04776 |  | -26.8226 |  | -0.10044 | 0.076259
0.066602 | -0.11103 |  | -49.6572 |  | -0.061583 | 0.045644
0.066797 | -0.16703 |  | -69.5267 |  | -0.021948 | 0.014441
0.066992 | -0.21194 |  | -85.3967 |  | 0.018275 | -0.017387
0.067187 | -0.24437 |  | -96.3757 |  | 0.05805 | -0.048477
0.067383 | -0.26222 |  | -101.6034 |  | 0.09654 | -0.078479
0.067578 | -0.26511 |  | -100.5716 |  | 0.13307 | -0.10742
0.067773 | -0.25705 |  | -93.2306 |  | 0.1682 | -0.13478
0.067969 | -0.24798 |  | -80.1669 |  | 0.20111 | -0.16034
0.068164 | -0.239 |  | -62.4381 |  | 0.23016 | -0.18315
0.068359 | -0.1986 |  | -41.1637 |  | 0.2563 | -0.2035
0.068555 | -0.11443 |  | -17.579 |  | 0.27865 | -0.22109
0.06875 | -0.026271 |  | 7.0143 |  | 0.29553 | -0.23416
0.068945 | 0.057495 |  | 31.1751 |  | 0.30856 | -0.24393
0.069141 | 0.14332 |  | 53.4252 |  | 0.31806 | -0.25115
0.069336 | 0.20472 |  | 72.5881 |  | 0.32243 | -0.25458
0.069531 | 0.24567 |  | 87.6416 |  | 0.3215 | -0.25384
0.069727 | 0.27722 |  | 97.6742 |  | 0.31574 | -0.24879
0.069922 | 0.29106 |  | 101.9751 |  | 0.30529 | -0.24017
0.070117 | 0.28926 |  | 99.9554 |  | 0.29033 | -0.22853
0.070312 | 0.26964 |  | 91.5284 |  | 0.27117 | -0.21349
0.070508 | 0.23315 |  | 77.4157 |  | 0.24864 | -0.19557
0.070703 | 0.18404 |  | 58.7227 |  | 0.22169 | -0.1741
0.070898 | 0.12418 |  | 36.6195 |  | 0.18948 | -0.14882
0.071094 | 0.059439 |  | 12.4282 |  | 0.15594 | -0.12229
0.071289 | -0.0086377 |  | -12.4251 |  | 0.12098 | -0.094606
0.071484 | -0.074961 |  | -36.4442 |  | 0.082177 | -0.064419
0.07168 | -0.13496 |  | -58.1952 |  | 0.042979 | -0.033492
0.071875 | -0.18703 |  | -76.5377 |  | 0.0033979 | -0.0021979
0.07207 | -0.22668 |  | -90.5196 |  | -0.03755 | 0.029795
0.072266 | -0.25332 |  | -99.2458 |  | -0.076683 | 0.06055
0.072461 | -0.26527 |  | -102.017 |  | -0.11441 | 0.090079
0.072656 | -0.26321 |  | -98.4706 |  | -0.151 | 0.11858
0.072852 | -0.25492 |  | -88.792 |  | -0.18496 | 0.14511
0.073047 | -0.24773 |  | -73.8253 |  | -0.21714 | 0.17007
0.073242 | -0.22953 |  | -54.5732 |  | -0.2455 | 0.19221
0.073438 | -0.17005 |  | -32.1104 |  | -0.26885 | 0.21059
0.073633 | -0.079922 |  | -7.8278 |  | -0.28915 | 0.22608
0.073828 | 0.0074963 |  | 16.8266 |  | -0.30533 | 0.2384
0.074023 | 0.093943 |  | 40.3387 |  | -0.31718 | 0.24773
0.074219 | 0.17056 |  | 61.4208 |  | -0.3245 | 0.25343
0.074414 | 0.22319 |  | 79.1477 |  | -0.32625 | 0.25474
0.074609 | 0.26164 |  | 92.4638 |  | -0.32363 | 0.2525
0.074805 | 0.28585 |  | 100.3796 |  | -0.31556 | 0.2461
0.075 | 0.29328 |  | 102.1557 |  | -0.30287 | 0.2361
0.075195 | 0.28341 |  | 97.4037 |  | -0.28727 | 0.22361
0.075391 | 0.25566 |  | 86.4837 |  | -0.26653 | 0.20747
0.075586 | 0.21467 |  | 70.3709 |  | -0.2412 | 0.18759
0.075781 | 0.16106 |  | 50.2152 |  | -0.21247 | 0.16467
0.075977 | 0.099324 |  | 27.1872 |  | -0.1798 | 0.13879
0.076172 | 0.033391 |  | 2.6201 |  | -0.14512 | 0.11134
0.076367 | -0.034808 |  | -22.0532 |  | -0.10929 | 0.083134
0.076563 | -0.099243 |  | -45.3532 |  | -0.070905 | 0.052975
0.076758 | -0.15689 |  | -65.8508 |  | -0.030903 | 0.021329
0.076953 | -0.2041 |  | -82.5104 |  | 0.0096489 | -0.010577
0.077148 | -0.23852 |  | -94.438 |  | 0.049913 | -0.042096
0.077344 | -0.25938 |  | -100.8035 |  | 0.088221 | -0.072186
0.077539 | -0.26511 |  | -101.1005 |  | 0.12513 | -0.10111
0.077734 | -0.25922 |  | -95.0763 |  | 0.16031 | -0.12866
0.07793 | -0.24989 |  | -83.1275 |  | 0.19336 | -0.15446
0.078125 | -0.24153 |  | -66.2671 |  | 0.22448 | -0.17867
0.07832 | -0.2111 |  | -45.5928 |  | 0.25134 | -0.1998
0.078516 | -0.13429 |  | -22.3543 |  | 0.27345 | -0.21712
0.078711 | -0.041281 |  | 2.1797 |  | 0.2917 | -0.23099
0.078906 | 0.043257 |  | 26.6516 |  | 0.30581 | -0.2418
0.079102 | 0.1284 |  | 49.4921 |  | 0.31605 | -0.24982
0.079297 | 0.19523 |  | 69.4096 |  | 0.32147 | -0.25393
0.079492 | 0.23872 |  | 85.3756 |  | 0.32171 | -0.25392
0.079687 | 0.27321 |  | 96.4642 |  | 0.31758 | -0.25029
0.079883 | 0.29034 |  | 101.9078 |  | 0.30727 | -0.24207
0.080078 | 0.29074 |  | 101.0877 |  | 0.29247 | -0.23022
0.080273 | 0.27512 |  | 93.8488 |  | 0.27593 | -0.21669
0.080469 | 0.24126 |  | 80.7418 |  | 0.25378 | -0.19944
0.080664 | 0.19512 |  | 62.8619 |  | 0.22626 | -0.17788
0.080859 | 0.13722 |  | 41.386 |  | 0.1967 | -0.15414
0.081055 | 0.072967 |  | 17.4978 |  | 0.16329 | -0.1278
0.08125 | 0.0059492 |  | -7.3649 |  | 0.12704 | -0.099471
0.081445 | -0.061561 |  | -31.6835 |  | 0.090067 | -0.070413
0.081641 | -0.12299 |  | -53.9863 |  | 0.051301 | -0.039908
0.081836 | -0.17695 |  | -73.0466 |  | 0.011116 | -0.0083231
0.082031 | -0.21956 |  | -87.9688 |  | -0.029625 | 0.023574
0.082227 | -0.24862 |  | -97.8175 |  | -0.069456 | 0.054779
0.082422 | -0.26379 |  | -101.798 |  | -0.10715 | 0.084464
0.082617 | -0.26364 |  | -99.5068 |  | -0.14387 | 0.11315
0.082812 | -0.25425 |  | -90.9771 |  | -0.17864 | 0.14018
0.083008 | -0.245 |  | -76.9148 |  | -0.21011 | 0.16485
0.083203 | -0.2319 |  | -58.3888 |  | -0.23975 | 0.18785
0.083398 | -0.18491 |  | -36.5353 |  | -0.26549 | 0.20789
0.083594 | -0.099127 |  | -12.6392 |  | -0.2855 | 0.22365
0.083789 | -0.0097727 |  | 11.9449 |  | -0.30219 | 0.23631
0.083984 | 0.076586 |  | 35.7764 |  | -0.31494 | 0.24603
0.08418 | 0.15636 |  | 57.5059 |  | -0.32292 | 0.25229
0.084375 | 0.21332 |  | 76.0204 |  | -0.32625 | 0.25485
0.08457 | 0.25407 |  | 90.2257 |  | -0.3241 | 0.25319
0.084766 | 0.28092 |  | 99.162 |  | -0.31783 | 0.24803
0.084961 | 0.29168 |  | 102.0761 |  | -0.30644 | 0.239
0.085156 | 0.28546 |  | 98.5369 |  | -0.28974 | 0.22586
0.085352 | 0.26129 |  | 88.7851 |  | -0.27067 | 0.21062
0.085547 | 0.22347 |  | 73.6481 |  | -0.24685 | 0.19207
0.085742 | 0.17198 |  | 54.2746 |  | -0.21766 | 0.16913
0.085938 | 0.11182 |  | 31.8035 |  | -0.18685 | 0.1444
0.086133 | 0.046275 |  | 7.4392 |  | -0.15293 | 0.11767
0.086328 | -0.022482 |  | -17.3179 |  | -0.11587 | 0.08858
0.086523 | -0.086882 |  | -40.9511 |  | -0.078088 | 0.058691
0.086719 | -0.14596 |  | -62.1035 |  | -0.03855 | 0.027529
0.086914 | -0.19583 |  | -79.6444 |  | 0.0018343 | -0.0043221
0.087109 | -0.2327 |  | -92.6384 |  | 0.041869 | -0.035652
0.087305 | -0.25671 |  | -100.2124 |  | 0.081172 | -0.06638
0.0875 | -0.26528 |  | -101.751 |  | 0.11829 | -0.095746
0.087695 | -0.26079 |  | -96.9397 |  | 0.15404 | -0.1237
0.087891 | -0.25088 |  | -86.0372 |  | 0.18813 | -0.15019
0.088086 | -0.24337 |  | -70.0276 |  | 0.21863 | -0.17419
0.088281 | -0.22132 |  | -50.0113 |  | 0.24606 | -0.19563
0.088477 | -0.15431 |  | -27.1886 |  | 0.27013 | -0.21428
0.088672 | -0.061882 |  | -2.8653 |  | 0.28919 | -0.22904
0.088867 | 0.025235 |  | 21.7267 |  | 0.30391 | -0.2403
0.089063 | 0.1109 |  | 45.0003 |  | 0.31488 | -0.24868
0.089258 | 0.18303 |  | 65.5316 |  | 0.32107 | -0.25333
0.089453 | 0.23182 |  | 82.3845 |  | 0.32254 | -0.25425
0.089648 | 0.26706 |  | 94.5272 |  | 0.31903 | -0.25137
0.089844 | 0.28784 |  | 101.1245 |  | 0.31003 | -0.24411
0.090039 | 0.29253 |  | 101.5752 |  | 0.29665 | -0.2334
0.090234 | 0.27916 |  | 95.5563 |  | 0.27942 | -0.21969
0.09043 | 0.24875 |  | 83.5706 |  | 0.25835 | -0.20295
0.090625 | 0.20509 |  | 66.608 |  | 0.23298 | -0.18299
0.09082 | 0.14915 |  | 45.7877 |  | 0.20306 | -0.15941
0.091016 | 0.08645 |  | 22.3455 |  | 0.17005 | -0.13319
0.091211 | 0.01934 |  | -2.3904 |  | 0.13495 | -0.10544
0.091406 | -0.048458 |  | -26.9241 |  | 0.097989 | -0.076514
0.091602 | -0.11136 |  | -49.7463 |  | 0.059349 | -0.046302
0.091797 | -0.1673 |  | -69.5465 |  | 0.019619 | -0.01505
0.091992 | -0.21204 |  | -85.3765 |  | -0.020414 | 0.016523
0.092188 | -0.24412 |  | -96.3741 |  | -0.061053 | 0.048254
0.092383 | -0.26222 |  | -101.6596 |  | -0.10043 | 0.078944
0.092578 | -0.26494 |  | -100.685 |  | -0.13636 | 0.10731
0.092773 | -0.25673 |  | -93.3066 |  | -0.17092 | 0.13423
0.092969 | -0.24752 |  | -80.165 |  | -0.20421 | 0.15999
0.093164 | -0.23976 |  | -62.4383 |  | -0.23378 | 0.18327
0.093359 | -0.20279 |  | -41.1666 |  | -0.25987 | 0.20356
0.093555 | -0.11761 |  | -17.5831 |  | -0.28193 | 0.22065
0.09375 | -0.022599 |  | 6.9736 |  | -0.29918 | 0.23399
0.093945 | 0.060916 |  | 31.1897 |  | -0.31232 | 0.24406
0.094141 | 0.14118 |  | 53.5472 |  | -0.32101 | 0.25091
0.094336 | 0.20465 |  | 72.7946 |  | -0.3256 | 0.25421
0.094531 | 0.24759 |  | 87.9252 |  | -0.32543 | 0.25403
0.094727 | 0.27712 |  | 97.9358 |  | -0.31905 | 0.24927
0.094922 | 0.29155 |  | 102.1054 |  | -0.30846 | 0.24056
0.095117 | 0.28947 |  | 99.9699 |  | -0.29386 | 0.22887
0.095312 | 0.2688 |  | 91.4869 |  | -0.27404 | 0.21339
0.095508 | 0.23246 |  | 77.3702 |  | -0.25101 | 0.19511
0.095703 | 0.18341 |  | 58.7408 |  | -0.22447 | 0.17418
0.095898 | 0.12445 |  | 36.7167 |  | -0.19351 | 0.14965
0.096094 | 0.059725 |  | 12.5372 |  | -0.15969 | 0.12288
0.096289 | -0.0083428 |  | -12.3374 |  | -0.12339 | 0.094522
0.096484 | -0.0742 |  | -36.3979 |  | -0.085292 | 0.064419
0.09668 | -0.13487 |  | -58.1791 |  | -0.045961 | 0.033391
0.096875 | -0.18677 |  | -76.4887 |  | -0.0060221 | 0.0020646
0.09707 | -0.22624 |  | -90.4614 |  | 0.033034 | -0.028839
0.097266 | -0.25323 |  | -99.2169 |  | 0.072577 | -0.05967
0.097461 | -0.26497 |  | -102.0257 |  | 0.11166 | -0.090444
0.097656 | -0.26237 |  | -98.4997 |  | 0.14716 | -0.11868
0.097852 | -0.25185 |  | -88.7198 |  | 0.18112 | -0.14474
0.098047 | -0.24336 |  | -73.5652 |  | 0.2129 | -0.16973
0.098242 | -0.22867 |  | -54.222 |  | 0.2404 | -0.19152
0.098437 | -0.17091 |  | -31.8458 |  | 0.26526 | -0.21063
0.098633 | -0.077323 |  | -7.7136 |  | 0.28557 | -0.22664
0.098828 | 0.0082133 |  | 16.9172 |  | 0.30084 | -0.23813
0.099023 | 0.091522 |  | 40.5546 |  | 0.31299 | -0.24729
0.099219 | 0.17138 |  | 61.6953 |  | 0.32012 | -0.25306
0.099414 | 0.22347 |  | 79.298 |  | 0.32226 | -0.25424
0.099609 | 0.25981 |  | 92.4413 |  | 0.31979 | -0.25209
0.099805 | 0.28499 |  | 100.2495 |  | 0.31155 | -0.24549
0.1 | 0.29194 |  | 102.0186 |  | 0.29953 | -0.23556
0.1002 | 0.28281 |  | 97.3224 |  | 0.28398 | -0.22326
0.10039 | 0.25551 |  | 86.412 |  | 0.263 | -0.20673
0.10059 | 0.21367 |  | 70.2674 |  | 0.23786 | -0.18678
0.10078 | 0.16047 |  | 50.1206 |  | 0.20897 | -0.16405
0.10098 | 0.098752 |  | 27.1173 |  | 0.17646 | -0.13842
0.10117 | 0.033172 |  | 2.5337 |  | 0.14226 | -0.11157
0.10137 | -0.034737 |  | -22.1375 |  | 0.10577 | -0.083045
0.10156 | -0.099253 |  | -45.4033 |  | 0.067103 | -0.052483
0.10176 | -0.15644 |  | -65.8833 |  | 0.027467 | -0.021313
0.10195 | -0.20395 |  | -82.5392 |  | -0.013611 | 0.01083
0.10215 | -0.23853 |  | -94.5102 |  | -0.053742 | 0.042491
0.10234 | -0.25936 |  | -100.9062 |  | -0.091994 | 0.072395
0.10254 | -0.26508 |  | -101.1599 |  | -0.12919 | 0.10162
0.10273 | -0.2582 |  | -95.101 |  | -0.16408 | 0.12905
0.10293 | -0.2479 |  | -83.1324 |  | -0.19782 | 0.15505
0.10312 | -0.23983 |  | -66.289 |  | -0.22896 | 0.17941
0.10332 | -0.21096 |  | -45.6772 |  | -0.25506 | 0.19976
0.10352 | -0.13552 |  | -22.4813 |  | -0.27774 | 0.2172
0.10371 | -0.044058 |  | 1.9788 |  | -0.29596 | 0.23143
0.10391 | 0.039315 |  | 26.3806 |  | -0.30947 | 0.24172
0.1041 | 0.12569 |  | 49.2323 |  | -0.32011 | 0.24986
0.1043 | 0.19501 |  | 69.1513 |  | -0.32556 | 0.25411
0.10449 | 0.23897 |  | 85.0913 |  | -0.32543 | 0.25397
0.10469 | 0.27175 |  | 96.205 |  | -0.32114 | 0.25059
0.10488 | 0.28979 |  | 101.6658 |  | -0.31075 | 0.24224
0.10508 | 0.29095 |  | 100.8033 |  | -0.29639 | 0.23069
0.10527 | 0.27393 |  | 93.5444 |  | -0.27929 | 0.21724
0.10547 | 0.24035 |  | 80.4612 |  | -0.2565 | 0.19955
0.10566 | 0.19423 |  | 62.6584 |  | -0.23008 | 0.17874
0.10586 | 0.13711 |  | 41.317 |  | -0.20028 | 0.15514
0.10605 | 0.073498 |  | 17.4645 |  | -0.16614 | 0.12817
0.10625 | 0.0053669 |  | -7.4862 |  | -0.13067 | 0.10017
0.10645 | -0.06213 |  | -31.9084 |  | -0.09366 | 0.070885
0.10664 | -0.124 |  | -54.2959 |  | -0.05466 | 0.040118
0.10684 | -0.1778 |  | -73.3065 |  | -0.014816 | 0.0089375
0.10703 | -0.21966 |  | -88.0666 |  | 0.025861 | -0.02314
0.10723 | -0.24902 |  | -97.8569 |  | 0.065346 | -0.054283
0.10742 | -0.26398 |  | -101.8864 |  | 0.10314 | -0.08391
0.10762 | -0.26436 |  | -99.6587 |  | 0.14016 | -0.11292
0.10781 | -0.25573 |  | -91.148 |  | 0.17427 | -0.13962
0.10801 | -0.24685 |  | -77.0185 |  | 0.20555 | -0.16429
0.1082 | -0.23323 |  | -58.4217 |  | 0.23518 | -0.18725
0.1084 | -0.18383 |  | -36.5319 |  | 0.26055 | -0.20678
0.10859 | -0.097133 |  | -12.6016 |  | 0.28116 | -0.223
0.10879 | -0.0097724 |  | 12.0376 |  | 0.29812 | -0.23599
0.10898 | 0.074746 |  | 35.9593 |  | 0.3105 | -0.24547
0.10918 | 0.15654 |  | 57.7071 |  | 0.31859 | -0.2517
0.10938 | 0.21517 |  | 76.1341 |  | 0.32196 | -0.25386
0.10957 | 0.25387 |  | 90.298 |  | 0.32003 | -0.25218
0.10977 | 0.28116 |  | 99.2855 |  | 0.3137 | -0.2471
0.10996 | 0.29294 |  | 102.2958 |  | 0.30213 | -0.23785
0.11016 | 0.2861 |  | 98.8404 |  | 0.28634 | -0.22531
0.11035 | 0.26219 |  | 89.1049 |  | 0.26704 | -0.20992
0.11055 | 0.22379 |  | 73.9406 |  | 0.24262 | -0.19077
0.11074 | 0.17208 |  | 54.51 |  | 0.2146 | -0.16864
0.11094 | 0.11187 |  | 31.9925 |  | 0.18337 | -0.14388
0.11113 | 0.046624 |  | 7.6344 |  | 0.14872 | -0.11652
0.11133 | -0.021105 |  | -17.128 |  | 0.11255 | -0.087967
0.11152 | -0.086421 |  | -40.8476 |  | 0.07467 | -0.058271
0.11172 | -0.14587 |  | -62.0934 |  | 0.034899 | -0.02705
0.11191 | -0.19547 |  | -79.653 |  | -0.0053208 | 0.0046673
0.11211 | -0.23287 |  | -92.6347 |  | -0.04573 | 0.036416
0.1123 | -0.25649 |  | -100.1747 |  | -0.085233 | 0.067279
0.1125 | -0.26482 |  | -101.6537 |  | -0.1221 | 0.096147
0.1127 | -0.26008 |  | -96.8274 |  | -0.15784 | 0.12404
0.11289 | -0.24883 |  | -85.951 |  | -0.19191 | 0.15054
0.11309 | -0.23926 |  | -69.9388 |  | -0.22276 | 0.17467
0.11328 | -0.21673 |  | -49.8753 |  | -0.25081 | 0.1965
0.11348 | -0.15296 |  | -27.02 |  | -0.27361 | 0.21427
0.11367 | -0.063992 |  | -2.7844 |  | -0.29229 | 0.22862
0.11387 | 0.022014 |  | 21.5772 |  | -0.3083 | 0.2407
0.11406 | 0.10834 |  | 44.6992 |  | -0.31881 | 0.24896
0.11426 | 0.18189 |  | 65.3313 |  | -0.32488 | 0.25377
0.11445 | 0.2315 |  | 82.3531 |  | -0.3264 | 0.25482
0.11465 | 0.26694 |  | 94.5754 |  | -0.32181 | 0.25117
0.11484 | 0.28768 |  | 101.1497 |  | -0.31309 | 0.24427
0.11504 | 0.2922 |  | 101.5071 |  | -0.3003 | 0.23412
0.11523 | 0.27857 |  | 95.4609 |  | -0.28285 | 0.22043
0.11543 | 0.24796 |  | 83.5023 |  | -0.26147 | 0.20361
0.11563 | 0.20442 |  | 66.5626 |  | -0.23559 | 0.18302
0.11582 | 0.14889 |  | 45.7464 |  | -0.20605 | 0.15961
0.11602 | 0.086448 |  | 22.2574 |  | -0.17347 | 0.13396
0.11621 | 0.019171 |  | -2.5095 |  | -0.13771 | 0.10583
0.11641 | -0.048567 |  | -27.0618 |  | -0.10124 | 0.077006
0.1166 | -0.11145 |  | -49.8991 |  | -0.063183 | 0.046882
0.1168 | -0.16779 |  | -69.7336 |  | -0.022432 | 0.014857
0.11699 | -0.21273 |  | -85.6063 |  | 0.017502 | -0.016592
0.11719 | -0.24469 |  | -96.5163 |  | 0.057212 | -0.047784
0.11738 | -0.26245 |  | -101.6531 |  | 0.096203 | -0.07835
0.11758 | -0.2648 |  | -100.5525 |  | 0.13219 | -0.10663
0.11777 | -0.2562 |  | -93.0942 |  | 0.16719 | -0.13388
0.11797 | -0.24558 |  | -79.9801 |  | 0.19988 | -0.15941
0.11816 | -0.23644 |  | -62.2841 |  | 0.22931 | -0.18246
0.11836 | -0.20145 |  | -41.0307 |  | 0.25622 | -0.20339
0.11855 | -0.1197 |  | -17.4685 |  | 0.27722 | -0.21991
0.11875 | -0.025972 |  | 7.1143 |  | 0.29397 | -0.23276
0.11895 | 0.058907 |  | 31.2734 |  | 0.30848 | -0.24356
0.11914 | 0.14287 |  | 53.5043 |  | 0.31699 | -0.25027
0.11934 | 0.20621 |  | 72.6972 |  | 0.32069 | -0.25316
0.11953 | 0.24655 |  | 87.836 |  | 0.32062 | -0.25277
0.11973 | 0.27755 |  | 97.9266 |  | 0.31469 | -0.24783
0.11992 | 0.29208 |  | 102.1405 |  | 0.30411 | -0.23932
0.12012 | 0.28894 |  | 99.9214 |  | 0.2892 | -0.22745
0.12031 | 0.26889 |  | 91.3767 |  | 0.27026 | -0.21231
0.12051 | 0.23207 |  | 77.2423 |  | 0.24729 | -0.1943
0.1207 | 0.18322 |  | 58.6084 |  | 0.21916 | -0.17227
0.1209 | 0.12449 |  | 36.6655 |  | 0.18851 | -0.14772
0.12109 | 0.060087 |  | 12.584 |  | 0.1554 | -0.12154
0.12129 | -0.0074111 |  | -12.2733 |  | 0.11849 | -0.092771
0.12148 | -0.074278 |  | -36.3406 |  | 0.081137 | -0.063308
0.12168 | -0.13485 |  | -58.1386 |  | 0.042449 | -0.032794
0.12187 | -0.18662 |  | -76.4744 |  | 0.0011342 | -0.00041337
0.12207 | -0.22645 |  | -90.393 |  | -0.039011 | 0.031145
0.12227 | -0.25286 |  | -99.0685 |  | -0.078264 | 0.061766
0.12246 | -0.26491 |  | -101.8615 |  | -0.11653 | 0.091634
0.12266 | -0.26267 |  | -98.3383 |  | -0.15184 | 0.11947
0.12285 | -0.25276 |  | -88.5866 |  | -0.18624 | 0.14623
0.12305 | -0.2445 |  | -73.4596 |  | -0.21822 | 0.1711
0.12324 | -0.22775 |  | -54.0651 |  | -0.24599 | 0.19274
0.12344 | -0.16995 |  | -31.6289 |  | -0.27094 | 0.21201
0.12363 | -0.078081 |  | -7.5021 |  | -0.29063 | 0.22754
0.12383 | 0.0094823 |  | 17.0889 |  | -0.30572 | 0.23919
0.12402 | 0.093935 |  | 40.6852 |  | -0.31832 | 0.24859
0.12422 | 0.17218 |  | 61.8285 |  | -0.32537 | 0.25412
0.12441 | 0.2242 |  | 79.4714 |  | -0.32724 | 0.25552
0.12461 | 0.2602 |  | 92.6196 |  | -0.32476 | 0.25344
0.1248 | 0.28599 |  | 100.407 |  | -0.31651 | 0.24696
0.125 | 0.2936 |  | 102.1143 |  | -0.30402 | 0.23693
0.1252 | 0.28346 |  | 97.3397 |  | -0.28744 | 0.22392
0.12539 | 0.25659 |  | 86.4695 |  | -0.26686 | 0.20783
0.12559 | 0.2145 |  | 70.3908 |  | -0.24233 | 0.18839
0.12578 | 0.1604 |  | 50.206 |  | -0.21275 | 0.16505
0.12598 | 0.098354 |  | 27.1136 |  | -0.18085 | 0.13962
0.12617 | 0.031755 |  | 2.4133 |  | -0.14638 | 0.11243
0.12637 | -0.036001 |  | -22.3348 |  | -0.10867 | 0.082982
0.12656 | -0.10004 |  | -45.5886 |  | -0.071373 | 0.053336
0.12676 | -0.15733 |  | -66.0664 |  | -0.032027 | 0.022328
0.12695 | -0.20454 |  | -82.7432 |  | 0.0094625 | -0.010241
0.12715 | -0.23914 |  | -94.7054 |  | 0.048505 | -0.041139
0.12734 | -0.25997 |  | -101.094 |  | 0.087898 | -0.071753
0.12754 | -0.26564 |  | -101.3339 |  | 0.12602 | -0.10172
0.12773 | -0.25903 |  | -95.2184 |  | 0.15964 | -0.12837
0.12793 | -0.2493 |  | -83.1802 |  | 0.19299 | -0.15415
0.12812 | -0.24196 |  | -66.2731 |  | 0.22406 | -0.17845
0.12832 | -0.21234 |  | -45.6146 |  | 0.25031 | -0.1991
0.12852 | -0.13447 |  | -22.4235 |  | 0.27352 | -0.21713
0.12871 | -0.041523 |  | 2.0264 |  | 0.29157 | -0.23097
0.12891 | 0.040661 |  | 26.4268 |  | 0.30531 | -0.24127
0.1291 | 0.12598 |  | 49.2292 |  | 0.31591 | -0.24952
0.1293 | 0.19531 |  | 69.1716 |  | 0.32058 | -0.25319
0.12949 | 0.23891 |  | 85.221 |  | 0.3211 | -0.2532
0.12969 | 0.27208 |  | 96.3045 |  | 0.31719 | -0.24987
0.12988 | 0.28969 |  | 101.6597 |  | 0.30625 | -0.2413
0.13008 | 0.29009 |  | 100.715 |  | 0.29246 | -0.23011
0.13027 | 0.27365 |  | 93.3701 |  | 0.27527 | -0.21637
0.13047 | 0.24031 |  | 80.2892 |  | 0.25227 | -0.19839
0.13066 | 0.19433 |  | 62.4796 |  | 0.22639 | -0.17779
0.13086 | 0.13662 |  | 41.0917 |  | 0.19598 | -0.15387
0.13105 | 0.07297 |  | 17.3079 |  | 0.16213 | -0.12709
0.13125 | 0.0056844 |  | -7.5377 |  | 0.12716 | -0.099382
0.13145 | -0.062299 |  | -31.8988 |  | 0.088917 | -0.069654
0.13164 | -0.12403 |  | -54.2508 |  | 0.050633 | -0.039322
0.13184 | -0.17775 |  | -73.2898 |  | 0.011288 | -0.0083913
0.13203 | -0.2201 |  | -88.1104 |  | -0.030929 | 0.024537
0.13223 | -0.24907 |  | -97.8786 |  | -0.069909 | 0.055486
0.13242 | -0.2639 |  | -101.786 |  | -0.10758 | 0.084798
0.13262 | -0.2639 |  | -99.4505 |  | -0.14523 | 0.11402
0.13281 | -0.25475 |  | -90.9234 |  | -0.17864 | 0.14027
0.13301 | -0.2461 |  | -76.8746 |  | -0.21078 | 0.16524
0.1332 | -0.23459 |  | -58.3656 |  | -0.24099 | 0.18877
0.1334 | -0.18694 |  | -36.4795 |  | -0.26563 | 0.20804
0.13359 | -0.096625 |  | -12.5231 |  | -0.28641 | 0.22416
0.13379 | -0.0072848 |  | 12.1173 |  | -0.3028 | 0.23661
0.13398 | 0.075725 |  | 36.0087 |  | -0.31493 | 0.24583
0.13418 | 0.1585 |  | 57.7087 |  | -0.32388 | 0.25286
0.13437 | 0.21521 |  | 76.146 |  | -0.3272 | 0.25542
0.13457 | 0.2528 |  | 90.3076 |  | -0.32537 | 0.25391
0.13477 | 0.28192 |  | 99.1528 |  | -0.31852 | 0.24852
0.13496 | 0.29231 |  | 102.0105 |  | -0.30578 | 0.23849
0.13516 | 0.28605 |  | 98.5436 |  | -0.29065 | 0.22638
0.13535 | 0.263 |  | 88.8625 |  | -0.27154 | 0.21142
0.13555 | 0.22326 |  | 73.7574 |  | -0.24687 | 0.19221
0.13574 | 0.17192 |  | 54.3462 |  | -0.21969 | 0.17042
0.13594 | 0.11143 |  | 31.7217 |  | -0.18762 | 0.14503
0.13613 | 0.045338 |  | 7.2357 |  | -0.15238 | 0.11723
0.13633 | -0.022657 |  | -17.5603 |  | -0.11699 | 0.089147
0.13652 | -0.087712 |  | -41.1992 |  | -0.078675 | 0.059161
0.13672 | -0.1465 |  | -62.2691 |  | -0.039531 | 0.028232
0.13691 | -0.19598 |  | -79.7025 |  | 4.7972e-05 | -0.0030441
0.13711 | -0.23305 |  | -92.6543 |  | 0.040974 | -0.035138
0.1373 | -0.2568 |  | -100.207 |  | 0.080003 | -0.065802
0.1375 | -0.26559 |  | -101.7181 |  | 0.11786 | -0.095363
0.1377 | -0.2617 |  | -96.8878 |  | 0.15372 | -0.12356
0.13789 | -0.2533 |  | -85.9707 |  | 0.18585 | -0.1488
0.13809 | -0.24512 |  | -69.9451 |  | 0.21701 | -0.17286
0.13828 | -0.21756 |  | -49.9509 |  | 0.24536 | -0.19495
0.13848 | -0.14848 |  | -27.1118 |  | 0.26869 | -0.21331
0.13867 | -0.060948 |  | -2.6916 |  | 0.28845 | -0.22861
0.13887 | 0.024154 |  | 21.8866 |  | 0.30289 | -0.23964
0.13906 | 0.11043 |  | 45.089 |  | 0.31289 | -0.24722
0.13926 | 0.18217 |  | 65.5793 |  | 0.31972 | -0.25237
0.13945 | 0.23235 |  | 82.3511 |  | 0.32085 | -0.25318
0.13965 | 0.26674 |  | 94.5017 |  | 0.31811 | -0.25077
0.13984 | 0.2872 |  | 101.127 |  | 0.31006 | -0.24424
0.14004 | 0.29314 |  | 101.586 |  | 0.29468 | -0.2322
0.14023 | 0.2784 |  | 95.6728 |  | 0.27791 | -0.21854
0.14043 | 0.24892 |  | 83.709 |  | 0.25756 | -0.20235
0.14062 | 0.20609 |  | 66.7124 |  | 0.23077 | -0.18161
0.14082 | 0.14922 |  | 45.8733 |  | 0.20226 | -0.15878
0.14102 | 0.086824 |  | 22.3117 |  | 0.16965 | -0.13294
0.14121 | 0.019052 |  | -2.5012 |  | 0.1333 | -0.10441
0.14141 | -0.048949 |  | -27.0501 |  | 0.09693 | -0.075536
0.1416 | -0.11174 |  | -49.8999 |  | 0.057991 | -0.04513
0.1418 | -0.1679 |  | -69.6752 |  | 0.018152 | -0.013823
0.14199 | -0.21223 |  | -85.444 |  | -0.021527 | 0.017475
0.14219 | -0.2444 |  | -96.3356 |  | -0.062406 | 0.049269
0.14238 | -0.26218 |  | -101.4742 |  | -0.10061 | 0.079334
0.14258 | -0.26525 |  | -100.4105 |  | -0.13696 | 0.10773
0.14277 | -0.25921 |  | -93.0642 |  | -0.17291 | 0.13541
0.14297 | -0.25138 |  | -79.9791 |  | -0.20475 | 0.16053
0.14316 | -0.23951 |  | -62.2395 |  | -0.23423 | 0.18358
0.14336 | -0.19481 |  | -40.9481 |  | -0.26108 | 0.20426
0.14355 | -0.11235 |  | -17.3268 |  | -0.28195 | 0.22071
0.14375 | -0.026697 |  | 7.2724 |  | -0.29967 | 0.23419
0.14395 | 0.059212 |  | 31.4629 |  | -0.31349 | 0.24483
0.14414 | 0.14454 |  | 53.7851 |  | -0.32167 | 0.25148
0.14434 | 0.20552 |  | 72.9771 |  | -0.32625 | 0.25474
0.14453 | 0.24792 |  | 88.0496 |  | -0.32543 | 0.25404
0.14473 | 0.27824 |  | 98.0907 |  | -0.31938 | 0.24929
0.14492 | 0.29173 |  | 102.2655 |  | -0.3091 | 0.24112
0.14512 | 0.28973 |  | 100.0678 |  | -0.29344 | 0.22887
0.14531 | 0.26907 |  | 91.5284 |  | -0.27464 | 0.2138
0.14551 | 0.23283 |  | 77.3111 |  | -0.25205 | 0.19592
0.1457 | 0.18402 |  | 58.6135 |  | -0.22399 | 0.1739
0.1459 | 0.12462 |  | 36.6279 |  | -0.19351 | 0.14965
0.14609 | 0.059785 |  | 12.5032 |  | -0.15988 | 0.12319
0.14629 | -0.0082209 |  | -12.3199 |  | -0.12308 | 0.094274
0.14648 | -0.074254 |  | -36.3509 |  | -0.085861 | 0.064712
0.14668 | -0.13491 |  | -58.1629 |  | -0.04653 | 0.033789
0.14688 | -0.18695 |  | -76.5394 |  | -0.0061594 | 0.0020578
0.14707 | -0.22661 |  | -90.5262 |  | 0.033518 | -0.029212
0.14727 | -0.25317 |  | -99.1511 |  | 0.07305 | -0.06019
0.14746 | -0.26455 |  | -101.784 |  | 0.1107 | -0.089789
0.14766 | -0.26245 |  | -98.188 |  | 0.14707 | -0.11818
0.14785 | -0.25308 |  | -88.4806 |  | 0.18141 | -0.14503
0.14805 | -0.2437 |  | -73.4857 |  | 0.21199 | -0.16911
0.14824 | -0.22542 |  | -54.2029 |  | 0.24069 | -0.19143
0.14844 | -0.16915 |  | -31.7225 |  | 0.26532 | -0.21077
0.14863 | -0.078836 |  | -7.4592 |  | 0.28458 | -0.2257
0.14883 | 0.010224 |  | 17.2186 |  | 0.30102 | -0.23809
0.14902 | 0.093951 |  | 40.7742 |  | 0.31274 | -0.24724
0.14922 | 0.17134 |  | 61.8066 |  | 0.31956 | -0.25235
0.14941 | 0.22406 |  | 79.4202 |  | 0.32237 | -0.25428
0.14961 | 0.25972 |  | 92.6056 |  | 0.31903 | -0.2516
0.1498 | 0.28532 |  | 100.3584 |  | 0.3114 | -0.24519
0.15 | 0.29244 |  | 102.0121 |  | 0.29923 | -0.23563
0.1502 | 0.28283 |  | 97.2145 |  | 0.28198 | -0.22195
0.15039 | 0.25621 |  | 86.2517 |  | 0.2625 | -0.20626
0.15059 | 0.21384 |  | 70.0899 |  | 0.2377 | -0.18695
0.15078 | 0.16084 |  | 49.9216 |  | 0.20787 | -0.16327
0.15098 | 0.098497 |  | 26.884 |  | 0.17661 | -0.13835
0.15117 | 0.031751 |  | 2.27 |  | 0.14151 | -0.11092
0.15137 | -0.035848 |  | -22.4347 |  | 0.1044 | -0.081672
0.15156 | -0.10071 |  | -45.7406 |  | 0.066966 | -0.052226
0.15176 | -0.15785 |  | -66.2589 |  | 0.02689 | -0.020718
0.15195 | -0.20529 |  | -82.9517 |  | -0.013521 | 0.011176
0.15215 | -0.23995 |  | -94.9099 |  | -0.053509 | 0.042392
0.15234 | -0.26039 |  | -101.2194 |  | -0.093229 | 0.073436
0.15254 | -0.26666 |  | -101.3768 |  | -0.12983 | 0.10221
0.15273 | -0.26108 |  | -95.2158 |  | -0.16492 | 0.1295
0.15293 | -0.25276 |  | -83.1331 |  | -0.19882 | 0.15584
0.15313 | -0.24335 |  | -66.2227 |  | -0.22833 | 0.17897
0.15332 | -0.20948 |  | -45.5696 |  | -0.25551 | 0.20007
0.15352 | -0.13391 |  | -22.3284 |  | -0.27886 | 0.21821
0.15371 | -0.042726 |  | 2.1468 |  | -0.29575 | 0.23131
0.15391 | 0.042911 |  | 26.5337 |  | -0.31057 | 0.24252
0.1541 | 0.12632 |  | 49.3251 |  | -0.32086 | 0.25066
0.1543 | 0.1948 |  | 69.1818 |  | -0.3247 | 0.25376
0.15449 | 0.24013 |  | 85.0978 |  | -0.32594 | 0.25433
0.15469 | 0.27116 |  | 96.1044 |  | -0.32105 | 0.25039
0.15488 | 0.28954 |  | 101.4751 |  | -0.3103 | 0.242
0.15508 | 0.29055 |  | 100.658 |  | -0.29717 | 0.23152
0.15527 | 0.27374 |  | 93.4293 |  | -0.2789 | 0.21713
0.15547 | 0.24123 |  | 80.3475 |  | -0.25633 | 0.19943
0.15566 | 0.19377 |  | 62.4722 |  | -0.23008 | 0.17866
0.15586 | 0.1361 |  | 40.982 |  | -0.199 | 0.15407
0.15605 | 0.072323 |  | 17.1461 |  | -0.16604 | 0.12803
0.15625 | 0.0046822 |  | -7.6279 |  | -0.1308 | 0.10033
0.15645 | -0.061718 |  | -31.8543 |  | -0.092913 | 0.070512
0.15664 | -0.12371 |  | -54.1069 |  | -0.054372 | 0.039892
0.15684 | -0.1775 |  | -73.185 |  | -0.014032 | 0.0080855
0.15703 | -0.21987 |  | -88.1302 |  | 0.026152 | -0.02347
0.15723 | -0.24945 |  | -97.9895 |  | 0.064922 | -0.053916
0.15742 | -0.26397 |  | -101.9545 |  | 0.1039 | -0.084426
0.15762 | -0.26413 |  | -99.5734 |  | 0.14034 | -0.11322
0.15781 | -0.255 |  | -90.8818 |  | 0.17444 | -0.13996
0.15801 | -0.24656 |  | -76.6587 |  | 0.20698 | -0.16522
0.1582 | -0.23365 |  | -58.0623 |  | 0.23522 | -0.1873
0.1584 | -0.18476 |  | -36.2399 |  | 0.26059 | -0.20695
0.15859 | -0.097456 |  | -12.3688 |  | 0.28228 | -0.22379
0.15879 | -0.0068472 |  | 12.2753 |  | 0.29832 | -0.23618
0.15898 | 0.079453 |  | 36.1829 |  | 0.31103 | -0.24568
0.15918 | 0.15884 |  | 57.8714 |  | 0.31914 | -0.25194
0.15937 | 0.21462 |  | 76.2468 |  | 0.32201 | -0.25418
0.15957 | 0.25403 |  | 90.3699 |  | 0.32106 | -0.25314
0.15977 | 0.28202 |  | 99.2746 |  | 0.31435 | -0.24765
0.15996 | 0.29241 |  | 102.1826 |  | 0.30239 | -0.23805
0.16016 | 0.28591 |  | 98.679 |  | 0.28674 | -0.22548
0.16035 | 0.26206 |  | 88.9119 |  | 0.26671 | -0.20976
0.16055 | 0.22321 |  | 73.7574 |  | 0.24315 | -0.19129
0.16074 | 0.17224 |  | 54.356 |  | 0.21536 | -0.1693
0.16094 | 0.11172 |  | 31.7569 |  | 0.18311 | -0.1438
0.16113 | 0.045648 |  | 7.2641 |  | 0.14903 | -0.11674
0.16133 | -0.022342 |  | -17.5254 |  | 0.1128 | -0.088291
0.16152 | -0.08721 |  | -41.104 |  | 0.074649 | -0.058436
0.16172 | -0.14629 |  | -62.179 |  | 0.035647 | -0.027538
0.16191 | -0.19591 |  | -79.6492 |  | -0.0055158 | 0.004738
0.16211 | -0.23289 |  | -92.5988 |  | -0.045867 | 0.036466
0.1623 | -0.25676 |  | -100.1764 |  | -0.083928 | 0.066428
0.1625 | -0.26538 |  | -101.6616 |  | -0.1221 | 0.095907
0.1627 | -0.26079 |  | -96.7863 |  | -0.15783 | 0.12387
0.16289 | -0.25093 |  | -85.8772 |  | -0.19131 | 0.15008
0.16309 | -0.24297 |  | -69.8463 |  | -0.22312 | 0.17481
0.16328 | -0.22038 |  | -49.8565 |  | -0.24986 | 0.19581
0.16348 | -0.1545 |  | -27.0317 |  | -0.27336 | 0.21385
0.16367 | -0.062343 |  | -2.6566 |  | -0.29291 | 0.22901
0.16387 | 0.026708 |  | 21.8715 |  | -0.30692 | 0.23996
0.16406 | 0.11214 |  | 45.1078 |  | -0.31837 | 0.24853
0.16426 | 0.18306 |  | 65.642 |  | -0.32474 | 0.25361
0.16445 | 0.23225 |  | 82.4421 |  | -0.32547 | 0.25412
0.16465 | 0.26727 |  | 94.6143 |  | -0.32239 | 0.2514
0.16484 | 0.28811 |  | 101.1901 |  | -0.31288 | 0.24408
0.16504 | 0.29259 |  | 101.5478 |  | -0.29917 | 0.23313
0.16523 | 0.27906 |  | 95.515 |  | -0.28259 | 0.22003
0.16543 | 0.24911 |  | 83.4569 |  | -0.26075 | 0.20306
0.16562 | 0.20466 |  | 66.3996 |  | -0.23548 | 0.18292
0.16582 | 0.14842 |  | 45.5201 |  | -0.20577 | 0.15955
0.16602 | 0.085313 |  | 22.011 |  | -0.17156 | 0.13253
0.16621 | 0.017642 |  | -2.7267 |  | -0.13713 | 0.10499
0.16641 | -0.049455 |  | -27.2325 |  | -0.10075 | 0.076528
0.1666 | -0.11238 |  | -50.0436 |  | -0.061577 | 0.045782
0.1668 | -0.16813 |  | -69.8408 |  | -0.022174 | 0.014501
0.16699 | -0.21258 |  | -85.6402 |  | 0.018661 | -0.017584
0.16719 | -0.24498 |  | -96.5663 |  | 0.058985 | -0.049325
0.16738 | -0.26273 |  | -101.7798 |  | 0.09658 | -0.078868
0.16758 | -0.26574 |  | -100.7318 |  | 0.13331 | -0.1076
0.16777 | -0.25861 |  | -93.3347 |  | 0.16816 | -0.13503
0.16797 | -0.25011 |  | -80.1671 |  | 0.20078 | -0.16038
0.16816 | -0.24003 |  | -62.3691 |  | 0.23122 | -0.18395
0.16836 | -0.19937 |  | -41.0638 |  | 0.25696 | -0.20417
0.16855 | -0.11685 |  | -17.3934 |  | 0.27821 | -0.22074
0.16875 | -0.024595 |  | 7.2945 |  | 0.29562 | -0.23403
0.16895 | 0.062575 |  | 31.5268 |  | 0.30905 | -0.24418
0.16914 | 0.14402 |  | 53.7731 |  | 0.31861 | -0.25159
0.16934 | 0.20553 |  | 72.8483 |  | 0.32279 | -0.25485
0.16953 | 0.24774 |  | 87.8435 |  | 0.32183 | -0.25387
0.16973 | 0.27747 |  | 97.8545 |  | 0.31644 | -0.24938
0.16992 | 0.29222 |  | 102.0942 |  | 0.30526 | -0.24053
0.17012 | 0.28935 |  | 99.9469 |  | 0.28988 | -0.22827
0.17031 | 0.26862 |  | 91.4151 |  | 0.27165 | -0.21372
0.17051 | 0.23293 |  | 77.2691 |  | 0.2488 | -0.19575
0.1707 | 0.18367 |  | 58.5811 |  | 0.22157 | -0.17417
0.1709 | 0.1244 |  | 36.5286 |  | 0.19055 | -0.14964
0.17109 | 0.059715 |  | 12.3508 |  | 0.15624 | -0.12247
0.17129 | -0.0086498 |  | -12.5402 |  | 0.12041 | -0.094171
0.17148 | -0.075091 |  | -36.5945 |  | 0.082886 | -0.064828
0.17168 | -0.13541 |  | -58.3633 |  | 0.043802 | -0.034047
0.17188 | -0.18737 |  | -76.6718 |  | 0.0038215 | -0.0026227
0.17207 | -0.22716 |  | -90.5919 |  | -0.037423 | 0.02965
0.17227 | -0.25355 |  | -99.2431 |  | -0.077131 | 0.060834
0.17246 | -0.26534 |  | -101.9451 |  | -0.11382 | 0.089585
0.17266 | -0.26324 |  | -98.3416 |  | -0.15005 | 0.11765
0.17285 | -0.2551 |  | -88.573 |  | -0.18461 | 0.14444
0.17305 | -0.24842 |  | -73.4737 |  | -0.21574 | 0.16902
0.17324 | -0.2277 |  | -54.1259 |  | -0.24425 | 0.19129
0.17344 | -0.16704 |  | -31.7008 |  | -0.26896 | 0.21029
0.17363 | -0.079456 |  | -7.4801 |  | -0.28869 | 0.22565
0.17383 | 0.0094636 |  | 17.1928 |  | -0.30393 | 0.23752
0.17402 | 0.096606 |  | 40.7648 |  | -0.31557 | 0.2465
0.17422 | 0.1712 |  | 61.8891 |  | -0.32318 | 0.25231
0.17441 | 0.22456 |  | 79.5393 |  | -0.32496 | 0.25381
0.17461 | 0.26162 |  | 92.6883 |  | -0.32164 | 0.25117
0.1748 | 0.28532 |  | 100.4425 |  | -0.31459 | 0.24523
0.175 | 0.29384 |  | 102.0732 |  | -0.3021 | 0.23544
0.1752 | 0.28286 |  | 97.2097 |  | -0.2847 | 0.22184
0.17539 | 0.25575 |  | 86.2701 |  | -0.26475 | 0.20589
0.17559 | 0.21492 |  | 70.2303 |  | -0.24031 | 0.18666
0.17578 | 0.16085 |  | 50.1235 |  | -0.21062 | 0.16328
0.17598 | 0.099166 |  | 27.0738 |  | -0.17811 | 0.13741
0.17617 | 0.032195 |  | 2.4122 |  | -0.14356 | 0.11006
0.17637 | -0.035646 |  | -22.351 |  | -0.10718 | 0.081472
0.17656 | -0.099765 |  | -45.5963 |  | -0.068798 | 0.051336
0.17676 | -0.15737 |  | -65.9991 |  | -0.029032 | 0.02
0.17695 | -0.20402 |  | -82.5933 |  | 0.010894 | -0.01161
0.17715 | -0.23864 |  | -94.4748 |  | 0.051418 | -0.043285
0.17734 | -0.25931 |  | -100.8237 |  | 0.090542 | -0.07378
0.17754 | -0.26493 |  | -101.0369 |  | 0.12657 | -0.10239
0.17773 | -0.25886 |  | -94.911 |  | 0.16197 | -0.1301
0.17793 | -0.24991 |  | -82.8951 |  | 0.19583 | -0.15638
0.17813 | -0.24331 |  | -65.9802 |  | 0.22573 | -0.17986
0.17832 | -0.21211 |  | -45.2726 |  | 0.25251 | -0.20069
0.17852 | -0.13257 |  | -21.9652 |  | 0.27504 | -0.21828
0.17871 | -0.039214 |  | 2.5908 |  | 0.29278 | -0.232
0.17891 | 0.044356 |  | 26.9748 |  | 0.30713 | -0.24296
0.1791 | 0.12908 |  | 49.67 |  | 0.31735 | -0.2508
0.1793 | 0.19613 |  | 69.4528 |  | 0.32293 | -0.25488
0.17949 | 0.23958 |  | 85.4003 |  | 0.32327 | -0.25505
0.17969 | 0.273 |  | 96.4649 |  | 0.31792 | -0.25064
0.17988 | 0.29048 |  | 101.7965 |  | 0.30808 | -0.24258
0.18008 | 0.29107 |  | 100.8437 |  | 0.29409 | -0.2314
0.18027 | 0.27428 |  | 93.4514 |  | 0.27617 | -0.21706
0.18047 | 0.24038 |  | 80.2774 |  | 0.2542 | -0.19983
0.18066 | 0.19418 |  | 62.4284 |  | 0.22739 | -0.17872
0.18086 | 0.13657 |  | 40.9636 |  | 0.19693 | -0.15447
0.18105 | 0.072049 |  | 17.0589 |  | 0.1639 | -0.12832
0.18125 | 0.0039372 |  | -7.8223 |  | 0.12807 | -0.10014
0.18145 | -0.063051 |  | -32.141 |  | 0.090772 | -0.070839
0.18164 | -0.12451 |  | -54.4357 |  | 0.051898 | -0.040304
0.18184 | -0.17846 |  | -73.4696 |  | 0.011235 | -0.00844
0.18203 | -0.22045 |  | -88.3099 |  | -0.028896 | 0.023051
0.18223 | -0.24964 |  | -98.0606 |  | -0.068764 | 0.054136
0.18242 | -0.26442 |  | -101.9692 |  | -0.10726 | 0.08429
0.18262 | -0.26457 |  | -99.607 |  | -0.14274 | 0.11227
0.18281 | -0.25708 |  | -90.9651 |  | -0.17775 | 0.13936
0.18301 | -0.25062 |  | -76.7838 |  | -0.21041 | 0.16483
0.1832 | -0.23613 |  | -58.2229 |  | -0.23898 | 0.18721
0.1834 | -0.18182 |  | -36.3805 |  | -0.2647 | 0.20724
0.18359 | -0.094004 |  | -12.4753 |  | -0.28505 | 0.22324
0.18379 | -0.00764 |  | 12.1316 |  | -0.30107 | 0.23537
0.18398 | 0.078253 |  | 36.0128 |  | -0.31438 | 0.24556
0.18418 | 0.15693 |  | 57.743 |  | -0.32218 | 0.25179
0.18438 | 0.2141 |  | 76.1457 |  | -0.32529 | 0.25405
0.18457 | 0.25536 |  | 90.2724 |  | -0.32383 | 0.25289
0.18477 | 0.28063 |  | 99.1841 |  | -0.31636 | 0.24688
0.18496 | 0.29233 |  | 102.0536 |  | -0.30489 | 0.23761
0.18516 | 0.28636 |  | 98.4977 |  | -0.28923 | 0.22539
0.18535 | 0.26164 |  | 88.723 |  | -0.26904 | 0.20956
0.18555 | 0.224 |  | 73.5786 |  | -0.24563 | 0.19105
0.18574 | 0.17129 |  | 54.2414 |  | -0.21758 | 0.16885
0.18594 | 0.11129 |  | 31.7547 |  | -0.18539 | 0.14337
0.18613 | 0.045976 |  | 7.3258 |  | -0.15124 | 0.11638
0.18633 | -0.023202 |  | -17.5383 |  | -0.11469 | 0.087638
0.18652 | -0.087632 |  | -41.33 |  | -0.076697 | 0.057757
0.18672 | -0.1474 |  | -62.5424 |  | -0.0378 | 0.02706
0.18691 | -0.19687 |  | -80.0195 |  | 0.0027502 | -0.0047711
0.18711 | -0.23356 |  | -92.9592 |  | 0.042615 | -0.036092
0.1873 | -0.2578 |  | -100.4754 |  | 0.081466 | -0.066687
0.1875 | -0.26597 |  | -101.908 |  | 0.12002 | -0.096883
0.1877 | -0.26233 |  | -97.0007 |  | 0.15546 | -0.12475
0.18789 | -0.25413 |  | -86.0218 |  | 0.188 | -0.15032
0.18809 | -0.24761 |  | -69.9464 |  | 0.2191 | -0.17449
0.18828 | -0.22243 |  | -49.8963 |  | 0.24688 | -0.19611
0.18848 | -0.15025 |  | -26.983 |  | 0.2703 | -0.2145
0.18867 | -0.058167 |  | -2.5522 |  | 0.28941 | -0.22932
0.18887 | 0.026063 |  | 21.9868 |  | 0.30436 | -0.24068
0.18906 | 0.11196 |  | 45.1753 |  | 0.3152 | -0.24909
0.18926 | 0.18469 |  | 65.7157 |  | 0.32134 | -0.25376
0.18945 | 0.2325 |  | 82.5773 |  | 0.32269 | -0.25449
0.18965 | 0.26751 |  | 94.7151 |  | 0.31921 | -0.25149
0.18984 | 0.28833 |  | 101.2809 |  | 0.31039 | -0.24437
0.19004 | 0.29208 |  | 101.6734 |  | 0.29669 | -0.23353
0.19023 | 0.27867 |  | 95.5896 |  | 0.27947 | -0.21964
0.19043 | 0.24848 |  | 83.4954 |  | 0.2585 | -0.20301
0.19062 | 0.20473 |  | 66.4774 |  | 0.23271 | -0.18291
0.19082 | 0.14926 |  | 45.6682 |  | 0.20272 | -0.15916
0.19102 | 0.08637 |  | 22.1611 |  | 0.17017 | -0.13334
0.19121 | 0.018929 |  | -2.6435 |  | 0.13499 | -0.10559
0.19141 | -0.048714 |  | -27.1817 |  | 0.097369 | -0.076041
0.1916 | -0.11182 |  | -49.9923 |  | 0.059354 | -0.046139
0.1918 | -0.16778 |  | -69.7311 |  | 0.020025 | -0.015282
0.19199 | -0.21229 |  | -85.4455 |  | -0.021312 | 0.016945
0.19219 | -0.24421 |  | -96.3323 |  | -0.061331 | 0.048458
0.19238 | -0.26199 |  | -101.4964 |  | -0.099442 | 0.078419
0.19258 | -0.26452 |  | -100.4154 |  | -0.13665 | 0.10735
0.19277 | -0.25624 |  | -93.0119 |  | -0.1717 | 0.13461
0.19297 | -0.24632 |  | -79.8203 |  | -0.20384 | 0.15971
0.19316 | -0.2372 |  | -62.0052 |  | -0.23297 | 0.1827
0.19336 | -0.19987 |  | -40.6951 |  | -0.25941 | 0.20324
0.19355 | -0.11496 |  | -17.0624 |  | -0.28187 | 0.22048
0.19375 | -0.021204 |  | 7.5005 |  | -0.29851 | 0.23345
0.19395 | 0.060461 |  | 31.6257 |  | -0.31165 | 0.24345
0.19414 | 0.14265 |  | 53.8466 |  | -0.32132 | 0.25076
0.19434 | 0.20628 |  | 72.9221 |  | -0.32463 | 0.25355
0.19453 | 0.24631 |  | 87.9374 |  | -0.3236 | 0.25261
0.19473 | 0.27722 |  | 97.9139 |  | -0.31847 | 0.24829
0.19492 | 0.29157 |  | 102.0411 |  | -0.30753 | 0.23971
0.19512 | 0.28851 |  | 99.8628 |  | -0.29261 | 0.22788
0.19531 | 0.26931 |  | 91.3447 |  | -0.27359 | 0.21292
0.19551 | 0.23245 |  | 77.1573 |  | -0.25012 | 0.19447
0.1957 | 0.18366 |  | 58.4824 |  | -0.2229 | 0.17284
0.1959 | 0.12438 |  | 36.4382 |  | -0.19159 | 0.14816
0.19609 | 0.058649 |  | 12.1889 |  | -0.15804 | 0.1215
0.19629 | -0.0088491 |  | -12.6824 |  | -0.12278 | 0.093654
0.19648 | -0.075403 |  | -36.6632 |  | -0.084212 | 0.063715
0.19668 | -0.13576 |  | -58.4196 |  | -0.044479 | 0.032242
0.19687 | -0.18726 |  | -76.6794 |  | -0.0051757 | 0.00098879
0.19707 | -0.22722 |  | -90.5613 |  | 0.035287 | -0.030592
0.19727 | -0.2534 |  | -99.2224 |  | 0.074878 | -0.061735
0.19746 | -0.26516 |  | -101.912 |  | 0.11169 | -0.090767
0.19766 | -0.26311 |  | -98.3219 |  | 0.14798 | -0.11914
0.19785 | -0.25457 |  | -88.5272 |  | 0.18278 | -0.14634
0.19805 | -0.24851 |  | -73.3503 |  | 0.21402 | -0.17071
0.19824 | -0.23 |  | -54.0084 |  | 0.24217 | -0.19278
0.19844 | -0.1677 |  | -31.6213 |  | 0.26649 | -0.21172
0.19863 | -0.076346 |  | -7.455 |  | 0.28629 | -0.22697
0.19883 | 0.01014 |  | 17.1392 |  | 0.30174 | -0.23892
0.19902 | 0.095292 |  | 40.7099 |  | 0.31353 | -0.24786
0.19922 | 0.17153 |  | 61.8635 |  | 0.3216 | -0.25389
0.19941 | 0.22436 |  | 79.5225 |  | 0.32346 | -0.25534
0.19961 | 0.26146 |  | 92.6994 |  | 0.32011 | -0.25249
0.1998 | 0.28535 |  | 100.4634 |  | 0.31298 | -0.24659
0.2 | 0.29331 |  | 102.0824 |  | 0.30026 | -0.23651
0.2002 | 0.28321 |  | 97.2157 |  | 0.28354 | -0.22312
0.20039 | 0.25615 |  | 86.2378 |  | 0.26343 | -0.20721
0.20059 | 0.21451 |  | 70.1284 |  | 0.23839 | -0.18746
0.20078 | 0.15987 |  | 49.9758 |  | 0.20939 | -0.16448
0.20098 | 0.09824 |  | 26.9049 |  | 0.17697 | -0.13899
0.20117 | 0.031637 |  | 2.2464 |  | 0.14207 | -0.11137
0.20137 | -0.036596 |  | -22.5166 |  | 0.10552 | -0.08258
0.20156 | -0.10059 |  | -45.8111 |  | 0.067038 | -0.052502
0.20176 | -0.15794 |  | -66.2581 |  | 0.027206 | -0.021214
0.20195 | -0.20466 |  | -82.8397 |  | -0.013094 | 0.010516
0.20215 | -0.23914 |  | -94.6804 |  | -0.053278 | 0.042004
0.20234 | -0.25981 |  | -100.9949 |  | -0.09245 | 0.072555
0.20254 | -0.26527 |  | -101.1971 |  | -0.1292 | 0.10146
0.20273 | -0.25988 |  | -95.0875 |  | -0.16425 | 0.12879
0.20293 | -0.25207 |  | -83.0631 |  | -0.19806 | 0.15506
0.20312 | -0.24384 |  | -66.0607 |  | -0.22824 | 0.17886
0.20332 | -0.20884 |  | -45.296 |  | -0.25464 | 0.19941
0.20352 | -0.13113 |  | -22.0318 |  | -0.27779 | 0.21732
0.20371 | -0.041863 |  | 2.4718 |  | -0.29598 | 0.23138
0.20391 | 0.044782 |  | 26.8138 |  | -0.30941 | 0.24172
0.2041 | 0.12905 |  | 49.5399 |  | -0.31944 | 0.24947
0.2043 | 0.19385 |  | 69.4191 |  | -0.32501 | 0.25369
0.20449 | 0.24051 |  | 85.3502 |  | -0.32498 | 0.25368
0.20469 | 0.27267 |  | 96.3694 |  | -0.32005 | 0.24974
0.20488 | 0.28952 |  | 101.7335 |  | -0.31044 | 0.24192
0.20508 | 0.29128 |  | 100.8097 |  | -0.29599 | 0.23056
0.20527 | 0.2735 |  | 93.4651 |  | -0.27737 | 0.216
0.20547 | 0.24071 |  | 80.3441 |  | -0.25522 | 0.19833
0.20566 | 0.19363 |  | 62.4814 |  | -0.22901 | 0.17762
0.20586 | 0.13534 |  | 40.9948 |  | -0.19862 | 0.15378
0.20605 | 0.072259 |  | 17.1204 |  | -0.16529 | 0.12734
0.20625 | 0.0043513 |  | -7.7351 |  | -0.12956 | 0.099102
0.20645 | -0.062159 |  | -32.0402 |  | -0.091974 | 0.069524
0.20664 | -0.12386 |  | -54.3103 |  | -0.053049 | 0.038939
0.20684 | -0.17797 |  | -73.3388 |  | -0.013064 | 0.0076152
0.20703 | -0.21978 |  | -88.1825 |  | 0.026819 | -0.023862
0.20723 | -0.24927 |  | -97.946 |  | 0.066404 | -0.054992
0.20742 | -0.26378 |  | -101.8728 |  | 0.10505 | -0.085206
0.20762 | -0.26401 |  | -99.516 |  | 0.14144 | -0.11383
0.20781 | -0.25539 |  | -90.904 |  | 0.17582 | -0.14078
0.20801 | -0.24632 |  | -76.7743 |  | 0.20757 | -0.16569
0.2082 | -0.23296 |  | -58.2037 |  | 0.23642 | -0.18815
0.2084 | -0.18456 |  | -36.3011 |  | 0.2619 | -0.20786
0.20859 | -0.097887 |  | -12.3459 |  | 0.28233 | -0.22395
0.20879 | -0.0079789 |  | 12.3303 |  | 0.29932 | -0.23681
0.20898 | 0.078624 |  | 36.246 |  | 0.31252 | -0.24677
0.20918 | 0.159 |  | 57.932 |  | 0.31945 | -0.25233
0.20938 | 0.21496 |  | 76.3066 |  | 0.32244 | -0.25429
0.20957 | 0.25413 |  | 90.3815 |  | 0.32155 | -0.2533
0.20977 | 0.28174 |  | 99.2261 |  | 0.31446 | -0.2476
0.20996 | 0.29198 |  | 102.0944 |  | 0.30305 | -0.23834
0.21016 | 0.28595 |  | 98.5413 |  | 0.28763 | -0.22614
0.21035 | 0.26241 |  | 88.7784 |  | 0.26756 | -0.21017
0.21055 | 0.22308 |  | 73.5952 |  | 0.24361 | -0.19126
0.21074 | 0.17126 |  | 54.0804 |  | 0.21504 | -0.16889
0.21094 | 0.11061 |  | 31.4515 |  | 0.1834 | -0.14367
0.21113 | 0.045037 |  | 7.0339 |  | 0.1498 | -0.11706
0.21133 | -0.02317 |  | -17.7045 |  | 0.11292 | -0.088365
0.21152 | -0.088243 |  | -41.3019 |  | 0.074819 | -0.058326
0.21172 | -0.14685 |  | -62.3638 |  | 0.035827 | -0.027464
0.21191 | -0.19636 |  | -79.7954 |  | -0.0055339 | 0.004838
0.21211 | -0.2332 |  | -92.6883 |  | -0.046088 | 0.036604
0.2123 | -0.25667 |  | -100.1546 |  | -0.084134 | 0.06652
0.2125 | -0.26527 |  | -101.6313 |  | -0.12152 | 0.095729
0.2127 | -0.26073 |  | -96.7919 |  | -0.15759 | 0.12389
0.21289 | -0.25102 |  | -85.8667 |  | -0.19154 | 0.15042
0.21309 | -0.24336 |  | -69.7755 |  | -0.22281 | 0.17485
0.21328 | -0.22085 |  | -49.6344 |  | -0.25017 | 0.19611
0.21348 | -0.15307 |  | -26.7471 |  | -0.27367 | 0.21431
0.21367 | -0.058776 |  | -2.4035 |  | -0.29189 | 0.22859
0.21387 | 0.027648 |  | 22.1274 |  | -0.30615 | 0.2395
0.21406 | 0.11156 |  | 45.3254 |  | -0.31874 | 0.24885
0.21426 | 0.18418 |  | 65.8621 |  | -0.32534 | 0.25418
0.21445 | 0.23283 |  | 82.6829 |  | -0.32527 | 0.25432
0.21465 | 0.26759 |  | 94.7967 |  | -0.32156 | 0.25094
0.21484 | 0.28829 |  | 101.3777 |  | -0.31231 | 0.24361
0.21504 | 0.29263 |  | 101.7214 |  | -0.29865 | 0.23298
0.21523 | 0.27902 |  | 95.5731 |  | -0.28236 | 0.22013
0.21543 | 0.24824 |  | 83.4522 |  | -0.26104 | 0.20341
0.21563 | 0.20457 |  | 66.3726 |  | -0.23491 | 0.18254
0.21582 | 0.14842 |  | 45.4638 |  | -0.20472 | 0.15879
0.21602 | 0.085243 |  | 21.9075 |  | -0.17158 | 0.13267
0.21621 | 0.017969 |  | -2.8838 |  | -0.13723 | 0.10516
0.21641 | -0.049779 |  | -27.374 |  | -0.10046 | 0.076353
0.2166 | -0.11212 |  | -50.0997 |  | -0.061361 | 0.045677
0.2168 | -0.16783 |  | -69.7955 |  | -0.021803 | 0.014393
0.21699 | -0.2125 |  | -85.5194 |  | 0.01843 | -0.017235
0.21719 | -0.24412 |  | -96.3493 |  | 0.058954 | -0.049126
0.21738 | -0.26196 |  | -101.4527 |  | 0.097487 | -0.079387
0.21758 | -0.2644 |  | -100.3792 |  | 0.13354 | -0.10772
0.21777 | -0.25625 |  | -92.9816 |  | 0.16815 | -0.13478
0.21797 | -0.24768 |  | -79.8484 |  | 0.20075 | -0.16018
0.21816 | -0.2398 |  | -62.137 |  | 0.23056 | -0.18346
0.21836 | -0.20028 |  | -40.9324 |  | 0.25719 | -0.20421
0.21855 | -0.11464 |  | -17.4551 |  | 0.27901 | -0.22129
0.21875 | -0.024224 |  | 7.0757 |  | 0.29553 | -0.234
0.21895 | 0.059995 |  | 31.3163 |  | 0.30822 | -0.24358
0.21914 | 0.14386 |  | 53.6203 |  | 0.31758 | -0.25067
0.21934 | 0.20487 |  | 72.7773 |  | 0.32222 | -0.25416
0.21953 | 0.24683 |  | 87.8233 |  | 0.32156 | -0.25359
0.21973 | 0.27714 |  | 97.7677 |  | 0.31594 | -0.24881
0.21992 | 0.29091 |  | 101.9332 |  | 0.30482 | -0.23979
0.22012 | 0.28883 |  | 99.7307 |  | 0.2895 | -0.22768
0.22031 | 0.26785 |  | 91.0988 |  | 0.27087 | -0.213
0.22051 | 0.23193 |  | 76.8893 |  | 0.24814 | -0.19518
0.2207 | 0.18242 |  | 58.203 |  | 0.22116 | -0.1738
0.2209 | 0.1229 |  | 36.1851 |  | 0.18937 | -0.14874
0.22109 | 0.059412 |  | 12.1016 |  | 0.15537 | -0.1218
0.22129 | -0.0093157 |  | -12.7075 |  | 0.12023 | -0.093967
0.22148 | -0.075605 |  | -36.7292 |  | 0.081826 | -0.064066
0.22168 | -0.13561 |  | -58.4837 |  | 0.042698 | -0.03315
0.22187 | -0.18804 |  | -76.7832 |  | 0.0029875 | -0.0018447
0.22207 | -0.22709 |  | -90.6322 |  | -0.038097 | 0.030137
0.22227 | -0.25337 |  | -99.1511 |  | -0.077107 | 0.060824
0.22246 | -0.265 |  | -101.7268 |  | -0.11493 | 0.090368
0.22266 | -0.26305 |  | -98.0698 |  | -0.15152 | 0.11899
0.22285 | -0.25523 |  | -88.2846 |  | -0.18483 | 0.14507
0.22305 | -0.24752 |  | -73.11 |  | -0.21693 | 0.16976
0.22324 | -0.22828 |  | -53.7126 |  | -0.24552 | 0.19211
0.22344 | -0.16861 |  | -31.329 |  | -0.26891 | 0.21047
0.22363 | -0.076775 |  | -7.2351 |  | -0.28982 | 0.22653
0.22383 | 0.012882 |  | 17.3097 |  | -0.30543 | 0.2387
0.22402 | 0.096697 |  | 40.8448 |  | -0.31584 | 0.24672
0.22422 | 0.17165 |  | 61.9116 |  | -0.32396 | 0.25271
0.22441 | 0.22469 |  | 79.4733 |  | -0.32606 | 0.25449
0.22461 | 0.26081 |  | 92.5693 |  | -0.32241 | 0.25174
0.2248 | 0.28524 |  | 100.305 |  | -0.31537 | 0.24589
0.225 | 0.2931 |  | 101.9932 |  | -0.30278 | 0.23594
0.2252 | 0.28208 |  | 97.1956 |  | -0.28576 | 0.22252
0.22539 | 0.25483 |  | 86.2506 |  | -0.26542 | 0.20635
0.22559 | 0.21359 |  | 70.136 |  | -0.24029 | 0.18655
0.22578 | 0.16017 |  | 49.9329 |  | -0.21144 | 0.16376
0.22598 | 0.098486 |  | 26.858 |  | -0.17932 | 0.13842
0.22617 | 0.031792 |  | 2.2512 |  | -0.14426 | 0.11081
0.22637 | -0.035959 |  | -22.4384 |  | -0.10828 | 0.082291
0.22656 | -0.099996 |  | -45.6821 |  | -0.069824 | 0.052018
0.22676 | -0.15717 |  | -66.1308 |  | -0.029076 | 0.020073
0.22695 | -0.20431 |  | -82.7405 |  | 0.010271 | -0.011162
0.22715 | -0.23882 |  | -94.6141 |  | 0.049716 | -0.042188
0.22734 | -0.25937 |  | -100.9437 |  | 0.089456 | -0.07311
0.22754 | -0.26531 |  | -101.1652 |  | 0.12622 | -0.10214
0.22773 | -0.25901 |  | -95.026 |  | 0.16121 | -0.12965
0.22793 | -0.24905 |  | -82.9291 |  | 0.1946 | -0.15561
0.22812 | -0.24023 |  | -65.9641 |  | 0.22438 | -0.1789
0.22832 | -0.20889 |  | -45.2444 |  | 0.25135 | -0.19989
0.22852 | -0.132 |  | -21.9248 |  | 0.27412 | -0.2177
0.22871 | -0.040065 |  | 2.6091 |  | 0.29179 | -0.23137
0.22891 | 0.042334 |  | 26.9488 |  | 0.30646 | -0.24226
0.2291 | 0.12692 |  | 49.6376 |  | 0.3161 | -0.24967
0.2293 | 0.19612 |  | 69.4339 |  | 0.32053 | -0.25306
0.22949 | 0.23942 |  | 85.3338 |  | 0.32199 | -0.25376
0.22969 | 0.27238 |  | 96.3319 |  | 0.31746 | -0.25011
0.22988 | 0.29042 |  | 101.6086 |  | 0.30665 | -0.24159
0.23008 | 0.29031 |  | 100.63 |  | 0.29275 | -0.23026
0.23027 | 0.27377 |  | 93.3132 |  | 0.27477 | -0.21599
0.23047 | 0.24024 |  | 80.2025 |  | 0.25218 | -0.19832
0.23066 | 0.19367 |  | 62.3292 |  | 0.22617 | -0.17773
0.23086 | 0.13563 |  | 40.8472 |  | 0.19576 | -0.15376
0.23105 | 0.071549 |  | 16.9848 |  | 0.1616 | -0.1267
0.23125 | 0.0045454 |  | -7.8047 |  | 0.12628 | -0.098678
0.23145 | -0.062986 |  | -32.0951 |  | 0.08913 | -0.069733
0.23164 | -0.12458 |  | -54.4423 |  | 0.049948 | -0.038983
0.23184 | -0.17835 |  | -73.4835 |  | 0.010182 | -0.0075222
0.23203 | -0.22076 |  | -88.2912 |  | -0.030782 | 0.024515
0.23223 | -0.24936 |  | -97.9778 |  | -0.070883 | 0.05604
0.23242 | -0.26414 |  | -101.7899 |  | -0.10799 | 0.08518
0.23262 | -0.2646 |  | -99.4153 |  | -0.14434 | 0.11332
0.23281 | -0.25719 |  | -90.8371 |  | -0.17936 | 0.14068
0.23301 | -0.24983 |  | -76.7214 |  | -0.21117 | 0.16576
0.2332 | -0.23299 |  | -58.1895 |  | -0.24064 | 0.18863
0.2334 | -0.18165 |  | -36.2862 |  | -0.26595 | 0.20821
0.23359 | -0.097882 |  | -12.2704 |  | -0.28567 | 0.22355
0.23379 | -0.0078003 |  | 12.4508 |  | -0.30214 | 0.2362
0.23398 | 0.080451 |  | 36.4061 |  | -0.31517 | 0.24638
0.23418 | 0.1587 |  | 58.104 |  | -0.3235 | 0.25281
0.23438 | 0.21547 |  | 76.4355 |  | -0.32667 | 0.25508
0.23457 | 0.25512 |  | 90.4988 |  | -0.32422 | 0.25314
0.23477 | 0.28145 |  | 99.3389 |  | -0.31734 | 0.24756
0.23496 | 0.29238 |  | 102.1611 |  | -0.30585 | 0.2385
0.23516 | 0.28548 |  | 98.5415 |  | -0.28965 | 0.22576
0.23535 | 0.26144 |  | 88.6566 |  | -0.27034 | 0.21044
0.23555 | 0.22288 |  | 73.4065 |  | -0.24679 | 0.19194
0.23574 | 0.17143 |  | 53.9908 |  | -0.2179 | 0.1692
0.23594 | 0.11127 |  | 31.4557 |  | -0.18618 | 0.14408
0.23613 | 0.045207 |  | 7.0231 |  | -0.152 | 0.11702
0.23633 | -0.02297 |  | -17.7647 |  | -0.11489 | 0.087877
0.23652 | -0.088098 |  | -41.4303 |  | -0.077217 | 0.058198
0.23672 | -0.14744 |  | -62.5685 |  | -0.038419 | 0.02761
0.23691 | -0.19674 |  | -80.0043 |  | 0.002078 | -0.0042204
0.23711 | -0.23359 |  | -92.83 |  | 0.042097 | -0.035839
0.2373 | -0.25685 |  | -100.1864 |  | 0.081521 | -0.066804
0.2375 | -0.26504 |  | -101.5092 |  | 0.11927 | -0.096487
0.2377 | -0.26066 |  | -96.5875 |  | 0.15437 | -0.12399
0.23789 | -0.25158 |  | -85.6377 |  | 0.1879 | -0.15003
0.23809 | -0.2446 |  | -69.5615 |  | 0.21852 | -0.17415
0.23828 | -0.2193 |  | -49.511 |  | 0.24611 | -0.19566
0.23848 | -0.14919 |  | -26.6333 |  | 0.27046 | -0.21462
0.23867 | -0.058816 |  | -2.2393 |  | 0.28893 | -0.22909
0.23887 | 0.02613 |  | 22.272 |  | 0.30348 | -0.23991
0.23906 | 0.11296 |  | 45.4026 |  | 0.31482 | -0.24852
0.23926 | 0.18501 |  | 65.8632 |  | 0.32038 | -0.25285
0.23945 | 0.23204 |  | 82.6443 |  | 0.32186 | -0.2536
0.23965 | 0.26733 |  | 94.7075 |  | 0.3188 | -0.25101
0.23984 | 0.28831 |  | 101.2232 |  | 0.30959 | -0.24359
0.24004 | 0.2923 |  | 101.5631 |  | 0.29622 | -0.23285
0.24023 | 0.27881 |  | 95.4012 |  | 0.27893 | -0.21922
0.24043 | 0.24779 |  | 83.2544 |  | 0.25731 | -0.20215
0.24063 | 0.20346 |  | 66.1672 |  | 0.23161 | -0.1819
0.24082 | 0.14753 |  | 45.2625 |  | 0.20203 | -0.15849
0.24102 | 0.084778 |  | 21.7676 |  | 0.16948 | -0.13277
0.24121 | 0.017906 |  | -2.9781 |  | 0.1343 | -0.10517
0.24141 | -0.049788 |  | -27.4836 |  | 0.096605 | -0.075509
0.2416 | -0.11266 |  | -50.2299 |  | 0.05783 | -0.044892
0.2418 | -0.16826 |  | -69.964 |  | 0.018493 | -0.013928
0.24199 | -0.21285 |  | -85.6842 |  | -0.022259 | 0.017908
0.24219 | -0.24456 |  | -96.4555 |  | -0.062169 | 0.049219
0.24238 | -0.26214 |  | -101.532 |  | -0.1 | 0.079089
0.24258 | -0.2648 |  | -100.4312 |  | -0.13752 | 0.1083
0.24277 | -0.25705 |  | -93.0228 |  | -0.17311 | 0.13593
0.24297 | -0.2476 |  | -79.8867 |  | -0.20524 | 0.1611
0.24316 | -0.23676 |  | -62.071 |  | -0.23453 | 0.1839
0.24336 | -0.19687 |  | -40.7223 |  | -0.26034 | 0.204
0.24355 | -0.1159 |  | -17.099 |  | -0.28205 | 0.22079
0.24375 | -0.02709 |  | 7.5391 |  | -0.29977 | 0.2343
0.24395 | 0.060531 |  | 31.7436 |  | -0.31355 | 0.24496
0.24414 | 0.14616 |  | 54.0097 |  | -0.32239 | 0.25188
0.24434 | 0.20576 |  | 73.1677 |  | -0.326 | 0.25463
0.24453 | 0.24746 |  | 88.1714 |  | -0.32511 | 0.25388
0.24473 | 0.2788 |  | 98.1012 |  | -0.31923 | 0.24911
0.24492 | 0.29158 |  | 102.2101 |  | -0.30867 | 0.24061
0.24512 | 0.28934 |  | 99.9197 |  | -0.29424 | 0.22925
0.24531 | 0.26851 |  | 91.2582 |  | -0.27506 | 0.21425
0.24551 | 0.23146 |  | 77.0086 |  | -0.25155 | 0.19566
0.2457 | 0.18276 |  | 58.2903 |  | -0.22423 | 0.17397
0.2459 | 0.123 |  | 36.2396 |  | -0.19274 | 0.14915
0.24609 | 0.058504 |  | 12.0604 |  | -0.1591 | 0.12255
0.24629 | -0.0093379 |  | -12.8519 |  | -0.12368 | 0.094593
0.24648 | -0.075944 |  | -36.9041 |  | -0.085829 | 0.064779
0.24668 | -0.13604 |  | -58.611 |  | -0.046717 | 0.033931
0.24688 | -0.18785 |  | -76.849 |  | -0.0061735 | 0.0021547
0.24707 | -0.22725 |  | -90.6635 |  | 0.034142 | -0.029653
0.24727 | -0.25345 |  | -99.2177 |  | 0.072817 | -0.060198
0.24746 | -0.26506 |  | -101.8497 |  | 0.11089 | -0.089847
0.24766 | -0.26267 |  | -98.1628 |  | 0.14687 | -0.1181
0.24785 | -0.25369 |  | -88.3318 |  | 0.18056 | -0.14454
0.24805 | -0.24586 |  | -73.178 |  | 0.2123 | -0.16923
0.24824 | -0.22689 |  | -53.8151 |  | 0.24046 | -0.19135
0.24844 | -0.16643 |  | -31.4182 |  | 0.26491 | -0.21036
0.24863 | -0.076848 |  | -7.2586 |  | 0.28491 | -0.2258
0.24883 | 0.0086926 |  | 17.3344 |  | 0.30008 | -0.23759
0.24902 | 0.095421 |  | 40.8991 |  | 0.31209 | -0.24658
0.24922 | 0.17287 |  | 62.0091 |  | 0.31956 | -0.25225
0.24941 | 0.22385 |  | 79.5689 |  | 0.32098 | -0.25347
0.24961 | 0.26131 |  | 92.6426 |  | 0.31878 | -0.25128
0.2498 | 0.28571 |  | 100.3652 |  | 0.31151 | -0.2454
0.25 | 0.29264 |  | 101.9907 |  | 0.2979 | -0.23482
0.2502 | 0.28287 |  | 97.1162 |  | 0.28175 | -0.22159
0.25039 | 0.25494 |  | 86.0998 |  | 0.26153 | -0.20558
0.25059 | 0.21305 |  | 69.9072 |  | 0.2363 | -0.18581
0.25078 | 0.1593 |  | 49.6813 |  | 0.2081 | -0.1634
0.25098 | 0.09744 |  | 26.5803 |  | 0.17535 | -0.13779
0.25117 | 0.03122 |  | 1.9431 |  | 0.1402 | -0.10988
0.25137 | -0.036711 |  | -22.703 |  | 0.1039 | -0.081143
0.25156 | -0.1005 |  | -45.8843 |  | 0.064991 | -0.050809
0.25176 | -0.15774 |  | -66.2695 |  | 0.025927 | -0.019895
0.25195 | -0.20502 |  | -82.8709 |  | -0.013784 | 0.011333
0.25215 | -0.23945 |  | -94.8282 |  | -0.054921 | 0.043331
0.25234 | -0.26036 |  | -101.187 |  | -0.094056 | 0.07408
0.25254 | -0.26592 |  | -101.3527 |  | -0.13095 | 0.10304
0.25273 | -0.25945 |  | -95.1155 |  | -0.16646 | 0.13068
0.25293 | -0.25042 |  | -82.916 |  | -0.1993 | 0.15628
0.25312 | -0.24335 |  | -65.8763 |  | -0.22944 | 0.17975
0.25332 | -0.21197 |  | -45.1187 |  | -0.25607 | 0.20052
0.25352 | -0.13206 |  | -21.8978 |  | -0.27854 | 0.21808
0.25371 | -0.039775 |  | 2.5073 |  | -0.2975 | 0.23259
0.25391 | 0.042342 |  | 26.8695 |  | -0.31143 | 0.24328
0.2541 | 0.12851 |  | 49.6446 |  | -0.3206 | 0.25042
0.2543 | 0.19651 |  | 69.5203 |  | -0.32619 | 0.25453
0.25449 | 0.23994 |  | 85.4637 |  | -0.32615 | 0.25459
0.25469 | 0.27366 |  | 96.4263 |  | -0.32099 | 0.25063
0.25488 | 0.29041 |  | 101.6795 |  | -0.31197 | 0.24315
0.25508 | 0.29088 |  | 100.6948 |  | -0.29756 | 0.23178
0.25527 | 0.27387 |  | 93.2836 |  | -0.27891 | 0.21724
0.25547 | 0.23972 |  | 80.0527 |  | -0.25671 | 0.19974
0.25566 | 0.19385 |  | 62.1251 |  | -0.22981 | 0.17851
0.25586 | 0.13521 |  | 40.6566 |  | -0.19965 | 0.15453
0.25605 | 0.071155 |  | 16.815 |  | -0.16635 | 0.12829
0.25625 | 0.0043157 |  | -8.0003 |  | -0.13038 | 0.10003
0.25645 | -0.063432 |  | -32.2792 |  | -0.093454 | 0.070748
0.25664 | -0.12495 |  | -54.5625 |  | -0.05413 | 0.039748
0.25684 | -0.17881 |  | -73.6016 |  | -0.013592 | 0.0079497
0.25703 | -0.22093 |  | -88.4168 |  | 0.026018 | -0.023278
0.25723 | -0.24953 |  | -98.0894 |  | 0.065652 | -0.054406
0.25742 | -0.26426 |  | -101.906 |  | 0.10401 | -0.084527
0.25762 | -0.26427 |  | -99.4555 |  | 0.14035 | -0.11308
0.25781 | -0.25681 |  | -90.7363 |  | 0.17489 | -0.13999
0.25801 | -0.25043 |  | -76.4863 |  | 0.20675 | -0.16485
0.2582 | -0.23582 |  | -57.8257 |  | 0.23588 | -0.18768
0.2584 | -0.18186 |  | -35.888 |  | 0.26096 | -0.20733
0.25859 | -0.092398 |  | -11.9559 |  | 0.28142 | -0.22312
0.25879 | -0.0048446 |  | 12.6787 |  | 0.29847 | -0.23604
0.25898 | 0.080029 |  | 36.583 |  | 0.31118 | -0.24595
0.25918 | 0.15935 |  | 58.2737 |  | 0.31884 | -0.25192
0.25938 | 0.21575 |  | 76.6554 |  | 0.32227 | -0.25414
0.25957 | 0.25598 |  | 90.7376 |  | 0.3204 | -0.25245
0.25977 | 0.28216 |  | 99.5521 |  | 0.3133 | -0.2468
0.25996 | 0.29298 |  | 102.3523 |  | 0.30237 | -0.23794
0.26016 | 0.28683 |  | 98.6862 |  | 0.2868 | -0.2256
0.26035 | 0.26192 |  | 88.8161 |  | 0.26676 | -0.20976
0.26055 | 0.2239 |  | 73.6407 |  | 0.24259 | -0.19074
0.26074 | 0.17231 |  | 54.1848 |  | 0.2141 | -0.16822
0.26094 | 0.11133 |  | 31.5717 |  | 0.18262 | -0.14311
0.26113 | 0.04546 |  | 7.1112 |  | 0.1484 | -0.11618
0.26133 | -0.023238 |  | -17.7504 |  | 0.11192 | -0.087584
0.26152 | -0.088293 |  | -41.4381 |  | 0.074514 | -0.058094
0.26172 | -0.1475 |  | -62.525 |  | 0.03511 | -0.027143
0.26191 | -0.19681 |  | -79.9734 |  | -0.0061817 | 0.0053039
0.26211 | -0.23376 |  | -92.8682 |  | -0.046635 | 0.037095
0.2623 | -0.25758 |  | -100.3396 |  | -0.085333 | 0.06734
0.2625 | -0.26584 |  | -101.7558 |  | -0.12249 | 0.096415
0.2627 | -0.26218 |  | -96.7871 |  | -0.15817 | 0.12421
0.26289 | -0.25376 |  | -85.7332 |  | -0.1922 | 0.15063
0.26309 | -0.24475 |  | -69.5776 |  | -0.22344 | 0.17506
0.26328 | -0.21692 |  | -49.4816 |  | -0.25135 | 0.19678
0.26348 | -0.14962 |  | -26.6485 |  | -0.27454 | 0.21493
0.26367 | -0.0599 |  | -2.32 |  | -0.2924 | 0.22889
0.26387 | 0.030029 |  | 22.1793 |  | -0.30765 | 0.2403
0.26406 | 0.11336 |  | 45.3487 |  | -0.31919 | 0.24928
0.26426 | 0.18276 |  | 65.8535 |  | -0.32494 | 0.25394
0.26445 | 0.23359 |  | 82.5981 |  | -0.32622 | 0.25473
0.26465 | 0.26689 |  | 94.609 |  | -0.32215 | 0.25148
0.26484 | 0.2877 |  | 101.1181 |  | -0.31268 | 0.24394
0.26504 | 0.29233 |  | 101.4705 |  | -0.29969 | 0.23368
0.26523 | 0.27736 |  | 95.3691 |  | -0.28287 | 0.22036
0.26543 | 0.24774 |  | 83.2852 |  | -0.26125 | 0.20319
0.26562 | 0.20309 |  | 66.2512 |  | -0.23492 | 0.18251
0.26582 | 0.14732 |  | 45.3956 |  | -0.20516 | 0.15892
0.26602 | 0.084694 |  | 21.9051 |  | -0.17267 | 0.1332
0.26621 | 0.017028 |  | -2.8458 |  | -0.13738 | 0.10543
0.26641 | -0.049596 |  | -27.4053 |  | -0.10035 | 0.076089
0.2666 | -0.11268 |  | -50.2195 |  | -0.061869 | 0.045657
0.2668 | -0.16802 |  | -69.9243 |  | -0.021783 | 0.014221
0.26699 | -0.21222 |  | -85.6061 |  | 0.01846 | -0.017354
0.26719 | -0.24432 |  | -96.3828 |  | 0.058058 | -0.048489
0.26738 | -0.26137 |  | -101.4649 |  | 0.096852 | -0.078969
0.26758 | -0.26439 |  | -100.3812 |  | 0.13357 | -0.10782
0.26777 | -0.25652 |  | -92.9645 |  | 0.16832 | -0.13487
0.26797 | -0.24611 |  | -79.7959 |  | 0.20081 | -0.16021
0.26816 | -0.23464 |  | -62.0397 |  | 0.22996 | -0.18311
0.26836 | -0.1972 |  | -40.769 |  | 0.25668 | -0.20384
0.26855 | -0.11838 |  | -17.1602 |  | 0.27866 | -0.22107
0.26875 | -0.024602 |  | 7.4414 |  | 0.29494 | -0.23371
0.26895 | 0.061207 |  | 31.6379 |  | 0.30876 | -0.2441
0.26914 | 0.14105 |  | 53.8771 |  | 0.31801 | -0.25127
0.26934 | 0.20597 |  | 72.9569 |  | 0.32134 | -0.25375
0.26953 | 0.24794 |  | 87.9671 |  | 0.32096 | -0.25321
0.26973 | 0.27668 |  | 97.9087 |  | 0.31548 | -0.24863
0.26992 | 0.29218 |  | 102.0047 |  | 0.3045 | -0.2397
0.27012 | 0.28823 |  | 99.7206 |  | 0.28974 | -0.22801
0.27031 | 0.26782 |  | 91.028 |  | 0.27099 | -0.2131
0.27051 | 0.23162 |  | 76.7183 |  | 0.24766 | -0.19471
0.2707 | 0.18149 |  | 57.9615 |  | 0.21984 | -0.17283
0.2709 | 0.12297 |  | 35.9427 |  | 0.18858 | -0.14782
0.27109 | 0.057821 |  | 11.8888 |  | 0.15543 | -0.12148
0.27129 | -0.0097513 |  | -12.8453 |  | 0.11967 | -0.093686
0.27148 | -0.075605 |  | -36.8345 |  | 0.081249 | -0.063673
0.27168 | -0.13664 |  | -58.6138 |  | 0.042392 | -0.032783
0.27187 | -0.18801 |  | -76.9175 |  | 0.0023651 | -0.0011988
0.27207 | -0.22792 |  | -90.8409 |  | -0.038658 | 0.030742
0.27227 | -0.25419 |  | -99.4531 |  | -0.07762 | 0.061095
0.27246 | -0.26532 |  | -102.0132 |  | -0.11494 | 0.0903
0.27266 | -0.26308 |  | -98.2547 |  | -0.15157 | 0.11899
0.27285 | -0.25337 |  | -88.3375 |  | -0.18633 | 0.14606
0.27305 | -0.24633 |  | -73.144 |  | -0.21775 | 0.17064
0.27324 | -0.22959 |  | -53.8544 |  | -0.24544 | 0.19226
0.27344 | -0.16958 |  | -31.5325 |  | -0.26969 | 0.21102
0.27363 | -0.076771 |  | -7.3875 |  | -0.28932 | 0.22643
0.27383 | 0.011394 |  | 17.2737 |  | -0.30482 | 0.23843
0.27402 | 0.095704 |  | 40.9106 |  | -0.31689 | 0.24763
0.27422 | 0.17141 |  | 62.033 |  | -0.32408 | 0.25326
0.27441 | 0.22422 |  | 79.6095 |  | -0.32607 | 0.25482
0.27461 | 0.26158 |  | 92.6791 |  | -0.32315 | 0.25237
0.2748 | 0.28488 |  | 100.365 |  | -0.31506 | 0.24581
0.275 | 0.29249 |  | 101.9904 |  | -0.30254 | 0.23591
0.2752 | 0.28224 |  | 97.1515 |  | -0.2858 | 0.22274
0.27539 | 0.2544 |  | 86.1803 |  | -0.26495 | 0.20622
0.27559 | 0.21377 |  | 70.0257 |  | -0.24086 | 0.18704
0.27578 | 0.15999 |  | 49.828 |  | -0.21178 | 0.1643
0.27598 | 0.09839 |  | 26.7612 |  | -0.17865 | 0.13826
0.27617 | 0.031956 |  | 2.0991 |  | -0.14437 | 0.11092
0.27637 | -0.036416 |  | -22.6729 |  | -0.10757 | 0.081984
0.27656 | -0.10034 |  | -45.9946 |  | -0.069091 | 0.051672
0.27676 | -0.15817 |  | -66.4502 |  | -0.029697 | 0.020715
0.27695 | -0.20494 |  | -82.9682 |  | 0.010953 | -0.011153
0.27715 | -0.23903 |  | -94.7385 |  | 0.05052 | -0.042491
0.27734 | -0.25991 |  | -101.0041 |  | 0.089153 | -0.07273
0.27754 | -0.26517 |  | -101.2093 |  | 0.12678 | -0.10223
0.27773 | -0.25874 |  | -95.1033 |  | 0.16177 | -0.12985
0.27793 | -0.24823 |  | -83.0289 |  | 0.19462 | -0.15544
0.27813 | -0.23936 |  | -65.9975 |  | 0.22522 | -0.17922
0.27832 | -0.20961 |  | -45.1253 |  | 0.25176 | -0.20003
0.27852 | -0.13354 |  | -21.719 |  | 0.27398 | -0.2175
0.27871 | -0.041059 |  | 2.7956 |  | 0.29286 | -0.23192
0.27891 | 0.043237 |  | 27.1636 |  | 0.30692 | -0.24269
0.2791 | 0.1287 |  | 49.9157 |  | 0.31612 | -0.24978
0.2793 | 0.1972 |  | 69.7447 |  | 0.32127 | -0.25345
0.27949 | 0.24006 |  | 85.6443 |  | 0.32141 | -0.25344
0.27969 | 0.27297 |  | 96.5775 |  | 0.31731 | -0.24987
0.27988 | 0.29114 |  | 101.7916 |  | 0.30766 | -0.24205
0.28008 | 0.2904 |  | 100.771 |  | 0.29276 | -0.23026
0.28027 | 0.27333 |  | 93.3742 |  | 0.27505 | -0.21594
0.28047 | 0.23984 |  | 80.2102 |  | 0.25253 | -0.19841
0.28066 | 0.19362 |  | 62.3525 |  | 0.22574 | -0.17736
0.28086 | 0.13632 |  | 40.8798 |  | 0.19584 | -0.15346
0.28105 | 0.071344 |  | 16.9426 |  | 0.16204 | -0.12689
0.28125 | 0.0037472 |  | -7.9725 |  | 0.12621 | -0.098683
0.28145 | -0.06318 |  | -32.3055 |  | 0.089085 | -0.069474
0.28164 | -0.12498 |  | -54.5538 |  | 0.050355 | -0.039011
0.28184 | -0.1782 |  | -73.4613 |  | 0.010361 | -0.007516
0.28203 | -0.2202 |  | -88.2069 |  | -0.030449 | 0.024353
0.28223 | -0.24914 |  | -97.9152 |  | -0.070504 | 0.055661
0.28242 | -0.26375 |  | -101.8189 |  | -0.10856 | 0.085578
0.28262 | -0.26402 |  | -99.4887 |  | -0.14476 | 0.1139
0.28281 | -0.25507 |  | -90.7743 |  | -0.17934 | 0.14076
0.28301 | -0.24643 |  | -76.4349 |  | -0.21129 | 0.16579
0.2832 | -0.23278 |  | -57.733 |  | -0.24024 | 0.18837
0.2834 | -0.18293 |  | -35.7576 |  | -0.26578 | 0.20812
0.28359 | -0.095128 |  | -11.8139 |  | -0.28625 | 0.22405
0.28379 | -0.0068597 |  | 12.7623 |  | -0.30238 | 0.2363
0.28398 | 0.079205 |  | 36.6477 |  | -0.31503 | 0.24601
0.28418 | 0.16084 |  | 58.3281 |  | -0.32301 | 0.25234
0.28437 | 0.21524 |  | 76.638 |  | -0.3263 | 0.25475
0.28457 | 0.25464 |  | 90.6287 |  | -0.3246 | 0.25344
0.28477 | 0.28284 |  | 99.3484 |  | -0.31707 | 0.24746
0.28496 | 0.29181 |  | 102.1397 |  | -0.30532 | 0.238
0.28516 | 0.28652 |  | 98.5791 |  | -0.28989 | 0.22588
0.28535 | 0.26211 |  | 88.7467 |  | -0.26973 | 0.20994
0.28555 | 0.22246 |  | 73.4929 |  | -0.24575 | 0.19099
0.28574 | 0.17151 |  | 54.0059 |  | -0.21789 | 0.16918
0.28594 | 0.1099 |  | 31.4086 |  | -0.1859 | 0.1438
0.28613 | 0.044849 |  | 6.9534 |  | -0.15143 | 0.11642
0.28633 | -0.023356 |  | -17.8876 |  | -0.11509 | 0.087865
0.28652 | -0.089082 |  | -41.5998 |  | -0.076971 | 0.057803
0.28672 | -0.14732 |  | -62.692 |  | -0.037489 | 0.026671
0.28691 | -0.19713 |  | -80.0678 |  | 0.0025234 | -0.0048863
0.28711 | -0.23384 |  | -92.9252 |  | 0.042287 | -0.036223
0.2873 | -0.25733 |  | -100.353 |  | 0.081497 | -0.066879
0.2875 | -0.26601 |  | -101.7137 |  | 0.11933 | -0.096592
0.2877 | -0.26106 |  | -96.7437 |  | 0.15506 | -0.1247
0.28789 | -0.25126 |  | -85.6931 |  | 0.18819 | -0.15069
0.28809 | -0.24281 |  | -69.5912 |  | 0.21895 | -0.17462
0.28828 | -0.219 |  | -49.5614 |  | 0.24686 | -0.19615
0.28848 | -0.15107 |  | -26.6949 |  | 0.27007 | -0.21452
0.28867 | -0.05898 |  | -2.3184 |  | 0.28907 | -0.22934
0.28887 | 0.026229 |  | 22.254 |  | 0.30449 | -0.24079
0.28906 | 0.1122 |  | 45.4909 |  | 0.31486 | -0.24878
0.28926 | 0.18524 |  | 65.9612 |  | 0.32048 | -0.25313
0.28945 | 0.23254 |  | 82.6939 |  | 0.322 | -0.25417
0.28965 | 0.26745 |  | 94.7183 |  | 0.31855 | -0.25126
0.28984 | 0.28809 |  | 101.1661 |  | 0.30965 | -0.24391
0.29004 | 0.29187 |  | 101.4122 |  | 0.29615 | -0.2332
0.29023 | 0.27831 |  | 95.2079 |  | 0.27899 | -0.21951
0.29043 | 0.24742 |  | 83.0609 |  | 0.25772 | -0.20261
0.29063 | 0.20345 |  | 65.9665 |  | 0.23171 | -0.18218
0.29082 | 0.14674 |  | 45.0248 |  | 0.20174 | -0.15842
0.29102 | 0.083142 |  | 21.4433 |  | 0.169 | -0.1325
0.29121 | 0.016366 |  | -3.3457 |  | 0.13375 | -0.10475
0.29141 | -0.0511 |  | -27.8264 |  | 0.096584 | -0.075569
0.2916 | -0.11365 |  | -50.5769 |  | 0.05834 | -0.045492
0.2918 | -0.16928 |  | -70.3244 |  | 0.018305 | -0.01407
0.29199 | -0.21392 |  | -86.0594 |  | -0.022676 | 0.018006
0.29219 | -0.24554 |  | -96.8598 |  | -0.062518 | 0.049364
0.29238 | -0.26312 |  | -101.8757 |  | -0.10088 | 0.079485
0.29258 | -0.26534 |  | -100.6055 |  | -0.13747 | 0.10797
0.29277 | -0.25717 |  | -93.0083 |  | -0.17261 | 0.1352
0.29297 | -0.24753 |  | -79.7179 |  | -0.20572 | 0.16114
0.29316 | -0.23723 |  | -61.8405 |  | -0.2349 | 0.18417
0.29336 | -0.19871 |  | -40.5056 |  | -0.26072 | 0.20406
0.29355 | -0.1157 |  | -16.8918 |  | -0.28236 | 0.22067
0.29375 | -0.023039 |  | 7.75 |  | -0.29905 | 0.23366
0.29395 | 0.061816 |  | 31.9615 |  | -0.31323 | 0.24457
0.29414 | 0.14458 |  | 54.1768 |  | -0.32278 | 0.25203
0.29434 | 0.20697 |  | 73.2201 |  | -0.32571 | 0.25424
0.29453 | 0.24814 |  | 88.1846 |  | -0.32471 | 0.25317
0.29473 | 0.27836 |  | 98.1678 |  | -0.31896 | 0.24873
0.29492 | 0.29226 |  | 102.3271 |  | -0.30789 | 0.24018
0.29512 | 0.28898 |  | 100.0626 |  | -0.29362 | 0.22873
0.29531 | 0.2681 |  | 91.4058 |  | -0.27468 | 0.21376
0.29551 | 0.2318 |  | 77.1101 |  | -0.25043 | 0.19473
0.2957 | 0.18322 |  | 58.3297 |  | -0.22313 | 0.17303
0.2959 | 0.1235 |  | 36.2002 |  | -0.19263 | 0.14891
0.29609 | 0.058161 |  | 11.9434 |  | -0.159 | 0.12244
0.29629 | -0.0097052 |  | -12.923 |  | -0.12313 | 0.094193
0.29648 | -0.075753 |  | -36.8948 |  | -0.084822 | 0.064103
0.29668 | -0.13583 |  | -58.5545 |  | -0.045431 | 0.032919
0.29688 | -0.18763 |  | -76.7537 |  | -0.0054942 | 0.0014033
0.29707 | -0.22714 |  | -90.6188 |  | 0.034859 | -0.030141
0.29727 | -0.25336 |  | -99.2173 |  | 0.073609 | -0.060645
0.29746 | -0.26469 |  | -101.8082 |  | 0.11109 | -0.09012
0.29766 | -0.26133 |  | -98.0165 |  | 0.14768 | -0.11869
0.29785 | -0.25075 |  | -88.0815 |  | 0.18162 | -0.14531
0.29805 | -0.24248 |  | -72.9351 |  | 0.21296 | -0.16987
0.29824 | -0.2258 |  | -53.5938 |  | 0.24151 | -0.19208
0.29844 | -0.16693 |  | -31.2006 |  | 0.26564 | -0.21089
0.29863 | -0.075737 |  | -7.0631 |  | 0.28498 | -0.22587
0.29883 | 0.0092367 |  | 17.526 |  | 0.30051 | -0.23766
0.29902 | 0.094162 |  | 41.0393 |  | 0.31277 | -0.24701
0.29922 | 0.17211 |  | 62.1132 |  | 0.31993 | -0.25259
0.29941 | 0.2237 |  | 79.7124 |  | 0.32132 | -0.25359
0.29961 | 0.26169 |  | 92.7708 |  | 0.31892 | -0.25135
0.2998 | 0.28546 |  | 100.3993 |  | 0.31138 | -0.24509
0.3 | 0.29218 |  | 101.9391 |  | 0.29812 | -0.2346
0.3002 | 0.28263 |  | 97.0243 |  | 0.28219 | -0.22187
0.30039 | 0.25391 |  | 85.9889 |  | 0.26215 | -0.20605
0.30059 | 0.21287 |  | 69.8032 |  | 0.23628 | -0.18584
0.30078 | 0.15934 |  | 49.6153 |  | 0.20709 | -0.16257
0.30098 | 0.097043 |  | 26.5713 |  | 0.17521 | -0.13711
0.30117 | 0.031106 |  | 1.965 |  | 0.14026 | -0.10966
0.30137 | -0.037201 |  | -22.756 |  | 0.10357 | -0.081003
0.30156 | -0.10082 |  | -46.0437 |  | 0.065436 | -0.051021
0.30176 | -0.15812 |  | -66.4504 |  | 0.025547 | -0.019525
0.30195 | -0.20541 |  | -82.98 |  | -0.015035 | 0.01237
0.30215 | -0.23923 |  | -94.7935 |  | -0.055258 | 0.043805
0.30234 | -0.26003 |  | -101.0477 |  | -0.093912 | 0.073988
0.30254 | -0.26532 |  | -101.1924 |  | -0.13085 | 0.103
0.30273 | -0.25892 |  | -95.0067 |  | -0.16647 | 0.13096
0.30293 | -0.2496 |  | -82.8835 |  | -0.19944 | 0.15667
0.30312 | -0.24061 |  | -65.8805 |  | -0.22959 | 0.18007
0.30332 | -0.20946 |  | -45.1384 |  | -0.25654 | 0.20097
0.30352 | -0.13482 |  | -21.8131 |  | -0.27891 | 0.21846
0.30371 | -0.042695 |  | 2.7638 |  | -0.29687 | 0.2324
0.30391 | 0.045071 |  | 27.1933 |  | -0.31095 | 0.2431
0.3041 | 0.1292 |  | 49.9449 |  | -0.32098 | 0.25093
0.3043 | 0.19605 |  | 69.7109 |  | -0.32601 | 0.25486
0.30449 | 0.24123 |  | 85.5829 |  | -0.32597 | 0.2546
0.30469 | 0.27287 |  | 96.5708 |  | -0.32114 | 0.25058
0.30488 | 0.29084 |  | 101.8091 |  | -0.31111 | 0.24263
0.30508 | 0.29081 |  | 100.7915 |  | -0.29673 | 0.23145
0.30527 | 0.27329 |  | 93.3574 |  | -0.27867 | 0.21715
0.30547 | 0.24086 |  | 80.092 |  | -0.25646 | 0.19949
0.30566 | 0.19301 |  | 62.1342 |  | -0.22981 | 0.17856
0.30586 | 0.13498 |  | 40.6193 |  | -0.19877 | 0.15412
0.30605 | 0.071244 |  | 16.7522 |  | -0.16515 | 0.12747
0.30625 | 0.0032695 |  | -8.0662 |  | -0.13032 | 0.099915
0.30645 | -0.063366 |  | -32.3439 |  | -0.092791 | 0.070525
0.30664 | -0.12519 |  | -54.5798 |  | -0.053315 | 0.03947
0.30684 | -0.17843 |  | -73.5245 |  | -0.013864 | 0.008163
0.30703 | -0.22021 |  | -88.2596 |  | 0.026461 | -0.023508
0.30723 | -0.24922 |  | -97.9008 |  | 0.066349 | -0.054732
0.30742 | -0.26318 |  | -101.6984 |  | 0.1044 | -0.08464
0.30762 | -0.26322 |  | -99.2707 |  | 0.1411 | -0.11349
0.30781 | -0.25394 |  | -90.6517 |  | 0.175 | -0.14016
0.30801 | -0.24557 |  | -76.4977 |  | 0.2067 | -0.16478
0.3082 | -0.23373 |  | -57.8755 |  | 0.23618 | -0.18761
0.3084 | -0.18449 |  | -35.9237 |  | 0.26106 | -0.20718
0.30859 | -0.094684 |  | -11.9578 |  | 0.28168 | -0.22337
0.30879 | -0.0049047 |  | 12.6387 |  | 0.29854 | -0.23623
0.30898 | 0.078557 |  | 36.4526 |  | 0.31075 | -0.24541
0.30918 | 0.15893 |  | 58.0989 |  | 0.31855 | -0.2514
0.30938 | 0.21544 |  | 76.4608 |  | 0.32221 | -0.25407
0.30957 | 0.25396 |  | 90.5274 |  | 0.32035 | -0.25249
0.30977 | 0.2821 |  | 99.3421 |  | 0.31332 | -0.24674
0.30996 | 0.29227 |  | 102.1202 |  | 0.30187 | -0.23731
0.31016 | 0.28595 |  | 98.4521 |  | 0.2858 | -0.22464
0.31035 | 0.26212 |  | 88.5956 |  | 0.26639 | -0.20939
0.31055 | 0.2223 |  | 73.3551 |  | 0.24248 | -0.19061
0.31074 | 0.17077 |  | 53.837 |  | 0.21385 | -0.16807
0.31094 | 0.11003 |  | 31.2317 |  | 0.18215 | -0.14274
0.31113 | 0.04439 |  | 6.8064 |  | 0.14708 | -0.11509
0.31133 | -0.023611 |  | -17.9558 |  | 0.11116 | -0.086907
0.31152 | -0.088915 |  | -41.5918 |  | 0.074438 | -0.057996
0.31172 | -0.14767 |  | -62.7282 |  | 0.034164 | -0.026531
0.31191 | -0.19733 |  | -80.1678 |  | -0.0069056 | 0.0058334
0.31211 | -0.23423 |  | -93.013 |  | -0.046982 | 0.037402
0.3123 | -0.25758 |  | -100.4247 |  | -0.086355 | 0.068053
0.3125 | -0.26601 |  | -101.7341 |  | -0.12328 | 0.09696
0.3127 | -0.26134 |  | -96.6792 |  | -0.15858 | 0.12454
0.31289 | -0.25242 |  | -85.5996 |  | -0.19285 | 0.15114
0.31309 | -0.24574 |  | -69.4925 |  | -0.22378 | 0.17536
0.31328 | -0.22132 |  | -49.4495 |  | -0.25123 | 0.19678
0.31348 | -0.1506 |  | -26.5747 |  | -0.27481 | 0.21507
0.31367 | -0.057668 |  | -2.1789 |  | -0.29315 | 0.22929
0.31387 | 0.027962 |  | 22.349 |  | -0.30773 | 0.24046
0.31406 | 0.11375 |  | 45.4533 |  | -0.31886 | 0.24904
0.31426 | 0.18499 |  | 65.8319 |  | -0.32519 | 0.25389
0.31445 | 0.23255 |  | 82.5849 |  | -0.32668 | 0.25498
0.31465 | 0.26807 |  | 94.689 |  | -0.32269 | 0.25186
0.31484 | 0.28832 |  | 101.182 |  | -0.31298 | 0.24415
0.31504 | 0.29234 |  | 101.4642 |  | -0.29914 | 0.23313
0.31523 | 0.27887 |  | 95.3328 |  | -0.28224 | 0.21966
0.31543 | 0.24827 |  | 83.2669 |  | -0.26111 | 0.20316
0.31562 | 0.204 |  | 66.2544 |  | -0.23537 | 0.18295
0.31582 | 0.14741 |  | 45.3566 |  | -0.20586 | 0.15936
0.31602 | 0.084358 |  | 21.7798 |  | -0.17237 | 0.13287
0.31621 | 0.016671 |  | -3.0502 |  | -0.13643 | 0.10443
0.31641 | -0.05069 |  | -27.5972 |  | -0.1 | 0.075631
0.3166 | -0.11294 |  | -50.3608 |  | -0.062066 | 0.045958
0.3168 | -0.16885 |  | -70.0722 |  | -0.02179 | 0.01437
0.31699 | -0.21298 |  | -85.7778 |  | 0.018714 | -0.017684
0.31719 | -0.24484 |  | -96.615 |  | 0.058257 | -0.048941
0.31738 | -0.26277 |  | -101.7256 |  | 0.097342 | -0.079368
0.31758 | -0.26524 |  | -100.5326 |  | 0.1342 | -0.10807
0.31777 | -0.25807 |  | -92.9195 |  | 0.16823 | -0.13494
0.31797 | -0.25029 |  | -79.5383 |  | 0.20091 | -0.16063
0.31816 | -0.24068 |  | -61.6297 |  | 0.23085 | -0.18392
0.31836 | -0.19684 |  | -40.3315 |  | 0.25659 | -0.20398
0.31855 | -0.10963 |  | -16.7765 |  | 0.27815 | -0.22079
0.31875 | -0.020478 |  | 7.8002 |  | 0.29553 | -0.2341
0.31895 | 0.062044 |  | 31.9852 |  | 0.30892 | -0.24435
0.31914 | 0.14439 |  | 54.1871 |  | 0.31767 | -0.25105
0.31934 | 0.20663 |  | 73.2567 |  | 0.32175 | -0.25397
0.31953 | 0.2489 |  | 88.2422 |  | 0.32123 | -0.25329
0.31973 | 0.2779 |  | 98.1168 |  | 0.31543 | -0.24851
0.31992 | 0.29181 |  | 102.1447 |  | 0.3045 | -0.23978
0.32012 | 0.28926 |  | 99.8218 |  | 0.28923 | -0.22749
0.32031 | 0.26785 |  | 91.15 |  | 0.27072 | -0.21271
0.32051 | 0.23179 |  | 76.908 |  | 0.24765 | -0.19487
0.3207 | 0.18236 |  | 58.163 |  | 0.21977 | -0.17292
0.3209 | 0.12273 |  | 35.9818 |  | 0.18911 | -0.14828
0.32109 | 0.057726 |  | 11.7001 |  | 0.15497 | -0.12142
0.32129 | -0.011025 |  | -13.1752 |  | 0.11848 | -0.092896
0.32148 | -0.076739 |  | -37.1506 |  | 0.081621 | -0.063819
0.32168 | -0.13659 |  | -58.7412 |  | 0.042924 | -0.033378
0.32188 | -0.18814 |  | -76.8853 |  | 0.0019294 | -0.0011481
0.32207 | -0.22752 |  | -90.7553 |  | -0.039256 | 0.031172
0.32227 | -0.25418 |  | -99.3904 |  | -0.078595 | 0.061997
0.32246 | -0.26568 |  | -102.0784 |  | -0.11583 | 0.0912
0.32266 | -0.26328 |  | -98.3677 |  | -0.15164 | 0.11907
0.32285 | -0.25366 |  | -88.3995 |  | -0.18589 | 0.14574
0.32305 | -0.2452 |  | -73.1914 |  | -0.21756 | 0.17063
0.32324 | -0.22576 |  | -53.8489 |  | -0.24609 | 0.19283
0.32344 | -0.16562 |  | -31.433 |  | -0.27045 | 0.21165
0.32363 | -0.077774 |  | -7.2156 |  | -0.28974 | 0.22664
0.32383 | 0.0081465 |  | 17.4646 |  | -0.30529 | 0.23856
0.32402 | 0.096067 |  | 41.0555 |  | -0.31708 | 0.24764
0.32422 | 0.17317 |  | 62.1124 |  | -0.3239 | 0.253
0.32441 | 0.224 |  | 79.6503 |  | -0.32635 | 0.25479
0.32461 | 0.26091 |  | 92.6997 |  | -0.32391 | 0.25272
0.3248 | 0.28488 |  | 100.3335 |  | -0.31561 | 0.24618
0.325 | 0.29176 |  | 101.9027 |  | -0.30281 | 0.23613
0.3252 | 0.28159 |  | 97.0109 |  | -0.28568 | 0.22265
0.32539 | 0.25427 |  | 85.9837 |  | -0.2648 | 0.20617
0.32559 | 0.21315 |  | 69.8378 |  | -0.24136 | 0.18752
0.32578 | 0.15962 |  | 49.6469 |  | -0.21217 | 0.16467
0.32598 | 0.097728 |  | 26.5479 |  | -0.17852 | 0.13811
0.32617 | 0.031183 |  | 1.9078 |  | -0.14439 | 0.11075
0.32637 | -0.036649 |  | -22.7965 |  | -0.10734 | 0.081694
0.32656 | -0.10067 |  | -46.0284 |  | -0.068671 | 0.051341
0.32676 | -0.15818 |  | -66.4162 |  | -0.030217 | 0.021005
0.32695 | -0.20505 |  | -82.9734 |  | 0.010261 | -0.010742
0.32715 | -0.23929 |  | -94.7896 |  | 0.050801 | -0.042745
0.32734 | -0.25991 |  | -101.0176 |  | 0.089547 | -0.073126
0.32754 | -0.2655 |  | -101.1584 |  | 0.12665 | -0.10221
0.32773 | -0.25959 |  | -94.9576 |  | 0.1616 | -0.12965
0.32793 | -0.25 |  | -82.8068 |  | 0.19461 | -0.15529
0.32812 | -0.23973 |  | -65.7879 |  | 0.22487 | -0.17897
0.32832 | -0.20748 |  | -45.001 |  | 0.25109 | -0.19955
0.32852 | -0.13367 |  | -21.6781 |  | 0.2739 | -0.21719
0.32871 | -0.041884 |  | 2.8512 |  | 0.29261 | -0.23175
0.32891 | 0.045013 |  | 27.2215 |  | 0.30614 | -0.24233
0.3291 | 0.12849 |  | 49.9068 |  | 0.31603 | -0.24968
0.3293 | 0.19618 |  | 69.6923 |  | 0.32136 | -0.25358
0.32949 | 0.2412 |  | 85.5782 |  | 0.32126 | -0.25333
0.32969 | 0.27317 |  | 96.5723 |  | 0.31675 | -0.2496
0.32988 | 0.29116 |  | 101.8503 |  | 0.30689 | -0.24181
0.33008 | 0.29138 |  | 100.7808 |  | 0.29274 | -0.23024
0.33027 | 0.27399 |  | 93.3012 |  | 0.27463 | -0.21574
0.33047 | 0.24013 |  | 80.0472 |  | 0.25175 | -0.19792
0.33066 | 0.19297 |  | 62.0926 |  | 0.22557 | -0.17717
0.33086 | 0.13536 |  | 40.5924 |  | 0.19553 | -0.15334
0.33105 | 0.070537 |  | 16.6931 |  | 0.16167 | -0.12656
0.33125 | 0.0027496 |  | -8.1449 |  | 0.12615 | -0.098539
0.33145 | -0.063577 |  | -32.3705 |  | 0.088821 | -0.069339
0.33164 | -0.12506 |  | -54.5579 |  | 0.049502 | -0.038487
0.33184 | -0.17839 |  | -73.46 |  | 0.009681 | -0.0070339
0.33203 | -0.2204 |  | -88.2233 |  | -0.030559 | 0.024582
0.33223 | -0.24946 |  | -97.9842 |  | -0.070697 | 0.055873
0.33242 | -0.26406 |  | -101.8538 |  | -0.10869 | 0.0856
0.33262 | -0.26461 |  | -99.3994 |  | -0.14475 | 0.11385
0.33281 | -0.25689 |  | -90.6534 |  | -0.17957 | 0.1409
0.33301 | -0.24999 |  | -76.3414 |  | -0.212 | 0.1662
0.3332 | -0.23515 |  | -57.6898 |  | -0.24084 | 0.18874
0.3334 | -0.18071 |  | -35.8047 |  | -0.26572 | 0.20806
0.33359 | -0.092191 |  | -11.8801 |  | -0.28631 | 0.22416
0.33379 | -0.0063864 |  | 12.7055 |  | -0.30228 | 0.23645
0.33398 | 0.079167 |  | 36.5339 |  | -0.31493 | 0.246
0.33418 | 0.16013 |  | 58.16 |  | -0.32364 | 0.25275
0.33437 | 0.21545 |  | 76.4238 |  | -0.32631 | 0.2548
0.33457 | 0.25508 |  | 90.4264 |  | -0.32414 | 0.25309
0.33477 | 0.28185 |  | 99.2502 |  | -0.31754 | 0.24772
0.33496 | 0.29218 |  | 102.0789 |  | -0.30565 | 0.23818
0.33516 | 0.28609 |  | 98.4589 |  | -0.28975 | 0.22576
0.33535 | 0.2608 |  | 88.5393 |  | -0.27007 | 0.21019
0.33555 | 0.2223 |  | 73.2127 |  | -0.2458 | 0.19097
0.33574 | 0.17107 |  | 53.7246 |  | -0.21733 | 0.16862
0.33594 | 0.11017 |  | 31.1524 |  | -0.18534 | 0.14329
0.33613 | 0.044748 |  | 6.7018 |  | -0.15122 | 0.11623
0.33633 | -0.024007 |  | -18.0889 |  | -0.11519 | 0.087919
0.33652 | -0.089035 |  | -41.7203 |  | -0.076705 | 0.057698
0.33672 | -0.14794 |  | -62.7964 |  | -0.03729 | 0.02656
0.33691 | -0.19757 |  | -80.1795 |  | 0.0030418 | -0.0051319
0.33711 | -0.23404 |  | -92.9894 |  | 0.043516 | -0.03692
0.3373 | -0.25762 |  | -100.363 |  | 0.082062 | -0.067267
0.3375 | -0.26592 |  | -101.6758 |  | 0.11978 | -0.096797
0.3377 | -0.26168 |  | -96.6686 |  | 0.15545 | -0.12488
0.33789 | -0.25247 |  | -85.5952 |  | 0.18801 | -0.1504
0.33809 | -0.24343 |  | -69.4113 |  | 0.21949 | -0.17481
0.33828 | -0.21828 |  | -49.2819 |  | 0.24737 | -0.19671
0.33848 | -0.15099 |  | -26.3932 |  | 0.27005 | -0.21459
0.33867 | -0.058808 |  | -2.0414 |  | 0.28975 | -0.22966
0.33887 | 0.030074 |  | 22.4703 |  | 0.30464 | -0.24089
0.33906 | 0.11499 |  | 45.6874 |  | 0.31425 | -0.24838
0.33926 | 0.18501 |  | 66.1924 |  | 0.32113 | -0.25359
0.33945 | 0.2332 |  | 82.9046 |  | 0.32281 | -0.25464
0.33965 | 0.26804 |  | 94.8929 |  | 0.31838 | -0.25104
0.33984 | 0.28843 |  | 101.3193 |  | 0.30981 | -0.24402
0.34004 | 0.29194 |  | 101.58 |  | 0.29601 | -0.23303
0.34023 | 0.2779 |  | 95.4509 |  | 0.27843 | -0.21902
0.34043 | 0.24749 |  | 83.3421 |  | 0.25779 | -0.20265
0.34063 | 0.20364 |  | 66.2771 |  | 0.23169 | -0.18222
0.34082 | 0.14813 |  | 45.3737 |  | 0.20172 | -0.1584
0.34102 | 0.085013 |  | 21.7436 |  | 0.16915 | -0.13253
0.34121 | 0.017438 |  | -3.173 |  | 0.1335 | -0.10458
0.34141 | -0.050361 |  | -27.7894 |  | 0.096505 | -0.075484
0.3416 | -0.11342 |  | -50.5507 |  | 0.058114 | -0.045295
0.3418 | -0.16866 |  | -70.161 |  | 0.017739 | -0.013615
0.34199 | -0.21308 |  | -85.7818 |  | -0.02284 | 0.018328
0.34219 | -0.24488 |  | -96.5556 |  | -0.062267 | 0.04933
0.34238 | -0.26234 |  | -101.6293 |  | -0.10064 | 0.07925
0.34258 | -0.26511 |  | -100.4804 |  | -0.13782 | 0.10828
0.34277 | -0.25685 |  | -92.9605 |  | -0.17263 | 0.13562
0.34297 | -0.24636 |  | -79.676 |  | -0.20528 | 0.16099
0.34316 | -0.23514 |  | -61.7468 |  | -0.23553 | 0.18438
0.34336 | -0.19709 |  | -40.3267 |  | -0.26107 | 0.2044
0.34355 | -0.11704 |  | -16.7199 |  | -0.28221 | 0.22094
0.34375 | -0.023996 |  | 7.8149 |  | -0.29997 | 0.23448
0.34395 | 0.063054 |  | 31.9525 |  | -0.31325 | 0.24464
0.34414 | 0.14346 |  | 54.1747 |  | -0.32195 | 0.25141
0.34434 | 0.20645 |  | 73.2575 |  | -0.32619 | 0.25461
0.34453 | 0.24922 |  | 88.1703 |  | -0.32529 | 0.25389
0.34473 | 0.27703 |  | 97.9483 |  | -0.31928 | 0.24908
0.34492 | 0.29157 |  | 101.8801 |  | -0.30837 | 0.2404
0.34512 | 0.28822 |  | 99.517 |  | -0.29323 | 0.22846
0.34531 | 0.26716 |  | 90.9427 |  | -0.27428 | 0.21333
0.34551 | 0.23277 |  | 76.8032 |  | -0.25097 | 0.19503
0.3457 | 0.18286 |  | 58.0388 |  | -0.22332 | 0.17342
0.3459 | 0.12255 |  | 35.8163 |  | -0.19217 | 0.14862
0.34609 | 0.057185 |  | 11.4689 |  | -0.15846 | 0.12186
0.34629 | -0.0116 |  | -13.5125 |  | -0.12259 | 0.093664
0.34648 | -0.077556 |  | -37.5195 |  | -0.084616 | 0.063753
0.34668 | -0.13792 |  | -59.0715 |  | -0.04525 | 0.032734
0.34687 | -0.18892 |  | -77.0922 |  | -0.0055406 | 0.0014182
0.34707 | -0.22772 |  | -90.7563 |  | 0.034595 | -0.03016
0.34727 | -0.25398 |  | -99.2515 |  | 0.074403 | -0.061337
0.34746 | -0.26535 |  | -101.8884 |  | 0.11184 | -0.090895
0.34766 | -0.26391 |  | -98.2022 |  | 0.14788 | -0.11904
0.34785 | -0.25652 |  | -88.2775 |  | 0.18252 | -0.14589
0.34805 | -0.25068 |  | -72.9745 |  | 0.21352 | -0.17034
0.34824 | -0.23015 |  | -53.4821 |  | 0.24151 | -0.19219
0.34844 | -0.16502 |  | -31.0242 |  | 0.26606 | -0.2112
0.34863 | -0.073585 |  | -6.8909 |  | 0.28586 | -0.22654
0.34883 | 0.012586 |  | 17.6275 |  | 0.30161 | -0.2386
0.34902 | 0.097845 |  | 41.1196 |  | 0.31345 | -0.24776
0.34922 | 0.17333 |  | 62.2128 |  | 0.3206 | -0.25326
0.34941 | 0.22542 |  | 79.8446 |  | 0.32264 | -0.25456
0.34961 | 0.26236 |  | 92.9399 |  | 0.3197 | -0.25202
0.3498 | 0.28624 |  | 100.5146 |  | 0.31172 | -0.24563
0.35 | 0.29358 |  | 101.9745 |  | 0.29922 | -0.23553
0.3502 | 0.2832 |  | 97.0274 |  | 0.2828 | -0.22245
0.35039 | 0.25571 |  | 86.0261 |  | 0.26234 | -0.20629
0.35059 | 0.2137 |  | 69.9143 |  | 0.23775 | -0.18674
0.35078 | 0.15987 |  | 49.713 |  | 0.20842 | -0.16364
0.35098 | 0.097966 |  | 26.5967 |  | 0.17605 | -0.13802
0.35117 | 0.030527 |  | 1.9543 |  | 0.14176 | -0.11096
0.35137 | -0.037492 |  | -22.7535 |  | 0.10463 | -0.08197
0.35156 | -0.10119 |  | -46.0051 |  | 0.066015 | -0.051487
0.35176 | -0.15837 |  | -66.4061 |  | 0.026408 | -0.020197
0.35195 | -0.20527 |  | -82.9661 |  | -0.01412 | 0.011571
0.35215 | -0.23971 |  | -94.8254 |  | -0.054059 | 0.042775
0.35234 | -0.26032 |  | -101.1282 |  | -0.092603 | 0.072913
0.35254 | -0.26619 |  | -101.2647 |  | -0.12973 | 0.10208
0.35273 | -0.26062 |  | -94.9593 |  | -0.16561 | 0.13003
0.35293 | -0.25221 |  | -82.7 |  | -0.19904 | 0.15605
0.35313 | -0.24272 |  | -65.6395 |  | -0.22886 | 0.17939
0.35332 | -0.20673 |  | -44.9154 |  | -0.25533 | 0.19991
0.35352 | -0.12892 |  | -21.6709 |  | -0.27774 | 0.21736
0.35371 | -0.03926 |  | 2.8808 |  | -0.29561 | 0.23127
0.35391 | 0.046663 |  | 27.3638 |  | -0.30999 | 0.24229
0.3541 | 0.13068 |  | 50.1287 |  | -0.32012 | 0.25013
0.3543 | 0.19566 |  | 69.8641 |  | -0.32508 | 0.25389
0.35449 | 0.24107 |  | 85.6582 |  | -0.32517 | 0.2539
0.35469 | 0.27326 |  | 96.5712 |  | -0.31967 | 0.24957
0.35488 | 0.28979 |  | 101.7971 |  | -0.3099 | 0.24168
0.35508 | 0.29089 |  | 100.751 |  | -0.2965 | 0.23099
0.35527 | 0.27312 |  | 93.2655 |  | -0.27782 | 0.21642
0.35547 | 0.2395 |  | 80.0093 |  | -0.25542 | 0.19874
0.35566 | 0.19306 |  | 62.1074 |  | -0.22898 | 0.17789
0.35586 | 0.13525 |  | 40.6089 |  | -0.19761 | 0.15312
0.35605 | 0.071225 |  | 16.6753 |  | -0.16448 | 0.12663
0.35625 | 0.0029795 |  | -8.2312 |  | -0.12966 | 0.099274
0.35645 | -0.063674 |  | -32.5248 |  | -0.092009 | 0.069913
0.35664 | -0.12508 |  | -54.7193 |  | -0.053004 | 0.038991
0.35684 | -0.17888 |  | -73.6344 |  | -0.012698 | 0.0071962
0.35703 | -0.22059 |  | -88.3849 |  | 0.027891 | -0.02479
0.35723 | -0.24988 |  | -98.095 |  | 0.067186 | -0.055721
0.35742 | -0.26442 |  | -101.955 |  | 0.10537 | -0.085501
0.35762 | -0.26448 |  | -99.4849 |  | 0.14144 | -0.11385
0.35781 | -0.25583 |  | -90.7182 |  | 0.17562 | -0.14059
0.35801 | -0.24694 |  | -76.4433 |  | 0.2081 | -0.16583
0.3582 | -0.23285 |  | -57.8064 |  | 0.23676 | -0.18838
0.3584 | -0.1827 |  | -35.8596 |  | 0.26187 | -0.20796
0.35859 | -0.095041 |  | -11.8291 |  | 0.28316 | -0.22434
0.35879 | -0.0053694 |  | 12.8678 |  | 0.29924 | -0.23683
0.35898 | 0.079513 |  | 36.7261 |  | 0.3112 | -0.24604
0.35918 | 0.15899 |  | 58.3204 |  | 0.31933 | -0.25207
0.35938 | 0.21649 |  | 76.611 |  | 0.32281 | -0.25463
0.35957 | 0.25497 |  | 90.6444 |  | 0.32138 | -0.25339
0.35977 | 0.28203 |  | 99.4295 |  | 0.31446 | -0.24774
0.35996 | 0.29301 |  | 102.2085 |  | 0.30231 | -0.23808
0.36016 | 0.28551 |  | 98.5497 |  | 0.28651 | -0.22537
0.36035 | 0.26135 |  | 88.6197 |  | 0.26666 | -0.20968
0.36055 | 0.22228 |  | 73.3092 |  | 0.24281 | -0.19088
0.36074 | 0.17101 |  | 53.8026 |  | 0.21546 | -0.16903
0.36094 | 0.11055 |  | 31.2168 |  | 0.18317 | -0.14375
0.36113 | 0.043991 |  | 6.7847 |  | 0.14814 | -0.11602
0.36133 | -0.023942 |  | -18.0298 |  | 0.11211 | -0.087443
0.36152 | -0.08922 |  | -41.7182 |  | 0.074115 | -0.0579
0.36172 | -0.14812 |  | -62.8081 |  | 0.034962 | -0.027009
0.36191 | -0.19716 |  | -80.1659 |  | -0.0057312 | 0.0049649
0.36211 | -0.23421 |  | -92.9619 |  | -0.046305 | 0.036786
0.3623 | -0.2572 |  | -100.3168 |  | -0.084639 | 0.066935
0.3625 | -0.26569 |  | -101.6328 |  | -0.12237 | 0.096056
0.3627 | -0.26185 |  | -96.7135 |  | -0.15835 | 0.12426
0.36289 | -0.25308 |  | -85.7261 |  | -0.19145 | 0.15037
0.36309 | -0.24448 |  | -69.5496 |  | -0.22318 | 0.17482
0.36328 | -0.21711 |  | -49.3913 |  | -0.25114 | 0.19654
0.36348 | -0.14913 |  | -26.4129 |  | -0.27338 | 0.21401
0.36367 | -0.059805 |  | -1.9967 |  | -0.29194 | 0.22833
0.36387 | 0.027737 |  | 22.4743 |  | -0.30719 | 0.23998
0.36406 | 0.11466 |  | 45.6135 |  | -0.31825 | 0.24841
0.36426 | 0.18595 |  | 66.0584 |  | -0.32424 | 0.2532
0.36445 | 0.23288 |  | 82.7991 |  | -0.32502 | 0.25396
0.36465 | 0.26777 |  | 94.8648 |  | -0.32127 | 0.25066
0.36484 | 0.28843 |  | 101.3139 |  | -0.31234 | 0.2435
0.36504 | 0.2911 |  | 101.5097 |  | -0.29851 | 0.23282
0.36523 | 0.27778 |  | 95.2609 |  | -0.2812 | 0.219
0.36543 | 0.24753 |  | 83.0647 |  | -0.25966 | 0.20198
0.36562 | 0.20303 |  | 65.9035 |  | -0.23372 | 0.18155
0.36582 | 0.14762 |  | 44.9562 |  | -0.2043 | 0.15815
0.36602 | 0.084242 |  | 21.4696 |  | -0.17143 | 0.13226
0.36621 | 0.016882 |  | -3.2416 |  | -0.13606 | 0.10441
0.36641 | -0.050335 |  | -27.6877 |  | -0.098737 | 0.075053
0.3666 | -0.11334 |  | -50.4197 |  | -0.060104 | 0.0445
0.3668 | -0.16873 |  | -70.1536 |  | -0.020836 | 0.013448
0.36699 | -0.2134 |  | -85.8471 |  | 0.019715 | -0.018241
0.36719 | -0.24524 |  | -96.6176 |  | 0.059806 | -0.049862
0.36738 | -0.26253 |  | -101.6322 |  | 0.097748 | -0.079851
0.36758 | -0.26524 |  | -100.4001 |  | 0.1347 | -0.10869
0.36777 | -0.25764 |  | -92.8329 |  | 0.16952 | -0.13589
0.36797 | -0.2489 |  | -79.4866 |  | 0.20144 | -0.16076
0.36816 | -0.23733 |  | -61.5386 |  | 0.23152 | -0.18416
0.36836 | -0.19297 |  | -40.1436 |  | 0.25758 | -0.20472
0.36855 | -0.10875 |  | -16.5314 |  | 0.27895 | -0.22131
0.36875 | -0.02285 |  | 7.986 |  | 0.29658 | -0.23465
0.36895 | 0.059606 |  | 32.0869 |  | 0.30925 | -0.24452
0.36914 | 0.1445 |  | 54.3026 |  | 0.31802 | -0.25124
0.36934 | 0.20719 |  | 73.3994 |  | 0.32281 | -0.25475
0.36953 | 0.24838 |  | 88.314 |  | 0.32182 | -0.25393
0.36973 | 0.27769 |  | 98.1043 |  | 0.31599 | -0.24902
0.36992 | 0.2915 |  | 102.0826 |  | 0.30504 | -0.24013
0.37012 | 0.28841 |  | 99.6867 |  | 0.28955 | -0.22769
0.37031 | 0.26684 |  | 90.9442 |  | 0.27109 | -0.21304
0.37051 | 0.23047 |  | 76.6411 |  | 0.2479 | -0.19508
0.3707 | 0.18115 |  | 57.8821 |  | 0.22002 | -0.17301
0.3709 | 0.12219 |  | 35.8114 |  | 0.18907 | -0.14833
0.37109 | 0.057934 |  | 11.6407 |  | 0.15497 | -0.12142
0.37129 | -0.010404 |  | -13.223 |  | 0.11879 | -0.092982
0.37148 | -0.076454 |  | -37.2581 |  | 0.081488 | -0.063737
0.37168 | -0.13679 |  | -58.9345 |  | 0.042307 | -0.0329
0.37188 | -0.1884 |  | -77.0759 |  | 0.0016645 | -0.00092636
0.37207 | -0.22759 |  | -90.8604 |  | -0.038885 | 0.030833
0.37227 | -0.2539 |  | -99.3868 |  | -0.078107 | 0.061577
0.37246 | -0.26518 |  | -101.9791 |  | -0.11566 | 0.091
0.37266 | -0.26296 |  | -98.2693 |  | -0.15178 | 0.1192
0.37285 | -0.25322 |  | -88.3258 |  | -0.18585 | 0.14579
0.37305 | -0.24359 |  | -73.0926 |  | -0.21725 | 0.17029
0.37324 | -0.2257 |  | -53.692 |  | -0.24565 | 0.1924
0.37344 | -0.17042 |  | -31.1756 |  | -0.27008 | 0.2114
0.37363 | -0.079885 |  | -6.894 |  | -0.28963 | 0.22654
0.37383 | 0.011656 |  | 17.7649 |  | -0.30487 | 0.23826
0.37402 | 0.096233 |  | 41.308 |  | -0.31653 | 0.24722
0.37422 | 0.173 |  | 62.3391 |  | -0.32371 | 0.25278
0.37441 | 0.2264 |  | 79.8708 |  | -0.32577 | 0.25447
0.37461 | 0.26135 |  | 92.8857 |  | -0.32304 | 0.25221
0.3748 | 0.28609 |  | 100.4162 |  | -0.31514 | 0.24571
0.375 | 0.29258 |  | 101.8358 |  | -0.30208 | 0.23536
0.3752 | 0.2812 |  | 96.8481 |  | -0.28504 | 0.22201
0.37539 | 0.25458 |  | 85.792 |  | -0.26462 | 0.20587
0.37559 | 0.21202 |  | 69.6207 |  | -0.24014 | 0.18655
0.37578 | 0.15892 |  | 49.4586 |  | -0.21122 | 0.16383
0.37598 | 0.097834 |  | 26.3926 |  | -0.17847 | 0.13792
0.37617 | 0.03057 |  | 1.7188 |  | -0.14322 | 0.10998
0.37637 | -0.037211 |  | -22.986 |  | -0.10651 | 0.081123
0.37656 | -0.10143 |  | -46.1997 |  | -0.068326 | 0.051218
0.37676 | -0.15869 |  | -66.588 |  | -0.028948 | 0.020127
0.37695 | -0.20577 |  | -83.1078 |  | 0.011213 | -0.0117
0.37715 | -0.23995 |  | -94.8795 |  | 0.051648 | -0.043457
0.37734 | -0.26 |  | -101.0805 |  | 0.090753 | -0.074104
0.37754 | -0.26559 |  | -101.1576 |  | 0.12751 | -0.10298
0.37773 | -0.25858 |  | -94.8671 |  | 0.16226 | -0.13017
0.37793 | -0.24823 |  | -82.6551 |  | 0.19517 | -0.15596
0.37812 | -0.23911 |  | -65.5849 |  | 0.22558 | -0.17969
0.37832 | -0.2082 |  | -44.7591 |  | 0.25236 | -0.20052
0.37852 | -0.13307 |  | -21.4607 |  | 0.27505 | -0.21824
0.37871 | -0.040439 |  | 3.0227 |  | 0.29357 | -0.23243
0.37891 | 0.045333 |  | 27.3717 |  | 0.30719 | -0.2429
0.3791 | 0.12984 |  | 50.0122 |  | 0.31639 | -0.25001
0.3793 | 0.19628 |  | 69.7664 |  | 0.32155 | -0.25369
0.37949 | 0.23996 |  | 85.6535 |  | 0.32184 | -0.25377
0.37969 | 0.27333 |  | 96.6135 |  | 0.31747 | -0.25015
0.37988 | 0.29026 |  | 101.8668 |  | 0.30811 | -0.24247
0.38008 | 0.2905 |  | 100.7563 |  | 0.2934 | -0.23077
0.38027 | 0.27329 |  | 93.1878 |  | 0.27462 | -0.21586
0.38047 | 0.23882 |  | 79.9139 |  | 0.25239 | -0.19831
0.38066 | 0.19272 |  | 61.9772 |  | 0.22595 | -0.17753
0.38086 | 0.13504 |  | 40.4862 |  | 0.19574 | -0.15366
0.38105 | 0.070959 |  | 16.6067 |  | 0.16236 | -0.12729
0.38125 | 0.0035658 |  | -8.2791 |  | 0.12611 | -0.098735
0.38145 | -0.064007 |  | -32.6184 |  | 0.088777 | -0.069279
0.38164 | -0.1256 |  | -54.9154 |  | 0.050137 | -0.038852
0.38184 | -0.17929 |  | -73.8905 |  | 0.0096124 | -0.007075
0.38203 | -0.22127 |  | -88.6129 |  | -0.030576 | 0.024568
0.38223 | -0.24992 |  | -98.2086 |  | -0.069744 | 0.055324
0.38242 | -0.26444 |  | -101.9461 |  | -0.10814 | 0.08529
0.38262 | -0.26446 |  | -99.4692 |  | -0.14491 | 0.11399
0.38281 | -0.2559 |  | -90.7376 |  | -0.17958 | 0.14097
0.38301 | -0.24702 |  | -76.4393 |  | -0.21183 | 0.16614
0.3832 | -0.23258 |  | -57.7219 |  | -0.24064 | 0.18864
0.3834 | -0.18319 |  | -35.6708 |  | -0.26504 | 0.20763
0.38359 | -0.095141 |  | -11.6169 |  | -0.28527 | 0.22339
0.38379 | -0.0037558 |  | 13.0218 |  | -0.30227 | 0.23629
0.38398 | 0.080966 |  | 36.8672 |  | -0.31556 | 0.24653
0.38418 | 0.15914 |  | 58.4797 |  | -0.32327 | 0.25275
0.38438 | 0.21681 |  | 76.7213 |  | -0.32582 | 0.25443
0.38457 | 0.25567 |  | 90.6704 |  | -0.32397 | 0.25279
0.38477 | 0.28189 |  | 99.4019 |  | -0.31667 | 0.24714
0.38496 | 0.29279 |  | 102.1587 |  | -0.30489 | 0.23784
0.38516 | 0.28503 |  | 98.5203 |  | -0.28951 | 0.22575
0.38535 | 0.26058 |  | 88.6297 |  | -0.26964 | 0.2099
0.38555 | 0.22255 |  | 73.3523 |  | -0.24535 | 0.19078
0.38574 | 0.17126 |  | 53.8534 |  | -0.21707 | 0.16868
0.38594 | 0.11073 |  | 31.2106 |  | -0.18501 | 0.1432
0.38613 | 0.04459 |  | 6.7549 |  | -0.15068 | 0.11597
0.38633 | -0.023628 |  | -17.9882 |  | -0.11469 | 0.087618
0.38652 | -0.088842 |  | -41.6154 |  | -0.076532 | 0.057639
0.38672 | -0.1478 |  | -62.6987 |  | -0.037206 | 0.026673
0.38691 | -0.19694 |  | -80.1147 |  | 0.0030048 | -0.0052
0.38711 | -0.23406 |  | -93.0104 |  | 0.043477 | -0.037083
0.3873 | -0.25716 |  | -100.3895 |  | 0.082367 | -0.067556
0.3875 | -0.26508 |  | -101.6086 |  | 0.11955 | -0.096793
0.3877 | -0.26016 |  | -96.5039 |  | 0.15495 | -0.12447
0.38789 | -0.24988 |  | -85.4005 |  | 0.18853 | -0.15055
0.38809 | -0.24269 |  | -69.3043 |  | 0.21963 | -0.17488
0.38828 | -0.21986 |  | -49.2956 |  | 0.24704 | -0.1963
0.38848 | -0.15089 |  | -26.4317 |  | 0.27058 | -0.21456
0.38867 | -0.058121 |  | -2.0016 |  | 0.28935 | -0.22913
0.38887 | 0.027274 |  | 22.5964 |  | 0.30389 | -0.24028
0.38906 | 0.11345 |  | 45.7872 |  | 0.31511 | -0.2487
0.38926 | 0.18601 |  | 66.2059 |  | 0.32114 | -0.25326
0.38945 | 0.23274 |  | 82.874 |  | 0.32167 | -0.25378
0.38965 | 0.26794 |  | 94.8134 |  | 0.31813 | -0.25074
0.38984 | 0.28838 |  | 101.183 |  | 0.3095 | -0.24356
0.39004 | 0.29152 |  | 101.3805 |  | 0.29565 | -0.23267
0.39023 | 0.27796 |  | 95.1491 |  | 0.27853 | -0.21907
0.39043 | 0.24689 |  | 82.9337 |  | 0.25714 | -0.20224
0.39062 | 0.20274 |  | 65.772 |  | 0.23107 | -0.1817
0.39082 | 0.14692 |  | 44.8237 |  | 0.20145 | -0.15805
0.39102 | 0.083952 |  | 21.2823 |  | 0.168 | -0.13177
0.39121 | 0.016744 |  | -3.4287 |  | 0.13277 | -0.10397
0.39141 | -0.050842 |  | -27.8491 |  | 0.096384 | -0.075178
0.3916 | -0.11351 |  | -50.5446 |  | 0.05767 | -0.044819
0.3918 | -0.16928 |  | -70.1941 |  | 0.017565 | -0.013197
0.39199 | -0.21364 |  | -85.898 |  | -0.023388 | 0.018891
0.39219 | -0.2455 |  | -96.7616 |  | -0.063324 | 0.050183
0.39238 | -0.26329 |  | -101.8438 |  | -0.10144 | 0.080022
0.39258 | -0.26557 |  | -100.6087 |  | -0.13823 | 0.10867
0.39277 | -0.25783 |  | -92.9345 |  | -0.17285 | 0.1357
0.39297 | -0.24852 |  | -79.4961 |  | -0.20576 | 0.1612
0.39316 | -0.23738 |  | -61.558 |  | -0.2359 | 0.18468
0.39336 | -0.19696 |  | -40.1922 |  | -0.26142 | 0.20472
0.39355 | -0.11409 |  | -16.5432 |  | -0.28252 | 0.22112
0.39375 | -0.021652 |  | 8.046 |  | -0.2998 | 0.23426
0.39395 | 0.063602 |  | 32.1732 |  | -0.3134 | 0.24461
0.39414 | 0.14493 |  | 54.3573 |  | -0.32235 | 0.25181
0.39434 | 0.20792 |  | 73.4141 |  | -0.32615 | 0.25474
0.39453 | 0.24891 |  | 88.3336 |  | -0.32514 | 0.2538
0.39473 | 0.27778 |  | 98.1122 |  | -0.31935 | 0.24923
0.39492 | 0.2925 |  | 102.0659 |  | -0.30842 | 0.24055
0.39512 | 0.2884 |  | 99.729 |  | -0.29299 | 0.22838
0.39531 | 0.26777 |  | 91.0335 |  | -0.27415 | 0.2133
0.39551 | 0.23134 |  | 76.7297 |  | -0.25102 | 0.1951
0.3957 | 0.18078 |  | 57.9576 |  | -0.22343 | 0.17354
0.3959 | 0.12195 |  | 35.8199 |  | -0.19249 | 0.14893
0.39609 | 0.057006 |  | 11.5647 |  | -0.15858 | 0.12201
0.39629 | -0.010852 |  | -13.3328 |  | -0.12249 | 0.093512
0.39648 | -0.076388 |  | -37.3129 |  | -0.084461 | 0.063669
0.39668 | -0.13683 |  | -58.9144 |  | -0.045083 | 0.032679
0.39687 | -0.18803 |  | -77.0127 |  | -0.005531 | 0.0012923
0.39707 | -0.22734 |  | -90.7321 |  | 0.035186 | -0.030514
0.39727 | -0.25337 |  | -99.2238 |  | 0.074979 | -0.061606
0.39746 | -0.26464 |  | -101.8089 |  | 0.11187 | -0.09079
0.39766 | -0.26244 |  | -98.0858 |  | 0.1483 | -0.11926
0.39785 | -0.25243 |  | -88.1314 |  | 0.18268 | -0.14615
0.39805 | -0.24324 |  | -72.8145 |  | 0.2134 | -0.17025
0.39824 | -0.2257 |  | -53.3463 |  | 0.24175 | -0.19225
0.39844 | -0.16984 |  | -30.919 |  | 0.26599 | -0.21121
0.39863 | -0.077365 |  | -6.8171 |  | 0.28578 | -0.22658
0.39883 | 0.013507 |  | 17.7329 |  | 0.30197 | -0.23899
0.39902 | 0.095921 |  | 41.2979 |  | 0.31352 | -0.24792
0.39922 | 0.17341 |  | 62.376 |  | 0.32057 | -0.25309
0.39941 | 0.22664 |  | 79.9385 |  | 0.32261 | -0.2545
0.39961 | 0.2614 |  | 92.9972 |  | 0.31894 | -0.25167
0.3998 | 0.28672 |  | 100.5611 |  | 0.31153 | -0.24537