## EtaStar_Disp
η* 計算シート (変位入力版) Disp→Acc: a = -(2πf)²·d/1000
■ 入力パラメータ
サンプリング周波数 fs |  | Hz | A列全体平均から自動算出
データ点数 N |  | 点
加振周波数 f | 50 | Hz | 黄色: 加振周波数
粉体質量 m_p | 1.61 | g | 黄色: 粉体のみ(基準ジグなら 0)
容器質量 m_c | 2.1 | g | 黄色: 容器(ジグ)質量
合計質量 m_tot |  | g
角周波数 ω |  | rad/s
■ 使い方
1. 「TimeData」シート: A列=時刻[s], B列=力[N], C列=変位[mm] を貼り付け
2. 黄色セルに 加振周波数 f, 粉体質量 m_p, 容器質量 m_c を入力
3. ★ η* の行に答えが自動表示
※ 加速度は a = -(2πf)²·d/1000 でシート内部換算
■ 計算式
D(f) = Σ d[n]·exp(-j2πf·t[n]) ※d はmm単位の生DFT
X(f) = -(2πf)²·D/1000 ※加速度DFT [m/s²]
Y(f) = Σ F[n]·exp(-j2πf·t[n]) ※力DFT
η* = -2π·Im(X*·Y) / (m_tot · ¦X¦²) ※論文式(2)
■ 計算結果
項目 | 値 | 単位 | 備考
Re(D) [変位DFT, mm単位]
Im(D) [変位DFT, mm単位]
Re(Y) [力DFT]
Im(Y) [力DFT]
Re(X) [加速度DFT = -ω²·D/1000]
Im(X)
¦X¦² (加速度パワー)
Re(P_cross) = Re(X)·Re(Y)+Im(X)·Im(Y)
Im(P_cross) = Re(X)·Im(Y)-Im(X)·Re(Y)
A_disp (変位振幅) |  | mm
A_acc (加速度振幅) |  | m/s²
v_c,max (容器最大速度) |  | m/s
★ η* (Reduced Loss Factor) |  | - | 論文 式(2)
(検算) E_diss [J] |  | J
(検算) 基準KE ½·m_tot·v² [J] |  | J
(検算) E_diss / KE |  | - | η* と一致するはず

## EtaStar_Acc
η* 計算シート (加速度入力版) Acc 直接使用
■ 入力パラメータ
サンプリング周波数 fs |  | Hz | A列全体平均から自動算出
データ点数 N |  | 点
加振周波数 f | 200 | Hz | 黄色: 加振周波数
粉体質量 m_p | 0.78 | g | 黄色: 粉体のみ(基準ジグなら 0)
容器質量 m_c | 0.88 | g | 黄色: 容器(ジグ)質量
合計質量 m_tot |  | g
角周波数 ω |  | rad/s
■ 使い方
1. 「TimeData」シート: A列=時刻[s], B列=力[N], D列=加速度[m/s²] を貼り付け
2. 黄色セルに 加振周波数 f, 粉体質量 m_p, 容器質量 m_c を入力
3. ★ η* の行に答えが自動表示
※ 加速度を直接使用(微分・変換なし)
■ 計算式
X(f) = Σ a[n]·exp(-j2πf·t[n]) ※加速度DFT [m/s²]
Y(f) = Σ F[n]·exp(-j2πf·t[n]) ※力DFT
η* = -2π·Im(X*·Y) / (m_tot · ¦X¦²) ※論文式(2)
■ 計算結果
項目 | 値 | 単位 | 備考
Re(Y) [力DFT]
Im(Y) [力DFT]
Re(X) [加速度DFT]
Im(X) [加速度DFT]
¦X¦² (加速度パワー)
Re(P_cross) = Re(X)·Re(Y)+Im(X)·Im(Y)
Im(P_cross) = Re(X)·Im(Y)-Im(X)·Re(Y)
A_acc (加速度振幅) |  | m/s²
v_c,max (容器最大速度) |  | m/s
★ η* (Reduced Loss Factor) |  | - | 論文 式(2)
(検算) E_diss [J] |  | J
(検算) 基準KE ½·m_tot·v² [J] |  | J
(検算) E_diss / KE |  | - | η* と一致するはず

## TimeData
時刻 t [s] | 力 F [N] | 変位 d [mm] ← Disp版で使う | 加速度 a [m/s²] ← Acc版で使う
0 | 0.18558 |  | 56.1866 | ← A: 時刻[s], B: 力[N] は両方で使用 | 0.29988 | -0.236
1.9531e-05 | 0.18034 |  | 54.053 | ← C: 変位[mm] → EtaStar_Disp シート | 0.28336 | -0.22279
3.9063e-05 | 0.17421 |  | 51.7705 | ← D: 加速度[m/s²] → EtaStar_Acc シート | 0.26342 | -0.20692
5.8594e-05 | 0.16903 |  | 49.9408 | ※ どちらか片方のみ埋めればOK(使う方のシートで計算) | 0.23863 | -0.18741
7.8125e-05 | 0.16286 |  | 47.5007 |  | 0.20914 | -0.16401
9.7656e-05 | 0.15592 |  | 44.913 |  | 0.17738 | -0.1388
0.00011719 | 0.151 |  | 43.0842 |  | 0.14286 | -0.11167
0.00013672 | 0.14419 |  | 40.6167 |  | 0.10543 | -0.082425
0.00015625 | 0.13768 |  | 38.1241 |  | 0.067588 | -0.052527
0.00017578 | 0.13267 |  | 36.1385 |  | 0.028356 | -0.021652
0.00019531 | 0.12539 |  | 33.5211 |  | -0.012634 | 0.010316
0.00021484 | 0.11905 |  | 31.0838 |  | -0.05252 | 0.041699
0.00023437 | 0.11271 |  | 28.7594 |  | -0.091279 | 0.072059
0.00025391 | 0.10564 |  | 26.2126 |  | -0.12917 | 0.10154
0.00027344 | 0.1002 |  | 24.0675 |  | -0.16467 | 0.1293
0.00029297 | 0.092746 |  | 21.3726 |  | -0.19745 | 0.15492
0.0003125 | 0.08527 |  | 18.7526 |  | -0.22773 | 0.17853
0.00033203 | 0.079622 |  | 16.737 |  | -0.25454 | 0.19949
0.00035156 | 0.072162 |  | 13.8734 |  | -0.27725 | 0.2171
0.00037109 | 0.064974 |  | 11.215 |  | -0.29603 | 0.23143
0.00039063 | 0.058863 |  | 9.1094 |  | -0.31029 | 0.24245
0.00041016 | 0.051655 |  | 6.3761 |  | -0.31986 | 0.24993
0.00042969 | 0.044452 |  | 3.886 |  | -0.32511 | 0.25398
0.00044922 | 0.037954 |  | 1.5105 |  | -0.32545 | 0.2543
0.00046875 | 0.031281 |  | -1.0921 |  | -0.32072 | 0.25035
0.00048828 | 0.023828 |  | -3.6068 |  | -0.31145 | 0.24284
0.00050781 | 0.016566 |  | -6.3408 |  | -0.29741 | 0.23188
0.00052734 | 0.010294 |  | -8.5942 |  | -0.27917 | 0.21739
0.00054688 | 0.0035036 |  | -10.9435 |  | -0.25722 | 0.20008
0.00056641 | -0.0044783 |  | -13.9018 |  | -0.23028 | 0.17892
0.00058594 | -0.011332 |  | -16.127 |  | -0.19963 | 0.15465
0.00060547 | -0.017136 |  | -18.3782 |  | -0.16721 | 0.12898
0.000625 | -0.024844 |  | -21.214 |  | -0.13183 | 0.10111
0.00064453 | -0.032382 |  | -23.6111 |  | -0.094003 | 0.071433
0.00066406 | -0.038443 |  | -25.9747 |  | -0.055219 | 0.040737
0.00068359 | -0.045738 |  | -28.4891 |  | -0.015514 | 0.0092554
0.00070312 | -0.05259 |  | -30.7919 |  | 0.024939 | -0.02229
0.00072266 | -0.0589 |  | -33.1311 |  | 0.064688 | -0.053567
0.00074219 | -0.065969 |  | -35.4836 |  | 0.10255 | -0.083583
0.00076172 | -0.07271 |  | -38.0051 |  | 0.13912 | -0.11203
0.00078125 | -0.079702 |  | -40.3957 |  | 0.17401 | -0.1393
0.00080078 | -0.085593 |  | -42.2932 |  | 0.20587 | -0.16433
0.00082031 | -0.091924 |  | -44.653 |  | 0.23471 | -0.18674
0.00083984 | -0.099956 |  | -47.2362 |  | 0.26033 | -0.20677
0.00085938 | -0.10597 |  | -49.2296 |  | 0.28121 | -0.22304
0.00087891 | -0.11202 |  | -51.4217 |  | 0.29746 | -0.23559
0.00089844 | -0.11908 |  | -53.687 |  | 0.31039 | -0.2455
0.00091797 | -0.12449 |  | -55.5727 |  | 0.31851 | -0.25154
0.0009375 | -0.13023 |  | -57.6485 |  | 0.32155 | -0.25374
0.00095703 | -0.13686 |  | -59.8276 |  | 0.32042 | -0.2527
0.00097656 | -0.14303 |  | -61.9526 |  | 0.31362 | -0.24716
0.00099609 | -0.14862 |  | -63.8514 |  | 0.30184 | -0.23773
0.0010156 | -0.15392 |  | -65.6071 |  | 0.28639 | -0.22527
0.0010352 | -0.16007 |  | -67.7749 |  | 0.26678 | -0.2097
0.0010547 | -0.16602 |  | -69.6493 |  | 0.2431 | -0.19112
0.0010742 | -0.17091 |  | -71.1918 |  | 0.21516 | -0.16895
0.0010938 | -0.17672 |  | -73.2638 |  | 0.18329 | -0.14375
0.0011133 | -0.1823 |  | -75.0324 |  | 0.14897 | -0.11675
0.0011328 | -0.18644 |  | -76.3958 |  | 0.11279 | -0.0883
0.0011523 | -0.19164 |  | -78.2131 |  | 0.074679 | -0.058432
0.0011719 | -0.19708 |  | -79.9503 |  | 0.035341 | -0.027324
0.0011914 | -0.20128 |  | -81.4391 |  | -0.0046991 | 0.0041526
0.0012109 | -0.20593 |  | -83.0341 |  | -0.045148 | 0.035578
0.0012305 | -0.21071 |  | -84.5458 |  | -0.084764 | 0.066638
0.00125 | -0.21478 |  | -85.9825 |  | -0.12211 | 0.096026
0.0012695 | -0.21856 |  | -87.2004 |  | -0.15729 | 0.1236
0.0012891 | -0.22235 |  | -88.3895 |  | -0.19153 | 0.15017
0.0013086 | -0.2267 |  | -89.8755 |  | -0.22271 | 0.17439
0.0013281 | -0.23081 |  | -91.1125 |  | -0.24959 | 0.19548
0.0013477 | -0.23424 |  | -92.2467 |  | -0.27382 | 0.21421
0.0013672 | -0.23811 |  | -93.5062 |  | -0.2929 | 0.2291
0.0013867 | -0.24142 |  | -94.3332 |  | -0.3071 | 0.24016
0.0014062 | -0.24414 |  | -95.2175 |  | -0.31878 | 0.24891
0.0014258 | -0.24792 |  | -96.4121 |  | -0.325 | 0.25372
0.0014453 | -0.25093 |  | -97.3035 |  | -0.32549 | 0.25412
0.0014648 | -0.25333 |  | -98.1653 |  | -0.3221 | 0.25124
0.0014844 | -0.25644 |  | -98.9606 |  | -0.31362 | 0.24445
0.0015039 | -0.25863 |  | -99.5338 |  | -0.30022 | 0.23397
0.0015234 | -0.26094 |  | -100.3665 |  | -0.28316 | 0.22039
0.001543 | -0.26342 |  | -100.9673 |  | -0.26147 | 0.20324
0.0015625 | -0.26498 |  | -101.3219 |  | -0.23577 | 0.18302
0.001582 | -0.26723 |  | -101.9823 |  | -0.20675 | 0.16006
0.0016016 | -0.26905 |  | -102.3447 |  | -0.17353 | 0.13402
0.0016211 | -0.2702 |  | -102.6362 |  | -0.1383 | 0.10613
0.0016406 | -0.27232 |  | -103.1465 |  | -0.10161 | 0.077019
0.0016602 | -0.27343 |  | -103.1951 |  | -0.062569 | 0.046403
0.0016797 | -0.2739 |  | -103.2774 |  | -0.022886 | 0.015151
0.0016992 | -0.27561 |  | -103.5854 |  | 0.017055 | -0.016294
0.0017188 | -0.27625 |  | -103.5798 |  | 0.056965 | -0.047582
0.0017383 | -0.27634 |  | -103.587 |  | 0.095505 | -0.077909
0.0017578 | -0.27698 |  | -103.3969 |  | 0.13248 | -0.1069
0.0017773 | -0.27662 |  | -103.0892 |  | 0.16744 | -0.13422
0.0017969 | -0.27689 |  | -103.0143 |  | 0.19982 | -0.15961
0.0018164 | -0.27722 |  | -102.6619 |  | 0.22973 | -0.18292
0.0018359 | -0.27685 |  | -102.5111 |  | 0.25578 | -0.20332
0.0018555 | -0.27698 |  | -102.2071 |  | 0.27712 | -0.22008
0.001875 | -0.27557 |  | -101.2335 |  | 0.29485 | -0.23353
0.0018945 | -0.2745 |  | -100.8685 |  | 0.30842 | -0.24382
0.0019141 | -0.27456 |  | -100.4418 |  | 0.31738 | -0.25085
0.0019336 | -0.27295 |  | -99.5538 |  | 0.32194 | -0.25424
0.0019531 | -0.27207 |  | -99.1344 |  | 0.32145 | -0.2535
0.0019727 | -0.27112 |  | -98.2376 |  | 0.31562 | -0.24859
0.0019922 | -0.26878 |  | -97.1205 |  | 0.30463 | -0.23978
0.0020117 | -0.26759 |  | -96.5074 |  | 0.28977 | -0.22804
0.0020313 | -0.26617 |  | -95.4704 |  | 0.27162 | -0.21358
0.0020508 | -0.26457 |  | -94.3187 |  | 0.24868 | -0.19542
0.0020703 | -0.26314 |  | -93.3675 |  | 0.22073 | -0.17346
0.0020898 | -0.26033 |  | -92.0533 |  | 0.18994 | -0.14896
0.0021094 | -0.25862 |  | -90.9173 |  | 0.15674 | -0.12272
0.0021289 | -0.25778 |  | -89.8523 |  | 0.12016 | -0.094303
0.0021484 | -0.25544 |  | -88.3794 |  | 0.082402 | -0.064465
0.002168 | -0.25344 |  | -87.0415 |  | 0.044081 | -0.034001
0.0021875 | -0.25182 |  | -85.6501 |  | 0.0033788 | -0.0022125
0.002207 | -0.25008 |  | -84.1308 |  | -0.03753 | 0.029843
0.0022266 | -0.249 |  | -82.71 |  | -0.076401 | 0.060404
0.0022461 | -0.24733 |  | -81.1439 |  | -0.11429 | 0.089998
0.0022656 | -0.2454 |  | -79.5919 |  | -0.15091 | 0.11856
0.0022852 | -0.24496 |  | -77.8213 |  | -0.18446 | 0.14479
0.0023047 | -0.24442 |  | -76.0825 |  | -0.21564 | 0.16924
0.0023242 | -0.24343 |  | -74.583 |  | -0.245 | 0.192
0.0023437 | -0.24456 |  | -72.5426 |  | -0.26946 | 0.21103
0.0023633 | -0.246 |  | -70.63 |  | -0.28835 | 0.22591
0.0023828 | -0.249 |  | -69.061 |  | -0.30432 | 0.23796
0.0024023 | -0.25154 |  | -67.0147 |  | -0.3164 | 0.24714
0.0024219 | -0.25087 |  | -64.9876 |  | -0.32337 | 0.25264
0.0024414 | -0.25367 |  | -63.0315 |  | -0.32583 | 0.25437
0.0024609 | -0.25734 |  | -60.8384 |  | -0.3231 | 0.25217
0.0024805 | -0.25683 |  | -58.8957 |  | -0.31505 | 0.24574
0.0025 | -0.25574 |  | -56.9042 |  | -0.30263 | 0.23582
0.0025195 | -0.25234 |  | -54.7964 |  | -0.28656 | 0.2231
0.0025391 | -0.24583 |  | -52.7166 |  | -0.26606 | 0.20702
0.0025586 | -0.24383 |  | -50.1158 |  | -0.24078 | 0.18728
0.0025781 | -0.23919 |  | -47.9354 |  | -0.21188 | 0.16433
0.0025977 | -0.22959 |  | -46.0579 |  | -0.17973 | 0.1389
0.0026172 | -0.22396 |  | -43.5286 |  | -0.14536 | 0.1118
0.0026367 | -0.21441 |  | -41.4259 |  | -0.109 | 0.083137
0.0026563 | -0.20446 |  | -39.1331 |  | -0.07008 | 0.052576
0.0026758 | -0.19891 |  | -36.3641 |  | -0.03035 | 0.021085
0.0026953 | -0.18977 |  | -34.2874 |  | 0.0096446 | -0.010415
0.0027148 | -0.18191 |  | -32.0184 |  | 0.049783 | -0.041734
0.0027344 | -0.17501 |  | -29.5865 |  | 0.088013 | -0.071989
0.0027539 | -0.16547 |  | -27.3502 |  | 0.12509 | -0.10114
0.0027734 | -0.15483 |  | -24.5379 |  | 0.16139 | -0.12936
0.002793 | -0.14568 |  | -22.0623 |  | 0.19413 | -0.15517
0.0028125 | -0.13778 |  | -19.9414 |  | 0.22376 | -0.17827
0.002832 | -0.127 |  | -17.1788 |  | 0.25111 | -0.19944
0.0028516 | -0.11654 |  | -14.9226 |  | 0.27379 | -0.21731
0.0028711 | -0.10581 |  | -12.6781 |  | 0.29168 | -0.23103
0.0028906 | -0.094631 |  | -9.6846 |  | 0.30612 | -0.24198
0.0029102 | -0.084489 |  | -7.3175 |  | 0.31632 | -0.24982
0.0029297 | -0.072818 |  | -4.8671 |  | 0.32143 | -0.25349
0.0029492 | -0.061871 |  | -2.1683 |  | 0.32165 | -0.2535
0.0029688 | -0.053037 |  | 0.058962 |  | 0.31753 | -0.24997
0.0029883 | -0.044094 |  | 2.6289 |  | 0.30826 | -0.24241
0.0030078 | -0.034221 |  | 5.2011 |  | 0.29352 | -0.23095
0.0030273 | -0.025444 |  | 7.6085 |  | 0.27545 | -0.21656
0.0030469 | -0.016491 |  | 10.2457 |  | 0.2536 | -0.19928
0.0030664 | -0.0057408 |  | 12.5714 |  | 0.22655 | -0.17822
0.0030859 | 0.0040032 |  | 14.9726 |  | 0.19655 | -0.15442
0.0031055 | 0.014242 |  | 17.6488 |  | 0.16389 | -0.12847
0.003125 | 0.023547 |  | 19.9115 |  | 0.12773 | -0.10001
0.0031445 | 0.031691 |  | 22.3881 |  | 0.090437 | -0.070666
0.0031641 | 0.042199 |  | 24.9756 |  | 0.05152 | -0.04029
0.0031836 | 0.050868 |  | 27.1342 |  | 0.010829 | -0.0082176
0.0032031 | 0.059961 |  | 29.6433 |  | -0.028786 | 0.023295
0.0032227 | 0.070158 |  | 32.0701 |  | -0.068473 | 0.05408
0.0032422 | 0.078576 |  | 34.2123 |  | -0.10731 | 0.08438
0.0032617 | 0.088865 |  | 36.7004 |  | -0.14294 | 0.11258
0.0032812 | 0.097706 |  | 38.9331 |  | -0.17818 | 0.13987
0.0033008 | 0.10564 |  | 41.086 |  | -0.21128 | 0.16575
0.0033203 | 0.11484 |  | 43.5596 |  | -0.23915 | 0.18761
0.0033398 | 0.12216 |  | 45.7133 |  | -0.26433 | 0.20678
0.0033594 | 0.12985 |  | 47.8139 |  | -0.28574 | 0.22343
0.0033789 | 0.13772 |  | 50.1039 |  | -0.3018 | 0.23603
0.0033984 | 0.14472 |  | 52.1876 |  | -0.31497 | 0.24608
0.003418 | 0.15219 |  | 54.2917 |  | -0.32375 | 0.25288
0.0034375 | 0.15907 |  | 56.4803 |  | -0.32609 | 0.25468
0.003457 | 0.1651 |  | 58.56 |  | -0.32403 | 0.25287
0.0034766 | 0.17069 |  | 60.4372 |  | -0.31751 | 0.24757
0.0034961 | 0.17614 |  | 62.3297 |  | -0.30608 | 0.23864
0.0035156 | 0.18225 |  | 64.5532 |  | -0.29069 | 0.22652
0.0035352 | 0.18834 |  | 66.4546 |  | -0.27057 | 0.2107
0.0035547 | 0.19329 |  | 68.151 |  | -0.2464 | 0.19172
0.0035742 | 0.19852 |  | 70.1081 |  | -0.21836 | 0.16949
0.0035938 | 0.20398 |  | 71.7787 |  | -0.18635 | 0.14423
0.0036133 | 0.20861 |  | 73.593 |  | -0.15266 | 0.11749
0.0036328 | 0.21409 |  | 75.5247 |  | -0.11665 | 0.08898
0.0036523 | 0.21889 |  | 77.0341 |  | -0.077856 | 0.058548
0.0036719 | 0.22301 |  | 78.7974 |  | -0.038503 | 0.027413
0.0036914 | 0.22821 |  | 80.3663 |  | 0.0011976 | -0.0039374
0.0037109 | 0.23182 |  | 81.5923 |  | 0.041414 | -0.035409
0.0037305 | 0.23636 |  | 83.5261 |  | 0.080556 | -0.066122
0.00375 | 0.24168 |  | 85.0276 |  | 0.11795 | -0.095589
0.0037695 | 0.24419 |  | 85.9733 |  | 0.15387 | -0.12375
0.0037891 | 0.24858 |  | 87.6922 |  | 0.18732 | -0.14981
0.0038086 | 0.25299 |  | 88.9623 |  | 0.21815 | -0.17382
0.0038281 | 0.25511 |  | 89.8981 |  | 0.24628 | -0.19579
0.0038477 | 0.25946 |  | 91.3614 |  | 0.26949 | -0.214
0.0038672 | 0.263 |  | 92.3981 |  | 0.28825 | -0.22833
0.0038867 | 0.26554 |  | 93.4734 |  | 0.30391 | -0.24021
0.0039062 | 0.26916 |  | 94.5541 |  | 0.31459 | -0.24862
0.0039258 | 0.2717 |  | 95.3847 |  | 0.32062 | -0.25306
0.0039453 | 0.27477 |  | 96.6154 |  | 0.32265 | -0.25442
0.0039648 | 0.27754 |  | 97.2083 |  | 0.31877 | -0.2513
0.0039844 | 0.27934 |  | 97.8299 |  | 0.30986 | -0.24395
0.0040039 | 0.28285 |  | 99.1836 |  | 0.29705 | -0.23383
0.0040234 | 0.28474 |  | 99.533 |  | 0.27965 | -0.21999
0.004043 | 0.2854 |  | 99.9349 |  | 0.25826 | -0.20292
0.0040625 | 0.28842 |  | 100.927 |  | 0.23276 | -0.18299
0.004082 | 0.28947 |  | 101.1097 |  | 0.20281 | -0.15942
0.0041016 | 0.29034 |  | 101.5431 |  | 0.17013 | -0.13348
0.0041211 | 0.29332 |  | 102.2095 |  | 0.1351 | -0.10581
0.0041406 | 0.29356 |  | 102.3436 |  | 0.09763 | -0.076355
0.0041602 | 0.2946 |  | 102.6966 |  | 0.059709 | -0.04632
0.0041797 | 0.29634 |  | 102.7912 |  | 0.020215 | -0.015379
0.0041992 | 0.29598 |  | 102.7744 |  | -0.021223 | 0.016901
0.0042188 | 0.29763 |  | 103.2032 |  | -0.060945 | 0.048276
0.0042383 | 0.29805 |  | 103.0211 |  | -0.099325 | 0.078221
0.0042578 | 0.29707 |  | 102.7017 |  | -0.13663 | 0.10731
0.0042773 | 0.29827 |  | 102.8498 |  | -0.17126 | 0.13441
0.0042969 | 0.29786 |  | 102.5994 |  | -0.20392 | 0.15976
0.0043164 | 0.2971 |  | 102.2447 |  | -0.23362 | 0.18308
0.0043359 | 0.29724 |  | 101.9842 |  | -0.25965 | 0.20324
0.0043555 | 0.2964 |  | 101.5277 |  | -0.28175 | 0.22032
0.004375 | 0.2955 |  | 101.001 |  | -0.29862 | 0.23348
0.0043945 | 0.29419 |  | 100.4149 |  | -0.31202 | 0.24361
0.0044141 | 0.29313 |  | 100.0171 |  | -0.32197 | 0.25135
0.0044336 | 0.29202 |  | 99.3571 |  | -0.32538 | 0.25421
0.0044531 | 0.28982 |  | 98.3638 |  | -0.32434 | 0.25325
0.0044727 | 0.28858 |  | 97.8084 |  | -0.31985 | 0.24945
0.0044922 | 0.28742 |  | 96.9982 |  | -0.30828 | 0.24049
0.0045117 | 0.28478 |  | 95.8936 |  | -0.29267 | 0.22829
0.0045312 | 0.28278 |  | 95.1327 |  | -0.27481 | 0.21394
0.0045508 | 0.28051 |  | 94.0202 |  | -0.25113 | 0.19534
0.0045703 | 0.27793 |  | 92.8777 |  | -0.22403 | 0.17391
0.0045898 | 0.27543 |  | 91.859 |  | -0.19388 | 0.15001
0.0046094 | 0.27194 |  | 90.4596 |  | -0.15926 | 0.12277
0.0046289 | 0.26929 |  | 89.3527 |  | -0.12347 | 0.094209
0.0046484 | 0.26613 |  | 88.0318 |  | -0.085788 | 0.064514
0.004668 | 0.26247 |  | 86.4981 |  | -0.046003 | 0.033332
0.0046875 | 0.25953 |  | 85.4255 |  | -0.0067036 | 0.0022932
0.004707 | 0.25515 |  | 83.7543 |  | 0.033416 | -0.029013
0.0047266 | 0.2511 |  | 81.9572 |  | 0.073421 | -0.060536
0.0047461 | 0.24821 |  | 80.6306 |  | 0.11102 | -0.090295
0.0047656 | 0.24426 |  | 78.9944 |  | 0.14744 | -0.1186
0.0047852 | 0.24001 |  | 77.3936 |  | 0.18154 | -0.14529
0.0048047 | 0.23575 |  | 75.7523 |  | 0.21244 | -0.16949
0.0048242 | 0.23075 |  | 73.8132 |  | 0.24142 | -0.192
0.0048437 | 0.226 |  | 72.0352 |  | 0.2658 | -0.21113
0.0048633 | 0.22157 |  | 70.0936 |  | 0.28506 | -0.22603
0.0048828 | 0.2168 |  | 68.3223 |  | 0.30178 | -0.23855
0.0049023 | 0.21249 |  | 66.7466 |  | 0.3136 | -0.24778
0.0049219 | 0.20747 |  | 64.3186 |  | 0.32006 | -0.25298
0.0049414 | 0.20145 |  | 62.2355 |  | 0.32274 | -0.25462
0.0049609 | 0.19683 |  | 60.6007 |  | 0.32022 | -0.25231
0.0049805 | 0.19159 |  | 58.2047 |  | 0.31263 | -0.24623
0.005 | 0.18554 |  | 56.2262 |  | 0.30014 | -0.23631
0.0050195 | 0.18057 |  | 54.3014 |  | 0.2835 | -0.22306
0.0050391 | 0.17446 |  | 51.7968 |  | 0.26368 | -0.2072
0.0050586 | 0.16796 |  | 49.6406 |  | 0.23876 | -0.18764
0.0050781 | 0.16235 |  | 47.4224 |  | 0.2095 | -0.16453
0.0050977 | 0.15698 |  | 45.2159 |  | 0.17782 | -0.13922
0.0051172 | 0.15093 |  | 43.0758 |  | 0.14283 | -0.11173
0.0051367 | 0.1443 |  | 40.6132 |  | 0.10562 | -0.082589
0.0051563 | 0.1386 |  | 38.4236 |  | 0.067974 | -0.052842
0.0051758 | 0.13145 |  | 35.9684 |  | 0.028766 | -0.022061
0.0051953 | 0.12442 |  | 33.2347 |  | -0.012158 | 0.010018
0.0052148 | 0.11916 |  | 31.1719 |  | -0.052443 | 0.041704
0.0052344 | 0.11244 |  | 28.8611 |  | -0.091095 | 0.072023
0.0052539 | 0.10593 |  | 26.261 |  | -0.12873 | 0.10139
0.0052734 | 0.099858 |  | 23.9231 |  | -0.16445 | 0.12916
0.005293 | 0.092516 |  | 21.2975 |  | -0.19711 | 0.15458
0.0053125 | 0.0857 |  | 18.8016 |  | -0.22727 | 0.17803
0.005332 | 0.079589 |  | 16.409 |  | -0.25449 | 0.19924
0.0053516 | 0.072575 |  | 13.9346 |  | -0.27707 | 0.21705
0.0053711 | 0.065969 |  | 11.6631 |  | -0.29544 | 0.23116
0.0053906 | 0.05901 |  | 8.8919 |  | -0.31002 | 0.2421
0.0054102 | 0.051264 |  | 6.1263 |  | -0.31982 | 0.24974
0.0054297 | 0.044968 |  | 4.0299 |  | -0.32477 | 0.25357
0.0054492 | 0.038078 |  | 1.4927 |  | -0.32501 | 0.25372
0.0054687 | 0.030707 |  | -1.1825 |  | -0.32024 | 0.25
0.0054883 | 0.024259 |  | -3.4929 |  | -0.31076 | 0.24241
0.0055078 | 0.016838 |  | -6.2467 |  | -0.29697 | 0.23153
0.0055273 | 0.0096158 |  | -8.9494 |  | -0.27848 | 0.21708
0.0055469 | 0.0030052 |  | -11.2077 |  | -0.25587 | 0.19917
0.0055664 | -0.0034517 |  | -13.5289 |  | -0.22945 | 0.17821
0.0055859 | -0.010226 |  | -16.0924 |  | -0.19902 | 0.15431
0.0056055 | -0.01835 |  | -18.8378 |  | -0.16602 | 0.12822
0.005625 | -0.02497 |  | -21.1902 |  | -0.13096 | 0.10043
0.0056445 | -0.031458 |  | -23.4545 |  | -0.093364 | 0.070888
0.0056641 | -0.038748 |  | -26.0648 |  | -0.054021 | 0.039838
0.0056836 | -0.044919 |  | -28.272 |  | -0.014155 | 0.0082389
0.0057031 | -0.051858 |  | -30.5653 |  | 0.02603 | -0.023347
0.0057227 | -0.058849 |  | -33.2472 |  | 0.065858 | -0.054496
0.0057422 | -0.065792 |  | -35.4774 |  | 0.10356 | -0.084098
0.0057617 | -0.072484 |  | -37.7165 |  | 0.13992 | -0.11257
0.0057812 | -0.078556 |  | -40.0674 |  | 0.17501 | -0.14009
0.0058008 | -0.085553 |  | -42.3194 |  | 0.2065 | -0.16492
0.0058203 | -0.092141 |  | -44.7184 |  | 0.23528 | -0.18724
0.0058398 | -0.098433 |  | -46.7836 |  | 0.26124 | -0.20737
0.0058594 | -0.10507 |  | -48.9811 |  | 0.2818 | -0.22347
0.0058789 | -0.11164 |  | -51.4458 |  | 0.29839 | -0.23605
0.0058984 | -0.11784 |  | -53.3507 |  | 0.31154 | -0.24609
0.005918 | -0.12366 |  | -55.4156 |  | 0.31907 | -0.2519
0.0059375 | -0.13023 |  | -57.6668 |  | 0.32216 | -0.25404
0.005957 | -0.13621 |  | -59.5028 |  | 0.32109 | -0.25309
0.0059766 | -0.14175 |  | -61.508 |  | 0.31446 | -0.24766
0.0059961 | -0.14796 |  | -63.5379 |  | 0.30292 | -0.23842
0.0060156 | -0.15385 |  | -65.5413 |  | 0.28729 | -0.226
0.0060352 | -0.15972 |  | -67.5715 |  | 0.26754 | -0.21032
0.0060547 | -0.16502 |  | -69.2508 |  | 0.24332 | -0.1914
0.0060742 | -0.17034 |  | -71.1368 |  | 0.21523 | -0.16912
0.0060938 | -0.17599 |  | -72.9777 |  | 0.18394 | -0.14422
0.0061133 | -0.1805 |  | -74.4421 |  | 0.14976 | -0.11736
0.0061328 | -0.18575 |  | -76.3421 |  | 0.11355 | -0.088808
0.0061523 | -0.19158 |  | -78.1903 |  | 0.075384 | -0.058657
0.0061719 | -0.19587 |  | -79.587 |  | 0.035714 | -0.027406
0.0061914 | -0.20048 |  | -81.2242 |  | -0.0045874 | 0.0041979
0.0062109 | -0.20539 |  | -82.7731 |  | -0.044603 | 0.035562
0.0062305 | -0.20956 |  | -84.1888 |  | -0.083566 | 0.06608
0.00625 | -0.21431 |  | -85.7954 |  | -0.12122 | 0.095609
0.0062695 | -0.21838 |  | -87.0373 |  | -0.1573 | 0.1237
0.0062891 | -0.22195 |  | -88.3199 |  | -0.19121 | 0.14993
0.0063086 | -0.22633 |  | -89.7266 |  | -0.2216 | 0.17374
0.0063281 | -0.22971 |  | -90.6893 |  | -0.2489 | 0.19492
0.0063477 | -0.2335 |  | -92.053 |  | -0.27291 | 0.21348
0.0063672 | -0.23804 |  | -93.4804 |  | -0.2918 | 0.22814
0.0063867 | -0.24077 |  | -94.1834 |  | -0.30666 | 0.23949
0.0064062 | -0.24358 |  | -95.1213 |  | -0.31794 | 0.24836
0.0064258 | -0.24738 |  | -96.2963 |  | -0.32429 | 0.25328
0.0064453 | -0.2505 |  | -97.2107 |  | -0.32513 | 0.25388
0.0064648 | -0.25329 |  | -98.0398 |  | -0.32081 | 0.25051
0.0064844 | -0.25594 |  | -98.773 |  | -0.3124 | 0.24361
0.0065039 | -0.25838 |  | -99.5549 |  | -0.29934 | 0.23343
0.0065234 | -0.26062 |  | -100.1828 |  | -0.28156 | 0.2196
0.006543 | -0.26262 |  | -100.7144 |  | -0.26065 | 0.20279
0.0065625 | -0.26527 |  | -101.5336 |  | -0.23524 | 0.18271
0.006582 | -0.2674 |  | -101.9362 |  | -0.20485 | 0.15881
0.0066016 | -0.26825 |  | -102.0601 |  | -0.17243 | 0.13292
0.0066211 | -0.27023 |  | -102.6813 |  | -0.13795 | 0.10568
0.0066406 | -0.27227 |  | -103.0808 |  | -0.10044 | 0.076259
0.0066602 | -0.27303 |  | -103.1775 |  | -0.061583 | 0.045644
0.0066797 | -0.27437 |  | -103.4378 |  | -0.021948 | 0.014441
0.0066992 | -0.27544 |  | -103.4836 |  | 0.018275 | -0.017387
0.0067187 | -0.27573 |  | -103.493 |  | 0.05805 | -0.048477
0.0067383 | -0.27653 |  | -103.5709 |  | 0.09654 | -0.078479
0.0067578 | -0.2771 |  | -103.4532 |  | 0.13307 | -0.10742
0.0067773 | -0.27716 |  | -103.358 |  | 0.1682 | -0.13478
0.0067969 | -0.27708 |  | -103.1093 |  | 0.20111 | -0.16034
0.0068164 | -0.27676 |  | -102.6807 |  | 0.23016 | -0.18315
0.0068359 | -0.27685 |  | -102.4323 |  | 0.2563 | -0.2035
0.0068555 | -0.27654 |  | -102.0038 |  | 0.27865 | -0.22109
0.006875 | -0.27564 |  | -101.4689 |  | 0.29553 | -0.23416
0.0068945 | -0.27529 |  | -101.0242 |  | 0.30856 | -0.24393
0.0069141 | -0.27457 |  | -100.3697 |  | 0.31806 | -0.25115
0.0069336 | -0.27305 |  | -99.6792 |  | 0.32243 | -0.25458
0.0069531 | -0.27147 |  | -98.8697 |  | 0.3215 | -0.25384
0.0069727 | -0.27034 |  | -98.1067 |  | 0.31574 | -0.24879
0.0069922 | -0.26928 |  | -97.3956 |  | 0.30529 | -0.24017
0.0070117 | -0.26736 |  | -96.2244 |  | 0.29033 | -0.22853
0.0070313 | -0.2653 |  | -95.2681 |  | 0.27117 | -0.21349
0.0070508 | -0.26379 |  | -94.4193 |  | 0.24864 | -0.19557
0.0070703 | -0.26148 |  | -93.071 |  | 0.22169 | -0.1741
0.0070898 | -0.25944 |  | -92.023 |  | 0.18948 | -0.14882
0.0071094 | -0.25855 |  | -90.9946 |  | 0.15594 | -0.12229
0.0071289 | -0.2554 |  | -89.4575 |  | 0.12098 | -0.094606
0.0071484 | -0.25278 |  | -88.1958 |  | 0.082177 | -0.064419
0.007168 | -0.25249 |  | -86.9608 |  | 0.042979 | -0.033492
0.0071875 | -0.24963 |  | -85.3459 |  | 0.0033979 | -0.0021979
0.007207 | -0.24754 |  | -83.9957 |  | -0.03755 | 0.029795
0.0072266 | -0.24765 |  | -82.4985 |  | -0.076683 | 0.06055
0.0072461 | -0.24529 |  | -80.7285 |  | -0.11441 | 0.090079
0.0072656 | -0.24351 |  | -79.2721 |  | -0.151 | 0.11858
0.0072852 | -0.24336 |  | -77.543 |  | -0.18496 | 0.14511
0.0073047 | -0.24285 |  | -75.7213 |  | -0.21714 | 0.17007
0.0073242 | -0.24349 |  | -74.1436 |  | -0.2455 | 0.19221
0.0073437 | -0.24342 |  | -72.191 |  | -0.26885 | 0.21059
0.0073633 | -0.24496 |  | -70.3304 |  | -0.28915 | 0.22608
0.0073828 | -0.24984 |  | -68.6644 |  | -0.30533 | 0.2384
0.0074023 | -0.25162 |  | -66.5605 |  | -0.31718 | 0.24773
0.0074219 | -0.25175 |  | -64.5582 |  | -0.3245 | 0.25343
0.0074414 | -0.2532 |  | -62.6516 |  | -0.32625 | 0.25474
0.0074609 | -0.25516 |  | -60.4921 |  | -0.32363 | 0.2525
0.0074805 | -0.25699 |  | -58.5124 |  | -0.31556 | 0.2461
0.0075 | -0.25499 |  | -56.4369 |  | -0.30287 | 0.2361
0.0075195 | -0.2531 |  | -54.3454 |  | -0.28727 | 0.22361
0.0075391 | -0.24852 |  | -52.3501 |  | -0.26653 | 0.20747
0.0075586 | -0.23711 |  | -49.8547 |  | -0.2412 | 0.18759
0.0075781 | -0.23145 |  | -47.5106 |  | -0.21247 | 0.16467
0.0075977 | -0.22926 |  | -45.4848 |  | -0.1798 | 0.13879
0.0076172 | -0.22204 |  | -43.2447 |  | -0.14512 | 0.11134
0.0076367 | -0.21211 |  | -41.1794 |  | -0.10929 | 0.083134
0.0076562 | -0.20433 |  | -38.818 |  | -0.070905 | 0.052975
0.0076758 | -0.19923 |  | -36.2117 |  | -0.030903 | 0.021329
0.0076953 | -0.18973 |  | -33.9322 |  | 0.0096489 | -0.010577
0.0077148 | -0.18058 |  | -31.4685 |  | 0.049913 | -0.042096
0.0077344 | -0.17405 |  | -29.3331 |  | 0.088221 | -0.072186
0.0077539 | -0.1666 |  | -27.1814 |  | 0.12513 | -0.10111
0.0077734 | -0.15712 |  | -24.3285 |  | 0.16031 | -0.12866
0.007793 | -0.14471 |  | -21.9383 |  | 0.19336 | -0.15446
0.0078125 | -0.1359 |  | -19.6043 |  | 0.22448 | -0.17867
0.007832 | -0.12652 |  | -16.9299 |  | 0.25134 | -0.1998
0.0078516 | -0.1161 |  | -14.6931 |  | 0.27345 | -0.21712
0.0078711 | -0.1081 |  | -12.297 |  | 0.2917 | -0.23099
0.0078906 | -0.096789 |  | -9.7477 |  | 0.30581 | -0.2418
0.0079102 | -0.086526 |  | -7.2582 |  | 0.31605 | -0.24982
0.0079297 | -0.077185 |  | -4.5081 |  | 0.32147 | -0.25393
0.0079492 | -0.066734 |  | -2.2039 |  | 0.32171 | -0.25392
0.0079688 | -0.056863 |  | 0.11326 |  | 0.31758 | -0.25029
0.0079883 | -0.044168 |  | 2.819 |  | 0.30727 | -0.24207
0.0080078 | -0.034041 |  | 5.1483 |  | 0.29247 | -0.23022
0.0080273 | -0.025261 |  | 7.7718 |  | 0.27593 | -0.21669
0.0080469 | -0.013733 |  | 10.4497 |  | 0.25378 | -0.19944
0.0080664 | -0.0054707 |  | 12.5815 |  | 0.22626 | -0.17788
0.0080859 | 0.004014 |  | 15.053 |  | 0.1967 | -0.15414
0.0081055 | 0.014865 |  | 17.7121 |  | 0.16329 | -0.1278
0.008125 | 0.023702 |  | 20.1362 |  | 0.12704 | -0.099471
0.0081445 | 0.034541 |  | 22.6134 |  | 0.090067 | -0.070413
0.0081641 | 0.043893 |  | 24.9854 |  | 0.051301 | -0.039908
0.0081836 | 0.052813 |  | 27.3151 |  | 0.011116 | -0.0083231
0.0082031 | 0.063018 |  | 29.7728 |  | -0.029625 | 0.023574
0.0082227 | 0.071732 |  | 32.0978 |  | -0.069456 | 0.054779
0.0082422 | 0.080901 |  | 34.5436 |  | -0.10715 | 0.084464
0.0082617 | 0.089589 |  | 36.8714 |  | -0.14387 | 0.11315
0.0082813 | 0.0979 |  | 38.9777 |  | -0.17864 | 0.14018
0.0083008 | 0.10685 |  | 41.5382 |  | -0.21011 | 0.16485
0.0083203 | 0.11516 |  | 43.7996 |  | -0.23975 | 0.18785
0.0083398 | 0.12316 |  | 45.7987 |  | -0.26549 | 0.20789
0.0083594 | 0.13113 |  | 48.2102 |  | -0.2855 | 0.22365
0.0083789 | 0.13867 |  | 50.2808 |  | -0.30219 | 0.23631
0.0083984 | 0.14573 |  | 52.4639 |  | -0.31494 | 0.24603
0.008418 | 0.15329 |  | 54.8027 |  | -0.32292 | 0.25229
0.0084375 | 0.15998 |  | 56.6917 |  | -0.32625 | 0.25485
0.008457 | 0.166 |  | 58.9045 |  | -0.3241 | 0.25319
0.0084766 | 0.17208 |  | 60.8476 |  | -0.31783 | 0.24803
0.0084961 | 0.17673 |  | 62.5514 |  | -0.30644 | 0.239
0.0085156 | 0.18314 |  | 64.9521 |  | -0.28974 | 0.22586
0.0085352 | 0.18926 |  | 66.7095 |  | -0.27067 | 0.21062
0.0085547 | 0.19333 |  | 68.3147 |  | -0.24685 | 0.19207
0.0085742 | 0.19984 |  | 70.5973 |  | -0.21766 | 0.16913
0.0085938 | 0.20505 |  | 72.1682 |  | -0.18685 | 0.1444
0.0086133 | 0.2092 |  | 73.8405 |  | -0.15293 | 0.11767
0.0086328 | 0.2151 |  | 75.7687 |  | -0.11587 | 0.08858
0.0086523 | 0.2193 |  | 77.1846 |  | -0.078088 | 0.058691
0.0086719 | 0.2241 |  | 79.0846 |  | -0.03855 | 0.027529
0.0086914 | 0.22914 |  | 80.6969 |  | 0.0018343 | -0.0043221
0.0087109 | 0.23232 |  | 81.9051 |  | 0.041869 | -0.035652
0.0087305 | 0.23688 |  | 83.6314 |  | 0.081172 | -0.06638
0.00875 | 0.24147 |  | 84.9965 |  | 0.11829 | -0.095746
0.0087695 | 0.24515 |  | 86.4047 |  | 0.15404 | -0.1237
0.0087891 | 0.24936 |  | 87.9469 |  | 0.18813 | -0.15019
0.0088086 | 0.25229 |  | 88.8516 |  | 0.21863 | -0.17419
0.0088281 | 0.25555 |  | 90.1672 |  | 0.24606 | -0.19563
0.0088477 | 0.2601 |  | 91.6167 |  | 0.27013 | -0.21428
0.0088672 | 0.26301 |  | 92.5621 |  | 0.28919 | -0.22904
0.0088867 | 0.2663 |  | 93.9053 |  | 0.30391 | -0.2403
0.0089062 | 0.26975 |  | 94.8615 |  | 0.31488 | -0.24868
0.0089258 | 0.27143 |  | 95.4462 |  | 0.32107 | -0.25333
0.0089453 | 0.27508 |  | 96.7219 |  | 0.32254 | -0.25425
0.0089648 | 0.27823 |  | 97.6198 |  | 0.31903 | -0.25137
0.0089844 | 0.27961 |  | 98.253 |  | 0.31003 | -0.24411
0.0090039 | 0.28282 |  | 99.0937 |  | 0.29665 | -0.2334
0.0090234 | 0.28442 |  | 99.5978 |  | 0.27942 | -0.21969
0.009043 | 0.28613 |  | 100.3404 |  | 0.25835 | -0.20295
0.0090625 | 0.28901 |  | 100.9309 |  | 0.23298 | -0.18299
0.009082 | 0.28953 |  | 101.2202 |  | 0.20306 | -0.15941
0.0091016 | 0.29171 |  | 101.8622 |  | 0.17005 | -0.13319
0.0091211 | 0.29364 |  | 102.1377 |  | 0.13495 | -0.10544
0.0091406 | 0.29378 |  | 102.3389 |  | 0.097989 | -0.076514
0.0091602 | 0.29607 |  | 102.797 |  | 0.059349 | -0.046302
0.0091797 | 0.29687 |  | 102.7976 |  | 0.019619 | -0.01505
0.0091992 | 0.29667 |  | 102.9036 |  | -0.020414 | 0.016523
0.0092187 | 0.29783 |  | 103.1089 |  | -0.061053 | 0.048254
0.0092383 | 0.29813 |  | 102.992 |  | -0.10043 | 0.078944
0.0092578 | 0.29865 |  | 103.0764 |  | -0.13636 | 0.10731
0.0092773 | 0.29869 |  | 102.8137 |  | -0.17092 | 0.13423
0.0092969 | 0.29811 |  | 102.4151 |  | -0.20421 | 0.15999
0.0093164 | 0.29831 |  | 102.3865 |  | -0.23378 | 0.18327
0.0093359 | 0.29716 |  | 101.8066 |  | -0.25987 | 0.20356
0.0093555 | 0.29597 |  | 101.4816 |  | -0.28193 | 0.22065
0.009375 | 0.29665 |  | 101.3474 |  | -0.29918 | 0.23399
0.0093945 | 0.29527 |  | 100.413 |  | -0.31232 | 0.24406
0.0094141 | 0.29329 |  | 99.8955 |  | -0.32101 | 0.25091
0.0094336 | 0.29269 |  | 99.3184 |  | -0.3256 | 0.25421
0.0094531 | 0.29033 |  | 98.2195 |  | -0.32543 | 0.25403
0.0094727 | 0.28891 |  | 97.6992 |  | -0.31905 | 0.24927
0.0094922 | 0.28758 |  | 96.9502 |  | -0.30846 | 0.24056
0.0095117 | 0.28458 |  | 95.9521 |  | -0.29386 | 0.22887
0.0095312 | 0.28274 |  | 95.0969 |  | -0.27404 | 0.21339
0.0095508 | 0.27979 |  | 93.7391 |  | -0.25101 | 0.19511
0.0095703 | 0.27692 |  | 92.7214 |  | -0.22447 | 0.17418
0.0095898 | 0.27513 |  | 91.7582 |  | -0.19351 | 0.14965
0.0096094 | 0.27137 |  | 90.3455 |  | -0.15969 | 0.12288
0.0096289 | 0.26892 |  | 89.4098 |  | -0.12339 | 0.094522
0.0096484 | 0.26632 |  | 87.9922 |  | -0.085292 | 0.064419
0.009668 | 0.26146 |  | 86.2227 |  | -0.045961 | 0.033391
0.0096875 | 0.25857 |  | 85.0506 |  | -0.0060221 | 0.0020646
0.009707 | 0.25534 |  | 83.5613 |  | 0.033034 | -0.028839
0.0097266 | 0.25142 |  | 82.1605 |  | 0.072577 | -0.05967
0.0097461 | 0.2484 |  | 80.7699 |  | 0.11166 | -0.090444
0.0097656 | 0.24354 |  | 78.861 |  | 0.14716 | -0.11868
0.0097852 | 0.23903 |  | 77.2941 |  | 0.18112 | -0.14474
0.0098047 | 0.23496 |  | 75.4327 |  | 0.2129 | -0.16973
0.0098242 | 0.23005 |  | 73.5913 |  | 0.2404 | -0.19152
0.0098438 | 0.22678 |  | 72.3432 |  | 0.26526 | -0.21063
0.0098633 | 0.22191 |  | 70.1747 |  | 0.28557 | -0.22664
0.0098828 | 0.21607 |  | 68.0929 |  | 0.30084 | -0.23813
0.0099023 | 0.21242 |  | 66.5539 |  | 0.31299 | -0.24729
0.0099219 | 0.20704 |  | 64.2446 |  | 0.32012 | -0.25306
0.0099414 | 0.20136 |  | 62.3684 |  | 0.32226 | -0.25424
0.0099609 | 0.19666 |  | 60.5292 |  | 0.31979 | -0.25209
0.0099805 | 0.19094 |  | 58.1911 |  | 0.31155 | -0.24549
0.01 | 0.18577 |  | 56.374 |  | 0.29953 | -0.23556
0.01002 | 0.17993 |  | 54.009 |  | 0.28398 | -0.22326
0.010039 | 0.17384 |  | 51.7113 |  | 0.263 | -0.20673
0.010059 | 0.16885 |  | 49.8944 |  | 0.23786 | -0.18678
0.010078 | 0.16193 |  | 47.2494 |  | 0.20897 | -0.16405
0.010098 | 0.15582 |  | 45.0892 |  | 0.17646 | -0.13842
0.010117 | 0.1515 |  | 43.1784 |  | 0.14226 | -0.11157
0.010137 | 0.14394 |  | 40.4807 |  | 0.10577 | -0.083045
0.010156 | 0.13705 |  | 38.1995 |  | 0.067103 | -0.052483
0.010176 | 0.13223 |  | 35.9544 |  | 0.027467 | -0.021313
0.010195 | 0.12506 |  | 33.4083 |  | -0.013611 | 0.01083
0.010215 | 0.11825 |  | 31.0525 |  | -0.053742 | 0.042491
0.010234 | 0.11236 |  | 28.6056 |  | -0.091994 | 0.072395
0.010254 | 0.10589 |  | 26.3665 |  | -0.12919 | 0.10162
0.010273 | 0.099434 |  | 23.9141 |  | -0.16408 | 0.12905
0.010293 | 0.092108 |  | 21.0772 |  | -0.19782 | 0.15505
0.010313 | 0.085789 |  | 18.8879 |  | -0.22896 | 0.17941
0.010332 | 0.079518 |  | 16.4797 |  | -0.25506 | 0.19976
0.010352 | 0.0717 |  | 13.6747 |  | -0.27774 | 0.2172
0.010371 | 0.065554 |  | 11.5198 |  | -0.29596 | 0.23143
0.010391 | 0.058721 |  | 8.9237 |  | -0.30947 | 0.24172
0.01041 | 0.051043 |  | 6.2023 |  | -0.32011 | 0.24986
0.01043 | 0.045077 |  | 3.9776 |  | -0.32556 | 0.25411
0.010449 | 0.037741 |  | 1.2238 |  | -0.32543 | 0.25397
0.010469 | 0.030606 |  | -1.2074 |  | -0.32114 | 0.25059
0.010488 | 0.024055 |  | -3.5822 |  | -0.31075 | 0.24224
0.010508 | 0.016085 |  | -6.4536 |  | -0.29639 | 0.23069
0.010527 | 0.0096139 |  | -8.7119 |  | -0.27929 | 0.21724
0.010547 | 0.0029886 |  | -11.1926 |  | -0.2565 | 0.19955
0.010566 | -0.0048438 |  | -13.8503 |  | -0.23008 | 0.17874
0.010586 | -0.011046 |  | -16.0792 |  | -0.20028 | 0.15514
0.010605 | -0.017894 |  | -18.699 |  | -0.16614 | 0.12817
0.010625 | -0.025588 |  | -21.2048 |  | -0.13067 | 0.10017
0.010645 | -0.032197 |  | -23.6756 |  | -0.09366 | 0.070885
0.010664 | -0.039129 |  | -26.2047 |  | -0.05466 | 0.040118
0.010684 | -0.04556 |  | -28.2329 |  | -0.014816 | 0.0089375
0.010703 | -0.052181 |  | -30.7773 |  | 0.025861 | -0.02314
0.010723 | -0.059693 |  | -33.3807 |  | 0.065346 | -0.054283
0.010742 | -0.065786 |  | -35.4256 |  | 0.10314 | -0.08391
0.010762 | -0.072646 |  | -38.0401 |  | 0.14016 | -0.11292
0.010781 | -0.079739 |  | -40.3614 |  | 0.17427 | -0.13962
0.010801 | -0.085438 |  | -42.268 |  | 0.20555 | -0.16429
0.01082 | -0.092663 |  | -44.8668 |  | 0.23518 | -0.18725
0.01084 | -0.099171 |  | -47.0039 |  | 0.26055 | -0.20678
0.010859 | -0.10509 |  | -49.0396 |  | 0.28116 | -0.223
0.010879 | -0.11235 |  | -51.5649 |  | 0.29812 | -0.23599
0.010898 | -0.11802 |  | -53.4097 |  | 0.3105 | -0.24547
0.010918 | -0.12421 |  | -55.5356 |  | 0.31859 | -0.2517
0.010937 | -0.1311 |  | -57.8828 |  | 0.32196 | -0.25386
0.010957 | -0.13635 |  | -59.6178 |  | 0.32003 | -0.25218
0.010977 | -0.1427 |  | -61.8332 |  | 0.3137 | -0.2471
0.010996 | -0.14891 |  | -63.8856 |  | 0.30213 | -0.23785
0.011016 | -0.15387 |  | -65.533 |  | 0.28634 | -0.22531
0.011035 | -0.16004 |  | -67.6817 |  | 0.26704 | -0.20992
0.011055 | -0.16577 |  | -69.5631 |  | 0.24262 | -0.19077
0.011074 | -0.17068 |  | -71.2359 |  | 0.2146 | -0.16864
0.011094 | -0.17614 |  | -73.0321 |  | 0.18337 | -0.14388
0.011113 | -0.18124 |  | -74.7201 |  | 0.14872 | -0.11652
0.011133 | -0.18663 |  | -76.6368 |  | 0.11255 | -0.087967
0.011152 | -0.19172 |  | -78.2219 |  | 0.07467 | -0.058271
0.011172 | -0.19609 |  | -79.6709 |  | 0.034899 | -0.02705
0.011191 | -0.20146 |  | -81.5326 |  | -0.0053208 | 0.0046673
0.011211 | -0.20563 |  | -82.8162 |  | -0.04573 | 0.036416
0.01123 | -0.20944 |  | -84.175 |  | -0.085233 | 0.067279
0.01125 | -0.21498 |  | -86.0198 |  | -0.1221 | 0.096147
0.01127 | -0.21889 |  | -87.1597 |  | -0.15784 | 0.12404
0.011289 | -0.22239 |  | -88.3988 |  | -0.19191 | 0.15054
0.011309 | -0.22695 |  | -89.8693 |  | -0.22276 | 0.17467
0.011328 | -0.23024 |  | -90.8554 |  | -0.25081 | 0.1965
0.011348 | -0.23378 |  | -92.0795 |  | -0.27361 | 0.21427
0.011367 | -0.23776 |  | -93.3399 |  | -0.29229 | 0.22862
0.011387 | -0.24111 |  | -94.4027 |  | -0.3083 | 0.2407
0.011406 | -0.24442 |  | -95.4607 |  | -0.31881 | 0.24896
0.011426 | -0.24704 |  | -96.1855 |  | -0.32488 | 0.25377
0.011445 | -0.24998 |  | -97.0975 |  | -0.3264 | 0.25482
0.011465 | -0.25361 |  | -98.2159 |  | -0.32181 | 0.25117
0.011484 | -0.25607 |  | -98.8842 |  | -0.31309 | 0.24427
0.011504 | -0.25834 |  | -99.5535 |  | -0.3003 | 0.23412
0.011523 | -0.26093 |  | -100.2137 |  | -0.28285 | 0.22043
0.011543 | -0.26295 |  | -100.7386 |  | -0.26147 | 0.20361
0.011562 | -0.26523 |  | -101.4162 |  | -0.23559 | 0.18302
0.011582 | -0.26722 |  | -101.8417 |  | -0.20605 | 0.15961
0.011602 | -0.26881 |  | -102.2861 |  | -0.17347 | 0.13396
0.011621 | -0.27047 |  | -102.6838 |  | -0.13771 | 0.10583
0.011641 | -0.27124 |  | -102.658 |  | -0.10124 | 0.077006
0.01166 | -0.27263 |  | -103.1333 |  | -0.063183 | 0.046882
0.01168 | -0.27462 |  | -103.5998 |  | -0.022432 | 0.014857
0.011699 | -0.27495 |  | -103.3637 |  | 0.017502 | -0.016592
0.011719 | -0.27548 |  | -103.4674 |  | 0.057212 | -0.047784
0.011738 | -0.27648 |  | -103.4872 |  | 0.096203 | -0.07835
0.011758 | -0.27617 |  | -103.1178 |  | 0.13219 | -0.10663
0.011777 | -0.27663 |  | -103.1856 |  | 0.16719 | -0.13388
0.011797 | -0.27767 |  | -103.1023 |  | 0.19988 | -0.15941
0.011816 | -0.27711 |  | -102.7544 |  | 0.22931 | -0.18246
0.011836 | -0.27645 |  | -102.4372 |  | 0.25622 | -0.20339
0.011855 | -0.27604 |  | -101.788 |  | 0.27722 | -0.21991
0.011875 | -0.2754 |  | -101.3612 |  | 0.29397 | -0.23276
0.011895 | -0.27509 |  | -101.0036 |  | 0.30848 | -0.24356
0.011914 | -0.27391 |  | -100.2354 |  | 0.31699 | -0.25027
0.011934 | -0.27271 |  | -99.6838 |  | 0.32069 | -0.25316
0.011953 | -0.27201 |  | -98.9838 |  | 0.32062 | -0.25277
0.011973 | -0.26985 |  | -97.9365 |  | 0.31469 | -0.24783
0.011992 | -0.26829 |  | -97.1728 |  | 0.30411 | -0.23932
0.012012 | -0.26751 |  | -96.3384 |  | 0.2892 | -0.22745
0.012031 | -0.26549 |  | -95.3569 |  | 0.27026 | -0.21231
0.012051 | -0.2636 |  | -94.3677 |  | 0.24729 | -0.1943
0.01207 | -0.26169 |  | -93.1278 |  | 0.21916 | -0.17227
0.01209 | -0.2599 |  | -92.0203 |  | 0.18851 | -0.14772
0.012109 | -0.25797 |  | -90.853 |  | 0.1554 | -0.12154
0.012129 | -0.25515 |  | -89.4497 |  | 0.11849 | -0.092771
0.012148 | -0.25405 |  | -88.3736 |  | 0.081137 | -0.063308
0.012168 | -0.25293 |  | -87.0713 |  | 0.042449 | -0.032794
0.012188 | -0.24997 |  | -85.4258 |  | 0.0011342 | -0.00041337
0.012207 | -0.2478 |  | -84.0688 |  | -0.039011 | 0.031145
0.012227 | -0.24645 |  | -82.4811 |  | -0.078264 | 0.061766
0.012246 | -0.24485 |  | -80.8162 |  | -0.11653 | 0.091634
0.012266 | -0.24319 |  | -79.3541 |  | -0.15184 | 0.11947
0.012285 | -0.24232 |  | -77.6528 |  | -0.18624 | 0.14623
0.012305 | -0.24168 |  | -76.0922 |  | -0.21822 | 0.1711
0.012324 | -0.24132 |  | -74.2835 |  | -0.24599 | 0.19274
0.012344 | -0.24267 |  | -72.2781 |  | -0.27094 | 0.21201
0.012363 | -0.24572 |  | -70.7307 |  | -0.29063 | 0.22754
0.012383 | -0.24846 |  | -68.6609 |  | -0.30572 | 0.23919
0.012402 | -0.25049 |  | -66.6152 |  | -0.31832 | 0.24859
0.012422 | -0.25484 |  | -65.0551 |  | -0.32537 | 0.25412
0.012441 | -0.25789 |  | -62.7714 |  | -0.32724 | 0.25552
0.012461 | -0.25634 |  | -60.7475 |  | -0.32476 | 0.25344
0.01248 | -0.25721 |  | -58.9469 |  | -0.31651 | 0.24696
0.0125 | -0.25725 |  | -56.4954 |  | -0.30402 | 0.23693
0.01252 | -0.25059 |  | -54.5121 |  | -0.28744 | 0.22392
0.012539 | -0.24477 |  | -52.4983 |  | -0.26686 | 0.20783
0.012559 | -0.23967 |  | -50.1727 |  | -0.24233 | 0.18839
0.012578 | -0.23352 |  | -48.1103 |  | -0.21275 | 0.16505
0.012598 | -0.22809 |  | -45.6487 |  | -0.18085 | 0.13962
0.012617 | -0.21962 |  | -43.4087 |  | -0.14638 | 0.11243
0.012637 | -0.21428 |  | -41.4059 |  | -0.10867 | 0.082982
0.012656 | -0.20895 |  | -38.9048 |  | -0.071373 | 0.053336
0.012676 | -0.19797 |  | -36.6741 |  | -0.032027 | 0.022328
0.012695 | -0.18994 |  | -34.467 |  | 0.0094625 | -0.010241
0.012715 | -0.18035 |  | -31.7599 |  | 0.048505 | -0.041139
0.012734 | -0.17138 |  | -29.427 |  | 0.087898 | -0.071753
0.012754 | -0.16361 |  | -27.2405 |  | 0.12602 | -0.10172
0.012773 | -0.15254 |  | -24.6713 |  | 0.15964 | -0.12837
0.012793 | -0.14578 |  | -22.3173 |  | 0.19299 | -0.15415
0.012812 | -0.13694 |  | -19.8335 |  | 0.22406 | -0.17845
0.012832 | -0.12536 |  | -17.3111 |  | 0.25031 | -0.1991
0.012852 | -0.11576 |  | -14.9812 |  | 0.27352 | -0.21713
0.012871 | -0.10461 |  | -12.2746 |  | 0.29157 | -0.23097
0.012891 | -0.095611 |  | -9.9585 |  | 0.30531 | -0.24127
0.01291 | -0.085849 |  | -7.5874 |  | 0.31591 | -0.24952
0.01293 | -0.075329 |  | -4.8026 |  | 0.32058 | -0.25319
0.012949 | -0.066922 |  | -2.5825 |  | 0.3211 | -0.2532
0.012969 | -0.057454 |  | 0.002845 |  | 0.31719 | -0.24987
0.012988 | -0.048539 |  | 2.7289 |  | 0.30625 | -0.2413
0.013008 | -0.038388 |  | 4.8546 |  | 0.29246 | -0.23011
0.013027 | -0.027428 |  | 7.4178 |  | 0.27527 | -0.21637
0.013047 | -0.017069 |  | 9.9873 |  | 0.25227 | -0.19839
0.013066 | -0.005957 |  | 12.4881 |  | 0.22639 | -0.17779
0.013086 | 0.0042882 |  | 15.2055 |  | 0.19598 | -0.15387
0.013105 | 0.013942 |  | 17.2246 |  | 0.16213 | -0.12709
0.013125 | 0.022927 |  | 19.647 |  | 0.12716 | -0.099382
0.013145 | 0.032181 |  | 22.4578 |  | 0.088917 | -0.069654
0.013164 | 0.04176 |  | 24.467 |  | 0.050633 | -0.039322
0.013184 | 0.051776 |  | 27.1829 |  | 0.011288 | -0.0083913
0.013203 | 0.061811 |  | 29.8087 |  | -0.030929 | 0.024537
0.013223 | 0.069313 |  | 31.5614 |  | -0.069909 | 0.055486
0.013242 | 0.07852 |  | 34.242 |  | -0.10758 | 0.084798
0.013262 | 0.088033 |  | 36.6347 |  | -0.14523 | 0.11402
0.013281 | 0.095489 |  | 38.5932 |  | -0.17864 | 0.14027
0.013301 | 0.10546 |  | 41.3358 |  | -0.21078 | 0.16524
0.01332 | 0.11398 |  | 43.4902 |  | -0.24099 | 0.18877
0.01334 | 0.12139 |  | 45.5458 |  | -0.26563 | 0.20804
0.013359 | 0.13014 |  | 47.9569 |  | -0.28641 | 0.22416
0.013379 | 0.13705 |  | 49.8664 |  | -0.3028 | 0.23661
0.013398 | 0.14473 |  | 52.235 |  | -0.31493 | 0.24583
0.013418 | 0.15204 |  | 54.4599 |  | -0.32388 | 0.25286
0.013437 | 0.15766 |  | 56.2067 |  | -0.3272 | 0.25542
0.013457 | 0.1646 |  | 58.5994 |  | -0.32537 | 0.25391
0.013477 | 0.17046 |  | 60.4723 |  | -0.31852 | 0.24852
0.013496 | 0.17555 |  | 62.2761 |  | -0.30578 | 0.23849
0.013516 | 0.18201 |  | 64.6514 |  | -0.29065 | 0.22638
0.013535 | 0.18726 |  | 66.3045 |  | -0.27154 | 0.21142
0.013555 | 0.19245 |  | 68.2419 |  | -0.24687 | 0.19221
0.013574 | 0.19901 |  | 70.3008 |  | -0.21969 | 0.17042
0.013594 | 0.20358 |  | 71.7386 |  | -0.18762 | 0.14503
0.013613 | 0.20834 |  | 73.6878 |  | -0.15238 | 0.11723
0.013633 | 0.21407 |  | 75.3317 |  | -0.11699 | 0.089147
0.013652 | 0.2179 |  | 76.7901 |  | -0.078675 | 0.059161
0.013672 | 0.22308 |  | 78.8877 |  | -0.039531 | 0.028232
0.013691 | 0.22764 |  | 80.2283 |  | 4.7972e-05 | -0.0030441
0.013711 | 0.23072 |  | 81.6093 |  | 0.040974 | -0.035138
0.01373 | 0.23621 |  | 83.4938 |  | 0.080003 | -0.065802
0.01375 | 0.23974 |  | 84.4871 |  | 0.11786 | -0.095363
0.01377 | 0.24286 |  | 85.9519 |  | 0.15372 | -0.12356
0.013789 | 0.24815 |  | 87.6297 |  | 0.18585 | -0.1488
0.013809 | 0.25108 |  | 88.4874 |  | 0.21701 | -0.17286
0.013828 | 0.2548 |  | 89.9108 |  | 0.24536 | -0.19495
0.013848 | 0.25918 |  | 91.1839 |  | 0.26869 | -0.21331
0.013867 | 0.26175 |  | 92.1498 |  | 0.28845 | -0.22861
0.013887 | 0.26556 |  | 93.4565 |  | 0.30289 | -0.23964
0.013906 | 0.26853 |  | 94.3347 |  | 0.31289 | -0.24722
0.013926 | 0.27113 |  | 95.3302 |  | 0.31972 | -0.25237
0.013945 | 0.2743 |  | 96.2789 |  | 0.32085 | -0.25318
0.013965 | 0.27618 |  | 96.9039 |  | 0.31811 | -0.25077
0.013984 | 0.27945 |  | 98.0012 |  | 0.31006 | -0.24424
0.014004 | 0.2819 |  | 98.7254 |  | 0.29468 | -0.2322
0.014023 | 0.2831 |  | 99.2917 |  | 0.27791 | -0.21854
0.014043 | 0.28618 |  | 100.2492 |  | 0.25756 | -0.20235
0.014063 | 0.28755 |  | 100.392 |  | 0.23077 | -0.18161
0.014082 | 0.28861 |  | 100.8368 |  | 0.20226 | -0.15878
0.014102 | 0.29141 |  | 101.7588 |  | 0.16965 | -0.13294
0.014121 | 0.29205 |  | 101.7665 |  | 0.1333 | -0.10441
0.014141 | 0.29292 |  | 102.2327 |  | 0.09693 | -0.075536
0.01416 | 0.29449 |  | 102.5531 |  | 0.057991 | -0.04513
0.01418 | 0.29458 |  | 102.2846 |  | 0.018152 | -0.013823
0.014199 | 0.29623 |  | 102.8743 |  | -0.021527 | 0.017475
0.014219 | 0.29729 |  | 102.8211 |  | -0.062406 | 0.049269
0.014238 | 0.29654 |  | 102.5969 |  | -0.10061 | 0.079334
0.014258 | 0.29772 |  | 103.0009 |  | -0.13696 | 0.10773
0.014277 | 0.29753 |  | 102.3988 |  | -0.17291 | 0.13541
0.014297 | 0.29625 |  | 102.189 |  | -0.20475 | 0.16053
0.014316 | 0.29749 |  | 102.3563 |  | -0.23423 | 0.18358
0.014336 | 0.29666 |  | 101.5991 |  | -0.26108 | 0.20426
0.014355 | 0.29556 |  | 101.4498 |  | -0.28195 | 0.22071
0.014375 | 0.29594 |  | 101.1408 |  | -0.29967 | 0.23419
0.014395 | 0.29382 |  | 100.1758 |  | -0.31349 | 0.24483
0.014414 | 0.29274 |  | 99.7857 |  | -0.32167 | 0.25148
0.014434 | 0.29134 |  | 98.9706 |  | -0.32625 | 0.25474
0.014453 | 0.28911 |  | 98.2439 |  | -0.32543 | 0.25404
0.014473 | 0.28879 |  | 97.8336 |  | -0.31938 | 0.24929
0.014492 | 0.28598 |  | 96.5471 |  | -0.3091 | 0.24112
0.014512 | 0.28367 |  | 95.7238 |  | -0.29344 | 0.22887
0.014531 | 0.28257 |  | 94.9665 |  | -0.27464 | 0.2138
0.014551 | 0.27899 |  | 93.5402 |  | -0.25205 | 0.19592
0.01457 | 0.2771 |  | 92.7737 |  | -0.22399 | 0.1739
0.01459 | 0.275 |  | 91.6623 |  | -0.19351 | 0.14965
0.014609 | 0.27118 |  | 90.09 |  | -0.15988 | 0.12319
0.014629 | 0.26882 |  | 89.078 |  | -0.12308 | 0.094274
0.014648 | 0.26553 |  | 87.6736 |  | -0.085861 | 0.064712
0.014668 | 0.26208 |  | 86.2641 |  | -0.04653 | 0.033789
0.014687 | 0.2591 |  | 85.0795 |  | -0.0061594 | 0.0020578
0.014707 | 0.25497 |  | 83.3969 |  | 0.033518 | -0.029212
0.014727 | 0.25152 |  | 81.972 |  | 0.07305 | -0.06019
0.014746 | 0.24746 |  | 80.3665 |  | 0.1107 | -0.089789
0.014766 | 0.24295 |  | 78.5251 |  | 0.14707 | -0.11818
0.014785 | 0.2401 |  | 77.2107 |  | 0.18141 | -0.14503
0.014805 | 0.23511 |  | 75.3179 |  | 0.21199 | -0.16911
0.014824 | 0.22985 |  | 73.3938 |  | 0.24069 | -0.19143
0.014844 | 0.226 |  | 71.8855 |  | 0.26532 | -0.21077
0.014863 | 0.22087 |  | 69.8589 |  | 0.28458 | -0.2257
0.014883 | 0.21633 |  | 68.1768 |  | 0.30102 | -0.23809
0.014902 | 0.21127 |  | 66.2634 |  | 0.31274 | -0.24724
0.014922 | 0.20581 |  | 63.9179 |  | 0.31956 | -0.25235
0.014941 | 0.20101 |  | 62.2177 |  | 0.32237 | -0.25428
0.014961 | 0.19525 |  | 59.9947 |  | 0.31903 | -0.2516
0.01498 | 0.18972 |  | 57.8955 |  | 0.3114 | -0.24519
0.015 | 0.18501 |  | 56.3673 |  | 0.29923 | -0.23563
0.01502 | 0.17898 |  | 53.7571 |  | 0.28198 | -0.22195
0.015039 | 0.17283 |  | 51.4297 |  | 0.2625 | -0.20626
0.015059 | 0.16777 |  | 49.6444 |  | 0.2377 | -0.18695
0.015078 | 0.16141 |  | 46.9889 |  | 0.20787 | -0.16327
0.015098 | 0.15528 |  | 44.8278 |  | 0.17661 | -0.13835
0.015117 | 0.14988 |  | 42.8976 |  | 0.14151 | -0.11092
0.015137 | 0.14334 |  | 40.3503 |  | 0.1044 | -0.081672
0.015156 | 0.13687 |  | 38.0844 |  | 0.066966 | -0.052226
0.015176 | 0.13057 |  | 35.6272 |  | 0.02689 | -0.020718
0.015195 | 0.12456 |  | 33.2483 |  | -0.013521 | 0.011176
0.015215 | 0.11815 |  | 31.0344 |  | -0.053509 | 0.042392
0.015234 | 0.1111 |  | 28.4004 |  | -0.093229 | 0.073436
0.015254 | 0.10517 |  | 26.1984 |  | -0.12983 | 0.10221
0.015273 | 0.098498 |  | 23.7751 |  | -0.16492 | 0.1295
0.015293 | 0.091272 |  | 21.0084 |  | -0.19882 | 0.15584
0.015312 | 0.08492 |  | 18.7882 |  | -0.22833 | 0.17897
0.015332 | 0.078119 |  | 16.2172 |  | -0.25551 | 0.20007
0.015352 | 0.071287 |  | 13.6341 |  | -0.27886 | 0.21821
0.015371 | 0.064719 |  | 11.3509 |  | -0.29575 | 0.23131
0.015391 | 0.057789 |  | 8.6709 |  | -0.31057 | 0.24252
0.01541 | 0.050694 |  | 6.2319 |  | -0.32086 | 0.25066
0.01543 | 0.043794 |  | 3.7288 |  | -0.3247 | 0.25376
0.015449 | 0.036671 |  | 0.98864 |  | -0.32594 | 0.25433
0.015469 | 0.029977 |  | -1.2389 |  | -0.32105 | 0.25039
0.015488 | 0.023547 |  | -3.8078 |  | -0.3103 | 0.242
0.015508 | 0.015775 |  | -6.5124 |  | -0.29717 | 0.23152
0.015527 | 0.0089181 |  | -8.7566 |  | -0.2789 | 0.21713
0.015547 | 0.0025673 |  | -11.3564 |  | -0.25633 | 0.19943
0.015566 | -0.0050234 |  | -13.8982 |  | -0.23008 | 0.17866
0.015586 | -0.011643 |  | -16.2956 |  | -0.199 | 0.15407
0.015605 | -0.018556 |  | -18.8496 |  | -0.16604 | 0.12803
0.015625 | -0.025635 |  | -21.2315 |  | -0.1308 | 0.10033
0.015645 | -0.032351 |  | -23.7869 |  | -0.092913 | 0.070512
0.015664 | -0.039537 |  | -26.1614 |  | -0.054372 | 0.039892
0.015684 | -0.045987 |  | -28.4381 |  | -0.014032 | 0.0080855
0.015703 | -0.05328 |  | -31.1424 |  | 0.026152 | -0.02347
0.015723 | -0.060009 |  | -33.3421 |  | 0.064922 | -0.053916
0.015742 | -0.066024 |  | -35.5385 |  | 0.1039 | -0.084426
0.015762 | -0.073658 |  | -38.2732 |  | 0.14034 | -0.11322
0.015781 | -0.079864 |  | -40.3084 |  | 0.17444 | -0.13996
0.015801 | -0.085795 |  | -42.4691 |  | 0.20698 | -0.16522
0.01582 | -0.093249 |  | -45.1309 |  | 0.23522 | -0.1873
0.01584 | -0.099514 |  | -47.1167 |  | 0.26059 | -0.20695
0.015859 | -0.10559 |  | -49.2894 |  | 0.28228 | -0.22379
0.015879 | -0.11244 |  | -51.6642 |  | 0.29832 | -0.23618
0.015898 | -0.11871 |  | -53.6437 |  | 0.31103 | -0.24568
0.015918 | -0.12486 |  | -55.8693 |  | 0.31914 | -0.25194
0.015938 | -0.13108 |  | -57.9478 |  | 0.32201 | -0.25418
0.015957 | -0.13726 |  | -59.9545 |  | 0.32106 | -0.25314
0.015977 | -0.14353 |  | -62.1134 |  | 0.31435 | -0.24765
0.015996 | -0.14898 |  | -63.9247 |  | 0.30239 | -0.23805
0.016016 | -0.15467 |  | -65.9194 |  | 0.28674 | -0.22548
0.016035 | -0.16096 |  | -67.9859 |  | 0.26671 | -0.20976
0.016055 | -0.16628 |  | -69.7206 |  | 0.24315 | -0.19129
0.016074 | -0.17152 |  | -71.608 |  | 0.21536 | -0.1693
0.016094 | -0.17699 |  | -73.4074 |  | 0.18311 | -0.1438
0.016113 | -0.18179 |  | -74.9962 |  | 0.14903 | -0.11674
0.016133 | -0.18693 |  | -76.7625 |  | 0.1128 | -0.088291
0.016152 | -0.19228 |  | -78.4741 |  | 0.074649 | -0.058436
0.016172 | -0.19714 |  | -80.1623 |  | 0.035647 | -0.027538
0.016191 | -0.20196 |  | -81.8291 |  | -0.0055158 | 0.004738
0.016211 | -0.20644 |  | -83.1253 |  | -0.045867 | 0.036466
0.01623 | -0.21091 |  | -84.6439 |  | -0.083928 | 0.066428
0.01625 | -0.21565 |  | -86.3002 |  | -0.1221 | 0.095907
0.01627 | -0.21936 |  | -87.4079 |  | -0.15783 | 0.12387
0.016289 | -0.22313 |  | -88.7608 |  | -0.19131 | 0.15008
0.016309 | -0.22795 |  | -90.2607 |  | -0.22312 | 0.17481
0.016328 | -0.23127 |  | -91.2104 |  | -0.24986 | 0.19581
0.016348 | -0.23451 |  | -92.4411 |  | -0.27336 | 0.21385
0.016367 | -0.23901 |  | -93.7697 |  | -0.29291 | 0.22901
0.016387 | -0.24186 |  | -94.6435 |  | -0.30692 | 0.23996
0.016406 | -0.24479 |  | -95.6755 |  | -0.31837 | 0.24853
0.016426 | -0.24848 |  | -96.6686 |  | -0.32474 | 0.25361
0.016445 | -0.25101 |  | -97.4485 |  | -0.32547 | 0.25412
0.016465 | -0.25401 |  | -98.3651 |  | -0.32239 | 0.2514
0.016484 | -0.2569 |  | -99.1907 |  | -0.31288 | 0.24408
0.016504 | -0.25915 |  | -99.9069 |  | -0.29917 | 0.23313
0.016523 | -0.26172 |  | -100.5326 |  | -0.28259 | 0.22003
0.016543 | -0.26362 |  | -101.0217 |  | -0.26075 | 0.20306
0.016563 | -0.26587 |  | -101.6803 |  | -0.23548 | 0.18292
0.016582 | -0.2683 |  | -102.2556 |  | -0.20577 | 0.15955
0.016602 | -0.26946 |  | -102.5711 |  | -0.17156 | 0.13253
0.016621 | -0.27108 |  | -102.9505 |  | -0.13713 | 0.10499
0.016641 | -0.27269 |  | -103.2267 |  | -0.10075 | 0.076528
0.01666 | -0.27352 |  | -103.4191 |  | -0.061577 | 0.045782
0.01668 | -0.27482 |  | -103.6598 |  | -0.022174 | 0.014501
0.016699 | -0.27575 |  | -103.7231 |  | 0.018661 | -0.017584
0.016719 | -0.27642 |  | -103.7567 |  | 0.058985 | -0.049325
0.016738 | -0.2771 |  | -103.7117 |  | 0.09658 | -0.078868
0.016758 | -0.27717 |  | -103.5574 |  | 0.13331 | -0.1076
0.016777 | -0.27769 |  | -103.5364 |  | 0.16816 | -0.13503
0.016797 | -0.2778 |  | -103.2164 |  | 0.20078 | -0.16038
0.016816 | -0.27714 |  | -102.8191 |  | 0.23122 | -0.18395
0.016836 | -0.27756 |  | -102.7469 |  | 0.25696 | -0.20417
0.016855 | -0.27747 |  | -102.3015 |  | 0.27821 | -0.22074
0.016875 | -0.27619 |  | -101.6948 |  | 0.29562 | -0.23403
0.016895 | -0.27555 |  | -101.1855 |  | 0.30905 | -0.24418
0.016914 | -0.27471 |  | -100.4481 |  | 0.31861 | -0.25159
0.016934 | -0.27341 |  | -99.8591 |  | 0.32279 | -0.25485
0.016953 | -0.27239 |  | -99.205 |  | 0.32183 | -0.25387
0.016973 | -0.2712 |  | -98.4203 |  | 0.31644 | -0.24938
0.016992 | -0.27008 |  | -97.6305 |  | 0.30526 | -0.24053
0.017012 | -0.26793 |  | -96.4663 |  | 0.28988 | -0.22827
0.017031 | -0.2658 |  | -95.5539 |  | 0.27165 | -0.21372
0.017051 | -0.26515 |  | -94.7664 |  | 0.2488 | -0.19575
0.01707 | -0.26299 |  | -93.4543 |  | 0.22157 | -0.17417
0.01709 | -0.26073 |  | -92.3874 |  | 0.19055 | -0.14964
0.017109 | -0.25939 |  | -91.3544 |  | 0.15624 | -0.12247
0.017129 | -0.25667 |  | -89.8395 |  | 0.12041 | -0.094171
0.017148 | -0.25475 |  | -88.5561 |  | 0.082886 | -0.064828
0.017168 | -0.25364 |  | -87.2794 |  | 0.043802 | -0.034047
0.017188 | -0.25123 |  | -85.8142 |  | 0.0038215 | -0.0026227
0.017207 | -0.24905 |  | -84.5086 |  | -0.037423 | 0.02965
0.017227 | -0.24754 |  | -82.9054 |  | -0.077131 | 0.060834
0.017246 | -0.24603 |  | -81.2663 |  | -0.11382 | 0.089585
0.017266 | -0.24518 |  | -79.7325 |  | -0.15005 | 0.11765
0.017285 | -0.24471 |  | -77.8773 |  | -0.18461 | 0.14444
0.017305 | -0.24435 |  | -76.2905 |  | -0.21574 | 0.16902
0.017324 | -0.24374 |  | -74.721 |  | -0.24425 | 0.19129
0.017344 | -0.2428 |  | -72.7309 |  | -0.26896 | 0.21029
0.017363 | -0.24524 |  | -70.8918 |  | -0.28869 | 0.22565
0.017383 | -0.2504 |  | -68.9512 |  | -0.30393 | 0.23752
0.017402 | -0.25286 |  | -66.9468 |  | -0.31557 | 0.2465
0.017422 | -0.25537 |  | -65.2329 |  | -0.32318 | 0.25231
0.017441 | -0.25871 |  | -63.2724 |  | -0.32496 | 0.25381
0.017461 | -0.25782 |  | -61.1738 |  | -0.32164 | 0.25117
0.01748 | -0.25582 |  | -59.0063 |  | -0.31459 | 0.24523
0.0175 | -0.25389 |  | -56.6976 |  | -0.3021 | 0.23544
0.01752 | -0.24908 |  | -54.7664 |  | -0.2847 | 0.22184
0.017539 | -0.24464 |  | -52.6819 |  | -0.26475 | 0.20589
0.017559 | -0.24019 |  | -50.3235 |  | -0.24031 | 0.18666
0.017578 | -0.23586 |  | -48.2257 |  | -0.21062 | 0.16328
0.017598 | -0.23042 |  | -45.9456 |  | -0.17811 | 0.13741
0.017617 | -0.22162 |  | -43.5363 |  | -0.14356 | 0.11006
0.017637 | -0.21574 |  | -41.2574 |  | -0.10718 | 0.081472
0.017656 | -0.20824 |  | -39.0336 |  | -0.068798 | 0.051336
0.017676 | -0.19801 |  | -36.7367 |  | -0.029032 | 0.02
0.017695 | -0.19122 |  | -34.2607 |  | 0.010894 | -0.01161
0.017715 | -0.18293 |  | -31.9523 |  | 0.051418 | -0.043285
0.017734 | -0.17353 |  | -29.6027 |  | 0.090542 | -0.07378
0.017754 | -0.16416 |  | -26.9936 |  | 0.12657 | -0.10239
0.017773 | -0.15443 |  | -24.6742 |  | 0.16197 | -0.1301
0.017793 | -0.14456 |  | -22.3967 |  | 0.19583 | -0.15638
0.017812 | -0.13415 |  | -19.7425 |  | 0.22573 | -0.17986
0.017832 | -0.12618 |  | -17.2578 |  | 0.25251 | -0.20069
0.017852 | -0.11679 |  | -14.8723 |  | 0.27504 | -0.21828
0.017871 | -0.10688 |  | -12.3567 |  | 0.29278 | -0.232
0.017891 | -0.098404 |  | -9.9827 |  | 0.30713 | -0.24296
0.01791 | -0.087579 |  | -7.3227 |  | 0.31735 | -0.2508
0.01793 | -0.076708 |  | -4.7599 |  | 0.32293 | -0.25488
0.017949 | -0.066504 |  | -2.6138 |  | 0.32327 | -0.25505
0.017969 | -0.056995 |  | 0.14882 |  | 0.31792 | -0.25064
0.017988 | -0.048066 |  | 2.7699 |  | 0.30808 | -0.24258
0.018008 | -0.03777 |  | 4.8175 |  | 0.29409 | -0.2314
0.018027 | -0.026428 |  | 7.5503 |  | 0.27617 | -0.21706
0.018047 | -0.015672 |  | 10.1296 |  | 0.2542 | -0.19983
0.018066 | -0.0062906 |  | 12.3478 |  | 0.22739 | -0.17872
0.018086 | 0.0035018 |  | 15.0698 |  | 0.19693 | -0.15447
0.018105 | 0.012569 |  | 17.4441 |  | 0.1639 | -0.12832
0.018125 | 0.020871 |  | 19.7818 |  | 0.12807 | -0.10014
0.018145 | 0.030667 |  | 22.2445 |  | 0.090772 | -0.070839
0.018164 | 0.040044 |  | 24.4505 |  | 0.051898 | -0.040304
0.018184 | 0.049998 |  | 27.1929 |  | 0.011235 | -0.00844
0.018203 | 0.05982 |  | 29.6978 |  | -0.028896 | 0.023051
0.018223 | 0.06794 |  | 31.8016 |  | -0.068764 | 0.054136
0.018242 | 0.077443 |  | 34.274 |  | -0.10726 | 0.08429
0.018262 | 0.086247 |  | 36.4051 |  | -0.14274 | 0.11227
0.018281 | 0.094581 |  | 38.6448 |  | -0.17775 | 0.13936
0.018301 | 0.10437 |  | 41.2322 |  | -0.21041 | 0.16483
0.01832 | 0.1126 |  | 43.3765 |  | -0.23898 | 0.18721
0.01834 | 0.12069 |  | 45.6222 |  | -0.2647 | 0.20724
0.018359 | 0.12914 |  | 47.8142 |  | -0.28505 | 0.22324
0.018379 | 0.13628 |  | 49.7633 |  | -0.30107 | 0.23537
0.018398 | 0.14426 |  | 52.2402 |  | -0.31438 | 0.24556
0.018418 | 0.15211 |  | 54.4111 |  | -0.32218 | 0.25179
0.018437 | 0.15823 |  | 56.3261 |  | -0.32529 | 0.25405
0.018457 | 0.16516 |  | 58.6731 |  | -0.32383 | 0.25289
0.018477 | 0.17132 |  | 60.4555 |  | -0.31636 | 0.24688
0.018496 | 0.17603 |  | 62.3127 |  | -0.30489 | 0.23761
0.018516 | 0.18235 |  | 64.5358 |  | -0.28923 | 0.22539
0.018535 | 0.18762 |  | 66.2093 |  | -0.26904 | 0.20956
0.018555 | 0.19256 |  | 68.2611 |  | -0.24563 | 0.19105
0.018574 | 0.199 |  | 70.3004 |  | -0.21758 | 0.16885
0.018594 | 0.20358 |  | 71.8261 |  | -0.18539 | 0.14337
0.018613 | 0.20851 |  | 73.7386 |  | -0.15124 | 0.11638
0.018633 | 0.21387 |  | 75.2993 |  | -0.11469 | 0.087638
0.018652 | 0.21775 |  | 76.8386 |  | -0.076697 | 0.057757
0.018672 | 0.2234 |  | 78.9069 |  | -0.0378 | 0.02706
0.018691 | 0.22842 |  | 80.3189 |  | 0.0027502 | -0.0047711
0.018711 | 0.23204 |  | 81.7946 |  | 0.042615 | -0.036092
0.01873 | 0.23721 |  | 83.5741 |  | 0.081466 | -0.066687
0.01875 | 0.24066 |  | 84.7156 |  | 0.12002 | -0.096883
0.01877 | 0.24422 |  | 86.134 |  | 0.15546 | -0.12475
0.018789 | 0.24929 |  | 87.6889 |  | 0.188 | -0.15032
0.018809 | 0.25253 |  | 88.8637 |  | 0.2191 | -0.17449
0.018828 | 0.25635 |  | 90.2653 |  | 0.24688 | -0.19611
0.018848 | 0.25985 |  | 91.3753 |  | 0.2703 | -0.2145
0.018867 | 0.26245 |  | 92.4253 |  | 0.28941 | -0.22932
0.018887 | 0.26632 |  | 93.6043 |  | 0.30436 | -0.24068
0.018906 | 0.26882 |  | 94.3925 |  | 0.3152 | -0.24909
0.018926 | 0.27145 |  | 95.6273 |  | 0.32134 | -0.25376
0.018945 | 0.27521 |  | 96.7142 |  | 0.32269 | -0.25449
0.018965 | 0.27675 |  | 97.1991 |  | 0.31921 | -0.25149
0.018984 | 0.27891 |  | 98.0939 |  | 0.31039 | -0.24437
0.019004 | 0.28222 |  | 98.8014 |  | 0.29669 | -0.23353
0.019023 | 0.28414 |  | 99.5454 |  | 0.27947 | -0.21964
0.019043 | 0.28658 |  | 100.4424 |  | 0.2585 | -0.20301
0.019062 | 0.28829 |  | 100.6762 |  | 0.23271 | -0.18291
0.019082 | 0.2896 |  | 101.3152 |  | 0.20272 | -0.15916
0.019102 | 0.29174 |  | 101.7898 |  | 0.17017 | -0.13334
0.019121 | 0.292 |  | 101.6847 |  | 0.13499 | -0.10559
0.019141 | 0.29378 |  | 102.5611 |  | 0.097369 | -0.076041
0.01916 | 0.29591 |  | 102.8817 |  | 0.059354 | -0.046139
0.01918 | 0.29503 |  | 102.5828 |  | 0.020025 | -0.015282
0.019199 | 0.29676 |  | 103.208 |  | -0.021312 | 0.016945
0.019219 | 0.29783 |  | 103.0413 |  | -0.061331 | 0.048458
0.019238 | 0.29645 |  | 102.6883 |  | -0.099442 | 0.078419
0.019258 | 0.29827 |  | 103.1127 |  | -0.13665 | 0.10735
0.019277 | 0.29851 |  | 102.7869 |  | -0.1717 | 0.13461
0.019297 | 0.29721 |  | 102.4784 |  | -0.20384 | 0.15971
0.019316 | 0.29761 |  | 102.3757 |  | -0.23297 | 0.1827
0.019336 | 0.29657 |  | 101.8118 |  | -0.25941 | 0.20324
0.019355 | 0.29631 |  | 101.574 |  | -0.28187 | 0.22048
0.019375 | 0.29582 |  | 101.0935 |  | -0.29851 | 0.23345
0.019395 | 0.29403 |  | 100.3842 |  | -0.31165 | 0.24345
0.019414 | 0.29362 |  | 100.0701 |  | -0.32132 | 0.25076
0.019434 | 0.29149 |  | 99.1733 |  | -0.32463 | 0.25355
0.019453 | 0.28949 |  | 98.2845 |  | -0.3236 | 0.25261
0.019473 | 0.28911 |  | 97.8537 |  | -0.31847 | 0.24829
0.019492 | 0.28615 |  | 96.8719 |  | -0.30753 | 0.23971
0.019512 | 0.28399 |  | 95.9613 |  | -0.29261 | 0.22788
0.019531 | 0.2826 |  | 94.9362 |  | -0.27359 | 0.21292
0.019551 | 0.27904 |  | 93.7012 |  | -0.25012 | 0.19447
0.01957 | 0.2774 |  | 92.9083 |  | -0.2229 | 0.17284
0.01959 | 0.27472 |  | 91.5527 |  | -0.19159 | 0.14816
0.019609 | 0.27071 |  | 90.4004 |  | -0.15804 | 0.1215
0.019629 | 0.26947 |  | 89.5153 |  | -0.12278 | 0.093654
0.019648 | 0.2655 |  | 87.7261 |  | -0.084212 | 0.063715
0.019668 | 0.26122 |  | 86.4551 |  | -0.044479 | 0.032242
0.019688 | 0.2595 |  | 85.2713 |  | -0.0051757 | 0.00098879
0.019707 | 0.25517 |  | 83.4364 |  | 0.035287 | -0.030592
0.019727 | 0.25137 |  | 82.0968 |  | 0.074878 | -0.061735
0.019746 | 0.24818 |  | 80.5974 |  | 0.11169 | -0.090767
0.019766 | 0.24334 |  | 78.8022 |  | 0.14798 | -0.11914
0.019785 | 0.24006 |  | 77.3033 |  | 0.18278 | -0.14634
0.019805 | 0.23549 |  | 75.5501 |  | 0.21402 | -0.17071
0.019824 | 0.23067 |  | 73.8124 |  | 0.24217 | -0.19278
0.019844 | 0.22711 |  | 72.079 |  | 0.26649 | -0.21172
0.019863 | 0.22098 |  | 69.9875 |  | 0.28629 | -0.22697
0.019883 | 0.21647 |  | 68.3014 |  | 0.30174 | -0.23892
0.019902 | 0.21261 |  | 66.4584 |  | 0.31353 | -0.24786
0.019922 | 0.20624 |  | 64.2214 |  | 0.3216 | -0.25389
0.019941 | 0.20147 |  | 62.5107 |  | 0.32346 | -0.25534
0.019961 | 0.1965 |  | 60.4423 |  | 0.32011 | -0.25249
0.01998 | 0.19052 |  | 58.2177 |  | 0.31298 | -0.24659
0.02 | 0.18568 |  | 56.3284 |  | 0.30026 | -0.23651
0.02002 | 0.18003 |  | 54.0301 |  | 0.28354 | -0.22312
0.020039 | 0.17414 |  | 51.9113 |  | 0.26343 | -0.20721
0.020059 | 0.16874 |  | 49.7243 |  | 0.23839 | -0.18746
0.020078 | 0.16259 |  | 47.3244 |  | 0.20939 | -0.16448
0.020098 | 0.15673 |  | 45.2993 |  | 0.17697 | -0.13899
0.020117 | 0.15099 |  | 42.9033 |  | 0.14207 | -0.11137
0.020137 | 0.14489 |  | 40.5693 |  | 0.10552 | -0.08258
0.020156 | 0.139 |  | 38.5046 |  | 0.067038 | -0.052502
0.020176 | 0.13226 |  | 35.8535 |  | 0.027206 | -0.021214
0.020195 | 0.12563 |  | 33.4471 |  | -0.013094 | 0.010516
0.020215 | 0.1194 |  | 31.2278 |  | -0.053278 | 0.042004
0.020234 | 0.11275 |  | 28.6853 |  | -0.09245 | 0.072555
0.020254 | 0.10647 |  | 26.4383 |  | -0.1292 | 0.10146
0.020273 | 0.099524 |  | 23.8708 |  | -0.16425 | 0.12879
0.020293 | 0.092888 |  | 21.2697 |  | -0.19806 | 0.15506
0.020313 | 0.08673 |  | 19.0471 |  | -0.22824 | 0.17886
0.020332 | 0.07951 |  | 16.3518 |  | -0.25464 | 0.19941
0.020352 | 0.072844 |  | 13.9512 |  | -0.27779 | 0.21732
0.020371 | 0.066346 |  | 11.6428 |  | -0.29598 | 0.23138
0.020391 | 0.058903 |  | 8.8439 |  | -0.30941 | 0.24172
0.02041 | 0.051691 |  | 6.4551 |  | -0.31944 | 0.24947
0.02043 | 0.045096 |  | 3.9448 |  | -0.32501 | 0.25369
0.020449 | 0.038372 |  | 1.3294 |  | -0.32498 | 0.25368
0.020469 | 0.031257 |  | -0.93671 |  | -0.32005 | 0.24974
0.020488 | 0.024385 |  | -3.5566 |  | -0.31044 | 0.24192
0.020508 | 0.017463 |  | -6.1134 |  | -0.29599 | 0.23056
0.020527 | 0.010251 |  | -8.6228 |  | -0.27737 | 0.216
0.020547 | 0.0030081 |  | -11.3419 |  | -0.25522 | 0.19833
0.020566 | -0.0035096 |  | -13.485 |  | -0.22901 | 0.17762
0.020586 | -0.010205 |  | -15.888 |  | -0.19862 | 0.15378
0.020605 | -0.018011 |  | -18.751 |  | -0.16529 | 0.12734
0.020625 | -0.024609 |  | -20.999 |  | -0.12956 | 0.099102
0.020645 | -0.031382 |  | -23.5157 |  | -0.091974 | 0.069524
0.020664 | -0.038544 |  | -26.0337 |  | -0.053049 | 0.038939
0.020684 | -0.04438 |  | -28.0632 |  | -0.013064 | 0.0076152
0.020703 | -0.051568 |  | -30.6865 |  | 0.026819 | -0.023862
0.020723 | -0.059126 |  | -33.149 |  | 0.066404 | -0.054992
0.020742 | -0.065555 |  | -35.422 |  | 0.10505 | -0.085206
0.020762 | -0.072495 |  | -37.9609 |  | 0.14144 | -0.11383
0.020781 | -0.078627 |  | -39.9365 |  | 0.17582 | -0.14078
0.020801 | -0.08481 |  | -42.1625 |  | 0.20757 | -0.16569
0.02082 | -0.092391 |  | -44.754 |  | 0.23642 | -0.18815
0.02084 | -0.098562 |  | -46.818 |  | 0.2619 | -0.20786
0.020859 | -0.1048 |  | -49.0987 |  | 0.28233 | -0.22395
0.020879 | -0.11214 |  | -51.4691 |  | 0.29932 | -0.23681
0.020898 | -0.11781 |  | -53.3691 |  | 0.31252 | -0.24677
0.020918 | -0.1238 |  | -55.5005 |  | 0.31945 | -0.25233
0.020938 | -0.13041 |  | -57.6164 |  | 0.32244 | -0.25429
0.020957 | -0.13615 |  | -59.6379 |  | 0.32155 | -0.2533
0.020977 | -0.14257 |  | -61.8605 |  | 0.31446 | -0.2476
0.020996 | -0.14835 |  | -63.6774 |  | 0.30305 | -0.23834
0.021016 | -0.15379 |  | -65.5818 |  | 0.28763 | -0.22614
0.021035 | -0.15979 |  | -67.5579 |  | 0.26756 | -0.21017
0.021055 | -0.16486 |  | -69.2344 |  | 0.24361 | -0.19126
0.021074 | -0.17088 |  | -71.3773 |  | 0.21504 | -0.16889
0.021094 | -0.17677 |  | -73.2435 |  | 0.1834 | -0.14367
0.021113 | -0.18108 |  | -74.6729 |  | 0.1498 | -0.11706
0.021133 | -0.18637 |  | -76.4615 |  | 0.11292 | -0.088365
0.021152 | -0.19138 |  | -78.043 |  | 0.074819 | -0.058326
0.021172 | -0.1961 |  | -79.7462 |  | 0.035827 | -0.027464
0.021191 | -0.20164 |  | -81.5634 |  | -0.0055339 | 0.004838
0.021211 | -0.20568 |  | -82.8247 |  | -0.046088 | 0.036604
0.02123 | -0.20962 |  | -84.2541 |  | -0.084134 | 0.06652
0.02125 | -0.21453 |  | -85.8405 |  | -0.12152 | 0.095729
0.02127 | -0.21867 |  | -87.2274 |  | -0.15759 | 0.12389
0.021289 | -0.22301 |  | -88.6595 |  | -0.19154 | 0.15042
0.021309 | -0.22691 |  | -89.8214 |  | -0.22281 | 0.17485
0.021328 | -0.23009 |  | -90.9199 |  | -0.25017 | 0.19611
0.021348 | -0.23404 |  | -92.1705 |  | -0.27367 | 0.21431
0.021367 | -0.23775 |  | -93.2658 |  | -0.29189 | 0.22859
0.021387 | -0.24138 |  | -94.4965 |  | -0.30615 | 0.2395
0.021406 | -0.24477 |  | -95.5211 |  | -0.31874 | 0.24885
0.021426 | -0.24732 |  | -96.2302 |  | -0.32534 | 0.25418
0.021445 | -0.25051 |  | -97.2543 |  | -0.32527 | 0.25432
0.021465 | -0.25348 |  | -98.073 |  | -0.32156 | 0.25094
0.021484 | -0.25592 |  | -98.8253 |  | -0.31231 | 0.24361
0.021504 | -0.25884 |  | -99.7435 |  | -0.29865 | 0.23298
0.021523 | -0.26094 |  | -100.213 |  | -0.28236 | 0.22013
0.021543 | -0.26299 |  | -100.8472 |  | -0.26104 | 0.20341
0.021562 | -0.26545 |  | -101.5258 |  | -0.23491 | 0.18254
0.021582 | -0.26688 |  | -101.8025 |  | -0.20472 | 0.15879
0.021602 | -0.26864 |  | -102.3618 |  | -0.17158 | 0.13267
0.021621 | -0.27056 |  | -102.7073 |  | -0.13723 | 0.10516
0.021641 | -0.27158 |  | -102.8716 |  | -0.10046 | 0.076353
0.02166 | -0.27314 |  | -103.3647 |  | -0.061361 | 0.045677
0.02168 | -0.2743 |  | -103.3663 |  | -0.021803 | 0.014393
0.021699 | -0.27463 |  | -103.3356 |  | 0.01843 | -0.017235
0.021719 | -0.27578 |  | -103.5673 |  | 0.058954 | -0.049126
0.021738 | -0.27643 |  | -103.3969 |  | 0.097487 | -0.079387
0.021758 | -0.27662 |  | -103.3901 |  | 0.13354 | -0.10772
0.021777 | -0.27723 |  | -103.2829 |  | 0.16815 | -0.13478
0.021797 | -0.27667 |  | -102.7418 |  | 0.20075 | -0.16018
0.021816 | -0.27635 |  | -102.5854 |  | 0.23056 | -0.18346
0.021836 | -0.27665 |  | -102.394 |  | 0.25719 | -0.20421
0.021855 | -0.27602 |  | -101.8715 |  | 0.27901 | -0.22129
0.021875 | -0.27536 |  | -101.435 |  | 0.29553 | -0.234
0.021895 | -0.27441 |  | -100.7793 |  | 0.30822 | -0.24358
0.021914 | -0.27366 |  | -100.1804 |  | 0.31758 | -0.25067
0.021934 | -0.27321 |  | -99.6741 |  | 0.32222 | -0.25416
0.021953 | -0.27138 |  | -98.7452 |  | 0.32156 | -0.25359
0.021973 | -0.26968 |  | -97.9673 |  | 0.31594 | -0.24881
0.021992 | -0.26878 |  | -97.2237 |  | 0.30482 | -0.23979
0.022012 | -0.26661 |  | -96.0507 |  | 0.2895 | -0.22768
0.022031 | -0.26507 |  | -95.2198 |  | 0.27087 | -0.213
0.022051 | -0.26422 |  | -94.4694 |  | 0.24814 | -0.19518
0.02207 | -0.26145 |  | -93.1288 |  | 0.22116 | -0.1738
0.02209 | -0.25909 |  | -91.9013 |  | 0.18937 | -0.14874
0.022109 | -0.25789 |  | -90.8169 |  | 0.15537 | -0.1218
0.022129 | -0.25624 |  | -89.5603 |  | 0.12023 | -0.093967
0.022148 | -0.25386 |  | -88.3009 |  | 0.081826 | -0.064066
0.022168 | -0.25156 |  | -86.8205 |  | 0.042698 | -0.03315
0.022187 | -0.2499 |  | -85.4763 |  | 0.0029875 | -0.0018447
0.022207 | -0.24737 |  | -84.0686 |  | -0.038097 | 0.030137
0.022227 | -0.24531 |  | -82.2842 |  | -0.077107 | 0.060824
0.022246 | -0.24463 |  | -80.9594 |  | -0.11493 | 0.090368
0.022266 | -0.24348 |  | -79.4956 |  | -0.15152 | 0.11899
0.022285 | -0.24139 |  | -77.5725 |  | -0.18483 | 0.14507
0.022305 | -0.24134 |  | -75.9389 |  | -0.21693 | 0.16976
0.022324 | -0.24297 |  | -74.2452 |  | -0.24552 | 0.19211
0.022344 | -0.24262 |  | -72.4115 |  | -0.26891 | 0.21047
0.022363 | -0.24453 |  | -70.5746 |  | -0.28982 | 0.22653
0.022383 | -0.24732 |  | -68.6478 |  | -0.30543 | 0.2387
0.022402 | -0.24759 |  | -66.8391 |  | -0.31584 | 0.24672
0.022422 | -0.25158 |  | -64.744 |  | -0.32396 | 0.25271
0.022441 | -0.25701 |  | -62.5897 |  | -0.32606 | 0.25449
0.022461 | -0.25834 |  | -60.9614 |  | -0.32241 | 0.25174
0.02248 | -0.25926 |  | -58.8228 |  | -0.31537 | 0.24589
0.0225 | -0.25751 |  | -56.5669 |  | -0.30278 | 0.23594
0.02252 | -0.24919 |  | -54.8385 |  | -0.28576 | 0.22252
0.022539 | -0.24121 |  | -52.2508 |  | -0.26542 | 0.20635
0.022559 | -0.23543 |  | -49.7723 |  | -0.24029 | 0.18655
0.022578 | -0.22736 |  | -48.0449 |  | -0.21144 | 0.16376
0.022598 | -0.22273 |  | -45.6897 |  | -0.17932 | 0.13842
0.022617 | -0.22036 |  | -43.4077 |  | -0.14426 | 0.11081
0.022637 | -0.21412 |  | -41.2164 |  | -0.10828 | 0.082291
0.022656 | -0.20684 |  | -38.6598 |  | -0.069824 | 0.052018
0.022676 | -0.19865 |  | -36.3788 |  | -0.029076 | 0.020073
0.022695 | -0.19155 |  | -34.0012 |  | 0.010271 | -0.011162
0.022715 | -0.18323 |  | -31.7121 |  | 0.049716 | -0.042188
0.022734 | -0.17163 |  | -29.4909 |  | 0.089456 | -0.07311
0.022754 | -0.16096 |  | -26.6904 |  | 0.12622 | -0.10214
0.022773 | -0.15166 |  | -24.2226 |  | 0.16121 | -0.12965
0.022793 | -0.1444 |  | -22.051 |  | 0.1946 | -0.15561
0.022812 | -0.13497 |  | -19.3829 |  | 0.22438 | -0.1789
0.022832 | -0.12358 |  | -17.0082 |  | 0.25135 | -0.19989
0.022852 | -0.11485 |  | -14.6562 |  | 0.27412 | -0.2177
0.022871 | -0.10431 |  | -11.9313 |  | 0.29179 | -0.23137
0.022891 | -0.094417 |  | -9.4889 |  | 0.30646 | -0.24226
0.02291 | -0.086627 |  | -6.9106 |  | 0.3161 | -0.24967
0.02293 | -0.076006 |  | -4.445 |  | 0.32053 | -0.25306
0.022949 | -0.066481 |  | -2.0597 |  | 0.32199 | -0.25376
0.022969 | -0.05673 |  | 0.72755 |  | 0.31746 | -0.25011
0.022988 | -0.045052 |  | 2.9603 |  | 0.30665 | -0.24159
0.023008 | -0.035546 |  | 5.3453 |  | 0.29275 | -0.23026
0.023027 | -0.025251 |  | 8.2547 |  | 0.27477 | -0.21599
0.023047 | -0.014904 |  | 10.4743 |  | 0.25218 | -0.19832
0.023066 | -0.0059835 |  | 12.9587 |  | 0.22617 | -0.17773
0.023086 | 0.003871 |  | 15.7025 |  | 0.19576 | -0.15376
0.023105 | 0.012588 |  | 17.7587 |  | 0.1616 | -0.1267
0.023125 | 0.022647 |  | 20.2965 |  | 0.12628 | -0.098678
0.023145 | 0.034447 |  | 22.9643 |  | 0.08913 | -0.069733
0.023164 | 0.043091 |  | 25.1148 |  | 0.049948 | -0.038983
0.023184 | 0.052159 |  | 27.6882 |  | 0.010182 | -0.0075222
0.023203 | 0.062326 |  | 30.1221 |  | -0.030782 | 0.024515
0.023223 | 0.070375 |  | 32.2918 |  | -0.070883 | 0.05604
0.023242 | 0.078957 |  | 34.7534 |  | -0.10799 | 0.08518
0.023262 | 0.087839 |  | 36.9424 |  | -0.14434 | 0.11332
0.023281 | 0.097003 |  | 39.3514 |  | -0.17936 | 0.14068
0.023301 | 0.10678 |  | 41.8723 |  | -0.21117 | 0.16576
0.02332 | 0.11471 |  | 43.867 |  | -0.24064 | 0.18863
0.02334 | 0.12273 |  | 46.1304 |  | -0.26595 | 0.20821
0.023359 | 0.13109 |  | 48.203 |  | -0.28567 | 0.22355
0.023379 | 0.13828 |  | 50.2005 |  | -0.30214 | 0.2362
0.023398 | 0.14629 |  | 52.7868 |  | -0.31517 | 0.24638
0.023418 | 0.15358 |  | 54.8164 |  | -0.3235 | 0.25281
0.023438 | 0.15969 |  | 56.8368 |  | -0.32667 | 0.25508
0.023457 | 0.16637 |  | 59.0326 |  | -0.32422 | 0.25314
0.023477 | 0.17133 |  | 60.5896 |  | -0.31734 | 0.24756
0.023496 | 0.17658 |  | 62.7301 |  | -0.30585 | 0.2385
0.023516 | 0.18349 |  | 65.018 |  | -0.28965 | 0.22576
0.023535 | 0.18855 |  | 66.6833 |  | -0.27034 | 0.21044
0.023555 | 0.19384 |  | 68.6859 |  | -0.24679 | 0.19194
0.023574 | 0.19952 |  | 70.4585 |  | -0.2179 | 0.1692
0.023594 | 0.20401 |  | 72.0555 |  | -0.18618 | 0.14408
0.023613 | 0.20989 |  | 74.1136 |  | -0.152 | 0.11702
0.023633 | 0.2147 |  | 75.7121 |  | -0.11489 | 0.087877
0.023652 | 0.21871 |  | 77.2918 |  | -0.077217 | 0.058198
0.023672 | 0.22422 |  | 79.0696 |  | -0.038419 | 0.02761
0.023691 | 0.22791 |  | 80.3995 |  | 0.002078 | -0.0042204
0.023711 | 0.23246 |  | 82.1952 |  | 0.042097 | -0.035839
0.02373 | 0.23762 |  | 83.8131 |  | 0.081521 | -0.066804
0.02375 | 0.24022 |  | 84.8717 |  | 0.11927 | -0.096487
0.02377 | 0.24495 |  | 86.5036 |  | 0.15437 | -0.12399
0.023789 | 0.24919 |  | 87.7799 |  | 0.1879 | -0.15003
0.023809 | 0.25163 |  | 88.9886 |  | 0.21852 | -0.17415
0.023828 | 0.2564 |  | 90.5485 |  | 0.24611 | -0.19566
0.023848 | 0.25924 |  | 91.3289 |  | 0.27046 | -0.21462
0.023867 | 0.26186 |  | 92.5061 |  | 0.28893 | -0.22909
0.023887 | 0.2666 |  | 93.9459 |  | 0.30348 | -0.23991
0.023906 | 0.26896 |  | 94.6443 |  | 0.31482 | -0.24852
0.023926 | 0.27231 |  | 95.8873 |  | 0.32038 | -0.25285
0.023945 | 0.27589 |  | 96.8008 |  | 0.32186 | -0.2536
0.023965 | 0.27691 |  | 97.2147 |  | 0.3188 | -0.25101
0.023984 | 0.28065 |  | 98.5745 |  | 0.30959 | -0.24359
0.024004 | 0.28337 |  | 99.3028 |  | 0.29622 | -0.23285
0.024023 | 0.28375 |  | 99.6159 |  | 0.27893 | -0.21922
0.024043 | 0.28718 |  | 100.6308 |  | 0.25731 | -0.20215
0.024063 | 0.28876 |  | 101.0023 |  | 0.23161 | -0.1819
0.024082 | 0.28989 |  | 101.4627 |  | 0.20203 | -0.15849
0.024102 | 0.29302 |  | 102.2281 |  | 0.16948 | -0.13277
0.024121 | 0.29335 |  | 102.2854 |  | 0.1343 | -0.10517
0.024141 | 0.29452 |  | 102.6222 |  | 0.096605 | -0.075509
0.02416 | 0.29613 |  | 103.0034 |  | 0.05783 | -0.044892
0.02418 | 0.29603 |  | 103.0569 |  | 0.018493 | -0.013928
0.024199 | 0.29749 |  | 103.3216 |  | -0.022259 | 0.017908
0.024219 | 0.29803 |  | 103.2829 |  | -0.062169 | 0.049219
0.024238 | 0.29817 |  | 103.3062 |  | -0.1 | 0.079089
0.024258 | 0.29911 |  | 103.408 |  | -0.13752 | 0.1083
0.024277 | 0.29822 |  | 103.0143 |  | -0.17311 | 0.13593
0.024297 | 0.29813 |  | 102.9147 |  | -0.20524 | 0.1611
0.024316 | 0.29807 |  | 102.629 |  | -0.23453 | 0.1839
0.024336 | 0.29673 |  | 102.0457 |  | -0.26034 | 0.204
0.024355 | 0.29721 |  | 102.032 |  | -0.28205 | 0.22079
0.024375 | 0.29627 |  | 101.3974 |  | -0.29977 | 0.2343
0.024395 | 0.29408 |  | 100.6228 |  | -0.31355 | 0.24496
0.024414 | 0.29396 |  | 100.347 |  | -0.32239 | 0.25188
0.024434 | 0.29245 |  | 99.4547 |  | -0.326 | 0.25463
0.024453 | 0.29069 |  | 98.8551 |  | -0.32511 | 0.25388
0.024473 | 0.28955 |  | 98.1239 |  | -0.31923 | 0.24911
0.024492 | 0.28626 |  | 96.839 |  | -0.30867 | 0.24061
0.024512 | 0.28508 |  | 96.2867 |  | -0.29424 | 0.22925
0.024531 | 0.28429 |  | 95.3563 |  | -0.27506 | 0.21425
0.024551 | 0.28057 |  | 94.128 |  | -0.25155 | 0.19566
0.02457 | 0.27848 |  | 93.3349 |  | -0.22423 | 0.17397
0.02459 | 0.27574 |  | 91.8395 |  | -0.19274 | 0.14915
0.024609 | 0.27189 |  | 90.5136 |  | -0.1591 | 0.12255
0.024629 | 0.26984 |  | 89.634 |  | -0.12368 | 0.094593
0.024648 | 0.26679 |  | 88.1494 |  | -0.085829 | 0.064779
0.024668 | 0.26333 |  | 86.7781 |  | -0.046717 | 0.033931
0.024688 | 0.25961 |  | 85.2503 |  | -0.0061735 | 0.0021547
0.024707 | 0.25524 |  | 83.5444 |  | 0.034142 | -0.029653
0.024727 | 0.25235 |  | 82.3948 |  | 0.072817 | -0.060198
0.024746 | 0.24846 |  | 80.7684 |  | 0.11089 | -0.089847
0.024766 | 0.24383 |  | 79.0791 |  | 0.14687 | -0.1181
0.024785 | 0.23992 |  | 77.5826 |  | 0.18056 | -0.14454
0.024805 | 0.23482 |  | 75.4025 |  | 0.2123 | -0.16923
0.024824 | 0.23062 |  | 73.7924 |  | 0.24046 | -0.19135
0.024844 | 0.22705 |  | 72.3022 |  | 0.26491 | -0.21036
0.024863 | 0.22207 |  | 70.0915 |  | 0.28491 | -0.2258
0.024883 | 0.21729 |  | 68.4047 |  | 0.30008 | -0.23759
0.024902 | 0.21212 |  | 66.4891 |  | 0.31209 | -0.24658
0.024922 | 0.20641 |  | 64.2794 |  | 0.31956 | -0.25225
0.024941 | 0.2017 |  | 62.5599 |  | 0.32098 | -0.25347
0.024961 | 0.19674 |  | 60.4135 |  | 0.31878 | -0.25128
0.02498 | 0.19103 |  | 58.2702 |  | 0.31151 | -0.2454
0.025 | 0.18594 |  | 56.3703 |  | 0.2979 | -0.23482
0.02502 | 0.18014 |  | 54.0787 |  | 0.28175 | -0.22159
0.025039 | 0.174 |  | 51.9272 |  | 0.26153 | -0.20558
0.025059 | 0.16882 |  | 49.7599 |  | 0.2363 | -0.18581
0.025078 | 0.16242 |  | 47.4115 |  | 0.2081 | -0.1634
0.025098 | 0.15657 |  | 45.3235 |  | 0.17535 | -0.13779
0.025117 | 0.15131 |  | 43.0769 |  | 0.1402 | -0.10988
0.025137 | 0.14438 |  | 40.6806 |  | 0.1039 | -0.081143
0.025156 | 0.13841 |  | 38.3311 |  | 0.064991 | -0.050809
0.025176 | 0.13225 |  | 35.8942 |  | 0.025927 | -0.019895
0.025195 | 0.12566 |  | 33.6657 |  | -0.013784 | 0.011333
0.025215 | 0.11973 |  | 31.313 |  | -0.054921 | 0.043331
0.025234 | 0.11297 |  | 28.8078 |  | -0.094056 | 0.07408
0.025254 | 0.1071 |  | 26.476 |  | -0.13095 | 0.10304
0.025273 | 0.10032 |  | 23.898 |  | -0.16646 | 0.13068
0.025293 | 0.092945 |  | 21.4692 |  | -0.1993 | 0.15628
0.025313 | 0.086861 |  | 19.1177 |  | -0.22944 | 0.17975
0.025332 | 0.079277 |  | 16.3941 |  | -0.25607 | 0.20052
0.025352 | 0.072848 |  | 14.0479 |  | -0.27854 | 0.21808
0.025371 | 0.066791 |  | 11.6898 |  | -0.2975 | 0.23259
0.025391 | 0.058936 |  | 8.9698 |  | -0.31143 | 0.24328
0.02541 | 0.052548 |  | 6.5277 |  | -0.3206 | 0.25042
0.02543 | 0.045558 |  | 3.9889 |  | -0.32619 | 0.25453
0.025449 | 0.037881 |  | 1.3916 |  | -0.32615 | 0.25459
0.025469 | 0.031477 |  | -1.0094 |  | -0.32099 | 0.25063
0.025488 | 0.024591 |  | -3.5683 |  | -0.31197 | 0.24315
0.025508 | 0.017531 |  | -6.0064 |  | -0.29756 | 0.23178
0.025527 | 0.010534 |  | -8.4787 |  | -0.27891 | 0.21724
0.025547 | 0.0034181 |  | -11.2213 |  | -0.25671 | 0.19974
0.025566 | -0.0033125 |  | -13.5934 |  | -0.22981 | 0.17851
0.025586 | -0.010328 |  | -15.9412 |  | -0.19965 | 0.15453
0.025605 | -0.01726 |  | -18.6056 |  | -0.16635 | 0.12829
0.025625 | -0.023887 |  | -20.9747 |  | -0.13038 | 0.10003
0.025645 | -0.031185 |  | -23.4358 |  | -0.093454 | 0.070748
0.025664 | -0.038436 |  | -26.0755 |  | -0.05413 | 0.039748
0.025684 | -0.045043 |  | -28.2711 |  | -0.013592 | 0.0079497
0.025703 | -0.051744 |  | -30.5458 |  | 0.026018 | -0.023278
0.025723 | -0.058484 |  | -33.0545 |  | 0.065652 | -0.054406
0.025742 | -0.065404 |  | -35.4446 |  | 0.10401 | -0.084527
0.025762 | -0.072328 |  | -37.9132 |  | 0.14035 | -0.11308
0.025781 | -0.078697 |  | -40.1557 |  | 0.17489 | -0.13999
0.025801 | -0.085288 |  | -42.3244 |  | 0.20675 | -0.16485
0.02582 | -0.09185 |  | -44.7125 |  | 0.23588 | -0.18768
0.02584 | -0.097879 |  | -46.7489 |  | 0.26096 | -0.20733
0.025859 | -0.10442 |  | -48.9348 |  | 0.28142 | -0.22312
0.025879 | -0.11155 |  | -51.4278 |  | 0.29847 | -0.23604
0.025898 | -0.11791 |  | -53.4799 |  | 0.31118 | -0.24595
0.025918 | -0.1237 |  | -55.5179 |  | 0.31884 | -0.25192
0.025937 | -0.13011 |  | -57.6284 |  | 0.32227 | -0.25414
0.025957 | -0.13623 |  | -59.5185 |  | 0.3204 | -0.25245
0.025977 | -0.14208 |  | -61.5808 |  | 0.3133 | -0.2468
0.025996 | -0.14851 |  | -63.7708 |  | 0.30237 | -0.23794
0.026016 | -0.15412 |  | -65.6679 |  | 0.2868 | -0.2256
0.026035 | -0.15901 |  | -67.3352 |  | 0.26676 | -0.20976
0.026055 | -0.16468 |  | -69.2244 |  | 0.24259 | -0.19074
0.026074 | -0.17051 |  | -71.2321 |  | 0.2141 | -0.16822
0.026094 | -0.17579 |  | -72.9953 |  | 0.18262 | -0.14311
0.026113 | -0.18106 |  | -74.744 |  | 0.1484 | -0.11618
0.026133 | -0.18613 |  | -76.4386 |  | 0.11192 | -0.087584
0.026152 | -0.19067 |  | -77.9509 |  | 0.074514 | -0.058094
0.026172 | -0.19533 |  | -79.5788 |  | 0.03511 | -0.027143
0.026191 | -0.20041 |  | -81.2138 |  | -0.0061817 | 0.0053039
0.026211 | -0.20523 |  | -82.7336 |  | -0.046635 | 0.037095
0.02623 | -0.20973 |  | -84.2907 |  | -0.085333 | 0.06734
0.02625 | -0.2141 |  | -85.669 |  | -0.12249 | 0.096415
0.02627 | -0.21797 |  | -86.8739 |  | -0.15817 | 0.12421
0.026289 | -0.22212 |  | -88.2673 |  | -0.1922 | 0.15063
0.026309 | -0.22629 |  | -89.583 |  | -0.22344 | 0.17506
0.026328 | -0.22984 |  | -90.7766 |  | -0.25135 | 0.19678
0.026348 | -0.23378 |  | -92.0725 |  | -0.27454 | 0.21493
0.026367 | -0.23714 |  | -93.044 |  | -0.2924 | 0.22889
0.026387 | -0.23991 |  | -93.9731 |  | -0.30765 | 0.2403
0.026406 | -0.24373 |  | -95.2006 |  | -0.31919 | 0.24928
0.026426 | -0.24704 |  | -96.1536 |  | -0.32494 | 0.25394
0.026445 | -0.24965 |  | -96.9774 |  | -0.32622 | 0.25473
0.026465 | -0.25269 |  | -97.8647 |  | -0.32215 | 0.25148
0.026484 | -0.25522 |  | -98.6154 |  | -0.31268 | 0.24394
0.026504 | -0.25769 |  | -99.3424 |  | -0.29969 | 0.23368
0.026523 | -0.26049 |  | -100.0281 |  | -0.28287 | 0.22036
0.026543 | -0.26295 |  | -100.7069 |  | -0.26125 | 0.20319
0.026562 | -0.2649 |  | -101.2569 |  | -0.23492 | 0.18251
0.026582 | -0.26631 |  | -101.5646 |  | -0.20516 | 0.15892
0.026602 | -0.26806 |  | -102.0304 |  | -0.17267 | 0.1332
0.026621 | -0.27016 |  | -102.5539 |  | -0.13738 | 0.10543
0.026641 | -0.27132 |  | -102.7368 |  | -0.10035 | 0.076089
0.02666 | -0.27227 |  | -102.9868 |  | -0.061869 | 0.045657
0.02668 | -0.27385 |  | -103.3083 |  | -0.021783 | 0.014221
0.026699 | -0.27459 |  | -103.2408 |  | 0.01846 | -0.017354
0.026719 | -0.27513 |  | -103.2642 |  | 0.058058 | -0.048489
0.026738 | -0.27635 |  | -103.403 |  | 0.096852 | -0.078969
0.026758 | -0.27651 |  | -103.2381 |  | 0.13357 | -0.10782
0.026777 | -0.27649 |  | -103.1007 |  | 0.16832 | -0.13487
0.026797 | -0.27701 |  | -102.9593 |  | 0.20081 | -0.16021
0.026816 | -0.2766 |  | -102.6274 |  | 0.22996 | -0.18311
0.026836 | -0.2761 |  | -102.2118 |  | 0.25668 | -0.20384
0.026855 | -0.2759 |  | -101.7841 |  | 0.27866 | -0.22107
0.026875 | -0.27546 |  | -101.4173 |  | 0.29494 | -0.23371
0.026895 | -0.2749 |  | -100.9147 |  | 0.30876 | -0.2441
0.026914 | -0.27372 |  | -100.2409 |  | 0.31801 | -0.25127
0.026934 | -0.27264 |  | -99.5587 |  | 0.32134 | -0.25375
0.026953 | -0.2715 |  | -98.779 |  | 0.32096 | -0.25321
0.026973 | -0.26981 |  | -97.9649 |  | 0.31548 | -0.24863
0.026992 | -0.2688 |  | -97.2476 |  | 0.3045 | -0.2397
0.027012 | -0.2673 |  | -96.3407 |  | 0.28974 | -0.22801
0.027031 | -0.26526 |  | -95.2578 |  | 0.27099 | -0.2131
0.027051 | -0.26376 |  | -94.2566 |  | 0.24766 | -0.19471
0.02707 | -0.26153 |  | -93.1883 |  | 0.21984 | -0.17283
0.02709 | -0.25964 |  | -92.1367 |  | 0.18858 | -0.14782
0.027109 | -0.25806 |  | -91.0183 |  | 0.15543 | -0.12148
0.027129 | -0.2553 |  | -89.633 |  | 0.11967 | -0.093686
0.027148 | -0.25318 |  | -88.2418 |  | 0.081249 | -0.063673
0.027168 | -0.25126 |  | -86.9052 |  | 0.042392 | -0.032783
0.027187 | -0.2489 |  | -85.5886 |  | 0.0023651 | -0.0011988
0.027207 | -0.24733 |  | -84.1704 |  | -0.038658 | 0.030742
0.027227 | -0.24485 |  | -82.615 |  | -0.07762 | 0.061095
0.027246 | -0.24249 |  | -80.9998 |  | -0.11494 | 0.0903
0.027266 | -0.24165 |  | -79.3241 |  | -0.15157 | 0.11899
0.027285 | -0.23915 |  | -77.7724 |  | -0.18633 | 0.14606
0.027305 | -0.23801 |  | -76.0849 |  | -0.21775 | 0.17064
0.027324 | -0.24015 |  | -74.2036 |  | -0.24544 | 0.19226
0.027344 | -0.241 |  | -72.461 |  | -0.26969 | 0.21102
0.027363 | -0.2403 |  | -70.6625 |  | -0.28932 | 0.22643
0.027383 | -0.24097 |  | -68.6525 |  | -0.30482 | 0.23843
0.027402 | -0.24512 |  | -66.7908 |  | -0.31689 | 0.24763
0.027422 | -0.24802 |  | -64.9151 |  | -0.32408 | 0.25326
0.027441 | -0.24981 |  | -62.6148 |  | -0.32607 | 0.25482
0.027461 | -0.2545 |  | -60.6516 |  | -0.32315 | 0.25237
0.02748 | -0.25578 |  | -58.8316 |  | -0.31506 | 0.24581
0.0275 | -0.25441 |  | -56.5138 |  | -0.30254 | 0.23591
0.02752 | -0.25254 |  | -54.4828 |  | -0.2858 | 0.22274
0.027539 | -0.24493 |  | -52.3709 |  | -0.26495 | 0.20622
0.027559 | -0.23925 |  | -49.8889 |  | -0.24086 | 0.18704
0.027578 | -0.23484 |  | -47.8278 |  | -0.21178 | 0.1643
0.027598 | -0.22555 |  | -45.6574 |  | -0.17865 | 0.13826
0.027617 | -0.21984 |  | -43.2736 |  | -0.14437 | 0.11092
0.027637 | -0.21405 |  | -41.103 |  | -0.10757 | 0.081984
0.027656 | -0.20583 |  | -38.7375 |  | -0.069091 | 0.051672
0.027676 | -0.20002 |  | -36.3699 |  | -0.029697 | 0.020715
0.027695 | -0.19064 |  | -34.1408 |  | 0.010953 | -0.011153
0.027715 | -0.18105 |  | -31.7329 |  | 0.05052 | -0.042491
0.027734 | -0.17362 |  | -29.3604 |  | 0.089153 | -0.07273
0.027754 | -0.16376 |  | -26.9748 |  | 0.12678 | -0.10223
0.027773 | -0.15458 |  | -24.5372 |  | 0.16177 | -0.12985
0.027793 | -0.1459 |  | -22.0537 |  | 0.19462 | -0.15544
0.027813 | -0.13648 |  | -19.5573 |  | 0.22522 | -0.17922
0.027832 | -0.12617 |  | -17.2647 |  | 0.25176 | -0.20003
0.027852 | -0.11651 |  | -14.7351 |  | 0.27398 | -0.2175
0.027871 | -0.10661 |  | -12.1585 |  | 0.29286 | -0.23192
0.027891 | -0.096601 |  | -9.8764 |  | 0.30692 | -0.24269
0.02791 | -0.088696 |  | -7.2509 |  | 0.31612 | -0.24978
0.02793 | -0.079136 |  | -4.6772 |  | 0.32127 | -0.25345
0.027949 | -0.069704 |  | -2.4189 |  | 0.32141 | -0.25344
0.027969 | -0.059467 |  | 0.21717 |  | 0.31731 | -0.24987
0.027988 | -0.047314 |  | 2.7114 |  | 0.30766 | -0.24205
0.028008 | -0.037542 |  | 5.0311 |  | 0.29276 | -0.23026
0.028027 | -0.026878 |  | 7.7218 |  | 0.27505 | -0.21594
0.028047 | -0.016395 |  | 10.0936 |  | 0.25253 | -0.19841
0.028066 | -0.0078123 |  | 12.4976 |  | 0.22574 | -0.17736
0.028086 | 0.0020391 |  | 15.136 |  | 0.19584 | -0.15346
0.028105 | 0.011586 |  | 17.4695 |  | 0.16204 | -0.12689
0.028125 | 0.020639 |  | 20.0195 |  | 0.12621 | -0.098683
0.028145 | 0.030508 |  | 22.4423 |  | 0.089085 | -0.069474
0.028164 | 0.040988 |  | 24.6236 |  | 0.050355 | -0.039011
0.028184 | 0.051284 |  | 27.193 |  | 0.010361 | -0.007516
0.028203 | 0.060303 |  | 29.6032 |  | -0.030449 | 0.024353
0.028223 | 0.069024 |  | 31.9048 |  | -0.070504 | 0.055661
0.028242 | 0.07804 |  | 34.3483 |  | -0.10856 | 0.085578
0.028262 | 0.086202 |  | 36.4693 |  | -0.14476 | 0.1139
0.028281 | 0.094691 |  | 38.86 |  | -0.17934 | 0.14076
0.028301 | 0.10433 |  | 41.3916 |  | -0.21129 | 0.16579
0.02832 | 0.11249 |  | 43.3808 |  | -0.24024 | 0.18837
0.02834 | 0.12089 |  | 45.668 |  | -0.26578 | 0.20812
0.028359 | 0.12992 |  | 47.9207 |  | -0.28625 | 0.22405
0.028379 | 0.13704 |  | 49.9249 |  | -0.30238 | 0.2363
0.028398 | 0.14519 |  | 52.3648 |  | -0.31503 | 0.24601
0.028418 | 0.15277 |  | 54.3692 |  | -0.32301 | 0.25234
0.028438 | 0.1584 |  | 56.3303 |  | -0.3263 | 0.25475
0.028457 | 0.16519 |  | 58.6272 |  | -0.3246 | 0.25344
0.028477 | 0.1707 |  | 60.3788 |  | -0.31707 | 0.24746
0.028496 | 0.17594 |  | 62.4642 |  | -0.30532 | 0.238
0.028516 | 0.18293 |  | 64.7957 |  | -0.28989 | 0.22588
0.028535 | 0.18778 |  | 66.4172 |  | -0.26973 | 0.20994
0.028555 | 0.19218 |  | 68.1456 |  | -0.24575 | 0.19099
0.028574 | 0.1981 |  | 70.0674 |  | -0.21789 | 0.16918
0.028594 | 0.20308 |  | 71.8322 |  | -0.1859 | 0.1438
0.028613 | 0.20843 |  | 73.7798 |  | -0.15143 | 0.11642
0.028633 | 0.21393 |  | 75.5198 |  | -0.11509 | 0.087865
0.028652 | 0.21852 |  | 77.1081 |  | -0.076971 | 0.057803
0.028672 | 0.22345 |  | 78.7399 |  | -0.037489 | 0.026671
0.028691 | 0.22762 |  | 80.1763 |  | 0.0025234 | -0.0048863
0.028711 | 0.23205 |  | 81.882 |  | 0.042287 | -0.036223
0.02873 | 0.23683 |  | 83.4846 |  | 0.081497 | -0.066879
0.02875 | 0.24059 |  | 84.7568 |  | 0.11933 | -0.096592
0.02877 | 0.24501 |  | 86.2869 |  | 0.15506 | -0.1247
0.028789 | 0.24884 |  | 87.5985 |  | 0.18819 | -0.15069
0.028809 | 0.2519 |  | 88.7636 |  | 0.21895 | -0.17462
0.028828 | 0.25571 |  | 90.1211 |  | 0.24686 | -0.19615
0.028848 | 0.25905 |  | 91.3137 |  | 0.27007 | -0.21452
0.028867 | 0.26233 |  | 92.4645 |  | 0.28907 | -0.22934
0.028887 | 0.26551 |  | 93.5381 |  | 0.30449 | -0.24079
0.028906 | 0.26833 |  | 94.5455 |  | 0.31486 | -0.24878
0.028926 | 0.27177 |  | 95.6403 |  | 0.32048 | -0.25313
0.028945 | 0.27466 |  | 96.5084 |  | 0.322 | -0.25417
0.028965 | 0.27699 |  | 97.3475 |  | 0.31855 | -0.25126
0.028984 | 0.28003 |  | 98.3037 |  | 0.30965 | -0.24391
0.029004 | 0.28212 |  | 98.8443 |  | 0.29615 | -0.2332
0.029023 | 0.28383 |  | 99.4774 |  | 0.27899 | -0.21951
0.029043 | 0.287 |  | 100.4086 |  | 0.25772 | -0.20261
0.029063 | 0.28864 |  | 100.7806 |  | 0.23171 | -0.18218
0.029082 | 0.2896 |  | 101.1851 |  | 0.20174 | -0.15842
0.029102 | 0.29178 |  | 101.8566 |  | 0.169 | -0.1325
0.029121 | 0.29302 |  | 102.1709 |  | 0.13375 | -0.10475
0.029141 | 0.29396 |  | 102.3619 |  | 0.096584 | -0.075569
0.02916 | 0.29516 |  | 102.5283 |  | 0.05834 | -0.045492
0.02918 | 0.29629 |  | 102.9115 |  | 0.018305 | -0.01407
0.029199 | 0.29699 |  | 103.1503 |  | -0.022676 | 0.018006
0.029219 | 0.29708 |  | 102.9533 |  | -0.062518 | 0.049364
0.029238 | 0.29771 |  | 103.0482 |  | -0.10088 | 0.079485
0.029258 | 0.29827 |  | 102.9341 |  | -0.13747 | 0.10797
0.029277 | 0.29801 |  | 102.6212 |  | -0.17261 | 0.1352
0.029297 | 0.29837 |  | 102.7623 |  | -0.20572 | 0.16114
0.029316 | 0.29854 |  | 102.4834 |  | -0.2349 | 0.18417
0.029336 | 0.29715 |  | 101.8036 |  | -0.26072 | 0.20406
0.029355 | 0.29623 |  | 101.3946 |  | -0.28236 | 0.22067
0.029375 | 0.29557 |  | 100.9696 |  | -0.29905 | 0.23366
0.029395 | 0.29459 |  | 100.5647 |  | -0.31323 | 0.24457
0.029414 | 0.29407 |  | 99.9996 |  | -0.32278 | 0.25203
0.029434 | 0.29257 |  | 99.2345 |  | -0.32571 | 0.25424
0.029453 | 0.29091 |  | 98.5738 |  | -0.32471 | 0.25317
0.029473 | 0.28889 |  | 97.5217 |  | -0.31896 | 0.24873
0.029492 | 0.28619 |  | 96.6464 |  | -0.30789 | 0.24018
0.029512 | 0.28538 |  | 96.1935 |  | -0.29362 | 0.22873
0.029531 | 0.28297 |  | 94.9594 |  | -0.27468 | 0.21376
0.029551 | 0.27936 |  | 93.6838 |  | -0.25043 | 0.19473
0.02957 | 0.27804 |  | 92.8644 |  | -0.22313 | 0.17303
0.02959 | 0.2752 |  | 91.583 |  | -0.19263 | 0.14891
0.029609 | 0.27188 |  | 90.299 |  | -0.159 | 0.12244
0.029629 | 0.2692 |  | 89.2207 |  | -0.12313 | 0.094193
0.029648 | 0.26544 |  | 87.8578 |  | -0.084822 | 0.064103
0.029668 | 0.26249 |  | 86.3698 |  | -0.045431 | 0.032919
0.029687 | 0.25863 |  | 84.8509 |  | -0.0054942 | 0.0014033
0.029707 | 0.25448 |  | 83.4675 |  | 0.034859 | -0.030141
0.029727 | 0.25165 |  | 82.118 |  | 0.073609 | -0.060645
0.029746 | 0.24727 |  | 80.3297 |  | 0.11109 | -0.09012
0.029766 | 0.24274 |  | 78.7295 |  | 0.14768 | -0.11869
0.029785 | 0.23899 |  | 77.2922 |  | 0.18162 | -0.14531
0.029805 | 0.23444 |  | 75.3509 |  | 0.21296 | -0.16987
0.029824 | 0.22994 |  | 73.6529 |  | 0.24151 | -0.19208
0.029844 | 0.22593 |  | 71.9623 |  | 0.26564 | -0.21089
0.029863 | 0.22116 |  | 69.9101 |  | 0.28498 | -0.22587
0.029883 | 0.21588 |  | 68.0643 |  | 0.30051 | -0.23766
0.029902 | 0.2114 |  | 66.1778 |  | 0.31277 | -0.24701
0.029922 | 0.20686 |  | 64.3628 |  | 0.31993 | -0.25259
0.029941 | 0.20203 |  | 62.4537 |  | 0.32132 | -0.25359
0.029961 | 0.1964 |  | 60.2182 |  | 0.31892 | -0.25135
0.02998 | 0.1906 |  | 58.2054 |  | 0.31138 | -0.24509
0.03 | 0.18568 |  | 55.9843 |  | 0.29812 | -0.2346
0.03002 | 0.17962 |  | 53.7775 |  | 0.28219 | -0.22187
0.030039 | 0.17422 |  | 51.9592 |  | 0.26215 | -0.20605
0.030059 | 0.169 |  | 49.6391 |  | 0.23628 | -0.18584
0.030078 | 0.16201 |  | 47.2755 |  | 0.20709 | -0.16257
0.030098 | 0.15638 |  | 45.1012 |  | 0.17521 | -0.13711
0.030117 | 0.15047 |  | 42.6954 |  | 0.14026 | -0.10966
0.030137 | 0.14408 |  | 40.6237 |  | 0.10357 | -0.081003
0.030156 | 0.13838 |  | 38.3592 |  | 0.065436 | -0.051021
0.030176 | 0.13146 |  | 35.8045 |  | 0.025547 | -0.019525
0.030195 | 0.12524 |  | 33.5588 |  | -0.015035 | 0.01237
0.030215 | 0.11855 |  | 30.997 |  | -0.055258 | 0.043805
0.030234 | 0.11152 |  | 28.5796 |  | -0.093912 | 0.073988
0.030254 | 0.10615 |  | 26.5022 |  | -0.13085 | 0.103
0.030273 | 0.099379 |  | 23.9533 |  | -0.16647 | 0.13096
0.030293 | 0.092197 |  | 21.4341 |  | -0.19944 | 0.15667
0.030312 | 0.085825 |  | 18.9185 |  | -0.22959 | 0.18007
0.030332 | 0.078715 |  | 16.3029 |  | -0.25654 | 0.20097
0.030352 | 0.071896 |  | 13.9411 |  | -0.27891 | 0.21846
0.030371 | 0.065032 |  | 11.3525 |  | -0.29687 | 0.2324
0.030391 | 0.058053 |  | 8.9483 |  | -0.31095 | 0.2431
0.03041 | 0.051487 |  | 6.6622 |  | -0.32098 | 0.25093
0.03043 | 0.044274 |  | 3.7858 |  | -0.32601 | 0.25486
0.030449 | 0.037122 |  | 1.3513 |  | -0.32597 | 0.2546
0.030469 | 0.030565 |  | -0.98636 |  | -0.32114 | 0.25058
0.030488 | 0.023269 |  | -3.8271 |  | -0.31111 | 0.24263
0.030508 | 0.016327 |  | -6.0758 |  | -0.29673 | 0.23145
0.030527 | 0.0097675 |  | -8.4987 |  | -0.27867 | 0.21715
0.030547 | 0.0020228 |  | -11.3077 |  | -0.25646 | 0.19949
0.030566 | -0.0046165 |  | -13.6609 |  | -0.22981 | 0.17856
0.030586 | -0.010884 |  | -16.1729 |  | -0.19877 | 0.15412
0.030605 | -0.018476 |  | -18.6312 |  | -0.16515 | 0.12747
0.030625 | -0.0251 |  | -20.9956 |  | -0.13032 | 0.099915
0.030645 | -0.031981 |  | -23.6207 |  | -0.092791 | 0.070525
0.030664 | -0.039393 |  | -25.9892 |  | -0.053315 | 0.03947
0.030684 | -0.045809 |  | -28.3764 |  | -0.013864 | 0.008163
0.030703 | -0.052949 |  | -30.8889 |  | 0.026461 | -0.023508
0.030723 | -0.059881 |  | -33.1786 |  | 0.066349 | -0.054732
0.030742 | -0.066033 |  | -35.5414 |  | 0.1044 | -0.08464
0.030762 | -0.073222 |  | -37.9183 |  | 0.1411 | -0.11349
0.030781 | -0.080012 |  | -40.2052 |  | 0.175 | -0.14016
0.030801 | -0.086316 |  | -42.5541 |  | 0.2067 | -0.16478
0.03082 | -0.093038 |  | -44.7777 |  | 0.23618 | -0.18761
0.03084 | -0.099366 |  | -47.0173 |  | 0.26106 | -0.20718
0.030859 | -0.10592 |  | -49.248 |  | 0.28168 | -0.22337
0.030879 | -0.1122 |  | -51.3806 |  | 0.29854 | -0.23623
0.030898 | -0.11868 |  | -53.7663 |  | 0.31075 | -0.24541
0.030918 | -0.12516 |  | -55.7881 |  | 0.31855 | -0.2514
0.030937 | -0.13043 |  | -57.5456 |  | 0.32221 | -0.25407
0.030957 | -0.13704 |  | -59.8937 |  | 0.32035 | -0.25249
0.030977 | -0.1435 |  | -62.0031 |  | 0.31332 | -0.24674
0.030996 | -0.14858 |  | -63.7692 |  | 0.30187 | -0.23731
0.031016 | -0.15495 |  | -65.8768 |  | 0.2858 | -0.22464
0.031035 | -0.16081 |  | -67.797 |  | 0.26639 | -0.20939
0.031055 | -0.1658 |  | -69.5853 |  | 0.24248 | -0.19061
0.031074 | -0.17154 |  | -71.4747 |  | 0.21385 | -0.16807
0.031094 | -0.17675 |  | -73.1762 |  | 0.18215 | -0.14274
0.031113 | -0.18184 |  | -74.9941 |  | 0.14708 | -0.11509
0.031133 | -0.18726 |  | -76.7723 |  | 0.11116 | -0.086907
0.031152 | -0.19208 |  | -78.3637 |  | 0.074438 | -0.057996
0.031172 | -0.19694 |  | -80.0854 |  | 0.034164 | -0.026531
0.031191 | -0.20158 |  | -81.5555 |  | -0.0069056 | 0.0058334
0.031211 | -0.20612 |  | -83.042 |  | -0.046982 | 0.037402
0.03123 | -0.21096 |  | -84.6785 |  | -0.086355 | 0.068053
0.03125 | -0.21492 |  | -85.9226 |  | -0.12328 | 0.09696
0.03127 | -0.21903 |  | -87.3529 |  | -0.15858 | 0.12454
0.031289 | -0.22352 |  | -88.8271 |  | -0.19285 | 0.15114
0.031309 | -0.2271 |  | -89.9192 |  | -0.22378 | 0.17536
0.031328 | -0.2308 |  | -91.2129 |  | -0.25123 | 0.19678
0.031348 | -0.23469 |  | -92.3944 |  | -0.27481 | 0.21507
0.031367 | -0.238 |  | -93.3877 |  | -0.29315 | 0.22929
0.031387 | -0.24136 |  | -94.536 |  | -0.30773 | 0.24046
0.031406 | -0.24463 |  | -95.4353 |  | -0.31886 | 0.24904
0.031426 | -0.24768 |  | -96.4198 |  | -0.32519 | 0.25389
0.031445 | -0.25111 |  | -97.5163 |  | -0.32668 | 0.25498
0.031465 | -0.25389 |  | -98.1618 |  | -0.32269 | 0.25186
0.031484 | -0.2562 |  | -98.9645 |  | -0.31298 | 0.24415
0.031504 | -0.25888 |  | -99.7776 |  | -0.29914 | 0.23313
0.031523 | -0.26099 |  | -100.2167 |  | -0.28224 | 0.21966
0.031543 | -0.26313 |  | -100.9079 |  | -0.26111 | 0.20316
0.031563 | -0.26538 |  | -101.5118 |  | -0.23537 | 0.18295
0.031582 | -0.26696 |  | -101.8404 |  | -0.20586 | 0.15936
0.031602 | -0.26853 |  | -102.238 |  | -0.17237 | 0.13287
0.031621 | -0.2703 |  | -102.6757 |  | -0.13643 | 0.10443
0.031641 | -0.27206 |  | -103.0987 |  | -0.1 | 0.075631
0.03166 | -0.27306 |  | -103.237 |  | -0.062066 | 0.045958
0.03168 | -0.27378 |  | -103.3163 |  | -0.02179 | 0.01437
0.031699 | -0.275 |  | -103.5244 |  | 0.018714 | -0.017684
0.031719 | -0.27566 |  | -103.4393 |  | 0.058257 | -0.048941
0.031738 | -0.27581 |  | -103.3126 |  | 0.097342 | -0.079368
0.031758 | -0.2766 |  | -103.3705 |  | 0.1342 | -0.10807
0.031777 | -0.27706 |  | -103.1238 |  | 0.16823 | -0.13494
0.031797 | -0.27662 |  | -102.847 |  | 0.20091 | -0.16063
0.031816 | -0.27692 |  | -102.7103 |  | 0.23085 | -0.18392
0.031836 | -0.27658 |  | -102.249 |  | 0.25659 | -0.20398
0.031855 | -0.27564 |  | -101.8265 |  | 0.27815 | -0.22079
0.031875 | -0.27559 |  | -101.3666 |  | 0.29553 | -0.2341
0.031895 | -0.27436 |  | -100.6952 |  | 0.30892 | -0.24435
0.031914 | -0.27344 |  | -100.2695 |  | 0.31767 | -0.25105
0.031934 | -0.27274 |  | -99.6107 |  | 0.32175 | -0.25397
0.031953 | -0.27076 |  | -98.7068 |  | 0.32123 | -0.25329
0.031973 | -0.26995 |  | -98.0304 |  | 0.31543 | -0.24851
0.031992 | -0.26874 |  | -97.1106 |  | 0.3045 | -0.23978
0.032012 | -0.26686 |  | -96.1302 |  | 0.28923 | -0.22749
0.032031 | -0.26589 |  | -95.3762 |  | 0.27072 | -0.21271
0.032051 | -0.26379 |  | -94.2307 |  | 0.24765 | -0.19487
0.03207 | -0.26179 |  | -93.0324 |  | 0.21977 | -0.17292
0.03209 | -0.26032 |  | -91.9714 |  | 0.18911 | -0.14828
0.032109 | -0.25845 |  | -90.6597 |  | 0.15497 | -0.12142
0.032129 | -0.25703 |  | -89.6392 |  | 0.11848 | -0.092896
0.032148 | -0.25495 |  | -88.4078 |  | 0.081621 | -0.063819
0.032168 | -0.25226 |  | -86.7607 |  | 0.042924 | -0.033378
0.032188 | -0.25015 |  | -85.4847 |  | 0.0019294 | -0.0011481
0.032207 | -0.24911 |  | -84.0141 |  | -0.039256 | 0.031172
0.032227 | -0.24745 |  | -82.4907 |  | -0.078595 | 0.061997
0.032246 | -0.24589 |  | -81.1554 |  | -0.11583 | 0.0912
0.032266 | -0.24549 |  | -79.394 |  | -0.15164 | 0.11907
0.032285 | -0.24466 |  | -77.5953 |  | -0.18589 | 0.14574
0.032305 | -0.24569 |  | -75.9589 |  | -0.21756 | 0.17063
0.032324 | -0.24693 |  | -74.2131 |  | -0.24609 | 0.19283
0.032344 | -0.24841 |  | -72.6358 |  | -0.27045 | 0.21165
0.032363 | -0.25137 |  | -70.8017 |  | -0.28974 | 0.22664
0.032383 | -0.25207 |  | -68.5165 |  | -0.30529 | 0.23856
0.032402 | -0.25482 |  | -66.7185 |  | -0.31708 | 0.24764
0.032422 | -0.25893 |  | -64.9416 |  | -0.3239 | 0.253
0.032441 | -0.25682 |  | -62.8866 |  | -0.32635 | 0.25479
0.032461 | -0.25487 |  | -60.9576 |  | -0.32391 | 0.25272
0.03248 | -0.25576 |  | -58.8196 |  | -0.31561 | 0.24618
0.0325 | -0.25146 |  | -56.8084 |  | -0.30281 | 0.23613
0.03252 | -0.24632 |  | -54.5957 |  | -0.28568 | 0.22265
0.032539 | -0.24516 |  | -52.3007 |  | -0.2648 | 0.20617
0.032559 | -0.24064 |  | -50.4542 |  | -0.24136 | 0.18752
0.032578 | -0.23515 |  | -48.1076 |  | -0.21217 | 0.16467
0.032598 | -0.23041 |  | -45.8222 |  | -0.17852 | 0.13811
0.032617 | -0.22163 |  | -43.7702 |  | -0.14439 | 0.11075
0.032637 | -0.21342 |  | -41.1237 |  | -0.10734 | 0.081694
0.032656 | -0.20545 |  | -38.8439 |  | -0.068671 | 0.051341
0.032676 | -0.19562 |  | -36.7702 |  | -0.030217 | 0.021005
0.032695 | -0.1861 |  | -34.339 |  | 0.010261 | -0.010742
0.032715 | -0.17879 |  | -32.0585 |  | 0.050801 | -0.042745
0.032734 | -0.17188 |  | -29.5265 |  | 0.089547 | -0.073126
0.032754 | -0.16136 |  | -27.0214 |  | 0.12665 | -0.10221
0.032773 | -0.15304 |  | -24.8099 |  | 0.1616 | -0.12965
0.032793 | -0.14526 |  | -22.2038 |  | 0.19461 | -0.15529
0.032813 | -0.13506 |  | -19.7573 |  | 0.22487 | -0.17897
0.032832 | -0.12645 |  | -17.4629 |  | 0.25109 | -0.19955
0.032852 | -0.11557 |  | -14.7322 |  | 0.2739 | -0.21719
0.032871 | -0.10562 |  | -12.3871 |  | 0.29261 | -0.23175
0.032891 | -0.096107 |  | -10.0884 |  | 0.30614 | -0.24233
0.03291 | -0.084939 |  | -7.3073 |  | 0.31603 | -0.24968
0.03293 | -0.075716 |  | -4.8896 |  | 0.32136 | -0.25358
0.032949 | -0.065461 |  | -2.3996 |  | 0.32126 | -0.25333
0.032969 | -0.055847 |  | 0.15941 |  | 0.31675 | -0.2496
0.032988 | -0.046457 |  | 2.4069 |  | 0.30689 | -0.24181
0.033008 | -0.035713 |  | 5.0951 |  | 0.29274 | -0.23024
0.033027 | -0.026118 |  | 7.5372 |  | 0.27463 | -0.21574
0.033047 | -0.016599 |  | 9.9082 |  | 0.25175 | -0.19792
0.033066 | -0.005459 |  | 12.8199 |  | 0.22557 | -0.17717
0.033086 | 0.0047528 |  | 14.9242 |  | 0.19553 | -0.15334
0.033105 | 0.011988 |  | 17.1274 |  | 0.16167 | -0.12656
0.033125 | 0.022367 |  | 20.0988 |  | 0.12615 | -0.098539
0.033145 | 0.033264 |  | 22.2362 |  | 0.088821 | -0.069339
0.033164 | 0.040984 |  | 24.5111 |  | 0.049502 | -0.038487
0.033184 | 0.05156 |  | 27.4316 |  | 0.009681 | -0.0070339
0.033203 | 0.06107 |  | 29.6215 |  | -0.030559 | 0.024582
0.033223 | 0.068892 |  | 31.7067 |  | -0.070697 | 0.055873
0.033242 | 0.078323 |  | 34.1595 |  | -0.10869 | 0.0856
0.033262 | 0.086442 |  | 36.5013 |  | -0.14475 | 0.11385
0.033281 | 0.095364 |  | 38.8651 |  | -0.17957 | 0.1409
0.033301 | 0.10415 |  | 41.1055 |  | -0.212 | 0.1662
0.03332 | 0.1124 |  | 43.3522 |  | -0.24084 | 0.18874
0.03334 | 0.1216 |  | 45.6707 |  | -0.26572 | 0.20806
0.033359 | 0.12878 |  | 47.677 |  | -0.28631 | 0.22416
0.033379 | 0.13644 |  | 49.947 |  | -0.30228 | 0.23645
0.033398 | 0.14497 |  | 52.3798 |  | -0.31493 | 0.246
0.033418 | 0.15136 |  | 54.2584 |  | -0.32364 | 0.25275
0.033438 | 0.1578 |  | 56.2525 |  | -0.32631 | 0.2548
0.033457 | 0.16479 |  | 58.4437 |  | -0.32414 | 0.25309
0.033477 | 0.17047 |  | 60.3528 |  | -0.31754 | 0.24772
0.033496 | 0.17592 |  | 62.3379 |  | -0.30565 | 0.23818
0.033516 | 0.18188 |  | 64.3615 |  | -0.28975 | 0.22576
0.033535 | 0.18741 |  | 66.3278 |  | -0.27007 | 0.21019
0.033555 | 0.19279 |  | 68.2091 |  | -0.2458 | 0.19097
0.033574 | 0.19797 |  | 69.864 |  | -0.21733 | 0.16862
0.033594 | 0.20339 |  | 71.8522 |  | -0.18534 | 0.14329
0.033613 | 0.20897 |  | 73.7539 |  | -0.15122 | 0.11623
0.033633 | 0.21308 |  | 75.0907 |  | -0.11519 | 0.087919
0.033652 | 0.21791 |  | 76.8911 |  | -0.076705 | 0.057698
0.033672 | 0.22348 |  | 78.707 |  | -0.03729 | 0.02656
0.033691 | 0.22736 |  | 80.0259 |  | 0.0030418 | -0.0051319
0.033711 | 0.23203 |  | 81.7777 |  | 0.043516 | -0.03692
0.03373 | 0.23678 |  | 83.4535 |  | 0.082062 | -0.067267
0.03375 | 0.23999 |  | 84.6586 |  | 0.11978 | -0.096797
0.03377 | 0.24367 |  | 85.8824 |  | 0.15545 | -0.12488
0.033789 | 0.24753 |  | 87.2175 |  | 0.18801 | -0.1504
0.033809 | 0.25196 |  | 88.9027 |  | 0.21949 | -0.17481
0.033828 | 0.25587 |  | 90.0811 |  | 0.24737 | -0.19671
0.033848 | 0.2585 |  | 90.9659 |  | 0.27005 | -0.21459
0.033867 | 0.26286 |  | 92.5935 |  | 0.28975 | -0.22966
0.033887 | 0.26592 |  | 93.4199 |  | 0.30464 | -0.24089
0.033906 | 0.26776 |  | 94.1102 |  | 0.31425 | -0.24838
0.033926 | 0.27244 |  | 95.8176 |  | 0.32113 | -0.25359
0.033945 | 0.27497 |  | 96.4926 |  | 0.32281 | -0.25464
0.033965 | 0.27601 |  | 96.9479 |  | 0.31838 | -0.25104
0.033984 | 0.27944 |  | 98.1193 |  | 0.30981 | -0.24402
0.034004 | 0.28146 |  | 98.7422 |  | 0.29601 | -0.23303
0.034023 | 0.28336 |  | 99.5009 |  | 0.27843 | -0.21902
0.034043 | 0.28649 |  | 100.2377 |  | 0.25779 | -0.20265
0.034063 | 0.28791 |  | 100.623 |  | 0.23169 | -0.18222
0.034082 | 0.28976 |  | 101.2853 |  | 0.20172 | -0.1584
0.034102 | 0.29151 |  | 101.4543 |  | 0.16915 | -0.13253
0.034121 | 0.29245 |  | 101.7912 |  | 0.1335 | -0.10458
0.034141 | 0.29485 |  | 102.6291 |  | 0.096505 | -0.075484
0.03416 | 0.29531 |  | 102.5737 |  | 0.058114 | -0.045295
0.03418 | 0.29541 |  | 102.6623 |  | 0.017739 | -0.013615
0.034199 | 0.29721 |  | 103.0267 |  | -0.02284 | 0.018328
0.034219 | 0.29686 |  | 102.7582 |  | -0.062267 | 0.04933
0.034238 | 0.2975 |  | 102.9805 |  | -0.10064 | 0.07925
0.034258 | 0.29877 |  | 103.0732 |  | -0.13782 | 0.10828
0.034277 | 0.29774 |  | 102.6952 |  | -0.17263 | 0.13562
0.034297 | 0.29788 |  | 102.5371 |  | -0.20528 | 0.16099
0.034316 | 0.29727 |  | 101.9452 |  | -0.23553 | 0.18438
0.034336 | 0.29688 |  | 101.7793 |  | -0.26107 | 0.2044
0.034355 | 0.29775 |  | 101.7454 |  | -0.28221 | 0.22094
0.034375 | 0.29534 |  | 100.8488 |  | -0.29997 | 0.23448
0.034395 | 0.29422 |  | 100.4656 |  | -0.31325 | 0.24464
0.034414 | 0.29406 |  | 100.0028 |  | -0.32195 | 0.25141
0.034434 | 0.29098 |  | 98.8445 |  | -0.32619 | 0.25461
0.034453 | 0.29018 |  | 98.2928 |  | -0.32529 | 0.25389
0.034473 | 0.28934 |  | 97.7062 |  | -0.31928 | 0.24908
0.034492 | 0.28615 |  | 96.6723 |  | -0.30837 | 0.2404
0.034512 | 0.2847 |  | 95.7827 |  | -0.29323 | 0.22846
0.034531 | 0.28279 |  | 94.7625 |  | -0.27428 | 0.21333
0.034551 | 0.28018 |  | 93.8511 |  | -0.25097 | 0.19503
0.03457 | 0.27794 |  | 92.781 |  | -0.22332 | 0.17342
0.03459 | 0.27464 |  | 91.4099 |  | -0.19217 | 0.14862
0.034609 | 0.27222 |  | 90.3702 |  | -0.15846 | 0.12186
0.034629 | 0.26895 |  | 88.9694 |  | -0.12259 | 0.093664
0.034648 | 0.26529 |  | 87.5464 |  | -0.084616 | 0.063753
0.034668 | 0.26311 |  | 86.4913 |  | -0.04525 | 0.032734
0.034688 | 0.25863 |  | 84.8334 |  | -0.0055406 | 0.0014182
0.034707 | 0.25485 |  | 83.3617 |  | 0.034595 | -0.03016
0.034727 | 0.25204 |  | 82.0232 |  | 0.074403 | -0.061337
0.034746 | 0.24672 |  | 80.1948 |  | 0.11184 | -0.090895
0.034766 | 0.24299 |  | 78.716 |  | 0.14788 | -0.11904
0.034785 | 0.23918 |  | 76.9722 |  | 0.18252 | -0.14589
0.034805 | 0.23389 |  | 75.101 |  | 0.21352 | -0.17034
0.034824 | 0.2309 |  | 73.7397 |  | 0.24151 | -0.19219
0.034844 | 0.22637 |  | 71.7694 |  | 0.26606 | -0.2112
0.034863 | 0.22053 |  | 69.7214 |  | 0.28586 | -0.22654
0.034883 | 0.21684 |  | 68.0402 |  | 0.30161 | -0.2386
0.034902 | 0.21156 |  | 65.9995 |  | 0.31345 | -0.24776
0.034922 | 0.206 |  | 64.1649 |  | 0.3206 | -0.25326
0.034941 | 0.2016 |  | 62.2325 |  | 0.32264 | -0.25456
0.034961 | 0.19571 |  | 60.0049 |  | 0.3197 | -0.25202
0.03498 | 0.19023 |  | 58.0969 |  | 0.31172 | -0.24563
0.035 | 0.18524 |  | 55.9417 |  | 0.29922 | -0.23553
0.03502 | 0.17925 |  | 53.7807 |  | 0.2828 | -0.22245
0.035039 | 0.17354 |  | 51.7814 |  | 0.26234 | -0.20629
0.035059 | 0.16755 |  | 49.3974 |  | 0.23775 | -0.18674
0.035078 | 0.16125 |  | 47.2181 |  | 0.20842 | -0.16364
0.035098 | 0.1558 |  | 45.037 |  | 0.17605 | -0.13802
0.035117 | 0.14972 |  | 42.6386 |  | 0.14176 | -0.11096
0.035137 | 0.14355 |  | 40.5291 |  | 0.10463 | -0.08197
0.035156 | 0.13745 |  | 38.1193 |  | 0.066015 | -0.051487
0.035176 | 0.13074 |  | 35.6569 |  | 0.026408 | -0.020197
0.035195 | 0.12478 |  | 33.447 |  | -0.01412 | 0.011571
0.035215 | 0.11836 |  | 30.858 |  | -0.054059 | 0.042775
0.035234 | 0.11193 |  | 28.5976 |  | -0.092603 | 0.072913
0.035254 | 0.10594 |  | 26.4423 |  | -0.12973 | 0.10208
0.035273 | 0.09855 |  | 23.6362 |  | -0.16561 | 0.13003
0.035293 | 0.09177 |  | 21.1867 |  | -0.19904 | 0.15605
0.035312 | 0.085556 |  | 18.9176 |  | -0.22886 | 0.17939
0.035332 | 0.078479 |  | 16.3983 |  | -0.25533 | 0.19991
0.035352 | 0.071571 |  | 13.9812 |  | -0.27774 | 0.21736
0.035371 | 0.064632 |  | 11.3295 |  | -0.29561 | 0.23127
0.035391 | 0.057964 |  | 8.7664 |  | -0.30999 | 0.24229
0.03541 | 0.051067 |  | 6.2916 |  | -0.32012 | 0.25013
0.03543 | 0.043761 |  | 3.7374 |  | -0.32508 | 0.25389
0.035449 | 0.03745 |  | 1.477 |  | -0.32517 | 0.2539
0.035469 | 0.030619 |  | -1.1219 |  | -0.31967 | 0.24957
0.035488 | 0.022997 |  | -3.8145 |  | -0.3099 | 0.24168
0.035508 | 0.016602 |  | -6.1061 |  | -0.2965 | 0.23099
0.035527 | 0.0096193 |  | -8.7745 |  | -0.27782 | 0.21642
0.035547 | 0.0022593 |  | -11.2991 |  | -0.25542 | 0.19874
0.035566 | -0.0039016 |  | -13.5646 |  | -0.22898 | 0.17789
0.035586 | -0.011566 |  | -16.3103 |  | -0.19761 | 0.15312
0.035605 | -0.018742 |  | -18.7177 |  | -0.16448 | 0.12663
0.035625 | -0.024924 |  | -21.1193 |  | -0.12966 | 0.099274
0.035645 | -0.033104 |  | -23.8756 |  | -0.092009 | 0.069913
0.035664 | -0.03966 |  | -26.0225 |  | -0.053004 | 0.038991
0.035684 | -0.045969 |  | -28.4443 |  | -0.012698 | 0.0071962
0.035703 | -0.053807 |  | -31.1413 |  | 0.027891 | -0.02479
0.035723 | -0.059813 |  | -33.2324 |  | 0.067186 | -0.055721
0.035742 | -0.066611 |  | -35.6025 |  | 0.10537 | -0.085501
0.035762 | -0.073965 |  | -38.1019 |  | 0.14144 | -0.11385
0.035781 | -0.080208 |  | -40.4036 |  | 0.17562 | -0.14059
0.035801 | -0.087007 |  | -42.7352 |  | 0.2081 | -0.16583
0.03582 | -0.093188 |  | -44.8328 |  | 0.23676 | -0.18838
0.03584 | -0.099564 |  | -47.1758 |  | 0.26187 | -0.20796
0.035859 | -0.10645 |  | -49.4904 |  | 0.28316 | -0.22434
0.035879 | -0.11256 |  | -51.5152 |  | 0.29924 | -0.23683
0.035898 | -0.1192 |  | -53.8587 |  | 0.3112 | -0.24604
0.035918 | -0.12577 |  | -55.953 |  | 0.31933 | -0.25207
0.035937 | -0.1315 |  | -57.857 |  | 0.32281 | -0.25463
0.035957 | -0.13796 |  | -60.104 |  | 0.32138 | -0.25339
0.035977 | -0.14424 |  | -62.1133 |  | 0.31446 | -0.24774
0.035996 | -0.14943 |  | -63.942 |  | 0.30231 | -0.23808
0.036016 | -0.15512 |  | -65.9549 |  | 0.28651 | -0.22537
0.036035 | -0.16102 |  | -67.8906 |  | 0.26666 | -0.20968
0.036055 | -0.1664 |  | -69.7432 |  | 0.24281 | -0.19088
0.036074 | -0.17197 |  | -71.5748 |  | 0.21546 | -0.16903
0.036094 | -0.17718 |  | -73.2937 |  | 0.18317 | -0.14375
0.036113 | -0.18209 |  | -75.0691 |  | 0.14814 | -0.11602
0.036133 | -0.18737 |  | -76.7764 |  | 0.11211 | -0.087443
0.036152 | -0.19243 |  | -78.4075 |  | 0.074115 | -0.0579
0.036172 | -0.19724 |  | -80.0994 |  | 0.034962 | -0.027009
0.036191 | -0.20177 |  | -81.5576 |  | -0.0057312 | 0.0049649
0.036211 | -0.20614 |  | -82.9882 |  | -0.046305 | 0.036786
0.03623 | -0.21077 |  | -84.5249 |  | -0.084639 | 0.066935
0.03625 | -0.21534 |  | -85.9862 |  | -0.12237 | 0.096056
0.03627 | -0.21931 |  | -87.377 |  | -0.15835 | 0.12426
0.036289 | -0.22297 |  | -88.5676 |  | -0.19145 | 0.15037
0.036309 | -0.22722 |  | -89.9148 |  | -0.22318 | 0.17482
0.036328 | -0.23124 |  | -91.2304 |  | -0.25114 | 0.19654
0.036348 | -0.23435 |  | -92.1381 |  | -0.27338 | 0.21401
0.036367 | -0.23804 |  | -93.4167 |  | -0.29194 | 0.22833
0.036387 | -0.24161 |  | -94.5713 |  | -0.30719 | 0.23998
0.036406 | -0.24409 |  | -95.2015 |  | -0.31825 | 0.24841
0.036426 | -0.24763 |  | -96.4378 |  | -0.32424 | 0.2532
0.036445 | -0.25154 |  | -97.5401 |  | -0.32502 | 0.25396
0.036465 | -0.25354 |  | -98.0028 |  | -0.32127 | 0.25066
0.036484 | -0.25577 |  | -98.8464 |  | -0.31234 | 0.2435
0.036504 | -0.25892 |  | -99.6295 |  | -0.29851 | 0.23282
0.036523 | -0.26094 |  | -100.1795 |  | -0.2812 | 0.219
0.036543 | -0.26298 |  | -100.882 |  | -0.25966 | 0.20198
0.036562 | -0.26565 |  | -101.4807 |  | -0.23372 | 0.18155
0.036582 | -0.26747 |  | -102.0112 |  | -0.2043 | 0.15815
0.036602 | -0.26874 |  | -102.2245 |  | -0.17143 | 0.13226
0.036621 | -0.27007 |  | -102.3938 |  | -0.13606 | 0.10441
0.036641 | -0.27195 |  | -103.059 |  | -0.098737 | 0.075053
0.03666 | -0.27346 |  | -103.2543 |  | -0.060104 | 0.0445
0.03668 | -0.27376 |  | -103.1713 |  | -0.020836 | 0.013448
0.036699 | -0.27519 |  | -103.6855 |  | 0.019715 | -0.018241
0.036719 | -0.27639 |  | -103.6009 |  | 0.059806 | -0.049862
0.036738 | -0.27578 |  | -103.1958 |  | 0.097748 | -0.079851
0.036758 | -0.27662 |  | -103.4268 |  | 0.1347 | -0.10869
0.036777 | -0.27748 |  | -103.2942 |  | 0.16952 | -0.13589
0.036797 | -0.27709 |  | -103.0547 |  | 0.20144 | -0.16076
0.036816 | -0.27719 |  | -102.8885 |  | 0.23152 | -0.18416
0.036836 | -0.27647 |  | -102.3074 |  | 0.25758 | -0.20472
0.036855 | -0.27587 |  | -101.9479 |  | 0.27895 | -0.22131
0.036875 | -0.27558 |  | -101.495 |  | 0.29658 | -0.23465
0.036895 | -0.27468 |  | -100.9347 |  | 0.30925 | -0.24452
0.036914 | -0.27483 |  | -100.7166 |  | 0.31802 | -0.25124
0.036934 | -0.2736 |  | -99.8166 |  | 0.32281 | -0.25475
0.036953 | -0.271 |  | -98.669 |  | 0.32182 | -0.25393
0.036973 | -0.27072 |  | -98.3102 |  | 0.31599 | -0.24902
0.036992 | -0.26977 |  | -97.5608 |  | 0.30504 | -0.24013
0.037012 | -0.2674 |  | -96.4006 |  | 0.28955 | -0.22769
0.037031 | -0.26584 |  | -95.6196 |  | 0.27109 | -0.21304
0.037051 | -0.264 |  | -94.4796 |  | 0.2479 | -0.19508
0.03707 | -0.26218 |  | -93.1886 |  | 0.22002 | -0.17301
0.03709 | -0.26043 |  | -92.1963 |  | 0.18907 | -0.14833
0.037109 | -0.25872 |  | -91.2047 |  | 0.15497 | -0.12142
0.037129 | -0.25685 |  | -89.9348 |  | 0.11879 | -0.092982
0.037148 | -0.25418 |  | -88.2192 |  | 0.081488 | -0.063737
0.037168 | -0.25197 |  | -86.8914 |  | 0.042307 | -0.0329
0.037187 | -0.25024 |  | -85.7833 |  | 0.0016645 | -0.00092636
0.037207 | -0.24841 |  | -84.0721 |  | -0.038885 | 0.030833
0.037227 | -0.2464 |  | -82.6754 |  | -0.078107 | 0.061577
0.037246 | -0.24452 |  | -81.3527 |  | -0.11566 | 0.091
0.037266 | -0.24267 |  | -79.3431 |  | -0.15178 | 0.1192
0.037285 | -0.24143 |  | -77.6354 |  | -0.18585 | 0.14579
0.037305 | -0.24303 |  | -76.1387 |  | -0.21725 | 0.17029
0.037324 | -0.24341 |  | -74.3869 |  | -0.24565 | 0.1924
0.037344 | -0.24437 |  | -72.5983 |  | -0.27008 | 0.2114
0.037363 | -0.24772 |  | -70.6283 |  | -0.28963 | 0.22654
0.037383 | -0.25078 |  | -68.7602 |  | -0.30487 | 0.23826
0.037402 | -0.25583 |  | -66.8624 |  | -0.31653 | 0.24722
0.037422 | -0.25811 |  | -64.6653 |  | -0.32371 | 0.25278
0.037441 | -0.2597 |  | -62.9051 |  | -0.32577 | 0.25447
0.037461 | -0.25934 |  | -61.103 |  | -0.32304 | 0.25221
0.03748 | -0.25395 |  | -58.6468 |  | -0.31514 | 0.24571
0.0375 | -0.25187 |  | -56.5258 |  | -0.30208 | 0.23536
0.03752 | -0.2484 |  | -54.4805 |  | -0.28504 | 0.22201
0.037539 | -0.24495 |  | -52.1969 |  | -0.26462 | 0.20587
0.037559 | -0.24394 |  | -50.2436 |  | -0.24014 | 0.18655
0.037578 | -0.23715 |  | -48.1508 |  | -0.21122 | 0.16383
0.037598 | -0.23017 |  | -45.8751 |  | -0.17847 | 0.13792
0.037617 | -0.22453 |  | -43.3619 |  | -0.14322 | 0.10998
0.037637 | -0.21549 |  | -40.8574 |  | -0.10651 | 0.081123
0.037656 | -0.20658 |  | -38.9643 |  | -0.068326 | 0.051218
0.037676 | -0.1971 |  | -36.598 |  | -0.028948 | 0.020127
0.037695 | -0.18776 |  | -34.0154 |  | 0.011213 | -0.0117
0.037715 | -0.1808 |  | -32.062 |  | 0.051648 | -0.043457
0.037734 | -0.17176 |  | -29.393 |  | 0.090753 | -0.074104
0.037754 | -0.16128 |  | -26.7199 |  | 0.12751 | -0.10298
0.037773 | -0.15337 |  | -24.7741 |  | 0.16226 | -0.13017
0.037793 | -0.1451 |  | -22.1489 |  | 0.19517 | -0.15596
0.037812 | -0.13383 |  | -19.6637 |  | 0.22558 | -0.17969
0.037832 | -0.12462 |  | -17.3882 |  | 0.25236 | -0.20052
0.037852 | -0.11504 |  | -14.5952 |  | 0.27505 | -0.21824
0.037871 | -0.10489 |  | -12.2404 |  | 0.29357 | -0.23243
0.037891 | -0.097786 |  | -9.7909 |  | 0.30719 | -0.2429
0.03791 | -0.086337 |  | -7.1876 |  | 0.31639 | -0.25001
0.03793 | -0.075262 |  | -4.9536 |  | 0.32155 | -0.25369
0.037949 | -0.066054 |  | -2.2945 |  | 0.32184 | -0.25377
0.037969 | -0.053159 |  | 0.33182 |  | 0.31747 | -0.25015
0.037988 | -0.043587 |  | 2.6121 |  | 0.30811 | -0.24247
0.038008 | -0.034695 |  | 5.2564 |  | 0.2934 | -0.23077
0.038027 | -0.024893 |  | 7.6861 |  | 0.27462 | -0.21586
0.038047 | -0.016983 |  | 9.9689 |  | 0.25239 | -0.19831
0.038066 | -0.0065116 |  | 12.6951 |  | 0.22595 | -0.17753
0.038086 | 0.0038027 |  | 15.1073 |  | 0.19574 | -0.15366
0.038105 | 0.01319 |  | 17.5632 |  | 0.16236 | -0.12729
0.038125 | 0.023755 |  | 20.1197 |  | 0.12611 | -0.098735
0.038145 | 0.0325 |  | 22.2396 |  | 0.088777 | -0.069279
0.038164 | 0.041876 |  | 24.8795 |  | 0.050137 | -0.038852
0.038184 | 0.052625 |  | 27.384 |  | 0.0096124 | -0.007075
0.038203 | 0.060517 |  | 29.4743 |  | -0.030576 | 0.024568
0.038223 | 0.069774 |  | 32.1796 |  | -0.069744 | 0.055324
0.038242 | 0.080049 |  | 34.4336 |  | -0.10814 | 0.08529
0.038262 | 0.087559 |  | 36.523 |  | -0.14491 | 0.11399
0.038281 | 0.097223 |  | 39.2151 |  | -0.17958 | 0.14097
0.038301 | 0.1059 |  | 41.301 |  | -0.21183 | 0.16614
0.03832 | 0.1131 |  | 43.4694 |  | -0.24064 | 0.18864
0.03834 | 0.12249 |  | 45.9409 |  | -0.26504 | 0.20763
0.038359 | 0.12967 |  | 47.8738 |  | -0.28527 | 0.22339
0.038379 | 0.13747 |  | 50.2353 |  | -0.30227 | 0.23629
0.038398 | 0.14595 |  | 52.4872 |  | -0.31556 | 0.24653
0.038418 | 0.15213 |  | 54.4134 |  | -0.32327 | 0.25275
0.038437 | 0.15926 |  | 56.7336 |  | -0.32582 | 0.25443
0.038457 | 0.16536 |  | 58.5364 |  | -0.32397 | 0.25279
0.038477 | 0.17079 |  | 60.4944 |  | -0.31667 | 0.24714
0.038496 | 0.17724 |  | 62.7533 |  | -0.30489 | 0.23784
0.038516 | 0.18216 |  | 64.5072 |  | -0.28951 | 0.22575
0.038535 | 0.18773 |  | 66.6111 |  | -0.26964 | 0.2099
0.038555 | 0.19347 |  | 68.3891 |  | -0.24535 | 0.19078
0.038574 | 0.19763 |  | 69.8838 |  | -0.21707 | 0.16868
0.038594 | 0.20371 |  | 72.1855 |  | -0.18501 | 0.1432
0.038613 | 0.20919 |  | 73.8268 |  | -0.15068 | 0.11597
0.038633 | 0.21293 |  | 75.2946 |  | -0.11469 | 0.087618
0.038652 | 0.21896 |  | 77.4463 |  | -0.076532 | 0.057639
0.038672 | 0.22311 |  | 78.641 |  | -0.037206 | 0.026673
0.038691 | 0.22632 |  | 80.0833 |  | 0.0030048 | -0.0052
0.038711 | 0.2325 |  | 82.0829 |  | 0.043477 | -0.037083
0.03873 | 0.2363 |  | 83.2629 |  | 0.082367 | -0.067556
0.03875 | 0.2402 |  | 84.8834 |  | 0.11955 | -0.096793
0.03877 | 0.24517 |  | 86.3184 |  | 0.15495 | -0.12447
0.038789 | 0.24773 |  | 87.2577 |  | 0.18853 | -0.15055
0.038809 | 0.25221 |  | 88.9245 |  | 0.21963 | -0.17488
0.038828 | 0.25623 |  | 90.1409 |  | 0.24704 | -0.1963
0.038848 | 0.25877 |  | 91.1877 |  | 0.27058 | -0.21456
0.038867 | 0.26314 |  | 92.608 |  | 0.28935 | -0.22913
0.038887 | 0.26558 |  | 93.408 |  | 0.30389 | -0.24028
0.038906 | 0.26821 |  | 94.4663 |  | 0.31511 | -0.2487
0.038926 | 0.2725 |  | 95.7339 |  | 0.32114 | -0.25326
0.038945 | 0.27444 |  | 96.4477 |  | 0.32167 | -0.25378
0.038965 | 0.27726 |  | 97.4152 |  | 0.31813 | -0.25074
0.038984 | 0.28032 |  | 98.1869 |  | 0.3095 | -0.24356
0.039004 | 0.282 |  | 98.8623 |  | 0.29565 | -0.23267
0.039023 | 0.28517 |  | 99.7567 |  | 0.27853 | -0.21907
0.039043 | 0.28662 |  | 99.9715 |  | 0.25714 | -0.20224
[5 empty] | 0.23107 | -0.1817
[5 empty] | 0.20145 | -0.15805
[5 empty] | 0.168 | -0.13177
[5 empty] | 0.13277 | -0.10397
[5 empty] | 0.096384 | -0.075178
[5 empty] | 0.05767 | -0.044819
[5 empty] | 0.017565 | -0.013197
[5 empty] | -0.023388 | 0.018891
[5 empty] | -0.063324 | 0.050183
[5 empty] | -0.10144 | 0.080022
[5 empty] | -0.13823 | 0.10867
[5 empty] | -0.17285 | 0.1357
[5 empty] | -0.20576 | 0.1612
[5 empty] | -0.2359 | 0.18468
[5 empty] | -0.26142 | 0.20472
[5 empty] | -0.28252 | 0.22112
[5 empty] | -0.2998 | 0.23426
[5 empty] | -0.3134 | 0.24461
[5 empty] | -0.32235 | 0.25181
[5 empty] | -0.32615 | 0.25474
[5 empty] | -0.32514 | 0.2538
[5 empty] | -0.31935 | 0.24923
[5 empty] | -0.30842 | 0.24055
[5 empty] | -0.29299 | 0.22838
[5 empty] | -0.27415 | 0.2133
[5 empty] | -0.25102 | 0.1951
[5 empty] | -0.22343 | 0.17354
[5 empty] | -0.19249 | 0.14893
[5 empty] | -0.15858 | 0.12201
[5 empty] | -0.12249 | 0.093512
[5 empty] | -0.084461 | 0.063669
[5 empty] | -0.045083 | 0.032679
[5 empty] | -0.005531 | 0.0012923
[5 empty] | 0.035186 | -0.030514
[5 empty] | 0.074979 | -0.061606
[5 empty] | 0.11187 | -0.09079
[5 empty] | 0.1483 | -0.11926
[5 empty] | 0.18268 | -0.14615
[5 empty] | 0.2134 | -0.17025
[5 empty] | 0.24175 | -0.19225
[5 empty] | 0.26599 | -0.21121
[5 empty] | 0.28578 | -0.22658
[5 empty] | 0.30197 | -0.23899
[5 empty] | 0.31352 | -0.24792
[5 empty] | 0.32057 | -0.25309
[5 empty] | 0.32261 | -0.2545
[5 empty] | 0.31894 | -0.25167
[5 empty] | 0.31153 | -0.24537