## EtaStar_Disp
η* 計算シート (変位入力版) Disp→Acc: a = -(2πf)²·d/1000
■ 入力パラメータ
サンプリング周波数 fs |  | Hz | A列全体平均から自動算出
データ点数 N |  | 点
加振周波数 f | 50 | Hz | 黄色: 加振周波数
粉体質量 m_p | 1.61 | g | 黄色: 粉体のみ(基準ジグなら 0)
容器質量 m_c | 2.1 | g | 黄色: 容器(ジグ)質量
合計質量 m_tot |  | g
角周波数 ω |  | rad/s
■ 使い方
1. 「TimeData」シート: A列=時刻[s], B列=力[N], C列=変位[mm] を貼り付け
2. 黄色セルに 加振周波数 f, 粉体質量 m_p, 容器質量 m_c を入力
3. ★ η* の行に答えが自動表示
※ 加速度は a = -(2πf)²·d/1000 でシート内部換算
■ 計算式
D(f) = Σ d[n]·exp(-j2πf·t[n]) ※d はmm単位の生DFT
X(f) = -(2πf)²·D/1000 ※加速度DFT [m/s²]
Y(f) = Σ F[n]·exp(-j2πf·t[n]) ※力DFT
η* = -2π·Im(X*·Y) / (m_tot · ¦X¦²) ※論文式(2)
■ 計算結果
項目 | 値 | 単位 | 備考
Re(D) [変位DFT, mm単位]
Im(D) [変位DFT, mm単位]
Re(Y) [力DFT]
Im(Y) [力DFT]
Re(X) [加速度DFT = -ω²·D/1000]
Im(X)
¦X¦² (加速度パワー)
Re(P_cross) = Re(X)·Re(Y)+Im(X)·Im(Y)
Im(P_cross) = Re(X)·Im(Y)-Im(X)·Re(Y)
A_disp (変位振幅) |  | mm
A_acc (加速度振幅) |  | m/s²
v_c,max (容器最大速度) |  | m/s
★ η* (Reduced Loss Factor) |  | - | 論文 式(2)
(検算) E_diss [J] |  | J
(検算) 基準KE ½·m_tot·v² [J] |  | J
(検算) E_diss / KE |  | - | η* と一致するはず

## EtaStar_Acc
η* 計算シート (加速度入力版) Acc 直接使用
■ 入力パラメータ
サンプリング周波数 fs |  | Hz | A列全体平均から自動算出
データ点数 N |  | 点
加振周波数 f | 200 | Hz | 黄色: 加振周波数
粉体質量 m_p | 0.78 | g | 黄色: 粉体のみ(基準ジグなら 0)
容器質量 m_c | 0.88 | g | 黄色: 容器(ジグ)質量
合計質量 m_tot |  | g
角周波数 ω |  | rad/s
■ 使い方
1. 「TimeData」シート: A列=時刻[s], B列=力[N], D列=加速度[m/s²] を貼り付け
2. 黄色セルに 加振周波数 f, 粉体質量 m_p, 容器質量 m_c を入力
3. ★ η* の行に答えが自動表示
※ 加速度を直接使用(微分・変換なし)
■ 計算式
X(f) = Σ a[n]·exp(-j2πf·t[n]) ※加速度DFT [m/s²]
Y(f) = Σ F[n]·exp(-j2πf·t[n]) ※力DFT
η* = -2π·Im(X*·Y) / (m_tot · ¦X¦²) ※論文式(2)
■ 計算結果
項目 | 値 | 単位 | 備考
Re(Y) [力DFT]
Im(Y) [力DFT]
Re(X) [加速度DFT]
Im(X) [加速度DFT]
¦X¦² (加速度パワー)
Re(P_cross) = Re(X)·Re(Y)+Im(X)·Im(Y)
Im(P_cross) = Re(X)·Im(Y)-Im(X)·Re(Y)
A_acc (加速度振幅) |  | m/s²
v_c,max (容器最大速度) |  | m/s
★ η* (Reduced Loss Factor) |  | - | 論文 式(2)
(検算) E_diss [J] |  | J
(検算) 基準KE ½·m_tot·v² [J] |  | J
(検算) E_diss / KE |  | - | η* と一致するはず

## TimeData
時刻 t [s] | 力 F [N] | 変位 d [mm] ← Disp版で使う | 加速度 a [m/s²] ← Acc版で使う
0 | 0.43847 |  | 160.5525 | ← A: 時刻[s], B: 力[N] は両方で使用 | 0.29988 | -0.236
1.9531e-05 | 0.44838 |  | 163.6896 | ← C: 変位[mm] → EtaStar_Disp シート | 0.28336 | -0.22279
3.9063e-05 | 0.45772 |  | 166.6927 | ← D: 加速度[m/s²] → EtaStar_Acc シート | 0.26342 | -0.20692
5.8594e-05 | 0.46615 |  | 169.7188 | ※ どちらか片方のみ埋めればOK(使う方のシートで計算) | 0.23863 | -0.18741
7.8125e-05 | 0.4752 |  | 172.4153 |  | 0.20914 | -0.16401
9.7656e-05 | 0.48342 |  | 175.0832 |  | 0.17738 | -0.1388
0.00011719 | 0.49064 |  | 177.74 |  | 0.14286 | -0.11167
0.00013672 | 0.4976 |  | 180.1666 |  | 0.10543 | -0.082425
0.00015625 | 0.50383 |  | 182.4636 |  | 0.067588 | -0.052527
0.00017578 | 0.51104 |  | 184.7679 |  | 0.028356 | -0.021652
0.00019531 | 0.51791 |  | 187.0173 |  | -0.012634 | 0.010316
0.00021484 | 0.524 |  | 189.151 |  | -0.05252 | 0.041699
0.00023437 | 0.53017 |  | 191.0164 |  | -0.091279 | 0.072059
0.00025391 | 0.53495 |  | 192.7254 |  | -0.12917 | 0.10154
0.00027344 | 0.54091 |  | 194.6054 |  | -0.16467 | 0.1293
0.00029297 | 0.54599 |  | 196.094 |  | -0.19745 | 0.15492
0.0003125 | 0.54994 |  | 197.5438 |  | -0.22773 | 0.17853
0.00033203 | 0.5555 |  | 199.1735 |  | -0.25454 | 0.19949
0.00035156 | 0.55918 |  | 200.1118 |  | -0.27725 | 0.2171
0.00037109 | 0.5624 |  | 201.1958 |  | -0.29603 | 0.23143
0.00039063 | 0.56666 |  | 202.5595 |  | -0.31029 | 0.24245
0.00041016 | 0.56999 |  | 203.2715 |  | -0.31986 | 0.24993
0.00042969 | 0.57199 |  | 203.8846 |  | -0.32511 | 0.25398
0.00044922 | 0.57418 |  | 204.5173 |  | -0.32545 | 0.2543
0.00046875 | 0.57663 |  | 204.9414 |  | -0.32072 | 0.25035
0.00048828 | 0.57794 |  | 205.4023 |  | -0.31145 | 0.24284
0.00050781 | 0.5794 |  | 205.6261 |  | -0.29741 | 0.23188
0.00052734 | 0.58037 |  | 205.7145 |  | -0.27917 | 0.21739
0.00054688 | 0.58052 |  | 205.6956 |  | -0.25722 | 0.20008
0.00056641 | 0.58063 |  | 205.3147 |  | -0.23028 | 0.17892
0.00058594 | 0.58162 |  | 205.1463 |  | -0.19963 | 0.15465
0.00060547 | 0.58181 |  | 204.8319 |  | -0.16721 | 0.12898
0.000625 | 0.58004 |  | 204.007 |  | -0.13183 | 0.10111
0.00064453 | 0.57941 |  | 203.3521 |  | -0.094003 | 0.071433
0.00066406 | 0.57833 |  | 202.4817 |  | -0.055219 | 0.040737
0.00068359 | 0.57579 |  | 201.3515 |  | -0.015514 | 0.0092554
0.00070312 | 0.57389 |  | 200.3491 |  | 0.024939 | -0.02229
0.00072266 | 0.57172 |  | 199.1936 |  | 0.064688 | -0.053567
0.00074219 | 0.56872 |  | 197.7515 |  | 0.10255 | -0.083583
0.00076172 | 0.56549 |  | 196.0559 |  | 0.13912 | -0.11203
0.00078125 | 0.56251 |  | 194.4857 |  | 0.17401 | -0.1393
0.00080078 | 0.55862 |  | 192.9259 |  | 0.20587 | -0.16433
0.00082031 | 0.55339 |  | 190.9424 |  | 0.23471 | -0.18674
0.00083984 | 0.54908 |  | 188.8353 |  | 0.26033 | -0.20677
0.00085938 | 0.54436 |  | 186.815 |  | 0.28121 | -0.22304
0.00087891 | 0.53893 |  | 184.5582 |  | 0.29746 | -0.23559
0.00089844 | 0.53366 |  | 182.1135 |  | 0.31039 | -0.2455
0.00091797 | 0.52743 |  | 179.6718 |  | 0.31851 | -0.25154
0.0009375 | 0.52207 |  | 177.1389 |  | 0.32155 | -0.25374
0.00095703 | 0.51558 |  | 174.4883 |  | 0.32042 | -0.2527
0.00097656 | 0.50817 |  | 171.4793 |  | 0.31362 | -0.24716
0.00099609 | 0.50161 |  | 168.6587 |  | 0.30184 | -0.23773
0.0010156 | 0.49385 |  | 165.8915 |  | 0.28639 | -0.22527
0.0010352 | 0.48665 |  | 162.4275 |  | 0.26678 | -0.2097
0.0010547 | 0.47895 |  | 159.4472 |  | 0.2431 | -0.19112
0.0010742 | 0.47026 |  | 156.4473 |  | 0.21516 | -0.16895
0.0010938 | 0.46185 |  | 152.5842 |  | 0.18329 | -0.14375
0.0011133 | 0.45181 |  | 149.1806 |  | 0.14897 | -0.11675
0.0011328 | 0.44346 |  | 145.7786 |  | 0.11279 | -0.0883
0.0011523 | 0.43505 |  | 142.0411 |  | 0.074679 | -0.058432
0.0011719 | 0.42433 |  | 138.5328 |  | 0.035341 | -0.027324
0.0011914 | 0.41578 |  | 134.683 |  | -0.0046991 | 0.0041526
0.0012109 | 0.40578 |  | 130.6383 |  | -0.045148 | 0.035578
0.0012305 | 0.39495 |  | 126.7556 |  | -0.084764 | 0.066638
0.00125 | 0.38566 |  | 122.7925 |  | -0.12211 | 0.096026
0.0012695 | 0.37449 |  | 118.7671 |  | -0.15729 | 0.1236
0.0012891 | 0.36394 |  | 114.5647 |  | -0.19153 | 0.15017
0.0013086 | 0.35325 |  | 110.2428 |  | -0.22271 | 0.17439
0.0013281 | 0.34108 |  | 105.9949 |  | -0.24959 | 0.19548
0.0013477 | 0.33035 |  | 101.7114 |  | -0.27382 | 0.21421
0.0013672 | 0.31893 |  | 97.3486 |  | -0.2929 | 0.2291
0.0013867 | 0.30698 |  | 92.8429 |  | -0.3071 | 0.24016
0.0014062 | 0.29519 |  | 88.3425 |  | -0.31878 | 0.24891
0.0014258 | 0.28316 |  | 83.7872 |  | -0.325 | 0.25372
0.0014453 | 0.27131 |  | 79.0419 |  | -0.32549 | 0.25412
0.0014648 | 0.25857 |  | 74.5228 |  | -0.3221 | 0.25124
0.0014844 | 0.24642 |  | 69.9798 |  | -0.31362 | 0.24445
0.0015039 | 0.2337 |  | 65.0553 |  | -0.30022 | 0.23397
0.0015234 | 0.22076 |  | 60.2077 |  | -0.28316 | 0.22039
0.001543 | 0.20884 |  | 55.4697 |  | -0.26147 | 0.20324
0.0015625 | 0.19568 |  | 50.6453 |  | -0.23577 | 0.18302
0.001582 | 0.18299 |  | 45.8856 |  | -0.20675 | 0.16006
0.0016016 | 0.17043 |  | 41.0478 |  | -0.17353 | 0.13402
0.0016211 | 0.15647 |  | 36.0244 |  | -0.1383 | 0.10613
0.0016406 | 0.14219 |  | 30.9806 |  | -0.10161 | 0.077019
0.0016602 | 0.12883 |  | 25.9843 |  | -0.062569 | 0.046403
0.0016797 | 0.11692 |  | 21.1841 |  | -0.022886 | 0.015151
0.0016992 | 0.10306 |  | 16.3269 |  | 0.017055 | -0.016294
0.0017188 | 0.088883 |  | 11.2233 |  | 0.056965 | -0.047582
0.0017383 | 0.076267 |  | 6.3145 |  | 0.095505 | -0.077909
0.0017578 | 0.06258 |  | 1.2578 |  | 0.13248 | -0.1069
0.0017773 | 0.048905 |  | -3.9213 |  | 0.16744 | -0.13422
0.0017969 | 0.035691 |  | -8.6514 |  | 0.19982 | -0.15961
0.0018164 | 0.022512 |  | -13.598 |  | 0.22973 | -0.18292
0.0018359 | 0.0084665 |  | -18.6873 |  | 0.25578 | -0.20332
0.0018555 | -0.005414 |  | -23.5043 |  | 0.27712 | -0.22008
0.001875 | -0.018472 |  | -28.5397 |  | 0.29485 | -0.23353
0.0018945 | -0.032402 |  | -33.3709 |  | 0.30842 | -0.24382
0.0019141 | -0.045555 |  | -38.0583 |  | 0.31738 | -0.25085
0.0019336 | -0.05901 |  | -43.1581 |  | 0.32194 | -0.25424
0.0019531 | -0.072642 |  | -47.9777 |  | 0.32145 | -0.2535
0.0019727 | -0.085484 |  | -52.6686 |  | 0.31562 | -0.24859
0.0019922 | -0.099224 |  | -57.6177 |  | 0.30463 | -0.23978
0.0020117 | -0.11214 |  | -62.2008 |  | 0.28977 | -0.22804
0.0020313 | -0.1248 |  | -66.7547 |  | 0.27162 | -0.21358
0.0020508 | -0.13809 |  | -71.5547 |  | 0.24868 | -0.19542
0.0020703 | -0.15105 |  | -76.1921 |  | 0.22073 | -0.17346
0.0020898 | -0.16381 |  | -80.71 |  | 0.18994 | -0.14896
0.0021094 | -0.17615 |  | -85.2372 |  | 0.15674 | -0.12272
0.0021289 | -0.18898 |  | -89.7702 |  | 0.12016 | -0.094303
0.0021484 | -0.20165 |  | -94.1355 |  | 0.082402 | -0.064465
0.002168 | -0.21371 |  | -98.4745 |  | 0.044081 | -0.034001
0.0021875 | -0.22673 |  | -102.8893 |  | 0.0033788 | -0.0022125
0.002207 | -0.23895 |  | -107.0588 |  | -0.03753 | 0.029843
0.0022266 | -0.25052 |  | -111.2498 |  | -0.076401 | 0.060404
0.0022461 | -0.26291 |  | -115.4613 |  | -0.11429 | 0.089998
0.0022656 | -0.27421 |  | -119.295 |  | -0.15091 | 0.11856
0.0022852 | -0.28552 |  | -123.292 |  | -0.18446 | 0.14479
0.0023047 | -0.29743 |  | -127.428 |  | -0.21564 | 0.16924
0.0023242 | -0.30853 |  | -131.1624 |  | -0.245 | 0.192
0.0023437 | -0.3198 |  | -134.9965 |  | -0.26946 | 0.21103
0.0023633 | -0.33087 |  | -138.7463 |  | -0.28835 | 0.22591
0.0023828 | -0.34099 |  | -142.1136 |  | -0.30432 | 0.23796
0.0024023 | -0.35123 |  | -145.7113 |  | -0.3164 | 0.24714
0.0024219 | -0.36206 |  | -149.3195 |  | -0.32337 | 0.25264
0.0024414 | -0.3724 |  | -152.7216 |  | -0.32583 | 0.25437
0.0024609 | -0.38187 |  | -155.9897 |  | -0.3231 | 0.25217
0.0024805 | -0.39147 |  | -159.0091 |  | -0.31505 | 0.24574
0.0025 | -0.40098 |  | -162.1474 |  | -0.30263 | 0.23582
0.0025195 | -0.40989 |  | -165.2505 |  | -0.28656 | 0.2231
0.0025391 | -0.41889 |  | -168.1225 |  | -0.26606 | 0.20702
0.0025586 | -0.42779 |  | -171.1564 |  | -0.24078 | 0.18728
0.0025781 | -0.43603 |  | -173.9078 |  | -0.21188 | 0.16433
0.0025977 | -0.4437 |  | -176.2907 |  | -0.17973 | 0.1389
0.0026172 | -0.45124 |  | -178.9196 |  | -0.14536 | 0.1118
0.0026367 | -0.45875 |  | -181.3559 |  | -0.109 | 0.083137
0.0026563 | -0.46595 |  | -183.5847 |  | -0.07008 | 0.052576
0.0026758 | -0.47305 |  | -185.961 |  | -0.03035 | 0.021085
0.0026953 | -0.47981 |  | -188.0653 |  | 0.0096446 | -0.010415
0.0027148 | -0.486 |  | -190.0338 |  | 0.049783 | -0.041734
0.0027344 | -0.4919 |  | -191.8746 |  | 0.088013 | -0.071989
0.0027539 | -0.49743 |  | -193.4868 |  | 0.12509 | -0.10114
0.0027734 | -0.50306 |  | -195.3282 |  | 0.16139 | -0.12936
0.002793 | -0.50865 |  | -197.0194 |  | 0.19413 | -0.15517
0.0028125 | -0.51336 |  | -198.2978 |  | 0.22376 | -0.17827
0.002832 | -0.51773 |  | -199.6116 |  | 0.25111 | -0.19944
0.0028516 | -0.52208 |  | -200.7821 |  | 0.27379 | -0.21731
0.0028711 | -0.52571 |  | -201.7171 |  | 0.29168 | -0.23103
0.0028906 | -0.52938 |  | -202.7331 |  | 0.30612 | -0.24198
0.0029102 | -0.53332 |  | -203.7153 |  | 0.31632 | -0.24982
0.0029297 | -0.53605 |  | -204.3784 |  | 0.32143 | -0.25349
0.0029492 | -0.53803 |  | -204.7759 |  | 0.32165 | -0.2535
0.0029688 | -0.54043 |  | -205.2468 |  | 0.31753 | -0.24997
0.0029883 | -0.5428 |  | -205.6274 |  | 0.30826 | -0.24241
0.0030078 | -0.54407 |  | -205.6027 |  | 0.29352 | -0.23095
0.0030273 | -0.54507 |  | -205.6769 |  | 0.27545 | -0.21656
0.0030469 | -0.54651 |  | -205.7713 |  | 0.2536 | -0.19928
0.0030664 | -0.5467 |  | -205.3365 |  | 0.22655 | -0.17822
0.0030859 | -0.54639 |  | -204.9302 |  | 0.19655 | -0.15442
0.0031055 | -0.54662 |  | -204.5554 |  | 0.16389 | -0.12847
0.003125 | -0.54589 |  | -203.7366 |  | 0.12773 | -0.10001
0.0031445 | -0.54501 |  | -203.1002 |  | 0.090437 | -0.070666
0.0031641 | -0.5445 |  | -202.3898 |  | 0.05152 | -0.04029
0.0031836 | -0.54227 |  | -201.1039 |  | 0.010829 | -0.0082176
0.0032031 | -0.53991 |  | -199.9408 |  | -0.028786 | 0.023295
0.0032227 | -0.53797 |  | -198.6034 |  | -0.068473 | 0.05408
0.0032422 | -0.53474 |  | -197.0172 |  | -0.10731 | 0.08438
0.0032617 | -0.53243 |  | -195.7732 |  | -0.14294 | 0.11258
0.0032812 | -0.52957 |  | -194.167 |  | -0.17818 | 0.13987
0.0033008 | -0.52502 |  | -192.1694 |  | -0.21128 | 0.16575
0.0033203 | -0.52121 |  | -190.3166 |  | -0.23915 | 0.18761
0.0033398 | -0.51677 |  | -188.2608 |  | -0.26433 | 0.20678
0.0033594 | -0.51208 |  | -186.1094 |  | -0.28574 | 0.22343
0.0033789 | -0.50792 |  | -184.0326 |  | -0.3018 | 0.23603
0.0033984 | -0.50237 |  | -181.7053 |  | -0.31497 | 0.24608
0.003418 | -0.49653 |  | -179.122 |  | -0.32375 | 0.25288
0.0034375 | -0.49125 |  | -176.5043 |  | -0.32609 | 0.25468
0.003457 | -0.48508 |  | -173.8143 |  | -0.32403 | 0.25287
0.0034766 | -0.47861 |  | -171.0319 |  | -0.31751 | 0.24757
0.0034961 | -0.47258 |  | -168.3679 |  | -0.30608 | 0.23864
0.0035156 | -0.46581 |  | -165.4194 |  | -0.29069 | 0.22652
0.0035352 | -0.45816 |  | -162.042 |  | -0.27057 | 0.2107
0.0035547 | -0.45097 |  | -158.9341 |  | -0.2464 | 0.19172
0.0035742 | -0.44351 |  | -155.8209 |  | -0.21836 | 0.16949
0.0035938 | -0.43574 |  | -152.4091 |  | -0.18635 | 0.14423
0.0036133 | -0.42797 |  | -149.0774 |  | -0.15266 | 0.11749
0.0036328 | -0.41946 |  | -145.6095 |  | -0.11665 | 0.08898
0.0036523 | -0.41186 |  | -141.9552 |  | -0.077856 | 0.058548
0.0036719 | -0.40425 |  | -138.2302 |  | -0.038503 | 0.027413
0.0036914 | -0.39551 |  | -134.5504 |  | 0.0011976 | -0.0039374
0.0037109 | -0.38778 |  | -130.8573 |  | 0.041414 | -0.035409
0.0037305 | -0.3789 |  | -126.8533 |  | 0.080556 | -0.066122
0.00375 | -0.36942 |  | -122.8864 |  | 0.11795 | -0.095589
0.0037695 | -0.36152 |  | -118.9967 |  | 0.15387 | -0.12375
0.0037891 | -0.35277 |  | -114.8616 |  | 0.18732 | -0.14981
0.0038086 | -0.34435 |  | -110.643 |  | 0.21815 | -0.17382
0.0038281 | -0.33647 |  | -106.4522 |  | 0.24628 | -0.19579
0.0038477 | -0.32768 |  | -102.2506 |  | 0.26949 | -0.214
0.0038672 | -0.32007 |  | -97.8931 |  | 0.28825 | -0.22833
0.0038867 | -0.31233 |  | -93.4719 |  | 0.30391 | -0.24021
0.0039062 | -0.30285 |  | -89.0428 |  | 0.31459 | -0.24862
0.0039258 | -0.29689 |  | -84.5075 |  | 0.32062 | -0.25306
0.0039453 | -0.29121 |  | -80.0558 |  | 0.32265 | -0.25442
0.0039648 | -0.28273 |  | -75.4383 |  | 0.31877 | -0.2513
0.0039844 | -0.27828 |  | -70.7052 |  | 0.30986 | -0.24395
0.0040039 | -0.27512 |  | -66.1437 |  | 0.29705 | -0.23383
0.0040234 | -0.27136 |  | -61.3091 |  | 0.27965 | -0.21999
0.004043 | -0.27404 |  | -56.5096 |  | 0.25826 | -0.20292
0.0040625 | -0.27948 |  | -51.9722 |  | 0.23276 | -0.18299
0.004082 | -0.28438 |  | -46.9242 |  | 0.20281 | -0.15942
0.0041016 | -0.29265 |  | -41.8641 |  | 0.17013 | -0.13348
0.0041211 | -0.29522 |  | -37.3752 |  | 0.1351 | -0.10581
0.0041406 | -0.2871 |  | -32.5761 |  | 0.09763 | -0.076355
0.0041602 | -0.27791 |  | -27.6095 |  | 0.059709 | -0.04632
0.0041797 | -0.26511 |  | -22.7322 |  | 0.020215 | -0.015379
0.0041992 | -0.25178 |  | -17.3263 |  | -0.021223 | 0.016901
0.0042188 | -0.24052 |  | -12.3933 |  | -0.060945 | 0.048276
0.0042383 | -0.22311 |  | -7.9564 |  | -0.099325 | 0.078221
0.0042578 | -0.2078 |  | -3.0679 |  | -0.13663 | 0.10731
0.0042773 | -0.18764 |  | 1.8277 |  | -0.17126 | 0.13441
0.0042969 | -0.16052 |  | 6.9575 |  | -0.20392 | 0.15976
0.0043164 | -0.13809 |  | 12.0593 |  | -0.23362 | 0.18308
0.0043359 | -0.1161 |  | 16.8988 |  | -0.25965 | 0.20324
0.0043555 | -0.09466 |  | 21.73 |  | -0.28175 | 0.22032
0.004375 | -0.071484 |  | 26.3218 |  | -0.29862 | 0.23348
0.0043945 | -0.049788 |  | 31.2023 |  | -0.31202 | 0.24361
0.0044141 | -0.029691 |  | 36.2333 |  | -0.32197 | 0.25135
0.0044336 | -0.0063362 |  | 41.0463 |  | -0.32538 | 0.25421
0.0044531 | 0.014027 |  | 45.9579 |  | -0.32434 | 0.25325
0.0044727 | 0.032588 |  | 50.7667 |  | -0.31985 | 0.24945
0.0044922 | 0.051757 |  | 55.2219 |  | -0.30828 | 0.24049
0.0045117 | 0.07401 |  | 59.902 |  | -0.29267 | 0.22829
0.0045312 | 0.096942 |  | 64.7973 |  | -0.27481 | 0.21394
0.0045508 | 0.1167 |  | 69.394 |  | -0.25113 | 0.19534
0.0045703 | 0.13762 |  | 74.1626 |  | -0.22403 | 0.17391
0.0045898 | 0.15568 |  | 78.6975 |  | -0.19388 | 0.15001
0.0046094 | 0.17316 |  | 82.8997 |  | -0.15926 | 0.12277
0.0046289 | 0.19272 |  | 87.4739 |  | -0.12347 | 0.094209
0.0046484 | 0.20974 |  | 91.8776 |  | -0.085788 | 0.064514
0.004668 | 0.22812 |  | 96.2662 |  | -0.046003 | 0.033332
0.0046875 | 0.24626 |  | 100.8608 |  | -0.0067036 | 0.0022932
0.004707 | 0.26114 |  | 104.961 |  | 0.033416 | -0.029013
0.0047266 | 0.27682 |  | 108.9301 |  | 0.073421 | -0.060536
0.0047461 | 0.29238 |  | 113.2861 |  | 0.11102 | -0.090295
0.0047656 | 0.30626 |  | 117.3674 |  | 0.14744 | -0.1186
0.0047852 | 0.31978 |  | 121.2778 |  | 0.18154 | -0.14529
0.0048047 | 0.33257 |  | 125.38 |  | 0.21244 | -0.16949
0.0048242 | 0.34465 |  | 129.243 |  | 0.24142 | -0.192
0.0048437 | 0.35588 |  | 133.0069 |  | 0.2658 | -0.21113
0.0048633 | 0.36736 |  | 136.7672 |  | 0.28506 | -0.22603
0.0048828 | 0.37917 |  | 140.5684 |  | 0.30178 | -0.23855
0.0049023 | 0.38985 |  | 144.0469 |  | 0.3136 | -0.24778
0.0049219 | 0.40026 |  | 147.345 |  | 0.32006 | -0.25298
0.0049414 | 0.41144 |  | 151.12 |  | 0.32274 | -0.25462
0.0049609 | 0.42211 |  | 154.4507 |  | 0.32022 | -0.25231
0.0049805 | 0.43156 |  | 157.4331 |  | 0.31263 | -0.24623
0.005 | 0.44149 |  | 160.7806 |  | 0.30014 | -0.23631
0.0050195 | 0.45078 |  | 163.8943 |  | 0.2835 | -0.22306
0.0050391 | 0.45928 |  | 166.7666 |  | 0.26368 | -0.2072
0.0050586 | 0.46836 |  | 169.7218 |  | 0.23876 | -0.18764
0.0050781 | 0.47624 |  | 172.5419 |  | 0.2095 | -0.16453
0.0050977 | 0.48358 |  | 175.1758 |  | 0.17782 | -0.13922
0.0051172 | 0.49113 |  | 177.7099 |  | 0.14283 | -0.11173
0.0051367 | 0.49824 |  | 180.1551 |  | 0.10562 | -0.082589
0.0051563 | 0.50574 |  | 182.7439 |  | 0.067974 | -0.052842
0.0051758 | 0.51261 |  | 185.0585 |  | 0.028766 | -0.022061
0.0051953 | 0.51895 |  | 187.112 |  | -0.012158 | 0.010018
0.0052148 | 0.52542 |  | 189.3304 |  | -0.052443 | 0.041704
0.0052344 | 0.53103 |  | 191.057 |  | -0.091095 | 0.072023
0.0052539 | 0.53622 |  | 192.8015 |  | -0.12873 | 0.10139
0.0052734 | 0.54176 |  | 194.7202 |  | -0.16445 | 0.12916
0.005293 | 0.54719 |  | 196.2512 |  | -0.19711 | 0.15458
0.0053125 | 0.5516 |  | 197.8989 |  | -0.22727 | 0.17803
0.005332 | 0.55607 |  | 199.1923 |  | -0.25449 | 0.19924
0.0053516 | 0.56011 |  | 200.2529 |  | -0.27707 | 0.21705
0.0053711 | 0.56368 |  | 201.4427 |  | -0.29544 | 0.23116
0.0053906 | 0.56744 |  | 202.3209 |  | -0.31002 | 0.2421
0.0054102 | 0.5701 |  | 203.375 |  | -0.31982 | 0.24974
0.0054297 | 0.57282 |  | 204.3044 |  | -0.32477 | 0.25357
0.0054492 | 0.57484 |  | 204.6161 |  | -0.32501 | 0.25372
0.0054687 | 0.57612 |  | 205.0613 |  | -0.32024 | 0.25
0.0054883 | 0.57822 |  | 205.4552 |  | -0.31076 | 0.24241
0.0055078 | 0.5796 |  | 205.5232 |  | -0.29697 | 0.23153
0.0055273 | 0.58058 |  | 205.9033 |  | -0.27848 | 0.21708
0.0055469 | 0.58218 |  | 206.0107 |  | -0.25587 | 0.19917
0.0055664 | 0.5824 |  | 205.5303 |  | -0.22945 | 0.17821
0.0055859 | 0.58139 |  | 205.1401 |  | -0.19902 | 0.15431
0.0056055 | 0.58175 |  | 204.6667 |  | -0.16602 | 0.12822
0.005625 | 0.58199 |  | 204.1319 |  | -0.13096 | 0.10043
0.0056445 | 0.58023 |  | 203.4955 |  | -0.093364 | 0.070888
0.0056641 | 0.57821 |  | 202.5756 |  | -0.054021 | 0.039838
0.0056836 | 0.57658 |  | 201.6385 |  | -0.014155 | 0.0082389
0.0057031 | 0.57365 |  | 200.3957 |  | 0.02603 | -0.023347
0.0057227 | 0.57027 |  | 198.9883 |  | 0.065858 | -0.054496
0.0057422 | 0.56789 |  | 197.7427 |  | 0.10356 | -0.084098
0.0057617 | 0.56471 |  | 196.2349 |  | 0.13992 | -0.11257
0.0057812 | 0.56088 |  | 194.5587 |  | 0.17501 | -0.14009
0.0058008 | 0.55707 |  | 192.8176 |  | 0.2065 | -0.16492
0.0058203 | 0.55287 |  | 190.8888 |  | 0.23528 | -0.18724
0.0058398 | 0.54859 |  | 188.9542 |  | 0.26124 | -0.20737
0.0058594 | 0.54349 |  | 186.756 |  | 0.2818 | -0.22347
0.0058789 | 0.53822 |  | 184.4247 |  | 0.29839 | -0.23605
0.0058984 | 0.53317 |  | 182.1652 |  | 0.31154 | -0.24609
0.005918 | 0.52678 |  | 179.5804 |  | 0.31907 | -0.2519
0.0059375 | 0.52057 |  | 177.0682 |  | 0.32216 | -0.25404
0.005957 | 0.51533 |  | 174.5003 |  | 0.32109 | -0.25309
0.0059766 | 0.50747 |  | 171.4108 |  | 0.31446 | -0.24766
0.0059961 | 0.49962 |  | 168.5444 |  | 0.30292 | -0.23842
0.0060156 | 0.49393 |  | 165.771 |  | 0.28729 | -0.226
0.0060352 | 0.48599 |  | 162.6161 |  | 0.26754 | -0.21032
0.0060547 | 0.47763 |  | 159.4258 |  | 0.24332 | -0.1914
0.0060742 | 0.47019 |  | 156.0658 |  | 0.21523 | -0.16912
0.0060938 | 0.46121 |  | 152.6005 |  | 0.18394 | -0.14422
0.0061133 | 0.45256 |  | 149.182 |  | 0.14976 | -0.11736
0.0061328 | 0.44363 |  | 145.63 |  | 0.11355 | -0.088808
0.0061523 | 0.43447 |  | 142.1411 |  | 0.075384 | -0.058657
0.0061719 | 0.42566 |  | 138.4532 |  | 0.035714 | -0.027406
0.0061914 | 0.41526 |  | 134.56 |  | -0.0045874 | 0.0041979
0.0062109 | 0.40556 |  | 130.8196 |  | -0.044603 | 0.035562
0.0062305 | 0.39615 |  | 126.7587 |  | -0.083566 | 0.06608
0.00625 | 0.38513 |  | 122.6643 |  | -0.12122 | 0.095609
0.0062695 | 0.37407 |  | 118.6408 |  | -0.1573 | 0.1237
0.0062891 | 0.36396 |  | 114.3909 |  | -0.19121 | 0.14993
0.0063086 | 0.35306 |  | 110.4829 |  | -0.2216 | 0.17374
0.0063281 | 0.34124 |  | 106.1495 |  | -0.2489 | 0.19492
0.0063477 | 0.33122 |  | 101.5542 |  | -0.27291 | 0.21348
0.0063672 | 0.31998 |  | 97.5413 |  | -0.2918 | 0.22814
0.0063867 | 0.30793 |  | 92.835 |  | -0.30666 | 0.23949
0.0064062 | 0.29662 |  | 88.1592 |  | -0.31794 | 0.24836
0.0064258 | 0.28376 |  | 84.0536 |  | -0.32429 | 0.25328
0.0064453 | 0.27235 |  | 79.2359 |  | -0.32513 | 0.25388
0.0064648 | 0.25987 |  | 74.5782 |  | -0.32081 | 0.25051
0.0064844 | 0.24713 |  | 70.0261 |  | -0.3124 | 0.24361
0.0065039 | 0.23581 |  | 65.0694 |  | -0.29934 | 0.23343
0.0065234 | 0.22248 |  | 60.467 |  | -0.28156 | 0.2196
0.006543 | 0.20976 |  | 55.6491 |  | -0.26065 | 0.20279
0.0065625 | 0.1966 |  | 50.7259 |  | -0.23524 | 0.18271
0.006582 | 0.18405 |  | 46.0406 |  | -0.20485 | 0.15881
0.0066016 | 0.17105 |  | 41.007 |  | -0.17243 | 0.13292
0.0066211 | 0.1564 |  | 36.1765 |  | -0.13795 | 0.10568
0.0066406 | 0.14464 |  | 31.3361 |  | -0.10044 | 0.076259
0.0066602 | 0.13099 |  | 26.1205 |  | -0.061583 | 0.045644
0.0066797 | 0.11728 |  | 21.4323 |  | -0.021948 | 0.014441
0.0066992 | 0.10531 |  | 16.5706 |  | 0.018275 | -0.017387
0.0067187 | 0.090228 |  | 11.3397 |  | 0.05805 | -0.048477
0.0067383 | 0.077202 |  | 6.483 |  | 0.09654 | -0.078479
0.0067578 | 0.064404 |  | 1.3604 |  | 0.13307 | -0.10742
0.0067773 | 0.049987 |  | -3.6089 |  | 0.1682 | -0.13478
0.0067969 | 0.03731 |  | -8.2868 |  | 0.20111 | -0.16034
0.0068164 | 0.023148 |  | -13.4246 |  | 0.23016 | -0.18315
0.0068359 | 0.0092468 |  | -18.5147 |  | 0.2563 | -0.2035
0.0068555 | -0.0041209 |  | -23.4674 |  | 0.27865 | -0.22109
0.006875 | -0.01806 |  | -28.4289 |  | 0.29553 | -0.23416
0.0068945 | -0.030608 |  | -33.1209 |  | 0.30856 | -0.24393
0.0069141 | -0.044306 |  | -37.9846 |  | 0.31806 | -0.25115
0.0069336 | -0.058725 |  | -43.1283 |  | 0.32243 | -0.25458
0.0069531 | -0.071804 |  | -47.9479 |  | 0.3215 | -0.25384
0.0069727 | -0.084959 |  | -52.6397 |  | 0.31574 | -0.24879
0.0069922 | -0.098332 |  | -57.4212 |  | 0.30529 | -0.24017
0.0070117 | -0.11086 |  | -62.0596 |  | 0.29033 | -0.22853
0.0070313 | -0.12383 |  | -66.7994 |  | 0.27117 | -0.21349
0.0070508 | -0.13748 |  | -71.5528 |  | 0.24864 | -0.19557
0.0070703 | -0.15046 |  | -76.2256 |  | 0.22169 | -0.1741
0.0070898 | -0.16345 |  | -80.8033 |  | 0.18948 | -0.14882
0.0071094 | -0.17629 |  | -85.1855 |  | 0.15594 | -0.12229
0.0071289 | -0.18894 |  | -89.7358 |  | 0.12098 | -0.094606
0.0071484 | -0.20151 |  | -94.1407 |  | 0.082177 | -0.064419
0.007168 | -0.21382 |  | -98.4689 |  | 0.042979 | -0.033492
0.0071875 | -0.22665 |  | -103.0179 |  | 0.0033979 | -0.0021979
0.007207 | -0.23877 |  | -107.1517 |  | -0.03755 | 0.029795
0.0072266 | -0.25038 |  | -111.25 |  | -0.076683 | 0.06055
0.0072461 | -0.26253 |  | -115.5 |  | -0.11441 | 0.090079
0.0072656 | -0.27402 |  | -119.4786 |  | -0.151 | 0.11858
0.0072852 | -0.28554 |  | -123.4974 |  | -0.18496 | 0.14511
0.0073047 | -0.29734 |  | -127.4332 |  | -0.21714 | 0.17007
0.0073242 | -0.30858 |  | -131.2641 |  | -0.2455 | 0.19221
0.0073437 | -0.31946 |  | -135.0794 |  | -0.26885 | 0.21059
0.0073633 | -0.33021 |  | -138.6567 |  | -0.28915 | 0.22608
0.0073828 | -0.34104 |  | -142.2858 |  | -0.30533 | 0.2384
0.0074023 | -0.35185 |  | -145.9313 |  | -0.31718 | 0.24773
0.0074219 | -0.36216 |  | -149.3379 |  | -0.3245 | 0.25343
0.0074414 | -0.37224 |  | -152.7773 |  | -0.32625 | 0.25474
0.0074609 | -0.3822 |  | -156.0579 |  | -0.32363 | 0.2525
0.0074805 | -0.39139 |  | -159.0528 |  | -0.31556 | 0.2461
0.0075 | -0.40073 |  | -162.2498 |  | -0.30287 | 0.2361
0.0075195 | -0.41002 |  | -165.3205 |  | -0.28727 | 0.22361
0.0075391 | -0.41857 |  | -168.1356 |  | -0.26653 | 0.20747
0.0075586 | -0.42742 |  | -171.1572 |  | -0.2412 | 0.18759
0.0075781 | -0.4358 |  | -173.9014 |  | -0.21247 | 0.16467
0.0075977 | -0.44348 |  | -176.3541 |  | -0.1798 | 0.13879
0.0076172 | -0.45105 |  | -178.8537 |  | -0.14512 | 0.11134
0.0076367 | -0.45849 |  | -181.2518 |  | -0.10929 | 0.083134
0.0076562 | -0.46598 |  | -183.6915 |  | -0.070905 | 0.052975
0.0076758 | -0.47281 |  | -185.9002 |  | -0.030903 | 0.021329
0.0076953 | -0.47922 |  | -187.863 |  | 0.0096489 | -0.010577
0.0077148 | -0.48586 |  | -189.9635 |  | 0.049913 | -0.042096
0.0077344 | -0.49194 |  | -191.8046 |  | 0.088221 | -0.072186
0.0077539 | -0.49724 |  | -193.4654 |  | 0.12513 | -0.10111
0.0077734 | -0.50299 |  | -195.3396 |  | 0.16031 | -0.12866
0.007793 | -0.50839 |  | -196.8901 |  | 0.19336 | -0.15446
0.0078125 | -0.51247 |  | -198.0875 |  | 0.22448 | -0.17867
0.007832 | -0.51697 |  | -199.4257 |  | 0.25134 | -0.1998
0.0078516 | -0.52144 |  | -200.688 |  | 0.27345 | -0.21712
0.0078711 | -0.52503 |  | -201.7108 |  | 0.2917 | -0.23099
0.0078906 | -0.5286 |  | -202.5401 |  | 0.30581 | -0.2418
0.0079102 | -0.53191 |  | -203.3741 |  | 0.31605 | -0.24982
0.0079297 | -0.53503 |  | -204.1826 |  | 0.32147 | -0.25393
0.0079492 | -0.5374 |  | -204.5111 |  | 0.32171 | -0.25392
0.0079688 | -0.53948 |  | -204.8886 |  | 0.31758 | -0.25029
0.0079883 | -0.54224 |  | -205.49 |  | 0.30727 | -0.24207
0.0080078 | -0.54338 |  | -205.4709 |  | 0.29247 | -0.23022
0.0080273 | -0.5438 |  | -205.3158 |  | 0.27593 | -0.21669
0.0080469 | -0.54545 |  | -205.4542 |  | 0.25378 | -0.19944
0.0080664 | -0.54604 |  | -205.1983 |  | 0.22626 | -0.17788
0.0080859 | -0.5458 |  | -204.7717 |  | 0.1967 | -0.15414
0.0081055 | -0.5457 |  | -204.3196 |  | 0.16329 | -0.1278
0.008125 | -0.54479 |  | -203.5276 |  | 0.12704 | -0.099471
0.0081445 | -0.54397 |  | -202.8087 |  | 0.090067 | -0.070413
0.0081641 | -0.5431 |  | -202.0142 |  | 0.051301 | -0.039908
0.0081836 | -0.54138 |  | -200.9812 |  | 0.011116 | -0.0083231
0.0082031 | -0.53938 |  | -199.8237 |  | -0.029625 | 0.023574
0.0082227 | -0.53681 |  | -198.2777 |  | -0.069456 | 0.054779
0.0082422 | -0.53421 |  | -196.8952 |  | -0.10715 | 0.084464
0.0082617 | -0.53188 |  | -195.7435 |  | -0.14387 | 0.11315
0.0082813 | -0.52843 |  | -194.0016 |  | -0.17864 | 0.14018
0.0083008 | -0.52442 |  | -191.9763 |  | -0.21011 | 0.16485
0.0083203 | -0.52046 |  | -190.0933 |  | -0.23975 | 0.18785
0.0083398 | -0.51613 |  | -188.1063 |  | -0.26549 | 0.20789
0.0083594 | -0.51183 |  | -186.1339 |  | -0.2855 | 0.22365
0.0083789 | -0.50705 |  | -183.9547 |  | -0.30219 | 0.23631
0.0083984 | -0.50148 |  | -181.429 |  | -0.31494 | 0.24603
0.008418 | -0.49615 |  | -178.9908 |  | -0.32292 | 0.25229
0.0084375 | -0.49034 |  | -176.4117 |  | -0.32625 | 0.25485
0.008457 | -0.48431 |  | -173.7912 |  | -0.3241 | 0.25319
0.0084766 | -0.47878 |  | -171.1792 |  | -0.31783 | 0.24803
0.0084961 | -0.47145 |  | -168.0953 |  | -0.30644 | 0.239
0.0085156 | -0.46424 |  | -165.0745 |  | -0.28974 | 0.22586
0.0085352 | -0.45825 |  | -162.1909 |  | -0.27067 | 0.21062
0.0085547 | -0.45039 |  | -159.0145 |  | -0.24685 | 0.19207
0.0085742 | -0.44299 |  | -155.8306 |  | -0.21766 | 0.16913
0.0085938 | -0.43564 |  | -152.4167 |  | -0.18685 | 0.1444
0.0086133 | -0.42682 |  | -148.8555 |  | -0.15293 | 0.11767
0.0086328 | -0.41952 |  | -145.5495 |  | -0.11587 | 0.08858
0.0086523 | -0.41146 |  | -142.0233 |  | -0.078088 | 0.058691
0.0086719 | -0.40178 |  | -138.2682 |  | -0.03855 | 0.027529
0.0086914 | -0.39359 |  | -134.4834 |  | 0.0018343 | -0.0043221
0.0087109 | -0.38523 |  | -130.5479 |  | 0.041869 | -0.035652
0.0087305 | -0.37658 |  | -126.8068 |  | 0.081172 | -0.06638
0.00875 | -0.36872 |  | -123.0461 |  | 0.11829 | -0.095746
0.0087695 | -0.35936 |  | -118.8636 |  | 0.15404 | -0.1237
0.0087891 | -0.35008 |  | -114.6871 |  | 0.18813 | -0.15019
0.0088086 | -0.34101 |  | -110.5736 |  | 0.21863 | -0.17419
0.0088281 | -0.33114 |  | -106.3865 |  | 0.24606 | -0.19563
0.0088477 | -0.32449 |  | -102.1924 |  | 0.27013 | -0.21428
0.0088672 | -0.31575 |  | -97.7503 |  | 0.28919 | -0.22904
0.0088867 | -0.30536 |  | -93.2175 |  | 0.30391 | -0.2403
0.0089062 | -0.30011 |  | -88.8952 |  | 0.31488 | -0.24868
0.0089258 | -0.29067 |  | -84.5024 |  | 0.32107 | -0.25333
0.0089453 | -0.28077 |  | -79.9071 |  | 0.32254 | -0.25425
0.0089648 | -0.27703 |  | -75.1606 |  | 0.31903 | -0.25137
0.0089844 | -0.26915 |  | -70.4563 |  | 0.31003 | -0.24411
0.0090039 | -0.26187 |  | -65.9662 |  | 0.29665 | -0.2334
0.0090234 | -0.2603 |  | -61.3205 |  | 0.27942 | -0.21969
0.009043 | -0.25828 |  | -56.5475 |  | 0.25835 | -0.20295
0.0090625 | -0.25671 |  | -51.625 |  | 0.23298 | -0.18299
0.009082 | -0.26058 |  | -46.5398 |  | 0.20306 | -0.15941
0.0091016 | -0.26678 |  | -41.9452 |  | 0.17005 | -0.13319
0.0091211 | -0.27239 |  | -37.1073 |  | 0.13495 | -0.10544
0.0091406 | -0.28116 |  | -32.0331 |  | 0.097989 | -0.076514
0.0091602 | -0.28388 |  | -27.3791 |  | 0.059349 | -0.046302
0.0091797 | -0.27757 |  | -22.2621 |  | 0.019619 | -0.01505
0.0091992 | -0.26411 |  | -17.3828 |  | -0.020414 | 0.016523
0.0092187 | -0.25137 |  | -12.4409 |  | -0.061053 | 0.048254
0.0092383 | -0.23584 |  | -7.2523 |  | -0.10043 | 0.078944
0.0092578 | -0.20458 |  | -2.7398 |  | -0.13636 | 0.10731
0.0092773 | -0.18475 |  | 2.3699 |  | -0.17092 | 0.13423
0.0092969 | -0.16604 |  | 7.4007 |  | -0.20421 | 0.15999
0.0093164 | -0.13733 |  | 11.9639 |  | -0.23378 | 0.18327
0.0093359 | -0.12295 |  | 17.2691 |  | -0.25987 | 0.20356
0.0093555 | -0.10505 |  | 22.1925 |  | -0.28193 | 0.22065
0.009375 | -0.084065 |  | 26.5703 |  | -0.29918 | 0.23399
0.0093945 | -0.062204 |  | 31.4347 |  | -0.31232 | 0.24406
0.0094141 | -0.031496 |  | 36.4105 |  | -0.32101 | 0.25091
0.0094336 | -0.0089008 |  | 41.286 |  | -0.3256 | 0.25421
0.0094531 | 0.014172 |  | 46.3309 |  | -0.32543 | 0.25403
0.0094727 | 0.035819 |  | 51.1338 |  | -0.31905 | 0.24927
0.0094922 | 0.052334 |  | 55.5102 |  | -0.30846 | 0.24056
0.0095117 | 0.076329 |  | 59.8929 |  | -0.29386 | 0.22887
0.0095312 | 0.097373 |  | 64.7371 |  | -0.27404 | 0.21339
0.0095508 | 0.11757 |  | 69.8301 |  | -0.25101 | 0.19511
0.0095703 | 0.13952 |  | 74.4591 |  | -0.22447 | 0.17418
0.0095898 | 0.15677 |  | 78.7256 |  | -0.19351 | 0.14965
0.0096094 | 0.1742 |  | 83.1982 |  | -0.15969 | 0.12288
0.0096289 | 0.19138 |  | 87.6245 |  | -0.12339 | 0.094522
0.0096484 | 0.20791 |  | 91.8258 |  | -0.085292 | 0.064419
0.009668 | 0.2254 |  | 96.4314 |  | -0.045961 | 0.033391
0.0096875 | 0.24306 |  | 100.9685 |  | -0.0060221 | 0.0020646
0.009707 | 0.25842 |  | 105.0237 |  | 0.033034 | -0.028839
0.0097266 | 0.2738 |  | 109.3162 |  | 0.072577 | -0.05967
0.0097461 | 0.2908 |  | 113.299 |  | 0.11166 | -0.090444
0.0097656 | 0.30509 |  | 117.125 |  | 0.14716 | -0.11868
0.0097852 | 0.31911 |  | 121.4272 |  | 0.18112 | -0.14474
0.0098047 | 0.33174 |  | 125.4759 |  | 0.2129 | -0.16973
0.0098242 | 0.34307 |  | 129.4107 |  | 0.2404 | -0.19152
0.0098438 | 0.35482 |  | 133.129 |  | 0.26526 | -0.21063
0.0098633 | 0.36456 |  | 136.4628 |  | 0.28557 | -0.22664
0.0098828 | 0.37674 |  | 140.287 |  | 0.30084 | -0.23813
0.0099023 | 0.38872 |  | 144.1181 |  | 0.31299 | -0.24729
0.0099219 | 0.39894 |  | 147.5113 |  | 0.32012 | -0.25306
0.0099414 | 0.4105 |  | 150.9875 |  | 0.32226 | -0.25424
0.0099609 | 0.41959 |  | 154.1208 |  | 0.31979 | -0.25209
0.0099805 | 0.4291 |  | 157.194 |  | 0.31155 | -0.24549
0.01 | 0.43934 |  | 160.5719 |  | 0.29953 | -0.23556
0.01002 | 0.44808 |  | 163.697 |  | 0.28398 | -0.22326
0.010039 | 0.45758 |  | 166.7911 |  | 0.263 | -0.20673
0.010059 | 0.46603 |  | 169.5328 |  | 0.23786 | -0.18678
0.010078 | 0.47397 |  | 172.0288 |  | 0.20897 | -0.16405
0.010098 | 0.48223 |  | 174.9781 |  | 0.17646 | -0.13842
0.010117 | 0.48991 |  | 177.6585 |  | 0.14226 | -0.11157
0.010137 | 0.49693 |  | 180.0362 |  | 0.10577 | -0.083045
0.010156 | 0.50365 |  | 182.4789 |  | 0.067103 | -0.052483
0.010176 | 0.51074 |  | 184.6987 |  | 0.027467 | -0.021313
0.010195 | 0.51627 |  | 186.7822 |  | -0.013611 | 0.01083
0.010215 | 0.52285 |  | 188.8177 |  | -0.053742 | 0.042491
0.010234 | 0.5303 |  | 190.9194 |  | -0.091994 | 0.072395
0.010254 | 0.53517 |  | 192.8385 |  | -0.12919 | 0.10162
0.010273 | 0.54051 |  | 194.3194 |  | -0.16408 | 0.12905
0.010293 | 0.54546 |  | 195.9516 |  | -0.19782 | 0.15505
0.010313 | 0.54989 |  | 197.5859 |  | -0.22896 | 0.17941
0.010332 | 0.55482 |  | 198.7402 |  | -0.25506 | 0.19976
0.010352 | 0.55839 |  | 200.0856 |  | -0.27774 | 0.2172
0.010371 | 0.56305 |  | 201.4217 |  | -0.29596 | 0.23143
0.010391 | 0.56672 |  | 202.1486 |  | -0.30947 | 0.24172
0.01041 | 0.56836 |  | 202.9575 |  | -0.32011 | 0.24986
0.01043 | 0.57189 |  | 203.8326 |  | -0.32556 | 0.25411
0.010449 | 0.57454 |  | 204.445 |  | -0.32543 | 0.25397
0.010469 | 0.57618 |  | 204.9357 |  | -0.32114 | 0.25059
0.010488 | 0.57871 |  | 205.2384 |  | -0.31075 | 0.24224
0.010508 | 0.58049 |  | 205.5296 |  | -0.29639 | 0.23069
0.010527 | 0.58122 |  | 205.6266 |  | -0.27929 | 0.21724
0.010547 | 0.58136 |  | 205.4287 |  | -0.2565 | 0.19955
0.010566 | 0.58272 |  | 205.3518 |  | -0.23008 | 0.17874
0.010586 | 0.58272 |  | 205.1041 |  | -0.20028 | 0.15514
0.010605 | 0.58031 |  | 204.4619 |  | -0.16614 | 0.12817
0.010625 | 0.58052 |  | 203.8808 |  | -0.13067 | 0.10017
0.010645 | 0.58036 |  | 203.1845 |  | -0.09366 | 0.070885
0.010664 | 0.57718 |  | 202.2686 |  | -0.05466 | 0.040118
0.010684 | 0.5758 |  | 201.407 |  | -0.014816 | 0.0089375
0.010703 | 0.57352 |  | 200.2992 |  | 0.025861 | -0.02314
0.010723 | 0.57002 |  | 198.9408 |  | 0.065346 | -0.054283
0.010742 | 0.56898 |  | 197.4722 |  | 0.10314 | -0.08391
0.010762 | 0.56519 |  | 196.0096 |  | 0.14016 | -0.11292
0.010781 | 0.56141 |  | 194.6543 |  | 0.17427 | -0.13962
0.010801 | 0.55943 |  | 192.7953 |  | 0.20555 | -0.16429
0.01082 | 0.55365 |  | 190.7042 |  | 0.23518 | -0.18725
0.01084 | 0.54869 |  | 188.7919 |  | 0.26055 | -0.20678
0.010859 | 0.5444 |  | 186.4533 |  | 0.28116 | -0.223
0.010879 | 0.53828 |  | 184.2692 |  | 0.29812 | -0.23599
0.010898 | 0.53333 |  | 182.2349 |  | 0.3105 | -0.24547
0.010918 | 0.52754 |  | 179.4881 |  | 0.31859 | -0.2517
0.010937 | 0.5208 |  | 176.8684 |  | 0.32196 | -0.25386
0.010957 | 0.51405 |  | 174.2857 |  | 0.32003 | -0.25218
0.010977 | 0.5073 |  | 171.2752 |  | 0.3137 | -0.2471
0.010996 | 0.50088 |  | 168.6391 |  | 0.30213 | -0.23785
0.011016 | 0.49358 |  | 165.7672 |  | 0.28634 | -0.22531
0.011035 | 0.48562 |  | 162.4688 |  | 0.26704 | -0.20992
0.011055 | 0.47698 |  | 159.337 |  | 0.24262 | -0.19077
0.011074 | 0.46888 |  | 155.9097 |  | 0.2146 | -0.16864
0.011094 | 0.46061 |  | 152.505 |  | 0.18337 | -0.14388
0.011113 | 0.45182 |  | 149.2674 |  | 0.14872 | -0.11652
0.011133 | 0.44426 |  | 145.7941 |  | 0.11255 | -0.087967
0.011152 | 0.43451 |  | 142.1067 |  | 0.07467 | -0.058271
0.011172 | 0.42406 |  | 138.1271 |  | 0.034899 | -0.02705
0.011191 | 0.41542 |  | 134.3269 |  | -0.0053208 | 0.0046673
0.011211 | 0.40514 |  | 130.6463 |  | -0.04573 | 0.036416
0.01123 | 0.39466 |  | 126.7038 |  | -0.085233 | 0.067279
0.01125 | 0.38454 |  | 122.7677 |  | -0.1221 | 0.096147
0.01127 | 0.37394 |  | 118.6227 |  | -0.15784 | 0.12404
0.011289 | 0.36311 |  | 114.3528 |  | -0.19191 | 0.15054
0.011309 | 0.35166 |  | 110.2392 |  | -0.22276 | 0.17467
0.011328 | 0.34125 |  | 105.9028 |  | -0.25081 | 0.1965
0.011348 | 0.33031 |  | 101.5454 |  | -0.27361 | 0.21427
0.011367 | 0.31843 |  | 97.3565 |  | -0.29229 | 0.22862
0.011387 | 0.30654 |  | 92.7302 |  | -0.3083 | 0.2407
0.011406 | 0.29429 |  | 88.1233 |  | -0.31881 | 0.24896
0.011426 | 0.28263 |  | 83.7428 |  | -0.32488 | 0.25377
0.011445 | 0.27108 |  | 78.9639 |  | -0.3264 | 0.25482
0.011465 | 0.2594 |  | 74.4859 |  | -0.32181 | 0.25117
0.011484 | 0.24702 |  | 69.9801 |  | -0.31309 | 0.24427
0.011504 | 0.23388 |  | 64.9328 |  | -0.3003 | 0.23412
0.011523 | 0.22134 |  | 60.1622 |  | -0.28285 | 0.22043
0.011543 | 0.20848 |  | 55.4151 |  | -0.26147 | 0.20361
0.011562 | 0.19556 |  | 50.6438 |  | -0.23559 | 0.18302
0.011582 | 0.18235 |  | 45.8869 |  | -0.20605 | 0.15961
0.011602 | 0.16943 |  | 40.8407 |  | -0.17347 | 0.13396
0.011621 | 0.15679 |  | 35.8958 |  | -0.13771 | 0.10583
0.011641 | 0.14252 |  | 30.9186 |  | -0.10124 | 0.077006
0.01166 | 0.12967 |  | 26.0159 |  | -0.063183 | 0.046882
0.01168 | 0.11722 |  | 21.2414 |  | -0.022432 | 0.014857
0.011699 | 0.10327 |  | 16.0822 |  | 0.017502 | -0.016592
0.011719 | 0.089861 |  | 11.0883 |  | 0.057212 | -0.047784
0.011738 | 0.076528 |  | 6.3038 |  | 0.096203 | -0.07835
0.011758 | 0.062709 |  | 1.1359 |  | 0.13219 | -0.10663
0.011777 | 0.049339 |  | -3.8563 |  | 0.16719 | -0.13388
0.011797 | 0.036112 |  | -8.6611 |  | 0.19988 | -0.15941
0.011816 | 0.022146 |  | -13.7389 |  | 0.22931 | -0.18246
0.011836 | 0.0084464 |  | -18.6754 |  | 0.25622 | -0.20339
0.011855 | -0.0047734 |  | -23.5432 |  | 0.27722 | -0.21991
0.011875 | -0.018532 |  | -28.5441 |  | 0.29397 | -0.23276
0.011895 | -0.032336 |  | -33.4116 |  | 0.30848 | -0.24356
0.011914 | -0.04554 |  | -38.3124 |  | 0.31699 | -0.25027
0.011934 | -0.058899 |  | -43.2416 |  | 0.32069 | -0.25316
0.011953 | -0.072096 |  | -48.0368 |  | 0.32062 | -0.25277
0.011973 | -0.085085 |  | -52.7078 |  | 0.31469 | -0.24783
0.011992 | -0.098723 |  | -57.5098 |  | 0.30411 | -0.23932
0.012012 | -0.11236 |  | -62.3653 |  | 0.2892 | -0.22745
0.012031 | -0.12528 |  | -66.8906 |  | 0.27026 | -0.21231
0.012051 | -0.13796 |  | -71.5693 |  | 0.24729 | -0.1943
0.01207 | -0.15116 |  | -76.3177 |  | 0.21916 | -0.17227
0.01209 | -0.16388 |  | -80.6884 |  | 0.18851 | -0.14772
0.012109 | -0.17634 |  | -85.2984 |  | 0.1554 | -0.12154
0.012129 | -0.18932 |  | -89.878 |  | 0.11849 | -0.092771
0.012148 | -0.20182 |  | -94.0643 |  | 0.081137 | -0.063308
0.012168 | -0.2144 |  | -98.6599 |  | 0.042449 | -0.032794
0.012188 | -0.22745 |  | -103.1267 |  | 0.0011342 | -0.00041337
0.012207 | -0.23924 |  | -107.0535 |  | -0.039011 | 0.031145
0.012227 | -0.25056 |  | -111.2337 |  | -0.078264 | 0.061766
0.012246 | -0.2628 |  | -115.3611 |  | -0.11653 | 0.091634
0.012266 | -0.27457 |  | -119.46 |  | -0.15184 | 0.11947
0.012285 | -0.28637 |  | -123.5922 |  | -0.18624 | 0.14623
0.012305 | -0.29757 |  | -127.3409 |  | -0.21822 | 0.1711
0.012324 | -0.30852 |  | -131.2481 |  | -0.24599 | 0.19274
0.012344 | -0.32016 |  | -135.0297 |  | -0.27094 | 0.21201
0.012363 | -0.33038 |  | -138.4697 |  | -0.29063 | 0.22754
0.012383 | -0.34146 |  | -142.299 |  | -0.30572 | 0.23919
0.012402 | -0.35245 |  | -145.9544 |  | -0.31832 | 0.24859
0.012422 | -0.36178 |  | -149.1791 |  | -0.32537 | 0.25412
0.012441 | -0.37236 |  | -152.5669 |  | -0.32724 | 0.25552
0.012461 | -0.38222 |  | -155.9129 |  | -0.32476 | 0.25344
0.01248 | -0.3918 |  | -159.1326 |  | -0.31651 | 0.24696
0.0125 | -0.4013 |  | -162.174 |  | -0.30402 | 0.23693
0.01252 | -0.40977 |  | -165.1394 |  | -0.28744 | 0.22392
0.012539 | -0.41925 |  | -168.2652 |  | -0.26686 | 0.20783
0.012559 | -0.42751 |  | -170.9655 |  | -0.24233 | 0.18839
0.012578 | -0.43499 |  | -173.5115 |  | -0.21275 | 0.16505
0.012598 | -0.44385 |  | -176.4152 |  | -0.18085 | 0.13962
0.012617 | -0.45163 |  | -178.9091 |  | -0.14638 | 0.11243
0.012637 | -0.45843 |  | -181.1022 |  | -0.10867 | 0.082982
0.012656 | -0.46595 |  | -183.5808 |  | -0.071373 | 0.053336
0.012676 | -0.47299 |  | -185.7907 |  | -0.032027 | 0.022328
0.012695 | -0.47901 |  | -187.6696 |  | 0.0094625 | -0.010241
0.012715 | -0.4856 |  | -189.7792 |  | 0.048505 | -0.041139
0.012734 | -0.49216 |  | -191.7691 |  | 0.087898 | -0.071753
0.012754 | -0.49752 |  | -193.473 |  | 0.12602 | -0.10172
0.012773 | -0.50262 |  | -195.0734 |  | 0.15964 | -0.12837
0.012793 | -0.50804 |  | -196.5607 |  | 0.19299 | -0.15415
0.012812 | -0.51316 |  | -198.1364 |  | 0.22406 | -0.17845
0.012832 | -0.51731 |  | -199.3763 |  | 0.25031 | -0.1991
0.012852 | -0.52142 |  | -200.4643 |  | 0.27352 | -0.21713
0.012871 | -0.5256 |  | -201.6965 |  | 0.29157 | -0.23097
0.012891 | -0.52894 |  | -202.4707 |  | 0.30531 | -0.24127
0.01291 | -0.5321 |  | -203.2179 |  | 0.31591 | -0.24952
0.01293 | -0.53545 |  | -204.1231 |  | 0.32058 | -0.25319
0.012949 | -0.53823 |  | -204.6731 |  | 0.3211 | -0.2532
0.012969 | -0.54011 |  | -204.9368 |  | 0.31719 | -0.24987
0.012988 | -0.54196 |  | -205.247 |  | 0.30625 | -0.2413
0.013008 | -0.54391 |  | -205.5635 |  | 0.29246 | -0.23011
0.013027 | -0.54501 |  | -205.4842 |  | 0.27527 | -0.21637
0.013047 | -0.54557 |  | -205.3494 |  | 0.25227 | -0.19839
0.013066 | -0.54632 |  | -205.2526 |  | 0.22639 | -0.17779
0.013086 | -0.54647 |  | -204.7893 |  | 0.19598 | -0.15387
0.013105 | -0.54593 |  | -204.2304 |  | 0.16213 | -0.12709
0.013125 | -0.54573 |  | -203.718 |  | 0.12716 | -0.099382
0.013145 | -0.54489 |  | -202.9797 |  | 0.088917 | -0.069654
0.013164 | -0.54325 |  | -201.9376 |  | 0.050633 | -0.039322
0.013184 | -0.54186 |  | -200.9018 |  | 0.011288 | -0.0083913
0.013203 | -0.53995 |  | -199.8657 |  | -0.030929 | 0.024537
0.013223 | -0.53768 |  | -198.5566 |  | -0.069909 | 0.055486
0.013242 | -0.53516 |  | -197.1791 |  | -0.10758 | 0.084798
0.013262 | -0.53237 |  | -195.7579 |  | -0.14523 | 0.11402
0.013281 | -0.52918 |  | -194.1258 |  | -0.17864 | 0.14027
0.013301 | -0.52499 |  | -192.2082 |  | -0.21078 | 0.16524
0.01332 | -0.52097 |  | -190.1694 |  | -0.24099 | 0.18877
0.01334 | -0.51687 |  | -188.3461 |  | -0.26563 | 0.20804
0.013359 | -0.51224 |  | -186.2736 |  | -0.28641 | 0.22416
0.013379 | -0.5073 |  | -183.8771 |  | -0.3028 | 0.23661
0.013398 | -0.50224 |  | -181.723 |  | -0.31493 | 0.24583
0.013418 | -0.49703 |  | -179.2847 |  | -0.32388 | 0.25286
0.013437 | -0.49095 |  | -176.4873 |  | -0.3272 | 0.25542
0.013457 | -0.48469 |  | -173.8533 |  | -0.32537 | 0.25391
0.013477 | -0.47847 |  | -171.104 |  | -0.31852 | 0.24852
0.013496 | -0.47218 |  | -168.3181 |  | -0.30578 | 0.23849
0.013516 | -0.46549 |  | -165.4141 |  | -0.29065 | 0.22638
0.013535 | -0.4579 |  | -162.1802 |  | -0.27154 | 0.21142
0.013555 | -0.45067 |  | -159.065 |  | -0.24687 | 0.19221
0.013574 | -0.44369 |  | -155.834 |  | -0.21969 | 0.17042
0.013594 | -0.43547 |  | -152.3855 |  | -0.18762 | 0.14503
0.013613 | -0.42754 |  | -149.1275 |  | -0.15238 | 0.11723
0.013633 | -0.42055 |  | -145.6257 |  | -0.11699 | 0.089147
0.013652 | -0.41129 |  | -141.8202 |  | -0.078675 | 0.059161
0.013672 | -0.40177 |  | -138.2061 |  | -0.039531 | 0.028232
0.013691 | -0.39473 |  | -134.4983 |  | 4.7972e-05 | -0.0030441
0.013711 | -0.38607 |  | -130.5847 |  | 0.040974 | -0.035138
0.01373 | -0.37648 |  | -126.7902 |  | 0.080003 | -0.065802
0.01375 | -0.36863 |  | -122.834 |  | 0.11786 | -0.095363
0.01377 | -0.36077 |  | -118.6969 |  | 0.15372 | -0.12356
0.013789 | -0.35094 |  | -114.6263 |  | 0.18585 | -0.1488
0.013809 | -0.34181 |  | -110.3883 |  | 0.21701 | -0.17286
0.013828 | -0.33378 |  | -106.2659 |  | 0.24536 | -0.19495
0.013848 | -0.32452 |  | -102.067 |  | 0.26869 | -0.21331
0.013867 | -0.31631 |  | -97.5023 |  | 0.28845 | -0.22861
0.013887 | -0.30756 |  | -93.2155 |  | 0.30289 | -0.23964
0.013906 | -0.30073 |  | -88.8169 |  | 0.31289 | -0.24722
0.013926 | -0.29193 |  | -84.2875 |  | 0.31972 | -0.25237
0.013945 | -0.28246 |  | -79.8173 |  | 0.32085 | -0.25318
0.013965 | -0.28044 |  | -75.0266 |  | 0.31811 | -0.25077
0.013984 | -0.27289 |  | -70.5303 |  | 0.31006 | -0.24424
0.014004 | -0.2662 |  | -65.9053 |  | 0.29468 | -0.2322
0.014023 | -0.26718 |  | -60.9265 |  | 0.27791 | -0.21854
0.014043 | -0.26419 |  | -56.4656 |  | 0.25756 | -0.20235
0.014063 | -0.26602 |  | -51.6083 |  | 0.23077 | -0.18161
0.014082 | -0.27222 |  | -46.4513 |  | 0.20226 | -0.15878
0.014102 | -0.28249 |  | -41.801 |  | 0.16965 | -0.13294
0.014121 | -0.29695 |  | -36.8937 |  | 0.1333 | -0.10441
0.014141 | -0.29516 |  | -32.251 |  | 0.09693 | -0.075536
0.01416 | -0.2832 |  | -27.6773 |  | 0.057991 | -0.04513
0.01418 | -0.26929 |  | -22.3617 |  | 0.018152 | -0.013823
0.014199 | -0.25305 |  | -17.1262 |  | -0.021527 | 0.017475
0.014219 | -0.24153 |  | -11.9499 |  | -0.062406 | 0.049269
0.014238 | -0.22587 |  | -7.209 |  | -0.10061 | 0.079334
0.014258 | -0.20836 |  | -3.0167 |  | -0.13696 | 0.10773
0.014277 | -0.18842 |  | 1.9363 |  | -0.17291 | 0.13541
0.014297 | -0.16364 |  | 7.2556 |  | -0.20475 | 0.16053
0.014316 | -0.14329 |  | 12.2987 |  | -0.23423 | 0.18358
0.014336 | -0.12038 |  | 17.4047 |  | -0.26108 | 0.20426
0.014355 | -0.10009 |  | 22.1239 |  | -0.28195 | 0.22071
0.014375 | -0.083833 |  | 26.4853 |  | -0.29967 | 0.23419
0.014395 | -0.059808 |  | 31.2101 |  | -0.31349 | 0.24483
0.014414 | -0.03329 |  | 36.2322 |  | -0.32167 | 0.25148
0.014434 | -0.0081353 |  | 41.4169 |  | -0.32625 | 0.25474
0.014453 | 0.014879 |  | 46.352 |  | -0.32543 | 0.25404
0.014473 | 0.039539 |  | 50.8097 |  | -0.31938 | 0.24929
0.014492 | 0.060098 |  | 55.497 |  | -0.3091 | 0.24112
0.014512 | 0.076037 |  | 59.9342 |  | -0.29344 | 0.22887
0.014531 | 0.098381 |  | 64.5387 |  | -0.27464 | 0.2138
0.014551 | 0.11813 |  | 69.7897 |  | -0.25205 | 0.19592
0.01457 | 0.13831 |  | 74.2637 |  | -0.22399 | 0.1739
0.01459 | 0.15827 |  | 78.6747 |  | -0.19351 | 0.14965
0.014609 | 0.17394 |  | 83.3145 |  | -0.15988 | 0.12319
0.014629 | 0.1936 |  | 87.4042 |  | -0.12308 | 0.094274
0.014648 | 0.21051 |  | 91.9493 |  | -0.085861 | 0.064712
0.014668 | 0.22782 |  | 96.5047 |  | -0.04653 | 0.033789
0.014687 | 0.24706 |  | 100.5897 |  | -0.0061594 | 0.0020578
0.014707 | 0.26305 |  | 105.1246 |  | 0.033518 | -0.029212
0.014727 | 0.27956 |  | 109.3648 |  | 0.07305 | -0.06019
0.014746 | 0.29335 |  | 113.1822 |  | 0.1107 | -0.089789
0.014766 | 0.30703 |  | 117.4785 |  | 0.14707 | -0.11818
0.014785 | 0.32058 |  | 121.4102 |  | 0.18141 | -0.14503
0.014805 | 0.33197 |  | 125.2017 |  | 0.21199 | -0.16911
0.014824 | 0.34518 |  | 129.4941 |  | 0.24069 | -0.19143
0.014844 | 0.35668 |  | 133.2606 |  | 0.26532 | -0.21077
0.014863 | 0.36763 |  | 136.7515 |  | 0.28458 | -0.2257
0.014883 | 0.37888 |  | 140.4808 |  | 0.30102 | -0.23809
0.014902 | 0.38908 |  | 143.9693 |  | 0.31274 | -0.24724
0.014922 | 0.40044 |  | 147.4776 |  | 0.31956 | -0.25235
0.014941 | 0.41075 |  | 151.0597 |  | 0.32237 | -0.25428
0.014961 | 0.42061 |  | 154.3635 |  | 0.31903 | -0.2516
0.01498 | 0.43073 |  | 157.5838 |  | 0.3114 | -0.24519
0.015 | 0.43966 |  | 160.6776 |  | 0.29923 | -0.23563
0.01502 | 0.44937 |  | 163.6071 |  | 0.28198 | -0.22195
0.015039 | 0.45897 |  | 166.7154 |  | 0.2625 | -0.20626
0.015059 | 0.46721 |  | 169.6912 |  | 0.2377 | -0.18695
0.015078 | 0.47575 |  | 172.407 |  | 0.20787 | -0.16327
0.015098 | 0.48383 |  | 175.0751 |  | 0.17661 | -0.13835
0.015117 | 0.49098 |  | 177.578 |  | 0.14151 | -0.11092
0.015137 | 0.49817 |  | 180.0126 |  | 0.1044 | -0.081672
0.015156 | 0.50531 |  | 182.4462 |  | 0.066966 | -0.052226
0.015176 | 0.51221 |  | 184.9215 |  | 0.02689 | -0.020718
0.015195 | 0.51868 |  | 187.1397 |  | -0.013521 | 0.011176
0.015215 | 0.52451 |  | 188.9229 |  | -0.053509 | 0.042392
0.015234 | 0.52967 |  | 190.7696 |  | -0.093229 | 0.073436
0.015254 | 0.53522 |  | 192.6899 |  | -0.12983 | 0.10221
0.015273 | 0.54091 |  | 194.4741 |  | -0.16492 | 0.1295
0.015293 | 0.54584 |  | 196.2058 |  | -0.19882 | 0.15584
0.015312 | 0.55092 |  | 197.6177 |  | -0.22833 | 0.17897
0.015332 | 0.5547 |  | 198.7576 |  | -0.25551 | 0.20007
0.015352 | 0.55834 |  | 200.0569 |  | -0.27886 | 0.21821
0.015371 | 0.56311 |  | 201.2887 |  | -0.29575 | 0.23131
0.015391 | 0.56618 |  | 202.431 |  | -0.31057 | 0.24252
0.01541 | 0.56887 |  | 203.2546 |  | -0.32086 | 0.25066
0.01543 | 0.57121 |  | 203.7143 |  | -0.3247 | 0.25376
0.015449 | 0.57378 |  | 204.4468 |  | -0.32594 | 0.25433
0.015469 | 0.57662 |  | 204.8719 |  | -0.32105 | 0.25039
0.015488 | 0.5772 |  | 205.2053 |  | -0.3103 | 0.242
0.015508 | 0.57895 |  | 205.7343 |  | -0.29717 | 0.23152
0.015527 | 0.58052 |  | 205.5568 |  | -0.2789 | 0.21713
0.015547 | 0.58056 |  | 205.4537 |  | -0.25633 | 0.19943
0.015566 | 0.58153 |  | 205.4436 |  | -0.23008 | 0.17866
0.015586 | 0.58116 |  | 204.9245 |  | -0.199 | 0.15407
0.015605 | 0.58096 |  | 204.6369 |  | -0.16604 | 0.12803
0.015625 | 0.57973 |  | 204.0309 |  | -0.1308 | 0.10033
0.015645 | 0.57754 |  | 203.055 |  | -0.092913 | 0.070512
0.015664 | 0.57755 |  | 202.4341 |  | -0.054372 | 0.039892
0.015684 | 0.57528 |  | 201.3568 |  | -0.014032 | 0.0080855
0.015703 | 0.57282 |  | 200.1841 |  | 0.026152 | -0.02347
0.015723 | 0.5715 |  | 199.2568 |  | 0.064922 | -0.053916
0.015742 | 0.56754 |  | 197.5317 |  | 0.1039 | -0.084426
0.015762 | 0.5645 |  | 195.9432 |  | 0.14034 | -0.11322
0.015781 | 0.56122 |  | 194.6477 |  | 0.17444 | -0.13996
0.015801 | 0.55621 |  | 192.6145 |  | 0.20698 | -0.16522
0.01582 | 0.55325 |  | 190.7641 |  | 0.23522 | -0.1873
0.01584 | 0.54885 |  | 188.8544 |  | 0.26059 | -0.20695
0.015859 | 0.54245 |  | 186.5188 |  | 0.28228 | -0.22379
0.015879 | 0.53765 |  | 184.4404 |  | 0.29832 | -0.23618
0.015898 | 0.53155 |  | 181.9521 |  | 0.31103 | -0.24568
0.015918 | 0.52575 |  | 179.4996 |  | 0.31914 | -0.25194
0.015938 | 0.52142 |  | 177.2718 |  | 0.32201 | -0.25418
0.015957 | 0.5139 |  | 174.2469 |  | 0.32106 | -0.25314
0.015977 | 0.50562 |  | 171.3521 |  | 0.31435 | -0.24765
0.015996 | 0.49974 |  | 168.6284 |  | 0.30239 | -0.23805
0.016016 | 0.49274 |  | 165.5039 |  | 0.28674 | -0.22548
0.016035 | 0.48534 |  | 162.6145 |  | 0.26671 | -0.20976
0.016055 | 0.47857 |  | 159.4606 |  | 0.24315 | -0.19129
0.016074 | 0.46865 |  | 155.9874 |  | 0.21536 | -0.1693
0.016094 | 0.45972 |  | 152.6324 |  | 0.18311 | -0.1438
0.016113 | 0.4524 |  | 149.1665 |  | 0.14903 | -0.11674
0.016133 | 0.44272 |  | 145.6799 |  | 0.1128 | -0.088291
0.016152 | 0.43321 |  | 141.9739 |  | 0.074649 | -0.058436
0.016172 | 0.42396 |  | 138.2048 |  | 0.035647 | -0.027538
0.016191 | 0.41457 |  | 134.6451 |  | -0.0055158 | 0.004738
0.016211 | 0.40476 |  | 130.7015 |  | -0.045867 | 0.036466
0.01623 | 0.39466 |  | 126.6414 |  | -0.083928 | 0.066428
0.01625 | 0.38463 |  | 122.7749 |  | -0.1221 | 0.095907
0.01627 | 0.37359 |  | 118.558 |  | -0.15783 | 0.12387
0.016289 | 0.36297 |  | 114.3888 |  | -0.19131 | 0.15008
0.016309 | 0.35298 |  | 110.325 |  | -0.22312 | 0.17481
0.016328 | 0.342 |  | 105.9793 |  | -0.24986 | 0.19581
0.016348 | 0.32996 |  | 101.658 |  | -0.27336 | 0.21385
0.016367 | 0.31891 |  | 97.1823 |  | -0.29291 | 0.22901
0.016387 | 0.30785 |  | 92.7764 |  | -0.30692 | 0.23996
0.016406 | 0.29548 |  | 88.436 |  | -0.31837 | 0.24853
0.016426 | 0.28404 |  | 83.6113 |  | -0.32474 | 0.25361
0.016445 | 0.2719 |  | 79.0763 |  | -0.32547 | 0.25412
0.016465 | 0.25942 |  | 74.6469 |  | -0.32239 | 0.2514
0.016484 | 0.24757 |  | 69.6827 |  | -0.31288 | 0.24408
0.016504 | 0.23428 |  | 65.0594 |  | -0.29917 | 0.23313
0.016523 | 0.22126 |  | 60.334 |  | -0.28259 | 0.22003
0.016543 | 0.20866 |  | 55.3258 |  | -0.26075 | 0.20306
0.016563 | 0.19623 |  | 50.7786 |  | -0.23548 | 0.18292
0.016582 | 0.18327 |  | 45.8441 |  | -0.20577 | 0.15955
0.016602 | 0.16962 |  | 40.8997 |  | -0.17156 | 0.13253
0.016621 | 0.15748 |  | 36.1898 |  | -0.13713 | 0.10499
0.016641 | 0.14369 |  | 30.9248 |  | -0.10075 | 0.076528
0.01666 | 0.13029 |  | 26.0846 |  | -0.061577 | 0.045782
0.01668 | 0.11768 |  | 21.2528 |  | -0.022174 | 0.014501
0.016699 | 0.10321 |  | 16.0585 |  | 0.018661 | -0.017584
0.016719 | 0.090779 |  | 11.4486 |  | 0.058985 | -0.049325
0.016738 | 0.077049 |  | 6.4541 |  | 0.09658 | -0.078868
0.016758 | 0.062815 |  | 1.1393 |  | 0.13331 | -0.1076
0.016777 | 0.050285 |  | -3.6563 |  | 0.16816 | -0.13503
0.016797 | 0.035678 |  | -8.7069 |  | 0.20078 | -0.16038
0.016816 | 0.022656 |  | -13.762 |  | 0.23122 | -0.18395
0.016836 | 0.010069 |  | -18.4341 |  | 0.25696 | -0.20417
0.016855 | -0.0044914 |  | -23.4474 |  | 0.27821 | -0.22074
0.016875 | -0.017793 |  | -28.5632 |  | 0.29562 | -0.23403
0.016895 | -0.031488 |  | -33.5016 |  | 0.30905 | -0.24418
0.016914 | -0.045352 |  | -38.3727 |  | 0.31861 | -0.25159
0.016934 | -0.058017 |  | -43.0059 |  | 0.32279 | -0.25485
0.016953 | -0.07162 |  | -47.8308 |  | 0.32183 | -0.25387
0.016973 | -0.085473 |  | -52.7491 |  | 0.31644 | -0.24938
0.016992 | -0.098404 |  | -57.548 |  | 0.30526 | -0.24053
0.017012 | -0.11112 |  | -62.3489 |  | 0.28988 | -0.22827
0.017031 | -0.12436 |  | -66.8188 |  | 0.27165 | -0.21372
0.017051 | -0.13788 |  | -71.4864 |  | 0.2488 | -0.19575
0.01707 | -0.15056 |  | -76.3243 |  | 0.22157 | -0.17417
0.01709 | -0.16345 |  | -80.8284 |  | 0.19055 | -0.14964
0.017109 | -0.17684 |  | -85.443 |  | 0.15624 | -0.12247
0.017129 | -0.18896 |  | -89.8149 |  | 0.12041 | -0.094171
0.017148 | -0.20132 |  | -94.0731 |  | 0.082886 | -0.064828
0.017168 | -0.21431 |  | -98.6999 |  | 0.043802 | -0.034047
0.017188 | -0.22627 |  | -102.9042 |  | 0.0038215 | -0.0026227
0.017207 | -0.23822 |  | -106.9964 |  | -0.037423 | 0.02965
0.017227 | -0.25061 |  | -111.4191 |  | -0.077131 | 0.060834
0.017246 | -0.26228 |  | -115.4715 |  | -0.11382 | 0.089585
0.017266 | -0.27412 |  | -119.5567 |  | -0.15005 | 0.11765
0.017285 | -0.28641 |  | -123.7763 |  | -0.18461 | 0.14444
0.017305 | -0.29715 |  | -127.4244 |  | -0.21574 | 0.16902
0.017324 | -0.30789 |  | -131.1316 |  | -0.24425 | 0.19129
0.017344 | -0.31984 |  | -135.1467 |  | -0.26896 | 0.21029
0.017363 | -0.33069 |  | -138.8419 |  | -0.28869 | 0.22565
0.017383 | -0.34136 |  | -142.3954 |  | -0.30393 | 0.23752
0.017402 | -0.35211 |  | -145.9663 |  | -0.31557 | 0.2465
0.017422 | -0.36196 |  | -149.3276 |  | -0.32318 | 0.25231
0.017441 | -0.37214 |  | -152.6642 |  | -0.32496 | 0.25381
0.017461 | -0.38223 |  | -156.1142 |  | -0.32164 | 0.25117
0.01748 | -0.39186 |  | -159.3278 |  | -0.31459 | 0.24523
0.0175 | -0.40086 |  | -162.3202 |  | -0.3021 | 0.23544
0.01752 | -0.40987 |  | -165.3088 |  | -0.2847 | 0.22184
0.017539 | -0.41923 |  | -168.3253 |  | -0.26475 | 0.20589
0.017559 | -0.42757 |  | -171.247 |  | -0.24031 | 0.18666
0.017578 | -0.43552 |  | -173.7867 |  | -0.21062 | 0.16328
0.017598 | -0.44351 |  | -176.4212 |  | -0.17811 | 0.13741
0.017617 | -0.45144 |  | -179.108 |  | -0.14356 | 0.11006
0.017637 | -0.459 |  | -181.3982 |  | -0.10718 | 0.081472
0.017656 | -0.46597 |  | -183.8112 |  | -0.068798 | 0.051336
0.017676 | -0.47295 |  | -186.0185 |  | -0.029032 | 0.02
0.017695 | -0.47923 |  | -187.8582 |  | 0.010894 | -0.01161
0.017715 | -0.48548 |  | -189.9286 |  | 0.051418 | -0.043285
0.017734 | -0.49192 |  | -191.9181 |  | 0.090542 | -0.07378
0.017754 | -0.49752 |  | -193.6785 |  | 0.12657 | -0.10239
0.017773 | -0.50303 |  | -195.338 |  | 0.16197 | -0.1301
0.017793 | -0.50805 |  | -196.753 |  | 0.19583 | -0.15638
0.017812 | -0.51256 |  | -198.1374 |  | 0.22573 | -0.17986
0.017832 | -0.51754 |  | -199.605 |  | 0.25251 | -0.20069
0.017852 | -0.5218 |  | -200.7693 |  | 0.27504 | -0.21828
0.017871 | -0.52517 |  | -201.7193 |  | 0.29278 | -0.232
0.017891 | -0.52917 |  | -202.7361 |  | 0.30713 | -0.24296
0.01791 | -0.53262 |  | -203.529 |  | 0.31735 | -0.2508
0.01793 | -0.53504 |  | -204.1474 |  | 0.32293 | -0.25488
0.017949 | -0.53791 |  | -204.7757 |  | 0.32327 | -0.25505
0.017969 | -0.54039 |  | -205.1921 |  | 0.31792 | -0.25064
0.017988 | -0.54182 |  | -205.3329 |  | 0.30808 | -0.24258
0.018008 | -0.54307 |  | -205.4914 |  | 0.29409 | -0.2314
0.018027 | -0.54454 |  | -205.6217 |  | 0.27617 | -0.21706
0.018047 | -0.54549 |  | -205.3668 |  | 0.2542 | -0.19983
0.018066 | -0.54566 |  | -205.1018 |  | 0.22739 | -0.17872
0.018086 | -0.54617 |  | -204.9087 |  | 0.19693 | -0.15447
0.018105 | -0.54607 |  | -204.3503 |  | 0.1639 | -0.12832
0.018125 | -0.54522 |  | -203.6318 |  | 0.12807 | -0.10014
0.018145 | -0.54427 |  | -202.7852 |  | 0.090772 | -0.070839
0.018164 | -0.54277 |  | -201.8862 |  | 0.051898 | -0.040304
0.018184 | -0.54157 |  | -201.0219 |  | 0.011235 | -0.00844
0.018203 | -0.53966 |  | -199.8044 |  | -0.028896 | 0.023051
0.018223 | -0.53682 |  | -198.4512 |  | -0.068764 | 0.054136
0.018242 | -0.53423 |  | -197.0259 |  | -0.10726 | 0.08429
0.018262 | -0.53123 |  | -195.4123 |  | -0.14274 | 0.11227
0.018281 | -0.52822 |  | -193.9156 |  | -0.17775 | 0.13936
0.018301 | -0.52488 |  | -192.1971 |  | -0.21041 | 0.16483
0.01832 | -0.52048 |  | -190.2155 |  | -0.23898 | 0.18721
0.01834 | -0.51641 |  | -188.2423 |  | -0.2647 | 0.20724
0.018359 | -0.51162 |  | -185.9579 |  | -0.28505 | 0.22324
0.018379 | -0.5064 |  | -183.6991 |  | -0.30107 | 0.23537
0.018398 | -0.50205 |  | -181.5946 |  | -0.31438 | 0.24556
0.018418 | -0.49607 |  | -178.9835 |  | -0.32218 | 0.25179
0.018437 | -0.49005 |  | -176.3984 |  | -0.32529 | 0.25405
0.018457 | -0.48516 |  | -173.9776 |  | -0.32383 | 0.25289
0.018477 | -0.47808 |  | -170.8811 |  | -0.31636 | 0.24688
0.018496 | -0.47082 |  | -168.0051 |  | -0.30489 | 0.23761
0.018516 | -0.46498 |  | -165.3266 |  | -0.28923 | 0.22539
0.018535 | -0.45733 |  | -161.9237 |  | -0.26904 | 0.20956
0.018555 | -0.45 |  | -158.9544 |  | -0.24563 | 0.19105
0.018574 | -0.44338 |  | -155.9745 |  | -0.21758 | 0.16885
0.018594 | -0.43475 |  | -152.2447 |  | -0.18539 | 0.14337
0.018613 | -0.42703 |  | -148.9699 |  | -0.15124 | 0.11638
0.018633 | -0.41939 |  | -145.5711 |  | -0.11469 | 0.087638
0.018652 | -0.41056 |  | -141.7385 |  | -0.076697 | 0.057757
0.018672 | -0.40338 |  | -138.2899 |  | -0.0378 | 0.02706
0.018691 | -0.39497 |  | -134.5646 |  | 0.0027502 | -0.0047711
0.018711 | -0.38532 |  | -130.516 |  | 0.042615 | -0.036092
0.01873 | -0.37766 |  | -126.7686 |  | 0.081466 | -0.066687
0.01875 | -0.36801 |  | -122.9294 |  | 0.12002 | -0.096883
0.01877 | -0.35852 |  | -118.8786 |  | 0.15546 | -0.12475
0.018789 | -0.35119 |  | -114.8388 |  | 0.188 | -0.15032
0.018809 | -0.3418 |  | -110.5721 |  | 0.2191 | -0.17449
0.018828 | -0.33247 |  | -106.3521 |  | 0.24688 | -0.19611
0.018848 | -0.32517 |  | -102.1393 |  | 0.2703 | -0.2145
0.018867 | -0.31899 |  | -97.7779 |  | 0.28941 | -0.22932
0.018887 | -0.30817 |  | -93.5472 |  | 0.30436 | -0.24068
0.018906 | -0.29806 |  | -88.8883 |  | 0.3152 | -0.24909
0.018926 | -0.2944 |  | -84.3247 |  | 0.32134 | -0.25376
0.018945 | -0.28681 |  | -80.1345 |  | 0.32269 | -0.25449
0.018965 | -0.27688 |  | -75.3724 |  | 0.31921 | -0.25149
0.018984 | -0.27185 |  | -70.5525 |  | 0.31039 | -0.24437
0.019004 | -0.2688 |  | -66.0402 |  | 0.29669 | -0.23353
0.019023 | -0.26364 |  | -61.3371 |  | 0.27947 | -0.21964
0.019043 | -0.26391 |  | -56.4181 |  | 0.2585 | -0.20301
0.019062 | -0.26852 |  | -51.7466 |  | 0.23271 | -0.18291
0.019082 | -0.26937 |  | -47.0488 |  | 0.20272 | -0.15916
0.019102 | -0.27579 |  | -41.945 |  | 0.17017 | -0.13334
0.019121 | -0.28269 |  | -37.0744 |  | 0.13499 | -0.10559
0.019141 | -0.28384 |  | -32.3003 |  | 0.097369 | -0.076041
0.01916 | -0.28538 |  | -27.4048 |  | 0.059354 | -0.046139
0.01918 | -0.27835 |  | -22.6316 |  | 0.020025 | -0.015282
0.019199 | -0.26452 |  | -17.5535 |  | -0.021312 | 0.016945
0.019219 | -0.24823 |  | -12.4366 |  | -0.061331 | 0.048458
0.019238 | -0.22473 |  | -7.6786 |  | -0.099442 | 0.078419
0.019258 | -0.20322 |  | -2.5391 |  | -0.13665 | 0.10735
0.019277 | -0.18553 |  | 2.4139 |  | -0.1717 | 0.13461
0.019297 | -0.16461 |  | 6.7919 |  | -0.20384 | 0.15971
0.019316 | -0.14628 |  | 12.0598 |  | -0.23297 | 0.1827
0.019336 | -0.12586 |  | 17.1066 |  | -0.25941 | 0.20324
0.019355 | -0.10074 |  | 21.5638 |  | -0.28187 | 0.22048
0.019375 | -0.080575 |  | 26.8593 |  | -0.29851 | 0.23345
0.019395 | -0.05735 |  | 31.5671 |  | -0.31165 | 0.24345
0.019414 | -0.032647 |  | 35.9743 |  | -0.32132 | 0.25076
0.019434 | -0.0080534 |  | 41.1974 |  | -0.32463 | 0.25355
0.019453 | 0.019281 |  | 46.0403 |  | -0.3236 | 0.25261
0.019473 | 0.038034 |  | 50.7331 |  | -0.31847 | 0.24829
0.019492 | 0.056797 |  | 55.6097 |  | -0.30753 | 0.23971
0.019512 | 0.076985 |  | 60.064 |  | -0.29261 | 0.22788
0.019531 | 0.092356 |  | 64.6669 |  | -0.27359 | 0.21292
0.019551 | 0.11352 |  | 69.4252 |  | -0.25012 | 0.19447
0.01957 | 0.13453 |  | 74.0008 |  | -0.2229 | 0.17284
0.01959 | 0.1528 |  | 78.8311 |  | -0.19159 | 0.14816
0.019609 | 0.17271 |  | 83.33 |  | -0.15804 | 0.1215
0.019629 | 0.18975 |  | 87.4921 |  | -0.12278 | 0.093654
0.019648 | 0.20815 |  | 91.9049 |  | -0.084212 | 0.063715
0.019668 | 0.22741 |  | 96.2099 |  | -0.044479 | 0.032242
0.019688 | 0.24472 |  | 100.584 |  | -0.0051757 | 0.00098879
0.019707 | 0.26308 |  | 105.1046 |  | 0.035287 | -0.030592
0.019727 | 0.27952 |  | 109.2905 |  | 0.074878 | -0.061735
0.019746 | 0.29322 |  | 113.326 |  | 0.11169 | -0.090767
0.019766 | 0.30706 |  | 117.3565 |  | 0.14798 | -0.11914
0.019785 | 0.31964 |  | 121.1608 |  | 0.18278 | -0.14634
0.019805 | 0.33182 |  | 125.3753 |  | 0.21402 | -0.17071
0.019824 | 0.34499 |  | 129.5731 |  | 0.24217 | -0.19278
0.019844 | 0.35615 |  | 132.8693 |  | 0.26649 | -0.21172
0.019863 | 0.36742 |  | 136.6807 |  | 0.28629 | -0.22697
0.019883 | 0.3795 |  | 140.6651 |  | 0.30174 | -0.23892
0.019902 | 0.38954 |  | 143.8434 |  | 0.31353 | -0.24786
0.019922 | 0.40046 |  | 147.5786 |  | 0.3216 | -0.25389
0.019941 | 0.41134 |  | 151.2245 |  | 0.32346 | -0.25534
0.019961 | 0.42035 |  | 154.1462 |  | 0.32011 | -0.25249
0.01998 | 0.43027 |  | 157.4459 |  | 0.31298 | -0.24659
0.02 | 0.44058 |  | 160.7361 |  | 0.30026 | -0.23651
0.02002 | 0.44949 |  | 163.7366 |  | 0.28354 | -0.22312
0.020039 | 0.4583 |  | 166.7679 |  | 0.26343 | -0.20721
0.020059 | 0.46736 |  | 169.6196 |  | 0.23839 | -0.18746
0.020078 | 0.47545 |  | 172.4502 |  | 0.20939 | -0.16448
0.020098 | 0.48331 |  | 175.1908 |  | 0.17697 | -0.13899
0.020117 | 0.49067 |  | 177.6886 |  | 0.14207 | -0.11137
0.020137 | 0.49796 |  | 180.2286 |  | 0.10552 | -0.08258
0.020156 | 0.50534 |  | 182.5582 |  | 0.067038 | -0.052502
0.020176 | 0.51171 |  | 184.7342 |  | 0.027206 | -0.021214
0.020195 | 0.51853 |  | 187.0083 |  | -0.013094 | 0.010516
0.020215 | 0.52472 |  | 189.125 |  | -0.053278 | 0.042004
0.020234 | 0.53022 |  | 191.1334 |  | -0.09245 | 0.072555
0.020254 | 0.53582 |  | 192.8187 |  | -0.1292 | 0.10146
0.020273 | 0.54073 |  | 194.5019 |  | -0.16425 | 0.12879
0.020293 | 0.54637 |  | 196.3131 |  | -0.19806 | 0.15506
0.020313 | 0.55127 |  | 197.5543 |  | -0.22824 | 0.17886
0.020332 | 0.55516 |  | 198.9898 |  | -0.25464 | 0.19941
0.020352 | 0.55988 |  | 200.4081 |  | -0.27779 | 0.21732
0.020371 | 0.5635 |  | 201.0944 |  | -0.29598 | 0.23138
0.020391 | 0.56629 |  | 202.2069 |  | -0.30941 | 0.24172
0.02041 | 0.57026 |  | 203.3696 |  | -0.31944 | 0.24947
0.02043 | 0.57337 |  | 203.9558 |  | -0.32501 | 0.25369
0.020449 | 0.57446 |  | 204.5711 |  | -0.32498 | 0.25368
0.020469 | 0.57657 |  | 204.9657 |  | -0.32005 | 0.24974
0.020488 | 0.57938 |  | 205.26 |  | -0.31044 | 0.24192
0.020508 | 0.57998 |  | 205.5224 |  | -0.29599 | 0.23056
0.020527 | 0.58067 |  | 205.6263 |  | -0.27737 | 0.216
0.020547 | 0.58269 |  | 205.8035 |  | -0.25522 | 0.19833
0.020566 | 0.583 |  | 205.3327 |  | -0.22901 | 0.17762
0.020586 | 0.58164 |  | 204.7653 |  | -0.19862 | 0.15378
0.020605 | 0.58174 |  | 204.7049 |  | -0.16529 | 0.12734
0.020625 | 0.58131 |  | 203.9413 |  | -0.12956 | 0.099102
0.020645 | 0.57947 |  | 203.1842 |  | -0.091974 | 0.069524
0.020664 | 0.57891 |  | 202.6529 |  | -0.053049 | 0.038939
0.020684 | 0.57594 |  | 201.2699 |  | -0.013064 | 0.0076152
0.020703 | 0.57277 |  | 200.0837 |  | 0.026819 | -0.023862
0.020723 | 0.57191 |  | 199.0757 |  | 0.066404 | -0.054992
0.020742 | 0.56804 |  | 197.5366 |  | 0.10505 | -0.085206
0.020762 | 0.5648 |  | 196.1981 |  | 0.14144 | -0.11383
0.020781 | 0.56211 |  | 194.6204 |  | 0.17582 | -0.14078
0.020801 | 0.55704 |  | 192.6002 |  | 0.20757 | -0.16569
0.02082 | 0.55355 |  | 190.7674 |  | 0.23642 | -0.18815
0.02084 | 0.54857 |  | 188.7461 |  | 0.2619 | -0.20786
0.020859 | 0.54317 |  | 186.6844 |  | 0.28233 | -0.22395
0.020879 | 0.53947 |  | 184.5689 |  | 0.29932 | -0.23681
0.020898 | 0.53202 |  | 182.0223 |  | 0.31252 | -0.24677
0.020918 | 0.52615 |  | 179.5884 |  | 0.31945 | -0.25233
0.020938 | 0.52116 |  | 177.0087 |  | 0.32244 | -0.25429
0.020957 | 0.51281 |  | 174.1932 |  | 0.32155 | -0.2533
0.020977 | 0.50758 |  | 171.5879 |  | 0.31446 | -0.2476
0.020996 | 0.50066 |  | 168.6438 |  | 0.30305 | -0.23834
0.021016 | 0.49195 |  | 165.6126 |  | 0.28763 | -0.22614
0.021035 | 0.48585 |  | 162.6545 |  | 0.26756 | -0.21017
0.021055 | 0.47761 |  | 159.2365 |  | 0.24361 | -0.19126
0.021074 | 0.46949 |  | 156.1071 |  | 0.21504 | -0.16889
0.021094 | 0.4617 |  | 152.9262 |  | 0.1834 | -0.14367
0.021113 | 0.45194 |  | 149.0947 |  | 0.1498 | -0.11706
0.021133 | 0.44314 |  | 145.6458 |  | 0.11292 | -0.088365
0.021152 | 0.43477 |  | 142.1112 |  | 0.074819 | -0.058326
0.021172 | 0.42416 |  | 138.2393 |  | 0.035827 | -0.027464
0.021191 | 0.41476 |  | 134.685 |  | -0.0055339 | 0.004838
0.021211 | 0.4063 |  | 130.8192 |  | -0.046088 | 0.036604
0.02123 | 0.39529 |  | 126.7609 |  | -0.084134 | 0.06652
0.02125 | 0.38444 |  | 122.75 |  | -0.12152 | 0.095729
0.02127 | 0.37375 |  | 118.593 |  | -0.15759 | 0.12389
0.021289 | 0.36354 |  | 114.6329 |  | -0.19154 | 0.15042
0.021309 | 0.35281 |  | 110.3877 |  | -0.22281 | 0.17485
0.021328 | 0.34098 |  | 105.937 |  | -0.25017 | 0.19611
0.021348 | 0.33052 |  | 101.7056 |  | -0.27367 | 0.21431
0.021367 | 0.31867 |  | 97.2269 |  | -0.29189 | 0.22859
0.021387 | 0.30699 |  | 92.871 |  | -0.30615 | 0.2395
0.021406 | 0.29595 |  | 88.4878 |  | -0.31874 | 0.24885
0.021426 | 0.28344 |  | 83.7247 |  | -0.32534 | 0.25418
0.021445 | 0.27222 |  | 79.2234 |  | -0.32527 | 0.25432
0.021465 | 0.25964 |  | 74.5379 |  | -0.32156 | 0.25094
0.021484 | 0.24606 |  | 69.6895 |  | -0.31231 | 0.24361
0.021504 | 0.23516 |  | 65.217 |  | -0.29865 | 0.23298
0.021523 | 0.222 |  | 60.3746 |  | -0.28236 | 0.22013
0.021543 | 0.20809 |  | 55.4191 |  | -0.26104 | 0.20341
0.021562 | 0.19699 |  | 50.854 |  | -0.23491 | 0.18254
0.021582 | 0.18306 |  | 45.8587 |  | -0.20472 | 0.15879
0.021602 | 0.16946 |  | 40.818 |  | -0.17158 | 0.13267
0.021621 | 0.15757 |  | 36.181 |  | -0.13723 | 0.10516
0.021641 | 0.14369 |  | 31.1502 |  | -0.10046 | 0.076353
0.02166 | 0.13038 |  | 26.0875 |  | -0.061361 | 0.045677
0.02168 | 0.1166 |  | 21.1351 |  | -0.021803 | 0.014393
0.021699 | 0.10404 |  | 16.1546 |  | 0.01843 | -0.017235
0.021719 | 0.091223 |  | 11.3908 |  | 0.058954 | -0.049126
0.021738 | 0.076065 |  | 6.3447 |  | 0.097487 | -0.079387
0.021758 | 0.063527 |  | 1.3991 |  | 0.13354 | -0.10772
0.021777 | 0.049569 |  | -3.6085 |  | 0.16815 | -0.13478
0.021797 | 0.034876 |  | -8.872 |  | 0.20075 | -0.16018
0.021816 | 0.022525 |  | -13.5803 |  | 0.23056 | -0.18346
0.021836 | 0.0085708 |  | -18.5331 |  | 0.25719 | -0.20421
0.021855 | -0.0046579 |  | -23.5492 |  | 0.27901 | -0.22129
0.021875 | -0.017784 |  | -28.2036 |  | 0.29553 | -0.234
0.021895 | -0.032132 |  | -33.4466 |  | 0.30822 | -0.24358
0.021914 | -0.045636 |  | -38.4046 |  | 0.31758 | -0.25067
0.021934 | -0.058946 |  | -42.9771 |  | 0.32222 | -0.25416
0.021953 | -0.072185 |  | -48.0654 |  | 0.32156 | -0.25359
0.021973 | -0.085696 |  | -52.7966 |  | 0.31594 | -0.24881
0.021992 | -0.098489 |  | -57.3853 |  | 0.30482 | -0.23979
0.022012 | -0.11168 |  | -62.334 |  | 0.2895 | -0.22768
0.022031 | -0.1252 |  | -66.9604 |  | 0.27087 | -0.213
0.022051 | -0.13763 |  | -71.6439 |  | 0.24814 | -0.19518
0.02207 | -0.1513 |  | -76.3159 |  | 0.22116 | -0.1738
0.02209 | -0.16439 |  | -80.7406 |  | 0.18937 | -0.14874
0.022109 | -0.17641 |  | -85.4175 |  | 0.15537 | -0.1218
0.022129 | -0.1894 |  | -89.7809 |  | 0.12023 | -0.093967
0.022148 | -0.20214 |  | -94.1523 |  | 0.081826 | -0.064066
0.022168 | -0.21474 |  | -98.9026 |  | 0.042698 | -0.03315
0.022187 | -0.22755 |  | -103.0775 |  | 0.0029875 | -0.0018447
0.022207 | -0.23885 |  | -107.0596 |  | -0.038097 | 0.030137
0.022227 | -0.25029 |  | -111.285 |  | -0.077107 | 0.060824
0.022246 | -0.26315 |  | -115.4516 |  | -0.11493 | 0.090368
0.022266 | -0.27471 |  | -119.605 |  | -0.15152 | 0.11899
0.022285 | -0.2864 |  | -123.6682 |  | -0.18483 | 0.14507
0.022305 | -0.29813 |  | -127.5535 |  | -0.21693 | 0.16976
0.022324 | -0.30855 |  | -131.2103 |  | -0.24552 | 0.19211
0.022344 | -0.31988 |  | -134.9192 |  | -0.26891 | 0.21047
0.022363 | -0.33101 |  | -138.8326 |  | -0.28982 | 0.22653
0.022383 | -0.3416 |  | -142.4797 |  | -0.30543 | 0.2387
0.022402 | -0.3522 |  | -145.8583 |  | -0.31584 | 0.24672
0.022422 | -0.36211 |  | -149.3454 |  | -0.32396 | 0.25271
0.022441 | -0.37244 |  | -152.7522 |  | -0.32606 | 0.25449
0.022461 | -0.38231 |  | -155.9255 |  | -0.32241 | 0.25174
0.02248 | -0.39156 |  | -159.1359 |  | -0.31537 | 0.24589
0.0225 | -0.4013 |  | -162.3458 |  | -0.30278 | 0.23594
0.02252 | -0.41035 |  | -165.3355 |  | -0.28576 | 0.22252
0.022539 | -0.41863 |  | -168.1196 |  | -0.26542 | 0.20635
0.022559 | -0.42745 |  | -171.0562 |  | -0.24029 | 0.18655
0.022578 | -0.43625 |  | -173.9611 |  | -0.21144 | 0.16376
0.022598 | -0.44353 |  | -176.2486 |  | -0.17932 | 0.13842
0.022617 | -0.45082 |  | -178.7028 |  | -0.14426 | 0.11081
0.022637 | -0.45901 |  | -181.421 |  | -0.10828 | 0.082291
0.022656 | -0.46587 |  | -183.4844 |  | -0.069824 | 0.052018
0.022676 | -0.47242 |  | -185.6593 |  | -0.029076 | 0.020073
0.022695 | -0.47975 |  | -188.0892 |  | 0.010271 | -0.011162
0.022715 | -0.48571 |  | -189.8517 |  | 0.049716 | -0.042188
0.022734 | -0.49111 |  | -191.5416 |  | 0.089456 | -0.07311
0.022754 | -0.49721 |  | -193.4664 |  | 0.12622 | -0.10214
0.022773 | -0.50266 |  | -195.1082 |  | 0.16121 | -0.12965
0.022793 | -0.50778 |  | -196.6581 |  | 0.1946 | -0.15561
0.022812 | -0.51263 |  | -198.066 |  | 0.22438 | -0.1789
0.022832 | -0.51682 |  | -199.2866 |  | 0.25135 | -0.19989
0.022852 | -0.52133 |  | -200.5052 |  | 0.27412 | -0.2177
0.022871 | -0.52507 |  | -201.4342 |  | 0.29179 | -0.23137
0.022891 | -0.52845 |  | -202.4127 |  | 0.30646 | -0.24226
0.02291 | -0.53262 |  | -203.4728 |  | 0.3161 | -0.24967
0.02293 | -0.53538 |  | -204.0066 |  | 0.32053 | -0.25306
0.022949 | -0.53735 |  | -204.4364 |  | 0.32199 | -0.25376
0.022969 | -0.53977 |  | -204.9147 |  | 0.31746 | -0.25011
0.022988 | -0.54147 |  | -205.1496 |  | 0.30665 | -0.24159
0.023008 | -0.54299 |  | -205.3311 |  | 0.29275 | -0.23026
0.023027 | -0.54452 |  | -205.4642 |  | 0.27477 | -0.21599
0.023047 | -0.54535 |  | -205.3767 |  | 0.25218 | -0.19832
0.023066 | -0.54561 |  | -205.0507 |  | 0.22617 | -0.17773
0.023086 | -0.54551 |  | -204.5753 |  | 0.19576 | -0.15376
0.023105 | -0.54507 |  | -204.0651 |  | 0.1616 | -0.1267
0.023125 | -0.54496 |  | -203.5975 |  | 0.12628 | -0.098678
0.023145 | -0.54443 |  | -202.8239 |  | 0.08913 | -0.069733
0.023164 | -0.54255 |  | -201.8105 |  | 0.049948 | -0.038983
0.023184 | -0.54135 |  | -200.8929 |  | 0.010182 | -0.0075222
0.023203 | -0.53953 |  | -199.6196 |  | -0.030782 | 0.024515
0.023223 | -0.53631 |  | -198.194 |  | -0.070883 | 0.05604
0.023242 | -0.53428 |  | -196.9375 |  | -0.10799 | 0.08518
0.023262 | -0.53157 |  | -195.4714 |  | -0.14434 | 0.11332
0.023281 | -0.52782 |  | -193.8124 |  | -0.17936 | 0.14068
0.023301 | -0.52431 |  | -191.9765 |  | -0.21117 | 0.16576
0.02332 | -0.52042 |  | -190.1136 |  | -0.24064 | 0.18863
0.02334 | -0.51636 |  | -188.2557 |  | -0.26595 | 0.20821
0.023359 | -0.51131 |  | -185.966 |  | -0.28567 | 0.22355
0.023379 | -0.50627 |  | -183.6204 |  | -0.30214 | 0.2362
0.023398 | -0.50162 |  | -181.4708 |  | -0.31517 | 0.24638
0.023418 | -0.49608 |  | -179.0114 |  | -0.3235 | 0.25281
0.023438 | -0.4904 |  | -176.3975 |  | -0.32667 | 0.25508
0.023457 | -0.48425 |  | -173.7594 |  | -0.32422 | 0.25314
0.023477 | -0.47805 |  | -170.9134 |  | -0.31734 | 0.24756
0.023496 | -0.47167 |  | -168.0755 |  | -0.30585 | 0.2385
0.023516 | -0.46437 |  | -165.1574 |  | -0.28965 | 0.22576
0.023535 | -0.45794 |  | -162.1013 |  | -0.27034 | 0.21044
0.023555 | -0.45111 |  | -158.9717 |  | -0.24679 | 0.19194
0.023574 | -0.44234 |  | -155.5961 |  | -0.2179 | 0.1692
0.023594 | -0.43433 |  | -152.2766 |  | -0.18618 | 0.14408
0.023613 | -0.4274 |  | -148.9913 |  | -0.152 | 0.11702
0.023633 | -0.41923 |  | -145.368 |  | -0.11489 | 0.087877
0.023652 | -0.41044 |  | -141.9118 |  | -0.077217 | 0.058198
0.023672 | -0.40268 |  | -138.363 |  | -0.038419 | 0.02761
0.023691 | -0.39411 |  | -134.2176 |  | 0.002078 | -0.0042204
0.023711 | -0.38501 |  | -130.4629 |  | 0.042097 | -0.035839
0.02373 | -0.37689 |  | -126.8722 |  | 0.081521 | -0.066804
0.02375 | -0.36878 |  | -122.786 |  | 0.11927 | -0.096487
0.02377 | -0.36056 |  | -118.872 |  | 0.15437 | -0.12399
0.023789 | -0.35045 |  | -114.7569 |  | 0.1879 | -0.15003
0.023809 | -0.34117 |  | -110.2903 |  | 0.21852 | -0.17415
0.023828 | -0.33403 |  | -106.1741 |  | 0.24611 | -0.19566
0.023848 | -0.32448 |  | -102.1245 |  | 0.27046 | -0.21462
0.023867 | -0.31671 |  | -97.8534 |  | 0.28893 | -0.22909
0.023887 | -0.30963 |  | -93.3961 |  | 0.30348 | -0.23991
0.023906 | -0.2995 |  | -88.7407 |  | 0.31482 | -0.24852
0.023926 | -0.29261 |  | -84.2654 |  | 0.32038 | -0.25285
0.023945 | -0.28676 |  | -79.9458 |  | 0.32186 | -0.2536
0.023965 | -0.28086 |  | -75.3214 |  | 0.3188 | -0.25101
0.023984 | -0.27722 |  | -70.6267 |  | 0.30959 | -0.24359
0.024004 | -0.27163 |  | -65.937 |  | 0.29622 | -0.23285
0.024023 | -0.26874 |  | -60.9988 |  | 0.27893 | -0.21922
0.024043 | -0.27193 |  | -56.2825 |  | 0.25731 | -0.20215
0.024063 | -0.27435 |  | -51.7337 |  | 0.23161 | -0.1819
0.024082 | -0.27685 |  | -46.801 |  | 0.20203 | -0.15849
0.024102 | -0.28647 |  | -41.7295 |  | 0.16948 | -0.13277
0.024121 | -0.29429 |  | -37.0639 |  | 0.1343 | -0.10517
0.024141 | -0.28291 |  | -32.5213 |  | 0.096605 | -0.075509
0.02416 | -0.27312 |  | -27.281 |  | 0.05783 | -0.044892
0.02418 | -0.27451 |  | -22.1286 |  | 0.018493 | -0.013928
0.024199 | -0.26054 |  | -17.4374 |  | -0.022259 | 0.017908
0.024219 | -0.24135 |  | -12.4525 |  | -0.062169 | 0.049219
0.024238 | -0.22429 |  | -7.6856 |  | -0.1 | 0.079089
0.024258 | -0.20535 |  | -2.9087 |  | -0.13752 | 0.1083
0.024277 | -0.18931 |  | 2.382 |  | -0.17311 | 0.13593
0.024297 | -0.16775 |  | 7.5134 |  | -0.20524 | 0.1611
0.024316 | -0.14151 |  | 12.0677 |  | -0.23453 | 0.1839
0.024336 | -0.11642 |  | 16.6576 |  | -0.26034 | 0.204
0.024355 | -0.094983 |  | 21.7893 |  | -0.28205 | 0.22079
0.024375 | -0.074353 |  | 27.0075 |  | -0.29977 | 0.2343
0.024395 | -0.053404 |  | 31.7586 |  | -0.31355 | 0.24496
0.024414 | -0.027335 |  | 36.1192 |  | -0.32239 | 0.25188
0.024434 | 0.00018594 |  | 40.9922 |  | -0.326 | 0.25463
0.024453 | 0.017309 |  | 45.997 |  | -0.32511 | 0.25388
0.024473 | 0.037398 |  | 50.8717 |  | -0.31923 | 0.24911
0.024492 | 0.05996 |  | 55.8456 |  | -0.30867 | 0.24061
0.024512 | 0.078508 |  | 60.1223 |  | -0.29424 | 0.22925
0.024531 | 0.097383 |  | 64.5441 |  | -0.27506 | 0.21425
0.024551 | 0.11456 |  | 69.4086 |  | -0.25155 | 0.19566
0.02457 | 0.13443 |  | 74.1913 |  | -0.22423 | 0.17397
0.02459 | 0.15508 |  | 78.9674 |  | -0.19274 | 0.14915
0.024609 | 0.17402 |  | 83.1687 |  | -0.1591 | 0.12255
0.024629 | 0.19149 |  | 87.4219 |  | -0.12368 | 0.094593
0.024648 | 0.2088 |  | 92.1003 |  | -0.085829 | 0.064779
0.024668 | 0.22832 |  | 96.3336 |  | -0.046717 | 0.033931
0.024688 | 0.24518 |  | 100.6536 |  | -0.0061735 | 0.0021547
0.024707 | 0.26241 |  | 105.2172 |  | 0.034142 | -0.029653
0.024727 | 0.27885 |  | 109.048 |  | 0.072817 | -0.060198
0.024746 | 0.29296 |  | 113.2413 |  | 0.11089 | -0.089847
0.024766 | 0.309 |  | 117.629 |  | 0.14687 | -0.1181
0.024785 | 0.32042 |  | 121.1668 |  | 0.18056 | -0.14454
0.024805 | 0.33147 |  | 125.3686 |  | 0.2123 | -0.16923
0.024824 | 0.34514 |  | 129.5731 |  | 0.24046 | -0.19135
0.024844 | 0.35493 |  | 133.0006 |  | 0.26491 | -0.21036
0.024863 | 0.36648 |  | 136.7812 |  | 0.28491 | -0.2258
0.024883 | 0.37859 |  | 140.4923 |  | 0.30008 | -0.23759
0.024902 | 0.38839 |  | 143.9559 |  | 0.31209 | -0.24658
0.024922 | 0.40035 |  | 147.6216 |  | 0.31956 | -0.25225
0.024941 | 0.41173 |  | 151.1271 |  | 0.32098 | -0.25347
0.024961 | 0.42116 |  | 154.2615 |  | 0.31878 | -0.25128
0.02498 | 0.43073 |  | 157.4444 |  | 0.31151 | -0.2454
0.025 | 0.44002 |  | 160.5992 |  | 0.2979 | -0.23482
0.02502 | 0.45003 |  | 163.8366 |  | 0.28175 | -0.22159
0.025039 | 0.45982 |  | 167.0546 |  | 0.26153 | -0.20558
0.025059 | 0.46741 |  | 169.7078 |  | 0.2363 | -0.18581
0.025078 | 0.47492 |  | 172.3188 |  | 0.2081 | -0.1634
0.025098 | 0.48267 |  | 174.9279 |  | 0.17535 | -0.13779
0.025117 | 0.49017 |  | 177.5433 |  | 0.1402 | -0.10988
0.025137 | 0.49815 |  | 180.2935 |  | 0.1039 | -0.081143
0.025156 | 0.50552 |  | 182.8254 |  | 0.064991 | -0.050809
0.025176 | 0.51203 |  | 185.0554 |  | 0.025927 | -0.019895
0.025195 | 0.51759 |  | 186.8248 |  | -0.013784 | 0.011333
0.025215 | 0.52383 |  | 188.803 |  | -0.054921 | 0.043331
0.025234 | 0.53064 |  | 191.1615 |  | -0.094056 | 0.07408
0.025254 | 0.53586 |  | 193.0717 |  | -0.13095 | 0.10304
0.025273 | 0.54096 |  | 194.6769 |  | -0.16646 | 0.13068
0.025293 | 0.54585 |  | 196.18 |  | -0.1993 | 0.15628
0.025313 | 0.55028 |  | 197.4992 |  | -0.22944 | 0.17975
0.025332 | 0.55493 |  | 198.9821 |  | -0.25607 | 0.20052
0.025352 | 0.55927 |  | 200.3986 |  | -0.27854 | 0.21808
0.025371 | 0.5626 |  | 201.3736 |  | -0.2975 | 0.23259
0.025391 | 0.56542 |  | 202.3494 |  | -0.31143 | 0.24328
0.02541 | 0.56824 |  | 203.1214 |  | -0.3206 | 0.25042
0.02543 | 0.5709 |  | 203.8002 |  | -0.32619 | 0.25453
0.025449 | 0.57434 |  | 204.7019 |  | -0.32615 | 0.25459
0.025469 | 0.57597 |  | 205.0151 |  | -0.32099 | 0.25063
0.025488 | 0.57683 |  | 205.2507 |  | -0.31197 | 0.24315
0.025508 | 0.57974 |  | 205.5887 |  | -0.29756 | 0.23178
0.025527 | 0.58031 |  | 205.471 |  | -0.27891 | 0.21724
0.025547 | 0.58005 |  | 205.5716 |  | -0.25671 | 0.19974
0.025566 | 0.58162 |  | 205.4279 |  | -0.22981 | 0.17851
0.025586 | 0.58155 |  | 204.9963 |  | -0.19965 | 0.15453
0.025605 | 0.58085 |  | 204.6646 |  | -0.16635 | 0.12829
0.025625 | 0.57983 |  | 203.7266 |  | -0.13038 | 0.10003
0.025645 | 0.57816 |  | 203.0093 |  | -0.093454 | 0.070748
0.025664 | 0.57769 |  | 202.5506 |  | -0.05413 | 0.039748
0.025684 | 0.57559 |  | 201.3516 |  | -0.013592 | 0.0079497
0.025703 | 0.57256 |  | 200.2327 |  | 0.026018 | -0.023278
0.025723 | 0.57018 |  | 199.0299 |  | 0.065652 | -0.054406
0.025742 | 0.56616 |  | 197.3243 |  | 0.10401 | -0.084527
0.025762 | 0.56343 |  | 195.8941 |  | 0.14035 | -0.11308
0.025781 | 0.56069 |  | 194.4114 |  | 0.17489 | -0.13999
0.025801 | 0.55605 |  | 192.6601 |  | 0.20675 | -0.16485
0.02582 | 0.55241 |  | 190.7797 |  | 0.23588 | -0.18768
0.02584 | 0.54745 |  | 188.616 |  | 0.26096 | -0.20733
0.025859 | 0.54246 |  | 186.5532 |  | 0.28142 | -0.22312
0.025879 | 0.53792 |  | 184.3574 |  | 0.29847 | -0.23604
0.025898 | 0.53168 |  | 181.8731 |  | 0.31118 | -0.24595
0.025918 | 0.5267 |  | 179.5626 |  | 0.31884 | -0.25192
0.025937 | 0.52074 |  | 176.9722 |  | 0.32227 | -0.25414
0.025957 | 0.51327 |  | 174.1005 |  | 0.3204 | -0.25245
0.025977 | 0.50783 |  | 171.4704 |  | 0.3133 | -0.2468
0.025996 | 0.49993 |  | 168.6079 |  | 0.30237 | -0.23794
0.026016 | 0.49137 |  | 165.4983 |  | 0.2868 | -0.2256
0.026035 | 0.48575 |  | 162.5193 |  | 0.26676 | -0.20976
0.026055 | 0.47694 |  | 159.2628 |  | 0.24259 | -0.19074
0.026074 | 0.46898 |  | 155.8716 |  | 0.2141 | -0.16822
0.026094 | 0.46214 |  | 152.6202 |  | 0.18262 | -0.14311
0.026113 | 0.45156 |  | 149.1258 |  | 0.1484 | -0.11618
0.026133 | 0.44336 |  | 145.5712 |  | 0.11192 | -0.087584
0.026152 | 0.43486 |  | 141.9431 |  | 0.074514 | -0.058094
0.026172 | 0.42422 |  | 138.2531 |  | 0.03511 | -0.027143
0.026191 | 0.41524 |  | 134.5751 |  | -0.0061817 | 0.0053039
0.026211 | 0.40493 |  | 130.5838 |  | -0.046635 | 0.037095
0.02623 | 0.3949 |  | 126.7202 |  | -0.085333 | 0.06734
0.02625 | 0.38597 |  | 122.7056 |  | -0.12249 | 0.096415
0.02627 | 0.37399 |  | 118.4069 |  | -0.15817 | 0.12421
0.026289 | 0.36203 |  | 114.4491 |  | -0.1922 | 0.15063
0.026309 | 0.35255 |  | 110.2317 |  | -0.22344 | 0.17506
0.026328 | 0.34166 |  | 105.9399 |  | -0.25135 | 0.19678
0.026348 | 0.32974 |  | 101.7512 |  | -0.27454 | 0.21493
0.026367 | 0.31869 |  | 97.1347 |  | -0.2924 | 0.22889
0.026387 | 0.30685 |  | 92.664 |  | -0.30765 | 0.2403
0.026406 | 0.29549 |  | 88.2162 |  | -0.31919 | 0.24928
0.026426 | 0.28415 |  | 83.6205 |  | -0.32494 | 0.25394
0.026445 | 0.27186 |  | 79.2554 |  | -0.32622 | 0.25473
0.026465 | 0.26005 |  | 74.5502 |  | -0.32215 | 0.25148
0.026484 | 0.24685 |  | 69.6336 |  | -0.31268 | 0.24394
0.026504 | 0.23428 |  | 65.015 |  | -0.29969 | 0.23368
0.026523 | 0.22227 |  | 60.2121 |  | -0.28287 | 0.22036
0.026543 | 0.20897 |  | 55.4166 |  | -0.26125 | 0.20319
0.026562 | 0.19725 |  | 50.7637 |  | -0.23492 | 0.18251
0.026582 | 0.18395 |  | 45.692 |  | -0.20516 | 0.15892
0.026602 | 0.16941 |  | 40.6869 |  | -0.17267 | 0.1332
0.026621 | 0.15707 |  | 35.9164 |  | -0.13738 | 0.10543
0.026641 | 0.14356 |  | 31.0057 |  | -0.10035 | 0.076089
0.02666 | 0.13009 |  | 26.016 |  | -0.061869 | 0.045657
0.02668 | 0.11745 |  | 20.9811 |  | -0.021783 | 0.014221
0.026699 | 0.10339 |  | 16.1074 |  | 0.01846 | -0.017354
0.026719 | 0.090434 |  | 11.0942 |  | 0.058058 | -0.048489
0.026738 | 0.077053 |  | 6.0026 |  | 0.096852 | -0.078969
0.026758 | 0.063388 |  | 1.2615 |  | 0.13357 | -0.10782
0.026777 | 0.050672 |  | -3.807 |  | 0.16832 | -0.13487
0.026797 | 0.035622 |  | -9.0381 |  | 0.20081 | -0.16021
0.026816 | 0.022466 |  | -13.7173 |  | 0.22996 | -0.18311
0.026836 | 0.01012 |  | -18.6282 |  | 0.25668 | -0.20384
0.026855 | -0.0047783 |  | -23.8355 |  | 0.27866 | -0.22107
0.026875 | -0.017947 |  | -28.7165 |  | 0.29494 | -0.23371
0.026895 | -0.031569 |  | -33.6919 |  | 0.30876 | -0.2441
0.026914 | -0.045457 |  | -38.5708 |  | 0.31801 | -0.25127
0.026934 | -0.058274 |  | -43.2819 |  | 0.32134 | -0.25375
0.026953 | -0.072304 |  | -48.169 |  | 0.32096 | -0.25321
0.026973 | -0.085164 |  | -52.9365 |  | 0.31548 | -0.24863
0.026992 | -0.098372 |  | -57.8247 |  | 0.3045 | -0.2397
0.027012 | -0.1123 |  | -62.6651 |  | 0.28974 | -0.22801
0.027031 | -0.12422 |  | -67.1838 |  | 0.27099 | -0.2131
0.027051 | -0.13777 |  | -71.9332 |  | 0.24766 | -0.19471
0.02707 | -0.15162 |  | -76.702 |  | 0.21984 | -0.17283
0.02709 | -0.16324 |  | -81.0192 |  | 0.18858 | -0.14782
0.027109 | -0.17616 |  | -85.5163 |  | 0.15543 | -0.12148
0.027129 | -0.18978 |  | -90.2834 |  | 0.11967 | -0.093686
0.027148 | -0.20186 |  | -94.5085 |  | 0.081249 | -0.063673
0.027168 | -0.21401 |  | -98.7761 |  | 0.042392 | -0.032783
0.027187 | -0.22724 |  | -103.3828 |  | 0.0023651 | -0.0011988
0.027207 | -0.23933 |  | -107.5127 |  | -0.038658 | 0.030742
0.027227 | -0.25055 |  | -111.4861 |  | -0.07762 | 0.061095
0.027246 | -0.2632 |  | -115.8148 |  | -0.11494 | 0.0903
0.027266 | -0.27535 |  | -120.0337 |  | -0.15157 | 0.11899
0.027285 | -0.28618 |  | -123.7713 |  | -0.18633 | 0.14606
0.027305 | -0.29758 |  | -127.6255 |  | -0.21775 | 0.17064
0.027324 | -0.30906 |  | -131.6552 |  | -0.24544 | 0.19226
0.027344 | -0.32039 |  | -135.364 |  | -0.26969 | 0.21102
0.027363 | -0.33127 |  | -139.0341 |  | -0.28932 | 0.22643
0.027383 | -0.34176 |  | -142.6609 |  | -0.30482 | 0.23843
0.027402 | -0.3526 |  | -146.1291 |  | -0.31689 | 0.24763
0.027422 | -0.36248 |  | -149.5297 |  | -0.32408 | 0.25326
0.027441 | -0.37257 |  | -152.8782 |  | -0.32607 | 0.25482
0.027461 | -0.38328 |  | -156.3523 |  | -0.32315 | 0.25237
0.02748 | -0.39248 |  | -159.5372 |  | -0.31506 | 0.24581
0.0275 | -0.40099 |  | -162.3019 |  | -0.30254 | 0.23591
0.02752 | -0.4102 |  | -165.3658 |  | -0.2858 | 0.22274
0.027539 | -0.41971 |  | -168.5436 |  | -0.26495 | 0.20622
0.027559 | -0.42818 |  | -171.3333 |  | -0.24086 | 0.18704
0.027578 | -0.43615 |  | -174.0324 |  | -0.21178 | 0.1643
0.027598 | -0.44411 |  | -176.5756 |  | -0.17865 | 0.13826
0.027617 | -0.45154 |  | -178.9788 |  | -0.14437 | 0.11092
0.027637 | -0.4589 |  | -181.4323 |  | -0.10757 | 0.081984
0.027656 | -0.46622 |  | -183.8056 |  | -0.069091 | 0.051672
0.027676 | -0.47351 |  | -186.1153 |  | -0.029697 | 0.020715
0.027695 | -0.47986 |  | -188.0596 |  | 0.010953 | -0.011153
0.027715 | -0.48585 |  | -189.9543 |  | 0.05052 | -0.042491
0.027734 | -0.49239 |  | -192.0568 |  | 0.089153 | -0.07273
0.027754 | -0.4979 |  | -193.7573 |  | 0.12678 | -0.10223
0.027773 | -0.50303 |  | -195.2601 |  | 0.16177 | -0.12985
0.027793 | -0.50844 |  | -196.8483 |  | 0.19462 | -0.15544
0.027813 | -0.51312 |  | -198.2344 |  | 0.22522 | -0.17922
0.027832 | -0.51737 |  | -199.4538 |  | 0.25176 | -0.20003
0.027852 | -0.52199 |  | -200.7592 |  | 0.27398 | -0.2175
0.027871 | -0.52603 |  | -201.8285 |  | 0.29286 | -0.23192
0.027891 | -0.52913 |  | -202.6299 |  | 0.30692 | -0.24269
0.02791 | -0.53259 |  | -203.5244 |  | 0.31612 | -0.24978
0.02793 | -0.53571 |  | -204.148 |  | 0.32127 | -0.25345
0.027949 | -0.53802 |  | -204.6502 |  | 0.32141 | -0.25344
0.027969 | -0.54038 |  | -205.2013 |  | 0.31731 | -0.24987
0.027988 | -0.54229 |  | -205.3719 |  | 0.30766 | -0.24205
0.028008 | -0.54353 |  | -205.4716 |  | 0.29276 | -0.23026
0.028027 | -0.54522 |  | -205.6268 |  | 0.27505 | -0.21594
0.028047 | -0.54621 |  | -205.4111 |  | 0.25253 | -0.19841
0.028066 | -0.54599 |  | -205.1141 |  | 0.22574 | -0.17736
0.028086 | -0.54656 |  | -204.8868 |  | 0.19584 | -0.15346
0.028105 | -0.54619 |  | -204.2576 |  | 0.16204 | -0.12689
0.028125 | -0.54497 |  | -203.5579 |  | 0.12621 | -0.098683
0.028145 | -0.54497 |  | -202.9419 |  | 0.089085 | -0.069474
0.028164 | -0.54366 |  | -201.9764 |  | 0.050355 | -0.039011
0.028184 | -0.54131 |  | -200.8441 |  | 0.010361 | -0.007516
0.028203 | -0.53977 |  | -199.7642 |  | -0.030449 | 0.024353
0.028223 | -0.53777 |  | -198.5757 |  | -0.070504 | 0.055661
0.028242 | -0.5349 |  | -197.1197 |  | -0.10856 | 0.085578
0.028262 | -0.53206 |  | -195.6132 |  | -0.14476 | 0.1139
0.028281 | -0.5291 |  | -193.9717 |  | -0.17934 | 0.14076
0.028301 | -0.52519 |  | -192.1269 |  | -0.21129 | 0.16579
0.02832 | -0.52126 |  | -190.3013 |  | -0.24024 | 0.18837
0.02834 | -0.51703 |  | -188.2134 |  | -0.26578 | 0.20812
0.028359 | -0.51235 |  | -186.0646 |  | -0.28625 | 0.22405
0.028379 | -0.50761 |  | -183.9487 |  | -0.30238 | 0.2363
0.028398 | -0.50202 |  | -181.515 |  | -0.31503 | 0.24601
0.028418 | -0.49675 |  | -179.0653 |  | -0.32301 | 0.25234
0.028438 | -0.49116 |  | -176.5863 |  | -0.3263 | 0.25475
0.028457 | -0.48476 |  | -173.8158 |  | -0.3246 | 0.25344
0.028477 | -0.47877 |  | -171.0472 |  | -0.31707 | 0.24746
0.028496 | -0.47217 |  | -168.3008 |  | -0.30532 | 0.238
0.028516 | -0.46501 |  | -165.1859 |  | -0.28989 | 0.22588
0.028535 | -0.45802 |  | -162.0342 |  | -0.26973 | 0.20994
0.028555 | -0.45103 |  | -159.1606 |  | -0.24575 | 0.19099
0.028574 | -0.44359 |  | -155.888 |  | -0.21789 | 0.16918
0.028594 | -0.43536 |  | -152.3356 |  | -0.1859 | 0.1438
0.028613 | -0.42746 |  | -149.0281 |  | -0.15143 | 0.11642
0.028633 | -0.41966 |  | -145.487 |  | -0.11509 | 0.087865
0.028652 | -0.41154 |  | -141.8663 |  | -0.076971 | 0.057803
0.028672 | -0.40358 |  | -138.3685 |  | -0.037489 | 0.026671
0.028691 | -0.39409 |  | -134.5368 |  | 0.0025234 | -0.0048863
0.028711 | -0.38496 |  | -130.6574 |  | 0.042287 | -0.036223
0.02873 | -0.37748 |  | -126.7845 |  | 0.081497 | -0.066879
0.02875 | -0.36815 |  | -122.7813 |  | 0.11933 | -0.096592
0.02877 | -0.35904 |  | -118.8925 |  | 0.15506 | -0.1247
0.028789 | -0.35053 |  | -114.8202 |  | 0.18819 | -0.15069
0.028809 | -0.34148 |  | -110.5368 |  | 0.21895 | -0.17462
0.028828 | -0.33173 |  | -106.3483 |  | 0.24686 | -0.19615
0.028848 | -0.32133 |  | -102.0111 |  | 0.27007 | -0.21452
0.028867 | -0.31453 |  | -97.6365 |  | 0.28907 | -0.22934
0.028887 | -0.30634 |  | -93.4297 |  | 0.30449 | -0.24079
0.028906 | -0.29835 |  | -88.9413 |  | 0.31486 | -0.24878
0.028926 | -0.29116 |  | -84.4435 |  | 0.32048 | -0.25313
0.028945 | -0.27963 |  | -79.9679 |  | 0.322 | -0.25417
0.028965 | -0.27384 |  | -75.1178 |  | 0.31855 | -0.25126
0.028984 | -0.26842 |  | -70.5598 |  | 0.30965 | -0.24391
0.029004 | -0.26183 |  | -66.039 |  | 0.29615 | -0.2332
0.029023 | -0.25938 |  | -61.2368 |  | 0.27899 | -0.21951
0.029043 | -0.25197 |  | -56.58 |  | 0.25772 | -0.20261
0.029063 | -0.25422 |  | -51.4844 |  | 0.23171 | -0.18218
0.029082 | -0.25988 |  | -46.6228 |  | 0.20174 | -0.15842
0.029102 | -0.25877 |  | -41.9798 |  | 0.169 | -0.1325
0.029121 | -0.27529 |  | -36.7905 |  | 0.13375 | -0.10475
0.029141 | -0.28579 |  | -32.28 |  | 0.096584 | -0.075569
0.02916 | -0.27966 |  | -27.4775 |  | 0.05834 | -0.045492
0.02918 | -0.27798 |  | -22.0602 |  | 0.018305 | -0.01407
0.029199 | -0.2721 |  | -17.4294 |  | -0.022676 | 0.018006
0.029219 | -0.25153 |  | -12.6438 |  | -0.062518 | 0.049364
0.029238 | -0.22205 |  | -7.368 |  | -0.10088 | 0.079485
0.029258 | -0.20554 |  | -2.4687 |  | -0.13747 | 0.10797
0.029277 | -0.18848 |  | 2.2955 |  | -0.17261 | 0.1352
0.029297 | -0.16304 |  | 7.3639 |  | -0.20572 | 0.16114
0.029316 | -0.14855 |  | 12.2839 |  | -0.2349 | 0.18417
0.029336 | -0.12961 |  | 16.8992 |  | -0.26072 | 0.20406
0.029355 | -0.10879 |  | 21.842 |  | -0.28236 | 0.22067
0.029375 | -0.091134 |  | 26.8581 |  | -0.29905 | 0.23366
0.029395 | -0.061407 |  | 31.6108 |  | -0.31323 | 0.24457
0.029414 | -0.039183 |  | 36.5469 |  | -0.32278 | 0.25203
0.029434 | -0.01735 |  | 41.2442 |  | -0.32571 | 0.25424
0.029453 | 0.010342 |  | 46.0401 |  | -0.32471 | 0.25317
0.029473 | 0.029817 |  | 50.9525 |  | -0.31896 | 0.24873
0.029492 | 0.05535 |  | 55.2566 |  | -0.30789 | 0.24018
0.029512 | 0.077057 |  | 60.2208 |  | -0.29362 | 0.22873
0.029531 | 0.095108 |  | 65.1737 |  | -0.27468 | 0.21376
0.029551 | 0.11718 |  | 69.3709 |  | -0.25043 | 0.19473
0.02957 | 0.13431 |  | 74.1312 |  | -0.22313 | 0.17303
0.02959 | 0.15542 |  | 78.6748 |  | -0.19263 | 0.14891
0.029609 | 0.17484 |  | 82.9856 |  | -0.159 | 0.12244
0.029629 | 0.19056 |  | 87.8032 |  | -0.12313 | 0.094193
0.029648 | 0.21038 |  | 92.2282 |  | -0.084822 | 0.064103
0.029668 | 0.22661 |  | 96.4241 |  | -0.045431 | 0.032919
0.029687 | 0.2414 |  | 100.6819 |  | -0.0054942 | 0.0014033
0.029707 | 0.25832 |  | 104.8283 |  | 0.034859 | -0.030141
0.029727 | 0.27445 |  | 109.2226 |  | 0.073609 | -0.060645
0.029746 | 0.29054 |  | 113.4498 |  | 0.11109 | -0.09012
0.029766 | 0.30535 |  | 117.3708 |  | 0.14768 | -0.11869
0.029785 | 0.31882 |  | 121.4244 |  | 0.18162 | -0.14531
0.029805 | 0.33115 |  | 125.351 |  | 0.21296 | -0.16987
0.029824 | 0.34278 |  | 129.1371 |  | 0.24151 | -0.19208
0.029844 | 0.3547 |  | 133.0826 |  | 0.26564 | -0.21089
0.029863 | 0.36593 |  | 136.8494 |  | 0.28498 | -0.22587
0.029883 | 0.37738 |  | 140.3202 |  | 0.30051 | -0.23766
0.029902 | 0.38837 |  | 144.0087 |  | 0.31277 | -0.24701
0.029922 | 0.3992 |  | 147.5633 |  | 0.31993 | -0.25259
0.029941 | 0.40982 |  | 150.8233 |  | 0.32132 | -0.25359
0.029961 | 0.42027 |  | 154.3725 |  | 0.31892 | -0.25135
0.02998 | 0.43066 |  | 157.546 |  | 0.31138 | -0.24509
0.03 | 0.43904 |  | 160.4694 |  | 0.29812 | -0.2346
0.03002 | 0.44912 |  | 163.8794 |  | 0.28219 | -0.22187
0.030039 | 0.45847 |  | 166.8131 |  | 0.26215 | -0.20605
0.030059 | 0.46561 |  | 169.3826 |  | 0.23628 | -0.18584
0.030078 | 0.47536 |  | 172.3996 |  | 0.20709 | -0.16257
0.030098 | 0.48334 |  | 175.0665 |  | 0.17521 | -0.13711
0.030117 | 0.49028 |  | 177.5104 |  | 0.14026 | -0.10966
0.030137 | 0.49886 |  | 180.3506 |  | 0.10357 | -0.081003
0.030156 | 0.50558 |  | 182.7371 |  | 0.065436 | -0.051021
0.030176 | 0.51192 |  | 184.7746 |  | 0.025547 | -0.019525
0.030195 | 0.51846 |  | 186.924 |  | -0.015035 | 0.01237
0.030215 | 0.52426 |  | 188.8788 |  | -0.055258 | 0.043805
0.030234 | 0.52999 |  | 191.0402 |  | -0.093912 | 0.073988
0.030254 | 0.53607 |  | 193.0753 |  | -0.13085 | 0.103
0.030273 | 0.54177 |  | 194.603 |  | -0.16647 | 0.13096
0.030293 | 0.54643 |  | 196.2262 |  | -0.19944 | 0.15667
0.030312 | 0.55113 |  | 197.5857 |  | -0.22959 | 0.18007
0.030332 | 0.55498 |  | 198.8377 |  | -0.25654 | 0.20097
0.030352 | 0.55914 |  | 200.3785 |  | -0.27891 | 0.21846
0.030371 | 0.564 |  | 201.5164 |  | -0.29687 | 0.2324
0.030391 | 0.56689 |  | 202.4221 |  | -0.31095 | 0.2431
0.03041 | 0.56936 |  | 203.2526 |  | -0.32098 | 0.25093
0.03043 | 0.57237 |  | 203.8452 |  | -0.32601 | 0.25486
0.030449 | 0.5751 |  | 204.5755 |  | -0.32597 | 0.2546
0.030469 | 0.57683 |  | 205.1563 |  | -0.32114 | 0.25058
0.030488 | 0.5784 |  | 205.4907 |  | -0.31111 | 0.24263
0.030508 | 0.58077 |  | 205.7422 |  | -0.29673 | 0.23145
0.030527 | 0.581 |  | 205.6472 |  | -0.27867 | 0.21715
0.030547 | 0.58148 |  | 205.5328 |  | -0.25646 | 0.19949
0.030566 | 0.58275 |  | 205.505 |  | -0.22981 | 0.17856
0.030586 | 0.58171 |  | 205.207 |  | -0.19877 | 0.15412
0.030605 | 0.58205 |  | 204.7245 |  | -0.16515 | 0.12747
0.030625 | 0.58153 |  | 204.0252 |  | -0.13032 | 0.099915
0.030645 | 0.57949 |  | 203.2486 |  | -0.092791 | 0.070525
0.030664 | 0.5787 |  | 202.4157 |  | -0.053315 | 0.03947
0.030684 | 0.57688 |  | 201.318 |  | -0.013864 | 0.008163
0.030703 | 0.57481 |  | 200.3085 |  | 0.026461 | -0.023508
0.030723 | 0.5723 |  | 199.1019 |  | 0.066349 | -0.054732
0.030742 | 0.56889 |  | 197.6425 |  | 0.1044 | -0.08464
0.030762 | 0.56539 |  | 196.238 |  | 0.1411 | -0.11349
0.030781 | 0.56194 |  | 194.3643 |  | 0.175 | -0.14016
0.030801 | 0.55831 |  | 192.5945 |  | 0.2067 | -0.16478
0.03082 | 0.55416 |  | 190.9916 |  | 0.23618 | -0.18761
0.03084 | 0.5497 |  | 188.8051 |  | 0.26106 | -0.20718
0.030859 | 0.5444 |  | 186.6744 |  | 0.28168 | -0.22337
0.030879 | 0.53908 |  | 184.3908 |  | 0.29854 | -0.23623
0.030898 | 0.53355 |  | 181.848 |  | 0.31075 | -0.24541
0.030918 | 0.52724 |  | 179.6919 |  | 0.31855 | -0.2514
0.030937 | 0.52132 |  | 177.1152 |  | 0.32221 | -0.25407
0.030957 | 0.51448 |  | 174.2101 |  | 0.32035 | -0.25249
0.030977 | 0.50691 |  | 171.4519 |  | 0.31332 | -0.24674
0.030996 | 0.49987 |  | 168.4249 |  | 0.30187 | -0.23731
0.031016 | 0.49297 |  | 165.6107 |  | 0.2858 | -0.22464
0.031035 | 0.48588 |  | 162.5907 |  | 0.26639 | -0.20939
0.031055 | 0.47779 |  | 159.1887 |  | 0.24248 | -0.19061
0.031074 | 0.47 |  | 156.1383 |  | 0.21385 | -0.16807
0.031094 | 0.4608 |  | 152.609 |  | 0.18215 | -0.14274
0.031113 | 0.45143 |  | 148.9035 |  | 0.14708 | -0.11509
0.031133 | 0.44383 |  | 145.7079 |  | 0.11116 | -0.086907
0.031152 | 0.43449 |  | 141.9766 |  | 0.074438 | -0.057996
0.031172 | 0.42494 |  | 138.2013 |  | 0.034164 | -0.026531
0.031191 | 0.41543 |  | 134.6608 |  | -0.0069056 | 0.0058334
0.031211 | 0.40574 |  | 130.4749 |  | -0.046982 | 0.037402
0.03123 | 0.39516 |  | 126.499 |  | -0.086355 | 0.068053
0.03125 | 0.38429 |  | 122.7197 |  | -0.12328 | 0.09696
0.03127 | 0.37491 |  | 118.5738 |  | -0.15858 | 0.12454
0.031289 | 0.36383 |  | 114.5637 |  | -0.19285 | 0.15114
0.031309 | 0.35308 |  | 110.2177 |  | -0.22378 | 0.17536
0.031328 | 0.3424 |  | 105.7675 |  | -0.25123 | 0.19678
0.031348 | 0.32997 |  | 101.6326 |  | -0.27481 | 0.21507
0.031367 | 0.31859 |  | 97.175 |  | -0.29315 | 0.22929
0.031387 | 0.3072 |  | 92.7141 |  | -0.30773 | 0.24046
0.031406 | 0.29571 |  | 88.3003 |  | -0.31886 | 0.24904
0.031426 | 0.28325 |  | 83.7063 |  | -0.32519 | 0.25389
0.031445 | 0.27125 |  | 79.2049 |  | -0.32668 | 0.25498
0.031465 | 0.2591 |  | 74.4759 |  | -0.32269 | 0.25186
0.031484 | 0.24593 |  | 69.7193 |  | -0.31298 | 0.24415
0.031504 | 0.23455 |  | 65.1386 |  | -0.29914 | 0.23313
0.031523 | 0.2209 |  | 60.2499 |  | -0.28224 | 0.21966
0.031543 | 0.20822 |  | 55.5525 |  | -0.26111 | 0.20316
0.031563 | 0.19636 |  | 50.8425 |  | -0.23537 | 0.18295
0.031582 | 0.18206 |  | 45.6475 |  | -0.20586 | 0.15936
0.031602 | 0.16978 |  | 40.8725 |  | -0.17237 | 0.13287
0.031621 | 0.15679 |  | 36.0592 |  | -0.13643 | 0.10443
0.031641 | 0.14363 |  | 31.0375 |  | -0.1 | 0.075631
0.03166 | 0.13044 |  | 26.2704 |  | -0.062066 | 0.045958
0.03168 | 0.11585 |  | 21.0654 |  | -0.02179 | 0.01437
0.031699 | 0.10307 |  | 16.031 |  | 0.018714 | -0.017684
0.031719 | 0.089912 |  | 11.3155 |  | 0.058257 | -0.048941
0.031738 | 0.076851 |  | 6.2698 |  | 0.097342 | -0.079368
0.031758 | 0.064041 |  | 1.3224 |  | 0.1342 | -0.10807
0.031777 | 0.049431 |  | -3.6693 |  | 0.16823 | -0.13494
0.031797 | 0.035987 |  | -8.7249 |  | 0.20091 | -0.16063
0.031816 | 0.022727 |  | -13.6342 |  | 0.23085 | -0.18392
0.031836 | 0.0086575 |  | -18.6916 |  | 0.25659 | -0.20398
0.031855 | -0.0042259 |  | -23.4982 |  | 0.27815 | -0.22079
0.031875 | -0.01779 |  | -28.3258 |  | 0.29553 | -0.2341
0.031895 | -0.031703 |  | -33.5349 |  | 0.30892 | -0.24435
0.031914 | -0.044855 |  | -38.2 |  | 0.31767 | -0.25105
0.031934 | -0.059022 |  | -43.0193 |  | 0.32175 | -0.25397
0.031953 | -0.073035 |  | -48.2954 |  | 0.32123 | -0.25329
0.031973 | -0.085434 |  | -52.7633 |  | 0.31543 | -0.24851
0.031992 | -0.098423 |  | -57.3091 |  | 0.3045 | -0.23978
0.032012 | -0.11193 |  | -62.274 |  | 0.28923 | -0.22749
0.032031 | -0.12482 |  | -66.888 |  | 0.27072 | -0.21271
0.032051 | -0.13824 |  | -71.676 |  | 0.24765 | -0.19487
0.03207 | -0.15134 |  | -76.4048 |  | 0.21977 | -0.17292
0.03209 | -0.16387 |  | -80.8214 |  | 0.18911 | -0.14828
0.032109 | -0.17667 |  | -85.3161 |  | 0.15497 | -0.12142
0.032129 | -0.18915 |  | -89.6769 |  | 0.11848 | -0.092896
0.032148 | -0.20176 |  | -94.2262 |  | 0.081621 | -0.063819
0.032168 | -0.21529 |  | -98.9051 |  | 0.042924 | -0.033378
0.032188 | -0.2275 |  | -103.0105 |  | 0.0019294 | -0.0011481
0.032207 | -0.23896 |  | -107.1401 |  | -0.039256 | 0.031172
0.032227 | -0.25156 |  | -111.4462 |  | -0.078595 | 0.061997
0.032246 | -0.2629 |  | -115.4356 |  | -0.11583 | 0.0912
0.032266 | -0.27437 |  | -119.5094 |  | -0.15164 | 0.11907
0.032285 | -0.28646 |  | -123.602 |  | -0.18589 | 0.14574
0.032305 | -0.29758 |  | -127.5521 |  | -0.21756 | 0.17063
0.032324 | -0.3089 |  | -131.4099 |  | -0.24609 | 0.19283
0.032344 | -0.31988 |  | -135.0967 |  | -0.27045 | 0.21165
0.032363 | -0.3309 |  | -138.7991 |  | -0.28974 | 0.22664
0.032383 | -0.34146 |  | -142.3207 |  | -0.30529 | 0.23856
0.032402 | -0.35184 |  | -145.8458 |  | -0.31708 | 0.24764
0.032422 | -0.36329 |  | -149.6033 |  | -0.3239 | 0.253
0.032441 | -0.37337 |  | -152.9753 |  | -0.32635 | 0.25479
0.032461 | -0.3825 |  | -156.0636 |  | -0.32391 | 0.25272
0.03248 | -0.39201 |  | -159.233 |  | -0.31561 | 0.24618
0.0325 | -0.40114 |  | -162.2701 |  | -0.30281 | 0.23613
0.03252 | -0.41041 |  | -165.3014 |  | -0.28568 | 0.22265
0.032539 | -0.4196 |  | -168.4549 |  | -0.2648 | 0.20617
0.032559 | -0.42809 |  | -171.338 |  | -0.24136 | 0.18752
0.032578 | -0.43586 |  | -173.8346 |  | -0.21217 | 0.16467
0.032598 | -0.44329 |  | -176.2918 |  | -0.17852 | 0.13811
0.032617 | -0.45094 |  | -178.8155 |  | -0.14439 | 0.11075
0.032637 | -0.45867 |  | -181.3667 |  | -0.10734 | 0.081694
0.032656 | -0.46618 |  | -183.7753 |  | -0.068671 | 0.051341
0.032676 | -0.47325 |  | -185.9772 |  | -0.030217 | 0.021005
0.032695 | -0.47977 |  | -188.0399 |  | 0.010261 | -0.010742
0.032715 | -0.48587 |  | -189.8991 |  | 0.050801 | -0.042745
0.032734 | -0.49182 |  | -191.7511 |  | 0.089547 | -0.073126
0.032754 | -0.49766 |  | -193.5693 |  | 0.12665 | -0.10221
0.032773 | -0.50318 |  | -195.239 |  | 0.1616 | -0.12965
0.032793 | -0.50841 |  | -196.8484 |  | 0.19461 | -0.15529
0.032813 | -0.513 |  | -198.2045 |  | 0.22487 | -0.17897
0.032832 | -0.51728 |  | -199.4104 |  | 0.25109 | -0.19955
0.032852 | -0.52153 |  | -200.6773 |  | 0.2739 | -0.21719
0.032871 | -0.52527 |  | -201.7407 |  | 0.29261 | -0.23175
0.032891 | -0.52894 |  | -202.6359 |  | 0.30614 | -0.24233
0.03291 | -0.53251 |  | -203.5072 |  | 0.31603 | -0.24968
0.03293 | -0.53523 |  | -204.1135 |  | 0.32136 | -0.25358
0.032949 | -0.53764 |  | -204.5685 |  | 0.32126 | -0.25333
0.032969 | -0.54005 |  | -205.0781 |  | 0.31675 | -0.2496
0.032988 | -0.54204 |  | -205.3993 |  | 0.30689 | -0.24181
0.033008 | -0.5436 |  | -205.5179 |  | 0.29274 | -0.23024
0.033027 | -0.54446 |  | -205.489 |  | 0.27463 | -0.21574
0.033047 | -0.54531 |  | -205.4406 |  | 0.25175 | -0.19792
0.033066 | -0.54637 |  | -205.3255 |  | 0.22557 | -0.17717
0.033086 | -0.54606 |  | -204.7289 |  | 0.19553 | -0.15334
0.033105 | -0.54545 |  | -204.1313 |  | 0.16167 | -0.12656
0.033125 | -0.54519 |  | -203.6576 |  | 0.12615 | -0.098539
0.033145 | -0.54406 |  | -202.8202 |  | 0.088821 | -0.069339
0.033164 | -0.54298 |  | -201.9733 |  | 0.049502 | -0.038487
0.033184 | -0.54182 |  | -201.0756 |  | 0.009681 | -0.0070339
0.033203 | -0.53961 |  | -199.7633 |  | -0.030559 | 0.024582
0.033223 | -0.53693 |  | -198.3405 |  | -0.070697 | 0.055873
0.033242 | -0.53431 |  | -197.0207 |  | -0.10869 | 0.0856
0.033262 | -0.53168 |  | -195.5809 |  | -0.14475 | 0.11385
0.033281 | -0.5286 |  | -193.9484 |  | -0.17957 | 0.1409
0.033301 | -0.52461 |  | -192.0706 |  | -0.212 | 0.1662
0.03332 | -0.52016 |  | -190.0459 |  | -0.24084 | 0.18874
0.03334 | -0.51621 |  | -188.136 |  | -0.26572 | 0.20806
0.033359 | -0.51164 |  | -185.9768 |  | -0.28631 | 0.22416
0.033379 | -0.50657 |  | -183.6931 |  | -0.30228 | 0.23645
0.033398 | -0.50202 |  | -181.5167 |  | -0.31493 | 0.246
0.033418 | -0.49609 |  | -178.9364 |  | -0.32364 | 0.25275
0.033438 | -0.48984 |  | -176.2343 |  | -0.32631 | 0.2548
0.033457 | -0.48402 |  | -173.6473 |  | -0.32414 | 0.25309
0.033477 | -0.47766 |  | -170.8789 |  | -0.31754 | 0.24772
0.033496 | -0.47181 |  | -168.0891 |  | -0.30565 | 0.23818
0.033516 | -0.46496 |  | -165.1346 |  | -0.28975 | 0.22576
0.033535 | -0.45721 |  | -161.9373 |  | -0.27007 | 0.21019
0.033555 | -0.45005 |  | -158.8167 |  | -0.2458 | 0.19097
0.033574 | -0.44232 |  | -155.494 |  | -0.21733 | 0.16862
0.033594 | -0.4346 |  | -152.1468 |  | -0.18534 | 0.14329
0.033613 | -0.42747 |  | -149.0084 |  | -0.15122 | 0.11623
0.033633 | -0.41952 |  | -145.4021 |  | -0.11519 | 0.087919
0.033652 | -0.41081 |  | -141.6736 |  | -0.076705 | 0.057698
0.033672 | -0.40248 |  | -138.0888 |  | -0.03729 | 0.02656
0.033691 | -0.39444 |  | -134.2263 |  | 0.0030418 | -0.0051319
0.033711 | -0.38567 |  | -130.4916 |  | 0.043516 | -0.03692
0.03373 | -0.37656 |  | -126.7288 |  | 0.082062 | -0.067267
0.03375 | -0.36891 |  | -122.6779 |  | 0.11978 | -0.096797
0.03377 | -0.36005 |  | -118.6683 |  | 0.15545 | -0.12488
0.033789 | -0.34983 |  | -114.5281 |  | 0.18801 | -0.1504
0.033809 | -0.34272 |  | -110.3473 |  | 0.21949 | -0.17481
0.033828 | -0.33444 |  | -106.2935 |  | 0.24737 | -0.19671
0.033848 | -0.32503 |  | -101.9529 |  | 0.27005 | -0.21459
0.033867 | -0.31859 |  | -97.4691 |  | 0.28975 | -0.22966
0.033887 | -0.30933 |  | -93.1692 |  | 0.30464 | -0.24089
0.033906 | -0.30147 |  | -88.6812 |  | 0.31425 | -0.24838
0.033926 | -0.29683 |  | -84.169 |  | 0.32113 | -0.25359
0.033945 | -0.2877 |  | -79.7968 |  | 0.32281 | -0.25464
0.033965 | -0.28193 |  | -75.1515 |  | 0.31838 | -0.25104
0.033984 | -0.27693 |  | -70.5421 |  | 0.30981 | -0.24402
0.034004 | -0.26911 |  | -65.8582 |  | 0.29601 | -0.23303
0.034023 | -0.26935 |  | -60.9188 |  | 0.27843 | -0.21902
0.034043 | -0.27291 |  | -56.2144 |  | 0.25779 | -0.20265
0.034063 | -0.27713 |  | -51.4945 |  | 0.23169 | -0.18222
0.034082 | -0.28624 |  | -46.6806 |  | 0.20172 | -0.1584
0.034102 | -0.29262 |  | -41.9775 |  | 0.16915 | -0.13253
0.034121 | -0.29293 |  | -37.0677 |  | 0.1335 | -0.10458
0.034141 | -0.29164 |  | -31.9601 |  | 0.096505 | -0.075484
0.03416 | -0.28636 |  | -27.0338 |  | 0.058114 | -0.045295
0.03418 | -0.27115 |  | -22.3625 |  | 0.017739 | -0.013615
0.034199 | -0.25571 |  | -17.3816 |  | -0.02284 | 0.018328
0.034219 | -0.24162 |  | -12.3083 |  | -0.062267 | 0.04933
0.034238 | -0.22006 |  | -7.5983 |  | -0.10064 | 0.07925
0.034258 | -0.19846 |  | -2.6441 |  | -0.13782 | 0.10828
0.034277 | -0.18181 |  | 2.5664 |  | -0.17263 | 0.13562
0.034297 | -0.16495 |  | 7.3197 |  | -0.20528 | 0.16099
0.034316 | -0.13943 |  | 12.0621 |  | -0.23553 | 0.18438
0.034336 | -0.11462 |  | 17.0971 |  | -0.26107 | 0.2044
0.034355 | -0.093933 |  | 21.8 |  | -0.28221 | 0.22094
0.034375 | -0.067889 |  | 26.7315 |  | -0.29997 | 0.23448
0.034395 | -0.043842 |  | 31.9388 |  | -0.31325 | 0.24464
0.034414 | -0.022663 |  | 36.6167 |  | -0.32195 | 0.25141
0.034434 | -0.0027328 |  | 41.2597 |  | -0.32619 | 0.25461
0.034453 | 0.013879 |  | 46.075 |  | -0.32529 | 0.25389
0.034473 | 0.035628 |  | 50.7597 |  | -0.31928 | 0.24908
0.034492 | 0.057737 |  | 55.6762 |  | -0.30837 | 0.2404
0.034512 | 0.075792 |  | 60.4738 |  | -0.29323 | 0.22846
0.034531 | 0.097373 |  | 65.108 |  | -0.27428 | 0.21333
0.034551 | 0.11404 |  | 69.9472 |  | -0.25097 | 0.19503
0.03457 | 0.13045 |  | 74.1211 |  | -0.22332 | 0.17342
0.03459 | 0.15204 |  | 78.6115 |  | -0.19217 | 0.14862
0.034609 | 0.17154 |  | 83.5949 |  | -0.15846 | 0.12186
0.034629 | 0.19081 |  | 87.8628 |  | -0.12259 | 0.093664
0.034648 | 0.20805 |  | 92.3305 |  | -0.084616 | 0.063753
0.034668 | 0.22723 |  | 96.7954 |  | -0.04525 | 0.032734
0.034688 | 0.24559 |  | 100.8855 |  | -0.0055406 | 0.0014182
0.034707 | 0.26058 |  | 105.0375 |  | 0.034595 | -0.03016
0.034727 | 0.27907 |  | 109.3831 |  | 0.074403 | -0.061337
0.034746 | 0.29422 |  | 113.8545 |  | 0.11184 | -0.090895
0.034766 | 0.30686 |  | 117.6878 |  | 0.14788 | -0.11904
0.034785 | 0.32119 |  | 121.4416 |  | 0.18252 | -0.14589
0.034805 | 0.33323 |  | 125.6204 |  | 0.21352 | -0.17034
0.034824 | 0.34556 |  | 129.4547 |  | 0.24151 | -0.19219
0.034844 | 0.35773 |  | 133.1095 |  | 0.26606 | -0.2112
0.034863 | 0.36934 |  | 137.1046 |  | 0.28586 | -0.22654
0.034883 | 0.38084 |  | 140.8782 |  | 0.30161 | -0.2386
0.034902 | 0.39038 |  | 144.2055 |  | 0.31345 | -0.24776
0.034922 | 0.40096 |  | 147.6946 |  | 0.3206 | -0.25326
0.034941 | 0.41146 |  | 151.0774 |  | 0.32264 | -0.25456
0.034961 | 0.42111 |  | 154.4047 |  | 0.3197 | -0.25202
0.03498 | 0.43166 |  | 157.8337 |  | 0.31172 | -0.24563
0.035 | 0.44123 |  | 160.9726 |  | 0.29922 | -0.23553
0.03502 | 0.45052 |  | 164.0251 |  | 0.2828 | -0.22245
0.035039 | 0.459 |  | 166.8395 |  | 0.26234 | -0.20629
0.035059 | 0.46709 |  | 169.7454 |  | 0.23775 | -0.18674
0.035078 | 0.47631 |  | 172.7929 |  | 0.20842 | -0.16364
0.035098 | 0.48409 |  | 175.2324 |  | 0.17605 | -0.13802
0.035117 | 0.49151 |  | 177.7888 |  | 0.14176 | -0.11096
0.035137 | 0.4993 |  | 180.5058 |  | 0.10463 | -0.08197
0.035156 | 0.50558 |  | 182.7101 |  | 0.066015 | -0.051487
0.035176 | 0.51194 |  | 185.0713 |  | 0.026408 | -0.020197
0.035195 | 0.51891 |  | 187.3174 |  | -0.01412 | 0.011571
0.035215 | 0.52447 |  | 189.2083 |  | -0.054059 | 0.042775
0.035234 | 0.53005 |  | 191.2481 |  | -0.092603 | 0.072913
0.035254 | 0.53692 |  | 193.0635 |  | -0.12973 | 0.10208
0.035273 | 0.54194 |  | 194.8819 |  | -0.16561 | 0.13003
0.035293 | 0.54669 |  | 196.5135 |  | -0.19904 | 0.15605
0.035312 | 0.55229 |  | 197.6633 |  | -0.22886 | 0.17939
0.035332 | 0.5559 |  | 199.152 |  | -0.25533 | 0.19991
0.035352 | 0.55996 |  | 200.5721 |  | -0.27774 | 0.21736
0.035371 | 0.56468 |  | 201.6371 |  | -0.29561 | 0.23127
0.035391 | 0.56812 |  | 202.7181 |  | -0.30999 | 0.24229
0.03541 | 0.57066 |  | 203.4314 |  | -0.32012 | 0.25013
0.03543 | 0.573 |  | 204.0316 |  | -0.32508 | 0.25389
0.035449 | 0.57582 |  | 204.7942 |  | -0.32517 | 0.2539
0.035469 | 0.57734 |  | 205.2742 |  | -0.31967 | 0.24957
0.035488 | 0.57891 |  | 205.677 |  | -0.3099 | 0.24168
0.035508 | 0.58095 |  | 205.9479 |  | -0.2965 | 0.23099
0.035527 | 0.5809 |  | 205.8373 |  | -0.27782 | 0.21642
0.035547 | 0.58138 |  | 205.8719 |  | -0.25542 | 0.19874
0.035566 | 0.58265 |  | 205.6646 |  | -0.22898 | 0.17789
0.035586 | 0.58217 |  | 205.1526 |  | -0.19761 | 0.15312
0.035605 | 0.58223 |  | 204.9014 |  | -0.16448 | 0.12663
0.035625 | 0.58273 |  | 204.2666 |  | -0.12966 | 0.099274
0.035645 | 0.58089 |  | 203.4802 |  | -0.092009 | 0.069913
0.035664 | 0.57937 |  | 202.6959 |  | -0.053004 | 0.038991
0.035684 | 0.57769 |  | 201.4567 |  | -0.012698 | 0.0071962
0.035703 | 0.57407 |  | 200.4242 |  | 0.027891 | -0.02479
0.035723 | 0.57247 |  | 199.3763 |  | 0.067186 | -0.055721
0.035742 | 0.56979 |  | 197.8434 |  | 0.10537 | -0.085501
0.035762 | 0.56558 |  | 196.2871 |  | 0.14144 | -0.11385
0.035781 | 0.56306 |  | 194.6004 |  | 0.17562 | -0.14059
0.035801 | 0.55839 |  | 192.7576 |  | 0.2081 | -0.16583
0.03582 | 0.55256 |  | 190.9631 |  | 0.23676 | -0.18838
0.03584 | 0.54879 |  | 188.9372 |  | 0.26187 | -0.20796
0.035859 | 0.54465 |  | 186.8027 |  | 0.28316 | -0.22434
0.035879 | 0.53819 |  | 184.4902 |  | 0.29924 | -0.23683
0.035898 | 0.53278 |  | 182.0203 |  | 0.3112 | -0.24604
0.035918 | 0.52782 |  | 179.8413 |  | 0.31933 | -0.25207
0.035937 | 0.52076 |  | 177.1893 |  | 0.32281 | -0.25463
0.035957 | 0.51486 |  | 174.2897 |  | 0.32138 | -0.25339
0.035977 | 0.50781 |  | 171.6541 |  | 0.31446 | -0.24774
0.035996 | 0.49956 |  | 168.4691 |  | 0.30231 | -0.23808
0.036016 | 0.49407 |  | 165.5124 |  | 0.28651 | -0.22537
0.036035 | 0.48654 |  | 162.7376 |  | 0.26666 | -0.20968
0.036055 | 0.47762 |  | 159.3533 |  | 0.24281 | -0.19088
0.036074 | 0.47058 |  | 156.2041 |  | 0.21546 | -0.16903
0.036094 | 0.4614 |  | 152.7825 |  | 0.18317 | -0.14375
0.036113 | 0.45173 |  | 148.9796 |  | 0.14814 | -0.11602
0.036133 | 0.44379 |  | 145.6927 |  | 0.11211 | -0.087443
0.036152 | 0.43425 |  | 142.0856 |  | 0.074115 | -0.0579
0.036172 | 0.42486 |  | 138.3256 |  | 0.034962 | -0.027009
0.036191 | 0.41626 |  | 134.7838 |  | -0.0057312 | 0.0049649
0.036211 | 0.40572 |  | 130.6935 |  | -0.046305 | 0.036786
0.03623 | 0.39557 |  | 126.6946 |  | -0.084639 | 0.066935
0.03625 | 0.38596 |  | 122.7257 |  | -0.12237 | 0.096056
0.03627 | 0.37494 |  | 118.5382 |  | -0.15835 | 0.12426
0.036289 | 0.36472 |  | 114.6676 |  | -0.19145 | 0.15037
0.036309 | 0.35348 |  | 110.3973 |  | -0.22318 | 0.17482
0.036328 | 0.34171 |  | 105.9284 |  | -0.25114 | 0.19654
0.036348 | 0.33128 |  | 101.6705 |  | -0.27338 | 0.21401
0.036367 | 0.3193 |  | 97.239 |  | -0.29194 | 0.22833
0.036387 | 0.3079 |  | 92.907 |  | -0.30719 | 0.23998
0.036406 | 0.29606 |  | 88.3887 |  | -0.31825 | 0.24841
0.036426 | 0.28329 |  | 83.7377 |  | -0.32424 | 0.2532
0.036445 | 0.27237 |  | 79.2181 |  | -0.32502 | 0.25396
0.036465 | 0.25964 |  | 74.4514 |  | -0.32127 | 0.25066
0.036484 | 0.24677 |  | 69.8419 |  | -0.31234 | 0.2435
0.036504 | 0.23536 |  | 65.2476 |  | -0.29851 | 0.23282
0.036523 | 0.22161 |  | 60.2187 |  | -0.2812 | 0.219
0.036543 | 0.2091 |  | 55.4927 |  | -0.25966 | 0.20198
0.036562 | 0.19772 |  | 50.8984 |  | -0.23372 | 0.18155
0.036582 | 0.18401 |  | 45.9123 |  | -0.2043 | 0.15815
0.036602 | 0.17036 |  | 41.0512 |  | -0.17143 | 0.13226
0.036621 | 0.15757 |  | 36.1208 |  | -0.13606 | 0.10441
0.036641 | 0.14369 |  | 30.9975 |  | -0.098737 | 0.075053
0.03666 | 0.13015 |  | 26.1173 |  | -0.060104 | 0.0445
0.03668 | 0.1181 |  | 21.2913 |  | -0.020836 | 0.013448
0.036699 | 0.10423 |  | 16.3337 |  | 0.019715 | -0.018241
0.036719 | 0.090127 |  | 11.2535 |  | 0.059806 | -0.049862
0.036738 | 0.076913 |  | 6.2503 |  | 0.097748 | -0.079851
0.036758 | 0.063289 |  | 1.2889 |  | 0.1347 | -0.10869
0.036777 | 0.049588 |  | -3.8029 |  | 0.16952 | -0.13589
0.036797 | 0.036012 |  | -8.6488 |  | 0.20144 | -0.16076
0.036816 | 0.023198 |  | -13.4541 |  | 0.23152 | -0.18416
0.036836 | 0.0086056 |  | -18.6039 |  | 0.25758 | -0.20472
0.036855 | -0.0053382 |  | -23.5461 |  | 0.27895 | -0.22131
0.036875 | -0.017872 |  | -28.4337 |  | 0.29658 | -0.23465
0.036895 | -0.032553 |  | -33.5214 |  | 0.30925 | -0.24452
0.036914 | -0.045363 |  | -38.2122 |  | 0.31802 | -0.25124
0.036934 | -0.058614 |  | -43.0364 |  | 0.32281 | -0.25475
0.036953 | -0.073066 |  | -48.0666 |  | 0.32182 | -0.25393
0.036973 | -0.084974 |  | -52.7156 |  | 0.31599 | -0.24902
0.036992 | -0.098578 |  | -57.56 |  | 0.30504 | -0.24013
0.037012 | -0.11225 |  | -62.3767 |  | 0.28955 | -0.22769
0.037031 | -0.1244 |  | -66.9025 |  | 0.27109 | -0.21304
0.037051 | -0.13814 |  | -71.6281 |  | 0.2479 | -0.19508
0.03707 | -0.15154 |  | -76.3077 |  | 0.22002 | -0.17301
0.03709 | -0.16415 |  | -80.889 |  | 0.18907 | -0.14833
0.037109 | -0.17712 |  | -85.5104 |  | 0.15497 | -0.12142
0.037129 | -0.18995 |  | -89.8669 |  | 0.11879 | -0.092982
0.037148 | -0.20206 |  | -94.2314 |  | 0.081488 | -0.063737
0.037168 | -0.21462 |  | -98.8002 |  | 0.042307 | -0.0329
0.037187 | -0.22741 |  | -103.0478 |  | 0.0016645 | -0.00092636
0.037207 | -0.23899 |  | -107.2198 |  | -0.038885 | 0.030833
0.037227 | -0.25118 |  | -111.4673 |  | -0.078107 | 0.061577
0.037246 | -0.26325 |  | -115.5235 |  | -0.11566 | 0.091
0.037266 | -0.2748 |  | -119.685 |  | -0.15178 | 0.1192
0.037285 | -0.28643 |  | -123.7201 |  | -0.18585 | 0.14579
0.037305 | -0.29752 |  | -127.5466 |  | -0.21725 | 0.17029
0.037324 | -0.309 |  | -131.3824 |  | -0.24565 | 0.1924
0.037344 | -0.32006 |  | -135.0939 |  | -0.27008 | 0.2114
0.037363 | -0.33114 |  | -138.8592 |  | -0.28963 | 0.22654
0.037383 | -0.34209 |  | -142.536 |  | -0.30487 | 0.23826
0.037402 | -0.35215 |  | -146.0198 |  | -0.31653 | 0.24722
0.037422 | -0.36273 |  | -149.4942 |  | -0.32371 | 0.25278
0.037441 | -0.37281 |  | -152.8108 |  | -0.32577 | 0.25447
0.037461 | -0.38255 |  | -156.1013 |  | -0.32304 | 0.25221
0.03748 | -0.39236 |  | -159.3633 |  | -0.31514 | 0.24571
0.0375 | -0.40156 |  | -162.4611 |  | -0.30208 | 0.23536
0.03752 | -0.41067 |  | -165.4756 |  | -0.28504 | 0.22201
0.037539 | -0.41918 |  | -168.3858 |  | -0.26462 | 0.20587
0.037559 | -0.42773 |  | -171.2655 |  | -0.24014 | 0.18655
0.037578 | -0.43611 |  | -173.9962 |  | -0.21122 | 0.16383
0.037598 | -0.44379 |  | -176.5407 |  | -0.17847 | 0.13792
0.037617 | -0.45174 |  | -179.0774 |  | -0.14322 | 0.10998
0.037637 | -0.45928 |  | -181.4906 |  | -0.10651 | 0.081123
0.037656 | -0.46657 |  | -183.7893 |  | -0.068326 | 0.051218
0.037676 | -0.47356 |  | -186.0928 |  | -0.028948 | 0.020127
0.037695 | -0.47988 |  | -188.18 |  | 0.011213 | -0.0117
0.037715 | -0.48635 |  | -190.1007 |  | 0.051648 | -0.043457
0.037734 | -0.49222 |  | -191.96 |  | 0.090753 | -0.074104
0.037754 | -0.49746 |  | -193.6321 |  | 0.12751 | -0.10298
0.037773 | -0.50329 |  | -195.3828 |  | 0.16226 | -0.13017
0.037793 | -0.50866 |  | -197.0774 |  | 0.19517 | -0.15596
0.037812 | -0.51313 |  | -198.3552 |  | 0.22558 | -0.17969
0.037832 | -0.51755 |  | -199.5618 |  | 0.25236 | -0.20052
0.037852 | -0.52179 |  | -200.7892 |  | 0.27505 | -0.21824
0.037871 | -0.52567 |  | -201.8126 |  | 0.29357 | -0.23243
0.037891 | -0.529 |  | -202.7067 |  | 0.30719 | -0.2429
0.03791 | -0.5325 |  | -203.5774 |  | 0.31639 | -0.25001
0.03793 | -0.53573 |  | -204.3178 |  | 0.32155 | -0.25369
0.037949 | -0.53782 |  | -204.7693 |  | 0.32184 | -0.25377
0.037969 | -0.53999 |  | -205.1168 |  | 0.31747 | -0.25015
0.037988 | -0.54207 |  | -205.4656 |  | 0.30811 | -0.24247
0.038008 | -0.54355 |  | -205.5787 |  | 0.2934 | -0.23077
0.038027 | -0.54465 |  | -205.5468 |  | 0.27462 | -0.21586
0.038047 | -0.54553 |  | -205.5897 |  | 0.25239 | -0.19831
0.038066 | -0.54627 |  | -205.3809 |  | 0.22595 | -0.17753
0.038086 | -0.54598 |  | -204.7548 |  | 0.19574 | -0.15366
0.038105 | -0.54551 |  | -204.1809 |  | 0.16236 | -0.12729
0.038125 | -0.54551 |  | -203.7401 |  | 0.12611 | -0.098735
0.038145 | -0.54468 |  | -203.0249 |  | 0.088777 | -0.069279
0.038164 | -0.5432 |  | -202.026 |  | 0.050137 | -0.038852
0.038184 | -0.54158 |  | -200.9483 |  | 0.0096124 | -0.007075
0.038203 | -0.53946 |  | -199.7579 |  | -0.030576 | 0.024568
0.038223 | -0.53703 |  | -198.4707 |  | -0.069744 | 0.055324
0.038242 | -0.53455 |  | -197.1005 |  | -0.10814 | 0.08529
0.038262 | -0.53189 |  | -195.6792 |  | -0.14491 | 0.11399
0.038281 | -0.52844 |  | -194.0881 |  | -0.17958 | 0.14097
0.038301 | -0.52411 |  | -192.078 |  | -0.21183 | 0.16614
0.03832 | -0.52037 |  | -190.1471 |  | -0.24064 | 0.18864
0.03834 | -0.51666 |  | -188.3324 |  | -0.26504 | 0.20763
0.038359 | -0.51177 |  | -186.1487 |  | -0.28527 | 0.22339
0.038379 | -0.50699 |  | -183.9352 |  | -0.30227 | 0.23629
0.038398 | -0.50207 |  | -181.5764 |  | -0.31556 | 0.24653
0.038418 | -0.49587 |  | -178.9661 |  | -0.32327 | 0.25275
0.038437 | -0.49025 |  | -176.4736 |  | -0.32582 | 0.25443
0.038457 | -0.48489 |  | -173.8636 |  | -0.32397 | 0.25279
0.038477 | -0.47794 |  | -171.0735 |  | -0.31667 | 0.24714
0.038496 | -0.47147 |  | -168.1859 |  | -0.30489 | 0.23784
0.038516 | -0.46455 |  | -165.0827 |  | -0.28951 | 0.22575
0.038535 | -0.45699 |  | -162.0239 |  | -0.26964 | 0.2099
0.038555 | -0.45051 |  | -159.0064 |  | -0.24535 | 0.19078
0.038574 | -0.44238 |  | -155.7002 |  | -0.21707 | 0.16868
0.038594 | -0.43485 |  | -152.3453 |  | -0.18501 | 0.1432
0.038613 | -0.42827 |  | -148.9697 |  | -0.15068 | 0.11597
0.038633 | -0.41884 |  | -145.3799 |  | -0.11469 | 0.087618
0.038652 | -0.41043 |  | -141.8478 |  | -0.076532 | 0.057639
0.038672 | -0.40337 |  | -138.2438 |  | -0.037206 | 0.026673
0.038691 | -0.39405 |  | -134.4691 |  | 0.0030048 | -0.0052
0.038711 | -0.3848 |  | -130.6411 |  | 0.043477 | -0.037083
0.03873 | -0.37685 |  | -126.6682 |  | 0.082367 | -0.067556
0.03875 | -0.36822 |  | -122.7633 |  | 0.11955 | -0.096793
0.03877 | -0.35922 |  | -118.8268 |  | 0.15495 | -0.12447
0.038789 | -0.35079 |  | -114.6953 |  | 0.18853 | -0.15055
0.038809 | -0.34271 |  | -110.5687 |  | 0.21963 | -0.17488
0.038828 | -0.33373 |  | -106.3565 |  | 0.24704 | -0.1963
0.038848 | -0.32437 |  | -101.9671 |  | 0.27058 | -0.21456
0.038867 | -0.31652 |  | -97.5768 |  | 0.28935 | -0.22913
0.038887 | -0.30833 |  | -93.3065 |  | 0.30389 | -0.24028
0.038906 | -0.29887 |  | -88.9335 |  | 0.31511 | -0.2487
0.038926 | -0.29295 |  | -84.3267 |  | 0.32114 | -0.25326
0.038945 | -0.28853 |  | -79.8145 |  | 0.32167 | -0.25378
0.038965 | -0.27896 |  | -75.2806 |  | 0.31813 | -0.25074
0.038984 | -0.27262 |  | -70.4887 |  | 0.3095 | -0.24356
0.039004 | -0.27085 |  | -65.8323 |  | 0.29565 | -0.23267
0.039023 | -0.26577 |  | -61.2087 |  | 0.27853 | -0.21907
0.039043 | -0.26433 |  | -56.3972 |  | 0.25714 | -0.20224
[5 empty] | 0.23107 | -0.1817
[5 empty] | 0.20145 | -0.15805
[5 empty] | 0.168 | -0.13177
[5 empty] | 0.13277 | -0.10397
[5 empty] | 0.096384 | -0.075178
[5 empty] | 0.05767 | -0.044819
[5 empty] | 0.017565 | -0.013197
[5 empty] | -0.023388 | 0.018891
[5 empty] | -0.063324 | 0.050183
[5 empty] | -0.10144 | 0.080022
[5 empty] | -0.13823 | 0.10867
[5 empty] | -0.17285 | 0.1357
[5 empty] | -0.20576 | 0.1612
[5 empty] | -0.2359 | 0.18468
[5 empty] | -0.26142 | 0.20472
[5 empty] | -0.28252 | 0.22112
[5 empty] | -0.2998 | 0.23426
[5 empty] | -0.3134 | 0.24461
[5 empty] | -0.32235 | 0.25181
[5 empty] | -0.32615 | 0.25474
[5 empty] | -0.32514 | 0.2538
[5 empty] | -0.31935 | 0.24923
[5 empty] | -0.30842 | 0.24055
[5 empty] | -0.29299 | 0.22838
[5 empty] | -0.27415 | 0.2133
[5 empty] | -0.25102 | 0.1951
[5 empty] | -0.22343 | 0.17354
[5 empty] | -0.19249 | 0.14893
[5 empty] | -0.15858 | 0.12201
[5 empty] | -0.12249 | 0.093512
[5 empty] | -0.084461 | 0.063669
[5 empty] | -0.045083 | 0.032679
[5 empty] | -0.005531 | 0.0012923
[5 empty] | 0.035186 | -0.030514
[5 empty] | 0.074979 | -0.061606
[5 empty] | 0.11187 | -0.09079
[5 empty] | 0.1483 | -0.11926
[5 empty] | 0.18268 | -0.14615
[5 empty] | 0.2134 | -0.17025
[5 empty] | 0.24175 | -0.19225
[5 empty] | 0.26599 | -0.21121
[5 empty] | 0.28578 | -0.22658
[5 empty] | 0.30197 | -0.23899
[5 empty] | 0.31352 | -0.24792
[5 empty] | 0.32057 | -0.25309
[5 empty] | 0.32261 | -0.2545
[5 empty] | 0.31894 | -0.25167
[5 empty] | 0.31153 | -0.24537