## EtaStar_Disp
η* 計算シート (変位入力版) Disp→Acc: a = -(2πf)²·d/1000
■ 入力パラメータ
サンプリング周波数 fs |  | Hz | A列全体平均から自動算出
データ点数 N |  | 点
加振周波数 f | 50 | Hz | 黄色: 加振周波数
粉体質量 m_p | 1.61 | g | 黄色: 粉体のみ(基準ジグなら 0)
容器質量 m_c | 2.1 | g | 黄色: 容器(ジグ)質量
合計質量 m_tot |  | g
角周波数 ω |  | rad/s
■ 使い方
1. 「TimeData」シート: A列=時刻[s], B列=力[N], C列=変位[mm] を貼り付け
2. 黄色セルに 加振周波数 f, 粉体質量 m_p, 容器質量 m_c を入力
3. ★ η* の行に答えが自動表示
※ 加速度は a = -(2πf)²·d/1000 でシート内部換算
■ 計算式
D(f) = Σ d[n]·exp(-j2πf·t[n]) ※d はmm単位の生DFT
X(f) = -(2πf)²·D/1000 ※加速度DFT [m/s²]
Y(f) = Σ F[n]·exp(-j2πf·t[n]) ※力DFT
η* = -2π·Im(X*·Y) / (m_tot · ¦X¦²) ※論文式(2)
■ 計算結果
項目 | 値 | 単位 | 備考
Re(D) [変位DFT, mm単位]
Im(D) [変位DFT, mm単位]
Re(Y) [力DFT]
Im(Y) [力DFT]
Re(X) [加速度DFT = -ω²·D/1000]
Im(X)
¦X¦² (加速度パワー)
Re(P_cross) = Re(X)·Re(Y)+Im(X)·Im(Y)
Im(P_cross) = Re(X)·Im(Y)-Im(X)·Re(Y)
A_disp (変位振幅) |  | mm
A_acc (加速度振幅) |  | m/s²
v_c,max (容器最大速度) |  | m/s
★ η* (Reduced Loss Factor) |  | - | 論文 式(2)
(検算) E_diss [J] |  | J
(検算) 基準KE ½·m_tot·v² [J] |  | J
(検算) E_diss / KE |  | - | η* と一致するはず

## EtaStar_Acc
η* 計算シート (加速度入力版) Acc 直接使用
■ 入力パラメータ
サンプリング周波数 fs |  | Hz | A列全体平均から自動算出
データ点数 N |  | 点
加振周波数 f | 200 | Hz | 黄色: 加振周波数
粉体質量 m_p | 0.804 | g | 黄色: 粉体のみ(基準ジグなら 0)
容器質量 m_c | 0.88 | g | 黄色: 容器(ジグ)質量
合計質量 m_tot |  | g
角周波数 ω |  | rad/s
■ 使い方
1. 「TimeData」シート: A列=時刻[s], B列=力[N], D列=加速度[m/s²] を貼り付け
2. 黄色セルに 加振周波数 f, 粉体質量 m_p, 容器質量 m_c を入力
3. ★ η* の行に答えが自動表示
※ 加速度を直接使用(微分・変換なし)
■ 計算式
X(f) = Σ a[n]·exp(-j2πf·t[n]) ※加速度DFT [m/s²]
Y(f) = Σ F[n]·exp(-j2πf·t[n]) ※力DFT
η* = -2π·Im(X*·Y) / (m_tot · ¦X¦²) ※論文式(2)
■ 計算結果
項目 | 値 | 単位 | 備考
Re(Y) [力DFT]
Im(Y) [力DFT]
Re(X) [加速度DFT]
Im(X) [加速度DFT]
¦X¦² (加速度パワー)
Re(P_cross) = Re(X)·Re(Y)+Im(X)·Im(Y)
Im(P_cross) = Re(X)·Im(Y)-Im(X)·Re(Y)
A_acc (加速度振幅) |  | m/s²
v_c,max (容器最大速度) |  | m/s
★ η* (Reduced Loss Factor) |  | - | 論文 式(2)
(検算) E_diss [J] |  | J
(検算) 基準KE ½·m_tot·v² [J] |  | J
(検算) E_diss / KE |  | - | η* と一致するはず

## TimeData
時刻 t [s] | 力 F [N] | 変位 d [mm] ← Disp版で使う | 加速度 a [m/s²] ← Acc版で使う
0 | -0.52691 |  | -216.6191 | ← A: 時刻[s], B: 力[N] は両方で使用 | 0.29988 | -0.236
0.00019531 | -0.65479 |  | -260.8672 | ← C: 変位[mm] → EtaStar_Disp シート | 0.28336 | -0.22279
0.00039063 | -0.73923 |  | -290.2587 | ← D: 加速度[m/s²] → EtaStar_Acc シート | 0.26342 | -0.20692
0.00058594 | -0.77843 |  | -301.8762 | ※ どちらか片方のみ埋めればOK(使う方のシートで計算) | 0.23863 | -0.18741
0.00078125 | -0.7682 |  | -293.8785 |  | 0.20914 | -0.16401
0.00097656 | -0.70624 |  | -267.2543 |  | 0.17738 | -0.1388
0.0011719 | -0.60695 |  | -224.7502 |  | 0.14286 | -0.11167
0.0013672 | -0.47688 |  | -169.7607 |  | 0.10543 | -0.082425
0.0015625 | -0.34026 |  | -105.7378 |  | 0.067588 | -0.052527
0.0017578 | -0.22337 |  | -35.7785 |  | 0.028356 | -0.021652
0.0019531 | -0.11112 |  | 36.343 |  | -0.012634 | 0.010316
0.0021484 | 0.092337 |  | 106.1281 |  | -0.05252 | 0.041699
0.0023437 | 0.39738 |  | 170.0624 |  | -0.091279 | 0.072059
0.0025391 | 0.61177 |  | 225.2209 |  | -0.12917 | 0.10154
0.0027344 | 0.71128 |  | 268.0666 |  | -0.16467 | 0.1293
0.0029297 | 0.80897 |  | 295.3587 |  | -0.19745 | 0.15492
0.003125 | 0.84368 |  | 304.15 |  | -0.22773 | 0.17853
0.0033203 | 0.8115 |  | 292.6841 |  | -0.25454 | 0.19949
0.0035156 | 0.74756 |  | 262.3286 |  | -0.27725 | 0.2171
0.0037109 | 0.6221 |  | 216.2394 |  | -0.29603 | 0.23143
0.0039062 | 0.47157 |  | 158.0352 |  | -0.31029 | 0.24245
0.0041016 | 0.29976 |  | 91.2967 |  | -0.31986 | 0.24993
0.0042969 | 0.10674 |  | 19.5277 |  | -0.32511 | 0.25398
0.0044922 | -0.081607 |  | -52.9581 |  | -0.32545 | 0.2543
0.0046875 | -0.26985 |  | -121.9549 |  | -0.32072 | 0.25035
0.0048828 | -0.43835 |  | -184.0689 |  | -0.31145 | 0.24284
0.0050781 | -0.58167 |  | -235.9377 |  | -0.29741 | 0.23188
0.0052734 | -0.69419 |  | -274.5557 |  | -0.27917 | 0.21739
0.0054687 | -0.76018 |  | -297.2379 |  | -0.25722 | 0.20008
0.0056641 | -0.7815 |  | -301.2107 |  | -0.23028 | 0.17892
0.0058594 | -0.74931 |  | -285.562 |  | -0.19963 | 0.15465
0.0060547 | -0.6712 |  | -252.1738 |  | -0.16721 | 0.12898
0.00625 | -0.55763 |  | -204.1696 |  | -0.13183 | 0.10111
0.0064453 | -0.41971 |  | -145.0936 |  | -0.094003 | 0.071433
0.0066406 | -0.28714 |  | -78.3171 |  | -0.055219 | 0.040737
0.0068359 | -0.17363 |  | -6.9618 |  | -0.015514 | 0.0092554
0.0070313 | -0.036254 |  | 64.8454 |  | 0.024939 | -0.02229
0.0072266 | 0.20844 |  | 132.7055 |  | 0.064688 | -0.053567
0.0074219 | 0.49103 |  | 193.5317 |  | 0.10255 | -0.083583
0.0076172 | 0.65804 |  | 244.194 |  | 0.13912 | -0.11203
0.0078125 | 0.75274 |  | 281.1291 |  | 0.17401 | -0.1393
0.0080078 | 0.82883 |  | 301.3401 |  | 0.20587 | -0.16433
0.0082031 | 0.83808 |  | 302.0598 |  | 0.23471 | -0.18674
0.0083984 | 0.79185 |  | 282.6437 |  | 0.26033 | -0.20677
0.0085938 | 0.70012 |  | 245.5048 |  | 0.28121 | -0.22304
0.0087891 | 0.56457 |  | 194.0625 |  | 0.29746 | -0.23559
0.0089844 | 0.40567 |  | 132.0086 |  | 0.31039 | -0.2455
0.0091797 | 0.22325 |  | 62.8773 |  | 0.31851 | -0.25154
0.009375 | 0.031268 |  | -9.6303 |  | 0.32155 | -0.25374
0.0095703 | -0.15914 |  | -81.1433 |  | 0.32042 | -0.2527
0.0097656 | -0.3405 |  | -147.7869 |  | 0.31362 | -0.24716
0.0099609 | -0.49926 |  | -206.2379 |  | 0.30184 | -0.23773
0.010156 | -0.63163 |  | -253.1636 |  | 0.28639 | -0.22527
0.010352 | -0.72598 |  | -285.7333 |  | 0.26678 | -0.2097
0.010547 | -0.77478 |  | -301.1151 |  | 0.2431 | -0.19112
0.010742 | -0.77406 |  | -297.0424 |  | 0.21516 | -0.16895
0.010937 | -0.72235 |  | -273.9229 |  | 0.18329 | -0.14375
0.011133 | -0.62916 |  | -234.268 |  | 0.14897 | -0.11675
0.011328 | -0.50392 |  | -181.4361 |  | 0.11279 | -0.0883
0.011523 | -0.36523 |  | -118.9811 |  | 0.074679 | -0.058432
0.011719 | -0.24023 |  | -49.9587 |  | 0.035341 | -0.027324
0.011914 | -0.13582 |  | 22.0369 |  | -0.0046991 | 0.0041526
0.012109 | 0.035976 |  | 92.5155 |  | -0.045148 | 0.035578
0.012305 | 0.33688 |  | 157.8102 |  | -0.084764 | 0.066638
0.0125 | 0.58268 |  | 215.0471 |  | -0.12211 | 0.096026
0.012695 | 0.68948 |  | 260.663 |  | -0.15729 | 0.1236
0.012891 | 0.7921 |  | 291.2558 |  | -0.19153 | 0.15017
0.013086 | 0.84377 |  | 303.9442 |  | -0.22271 | 0.17439
0.013281 | 0.81712 |  | 296.5085 |  | -0.24959 | 0.19548
0.013477 | 0.7646 |  | 269.6514 |  | -0.27382 | 0.21421
0.013672 | 0.64771 |  | 226.3631 |  | -0.2929 | 0.2291
0.013867 | 0.50239 |  | 170.2196 |  | -0.3071 | 0.24016
0.014063 | 0.33748 |  | 104.9489 |  | -0.31878 | 0.24891
0.014258 | 0.1434 |  | 33.9312 |  | -0.325 | 0.25372
0.014453 | -0.043433 |  | -38.7199 |  | -0.32549 | 0.25412
0.014648 | -0.2334 |  | -108.6168 |  | -0.3221 | 0.25124
0.014844 | -0.40725 |  | -172.3888 |  | -0.31362 | 0.24445
0.015039 | -0.55477 |  | -226.6387 |  | -0.30022 | 0.23397
0.015234 | -0.67592 |  | -268.1457 |  | -0.28316 | 0.22039
0.01543 | -0.75001 |  | -294.2347 |  | -0.26147 | 0.20324
0.015625 | -0.78132 |  | -301.986 |  | -0.23577 | 0.18302
0.01582 | -0.75921 |  | -290.0352 |  | -0.20675 | 0.16006
0.016016 | -0.6887 |  | -259.9012 |  | -0.17353 | 0.13402
0.016211 | -0.58261 |  | -214.5423 |  | -0.1383 | 0.10613
0.016406 | -0.44689 |  | -157.5102 |  | -0.10161 | 0.077019
0.016602 | -0.31067 |  | -92.125 |  | -0.062569 | 0.046403
0.016797 | -0.18975 |  | -21.3368 |  | -0.022886 | 0.015151
0.016992 | -0.063225 |  | 50.7853 |  | 0.017055 | -0.016294
0.017188 | 0.15102 |  | 119.6652 |  | 0.056965 | -0.047582
0.017383 | 0.43775 |  | 182.0684 |  | 0.095505 | -0.077909
0.017578 | 0.63268 |  | 234.9918 |  | 0.13248 | -0.1069
0.017773 | 0.73286 |  | 274.9234 |  | 0.16744 | -0.13422
0.017969 | 0.81613 |  | 298.7629 |  | 0.19982 | -0.15961
0.018164 | 0.8396 |  | 303.535 |  | 0.22973 | -0.18292
0.018359 | 0.80256 |  | 288.0359 |  | 0.25578 | -0.20332
0.018555 | 0.72292 |  | 254.1441 |  | 0.27712 | -0.22008
0.01875 | 0.59347 |  | 205.1468 |  | 0.29485 | -0.23353
0.018945 | 0.438 |  | 144.8985 |  | 0.30842 | -0.24382
0.019141 | 0.26028 |  | 76.969 |  | 0.31738 | -0.25085
0.019336 | 0.069336 |  | 4.8358 |  | 0.32194 | -0.25424
0.019531 | -0.12054 |  | -67.1699 |  | 0.32145 | -0.2535
0.019727 | -0.3056 |  | -135.0329 |  | 0.31562 | -0.24859
0.019922 | -0.46946 |  | -195.4042 |  | 0.30463 | -0.23978
0.020117 | -0.60742 |  | -244.8942 |  | 0.28977 | -0.22804
0.020313 | -0.71089 |  | -280.5322 |  | 0.27162 | -0.21358
0.020508 | -0.76844 |  | -299.5017 |  | 0.24868 | -0.19542
0.020703 | -0.77784 |  | -299.267 |  | 0.22073 | -0.17346
0.020898 | -0.73576 |  | -279.6539 |  | 0.18994 | -0.14896
0.021094 | -0.64987 |  | -243.0593 |  | 0.15674 | -0.12272
0.021289 | -0.52986 |  | -192.7172 |  | 0.12016 | -0.094303
0.021484 | -0.39118 |  | -132.0089 |  | 0.082402 | -0.064465
0.02168 | -0.26172 |  | -64.0681 |  | 0.044081 | -0.034001
0.021875 | -0.15435 |  | 7.7491 |  | 0.0033788 | -0.0022125
0.02207 | -0.0032388 |  | 78.9306 |  | -0.03753 | 0.029843
0.022266 | 0.27271 |  | 145.4091 |  | -0.076401 | 0.060404
0.022461 | 0.54243 |  | 204.42 |  | -0.11429 | 0.089998
0.022656 | 0.67328 |  | 252.5589 |  | -0.15091 | 0.11856
0.022852 | 0.7704 |  | 286.2944 |  | -0.18446 | 0.14479
0.023047 | 0.83973 |  | 302.7824 |  | -0.21564 | 0.16924
0.023242 | 0.82665 |  | 299.4093 |  | -0.245 | 0.192
0.023438 | 0.77757 |  | 276.1702 |  | -0.26946 | 0.21103
0.023633 | 0.67498 |  | 235.9118 |  | -0.28835 | 0.22591
0.023828 | 0.5317 |  | 182.0927 |  | -0.30432 | 0.23796
0.024023 | 0.37217 |  | 118.3749 |  | -0.3164 | 0.24714
0.024219 | 0.18328 |  | 48.2533 |  | -0.32337 | 0.25264
0.024414 | -0.0063884 |  | -24.4326 |  | -0.32583 | 0.25437
0.024609 | -0.19566 |  | -95.2175 |  | -0.3231 | 0.25217
0.024805 | -0.37532 |  | -160.4451 |  | -0.31505 | 0.24574
0.025 | -0.52767 |  | -216.8268 |  | -0.30263 | 0.23582
0.025195 | -0.65485 |  | -261.0007 |  | -0.28656 | 0.2231
0.025391 | -0.73926 |  | -290.2531 |  | -0.26606 | 0.20702
0.025586 | -0.77855 |  | -301.796 |  | -0.24078 | 0.18728
0.025781 | -0.76795 |  | -293.7308 |  | -0.21188 | 0.16433
0.025977 | -0.70608 |  | -266.9944 |  | -0.17973 | 0.1389
0.026172 | -0.60651 |  | -224.3889 |  | -0.14536 | 0.1118
0.026367 | -0.47553 |  | -169.3494 |  | -0.109 | 0.083137
0.026562 | -0.33767 |  | -105.2882 |  | -0.07008 | 0.052576
0.026758 | -0.21895 |  | -35.3241 |  | -0.03035 | 0.021085
0.026953 | -0.10627 |  | 36.7636 |  | 0.0096446 | -0.010415
0.027148 | 0.092159 |  | 106.4652 |  | 0.049783 | -0.041734
0.027344 | 0.3916 |  | 170.2621 |  | 0.088013 | -0.071989
0.027539 | 0.61031 |  | 225.3226 |  | 0.12509 | -0.10114
0.027734 | 0.71329 |  | 268.0719 |  | 0.16139 | -0.12936
0.02793 | 0.80729 |  | 295.2662 |  | 0.19413 | -0.15517
0.028125 | 0.84354 |  | 304.0149 |  | 0.22376 | -0.17827
0.02832 | 0.81205 |  | 292.4847 |  | 0.25111 | -0.19944
0.028516 | 0.74589 |  | 262.0042 |  | 0.27379 | -0.21731
0.028711 | 0.62106 |  | 215.7481 |  | 0.29168 | -0.23103
0.028906 | 0.46974 |  | 157.4321 |  | 0.30612 | -0.24198
0.029102 | 0.29854 |  | 90.7398 |  | 0.31632 | -0.24982
0.029297 | 0.10617 |  | 19.0728 |  | 0.32143 | -0.25349
0.029492 | -0.082864 |  | -53.3521 |  | 0.32165 | -0.2535
0.029687 | -0.27056 |  | -122.3232 |  | 0.31753 | -0.24997
0.029883 | -0.43977 |  | -184.4361 |  | 0.30826 | -0.24241
0.030078 | -0.58281 |  | -236.3184 |  | 0.29352 | -0.23095
0.030273 | -0.6949 |  | -274.9112 |  | 0.27545 | -0.21656
0.030469 | -0.76122 |  | -297.4682 |  | 0.2536 | -0.19928
0.030664 | -0.78156 |  | -301.2726 |  | 0.22655 | -0.17822
0.030859 | -0.74935 |  | -285.4993 |  | 0.19655 | -0.15442
0.031055 | -0.67124 |  | -252.0388 |  | 0.16389 | -0.12847
0.03125 | -0.55784 |  | -203.9928 |  | 0.12773 | -0.10001
0.031445 | -0.42074 |  | -144.8395 |  | 0.090437 | -0.070666
0.031641 | -0.28856 |  | -77.905 |  | 0.05152 | -0.04029
0.031836 | -0.1798 |  | -6.4923 |  | 0.010829 | -0.0082176
0.032031 | -0.046715 |  | 65.1291 |  | -0.028786 | 0.023295
0.032227 | 0.20997 |  | 132.7747 |  | -0.068473 | 0.05408
0.032422 | 0.50184 |  | 193.4914 |  | -0.10731 | 0.08438
0.032617 | 0.65732 |  | 244.148 |  | -0.14294 | 0.11258
0.032813 | 0.75256 |  | 281.1673 |  | -0.17818 | 0.13987
0.033008 | 0.83443 |  | 301.393 |  | -0.21128 | 0.16575
0.033203 | 0.83741 |  | 302.0424 |  | -0.23915 | 0.18761
0.033398 | 0.79439 |  | 282.5414 |  | -0.26433 | 0.20678
0.033594 | 0.7013 |  | 245.2947 |  | -0.28574 | 0.22343
0.033789 | 0.56174 |  | 193.8041 |  | -0.3018 | 0.23603
0.033984 | 0.4062 |  | 131.7433 |  | -0.31497 | 0.24608
0.03418 | 0.22087 |  | 62.5629 |  | -0.32375 | 0.25288
0.034375 | 0.030511 |  | -9.9771 |  | -0.32609 | 0.25468
0.03457 | -0.15818 |  | -81.4446 |  | -0.32403 | 0.25287
0.034766 | -0.34177 |  | -147.9968 |  | -0.31751 | 0.24757
0.034961 | -0.49858 |  | -206.324 |  | -0.30608 | 0.23864
0.035156 | -0.6319 |  | -253.1523 |  | -0.29069 | 0.22652
0.035352 | -0.72605 |  | -285.68 |  | -0.27057 | 0.2107
0.035547 | -0.77408 |  | -301.0412 |  | -0.2464 | 0.19172
0.035742 | -0.77433 |  | -296.9474 |  | -0.21836 | 0.16949
0.035937 | -0.72148 |  | -273.7585 |  | -0.18635 | 0.14423
0.036133 | -0.62866 |  | -234.0623 |  | -0.15266 | 0.11749
0.036328 | -0.50264 |  | -181.2481 |  | -0.11665 | 0.08898
0.036523 | -0.3631 |  | -118.7792 |  | -0.077856 | 0.058548
0.036719 | -0.23945 |  | -49.6878 |  | -0.038503 | 0.027413
0.036914 | -0.13466 |  | 22.4662 |  | 0.0011976 | -0.0039374
0.037109 | 0.039172 |  | 93.0349 |  | 0.041414 | -0.035409
0.037305 | 0.34191 |  | 158.1816 |  | 0.080556 | -0.066122
0.0375 | 0.58542 |  | 215.2509 |  | 0.11795 | -0.095589
0.037695 | 0.68805 |  | 260.7878 |  | 0.15387 | -0.12375
0.037891 | 0.7909 |  | 291.3136 |  | 0.18732 | -0.14981
0.038086 | 0.84438 |  | 303.9427 |  | 0.21815 | -0.17382
0.038281 | 0.81754 |  | 296.3778 |  | 0.24628 | -0.19579
0.038477 | 0.76532 |  | 269.3627 |  | 0.26949 | -0.214
0.038672 | 0.64825 |  | 226.0173 |  | 0.28825 | -0.22833
0.038867 | 0.5015 |  | 169.8985 |  | 0.30391 | -0.24021
0.039062 | 0.33658 |  | 104.6753 |  | 0.31459 | -0.24862
0.039258 | 0.14297 |  | 33.688 |  | 0.32062 | -0.25306
0.039453 | -0.043826 |  | -38.9833 |  | 0.32265 | -0.25442
0.039648 | -0.23441 |  | -108.9095 |  | 0.31877 | -0.2513
0.039844 | -0.40838 |  | -172.6533 |  | 0.30986 | -0.24395
0.040039 | -0.55513 |  | -226.8347 |  | 0.29705 | -0.23383
0.040234 | -0.67671 |  | -268.2549 |  | 0.27965 | -0.21999
0.04043 | -0.7505 |  | -294.1872 |  | 0.25826 | -0.20292
0.040625 | -0.78103 |  | -301.7666 |  | 0.23276 | -0.18299
0.04082 | -0.7591 |  | -289.7567 |  | 0.20281 | -0.15942
0.041016 | -0.68813 |  | -259.5988 |  | 0.17013 | -0.13348
0.041211 | -0.58224 |  | -214.1788 |  | 0.1351 | -0.10581
0.041406 | -0.4475 |  | -157.1016 |  | 0.09763 | -0.076355
0.041602 | -0.31431 |  | -91.6801 |  | 0.059709 | -0.04632
0.041797 | -0.20229 |  | -20.9679 |  | 0.020215 | -0.015379
0.041992 | -0.077207 |  | 50.9861 |  | -0.021223 | 0.016901
0.042188 | 0.15671 |  | 119.753 |  | -0.060945 | 0.048276
0.042383 | 0.45074 |  | 182.1027 |  | -0.099325 | 0.078221
0.042578 | 0.63109 |  | 235.031 |  | -0.13663 | 0.10731
0.042773 | 0.73423 |  | 274.891 |  | -0.17126 | 0.13441
0.042969 | 0.82161 |  | 298.6019 |  | -0.20392 | 0.15976
0.043164 | 0.8397 |  | 303.3194 |  | -0.23362 | 0.18308
0.043359 | 0.80589 |  | 287.7164 |  | -0.25965 | 0.20324
0.043555 | 0.724 |  | 253.8112 |  | -0.28175 | 0.22032
0.04375 | 0.59298 |  | 204.9707 |  | -0.29862 | 0.23348
0.043945 | 0.43876 |  | 144.7968 |  | -0.31202 | 0.24361
0.044141 | 0.25861 |  | 76.8384 |  | -0.32197 | 0.25135
0.044336 | 0.068956 |  | 4.6043 |  | -0.32538 | 0.25421
0.044531 | -0.12217 |  | -67.5001 |  | -0.32434 | 0.25325
0.044727 | -0.30676 |  | -135.3931 |  | -0.31985 | 0.24945
0.044922 | -0.46956 |  | -195.7351 |  | -0.30828 | 0.24049
0.045117 | -0.60933 |  | -245.1177 |  | -0.29267 | 0.22829
0.045312 | -0.7109 |  | -280.6535 |  | -0.27481 | 0.21394
0.045508 | -0.76892 |  | -299.5574 |  | -0.25113 | 0.19534
0.045703 | -0.77863 |  | -299.3226 |  | -0.22403 | 0.17391
0.045898 | -0.73559 |  | -279.7748 |  | -0.19388 | 0.15001
0.046094 | -0.65059 |  | -243.1369 |  | -0.15926 | 0.12277
0.046289 | -0.52966 |  | -192.6965 |  | -0.12347 | 0.094209
0.046484 | -0.39218 |  | -131.8973 |  | -0.085788 | 0.064514
0.04668 | -0.26546 |  | -63.8149 |  | -0.046003 | 0.033332
0.046875 | -0.15935 |  | 8.0682 |  | -0.0067036 | 0.0022932
0.04707 | -0.0038039 |  | 79.2808 |  | 0.033416 | -0.029013
0.047266 | 0.27715 |  | 145.8199 |  | 0.073421 | -0.060536
0.047461 | 0.54444 |  | 204.7656 |  | 0.11102 | -0.090295
0.047656 | 0.67637 |  | 252.8101 |  | 0.14744 | -0.1186
0.047852 | 0.77225 |  | 286.5625 |  | 0.18154 | -0.14529
0.048047 | 0.83914 |  | 303.0217 |  | 0.21244 | -0.16949
0.048242 | 0.83003 |  | 299.5891 |  | 0.24142 | -0.192
0.048438 | 0.7795 |  | 276.3397 |  | 0.2658 | -0.21113
0.048633 | 0.67661 |  | 235.9902 |  | 0.28506 | -0.22603
0.048828 | 0.53268 |  | 182.0827 |  | 0.30178 | -0.23855
0.049023 | 0.36977 |  | 118.3313 |  | 0.3136 | -0.24778
0.049219 | 0.18296 |  | 48.1225 |  | 0.32006 | -0.25298
0.049414 | -0.0072289 |  | -24.5806 |  | 0.32274 | -0.25462
0.049609 | -0.19699 |  | -95.3614 |  | 0.32022 | -0.25231
0.049805 | -0.37519 |  | -160.6181 |  | 0.31263 | -0.24623
0.05 | -0.52809 |  | -216.9481 |  | 0.30014 | -0.23631
0.050195 | -0.65487 |  | -261.0984 |  | 0.2835 | -0.22306
0.050391 | -0.73951 |  | -290.3363 |  | 0.26368 | -0.2072
0.050586 | -0.7783 |  | -301.7712 |  | 0.23876 | -0.18764
0.050781 | -0.76721 |  | -293.6437 |  | 0.2095 | -0.16453
0.050977 | -0.70576 |  | -266.9452 |  | 0.17782 | -0.13922
0.051172 | -0.60566 |  | -224.3899 |  | 0.14283 | -0.11173
0.051367 | -0.47488 |  | -169.3158 |  | 0.10562 | -0.082589
0.051562 | -0.33619 |  | -105.1815 |  | 0.067974 | -0.052842
0.051758 | -0.21708 |  | -35.174 |  | 0.028766 | -0.022061
0.051953 | -0.10734 |  | 36.9501 |  | -0.012158 | 0.010018
0.052148 | 0.09179 |  | 106.6737 |  | -0.052443 | 0.041704
0.052344 | 0.39657 |  | 170.4714 |  | -0.091095 | 0.072023
0.052539 | 0.61238 |  | 225.5333 |  | -0.12873 | 0.10139
0.052734 | 0.71079 |  | 268.2651 |  | -0.16445 | 0.12916
0.05293 | 0.80746 |  | 295.4261 |  | -0.19711 | 0.15458
0.053125 | 0.84279 |  | 304.1251 |  | -0.22727 | 0.17803
0.05332 | 0.81047 |  | 292.517 |  | -0.25449 | 0.19924
0.053516 | 0.74508 |  | 262.0134 |  | -0.27707 | 0.21705
0.053711 | 0.61998 |  | 215.7845 |  | -0.29544 | 0.23116
0.053906 | 0.47077 |  | 157.4427 |  | -0.31002 | 0.2421
0.054102 | 0.2988 |  | 90.7106 |  | -0.31982 | 0.24974
0.054297 | 0.10595 |  | 18.9676 |  | -0.32477 | 0.25357
0.054492 | -0.082801 |  | -53.5206 |  | -0.32501 | 0.25372
0.054688 | -0.27175 |  | -122.4975 |  | -0.32024 | 0.25
0.054883 | -0.4397 |  | -184.6272 |  | -0.31076 | 0.24241
0.055078 | -0.58304 |  | -236.4737 |  | -0.29697 | 0.23153
0.055273 | -0.69547 |  | -274.9718 |  | -0.27848 | 0.21708
0.055469 | -0.76069 |  | -297.4137 |  | -0.25587 | 0.19917
0.055664 | -0.78141 |  | -301.0938 |  | -0.22945 | 0.17821
0.055859 | -0.74857 |  | -285.2203 |  | -0.19902 | 0.15431
0.056055 | -0.67013 |  | -251.6588 |  | -0.16602 | 0.12822
0.05625 | -0.55636 |  | -203.5909 |  | -0.13096 | 0.10043
0.056445 | -0.41748 |  | -144.5442 |  | -0.093364 | 0.070888
0.056641 | -0.28097 |  | -77.7741 |  | -0.054021 | 0.039838
0.056836 | -0.16903 |  | -6.4625 |  | -0.014155 | 0.0082389
0.057031 | -0.048522 |  | 65.252 |  | 0.02603 | -0.023347
0.057227 | 0.20063 |  | 132.922 |  | 0.065858 | -0.054496
0.057422 | 0.50655 |  | 193.5265 |  | 0.10356 | -0.084098
0.057617 | 0.65719 |  | 244.1045 |  | 0.13992 | -0.11257
0.057813 | 0.74517 |  | 280.9769 |  | 0.17501 | -0.14009
0.058008 | 0.83669 |  | 301.1371 |  | 0.2065 | -0.16492
0.058203 | 0.83289 |  | 301.821 |  | 0.23528 | -0.18724
0.058398 | 0.78988 |  | 282.2887 |  | 0.26124 | -0.20737
0.058594 | 0.70312 |  | 245.0526 |  | 0.2818 | -0.22347
0.058789 | 0.55958 |  | 193.5302 |  | 0.29839 | -0.23605
0.058984 | 0.4076 |  | 131.4517 |  | 0.31154 | -0.24609
0.05918 | 0.22185 |  | 62.3464 |  | 0.31907 | -0.2519
0.059375 | 0.029571 |  | -10.2086 |  | 0.32216 | -0.25404
0.05957 | -0.15823 |  | -81.7405 |  | 0.32109 | -0.25309
0.059766 | -0.34366 |  | -148.379 |  | 0.31446 | -0.24766
0.059961 | -0.49926 |  | -206.79 |  | 0.30292 | -0.23842
0.060156 | -0.63353 |  | -253.5296 |  | 0.28729 | -0.226
0.060352 | -0.72697 |  | -285.8418 |  | 0.26754 | -0.21032
0.060547 | -0.77367 |  | -301.003 |  | 0.24332 | -0.1914
0.060742 | -0.77495 |  | -296.7874 |  | 0.21523 | -0.16912
0.060937 | -0.72083 |  | -273.6048 |  | 0.18394 | -0.14422
0.061133 | -0.62898 |  | -233.9625 |  | 0.14976 | -0.11736
0.061328 | -0.50296 |  | -181.1322 |  | 0.11355 | -0.088808
0.061523 | -0.3636 |  | -118.6103 |  | 0.075384 | -0.058657
0.061719 | -0.24321 |  | -49.5155 |  | 0.035714 | -0.027406
0.061914 | -0.13852 |  | 22.5798 |  | -0.0045874 | 0.0041979
0.062109 | 0.037991 |  | 93.1104 |  | -0.044603 | 0.035562
0.062305 | 0.34112 |  | 158.2916 |  | -0.083566 | 0.06608
0.0625 | 0.58477 |  | 215.3581 |  | -0.12122 | 0.095609
0.062695 | 0.69104 |  | 260.8099 |  | -0.1573 | 0.1237
0.062891 | 0.7925 |  | 291.2445 |  | -0.19121 | 0.14993
0.063086 | 0.84432 |  | 303.8108 |  | -0.2216 | 0.17374
0.063281 | 0.81838 |  | 296.3103 |  | -0.2489 | 0.19492
0.063477 | 0.76258 |  | 269.3898 |  | -0.27291 | 0.21348
0.063672 | 0.64698 |  | 226.03 |  | -0.2918 | 0.22814
0.063867 | 0.50178 |  | 169.82 |  | -0.30666 | 0.23949
0.064062 | 0.33556 |  | 104.5146 |  | -0.31794 | 0.24836
0.064258 | 0.14358 |  | 33.5207 |  | -0.32429 | 0.25328
0.064453 | -0.044469 |  | -39.1464 |  | -0.32513 | 0.25388
0.064648 | -0.23451 |  | -109.08 |  | -0.32081 | 0.25051
0.064844 | -0.40783 |  | -172.8016 |  | -0.3124 | 0.24361
0.065039 | -0.55605 |  | -226.9751 |  | -0.29934 | 0.23343
0.065234 | -0.67624 |  | -268.3531 |  | -0.28156 | 0.2196
0.06543 | -0.75031 |  | -294.2185 |  | -0.26065 | 0.20279
0.065625 | -0.78093 |  | -301.7822 |  | -0.23524 | 0.18271
0.06582 | -0.75836 |  | -289.7068 |  | -0.20485 | 0.15881
0.066016 | -0.68814 |  | -259.4967 |  | -0.17243 | 0.13292
0.066211 | -0.58169 |  | -214.1305 |  | -0.13795 | 0.10568
0.066406 | -0.44606 |  | -157.0657 |  | -0.10044 | 0.076259
0.066602 | -0.30877 |  | -91.6099 |  | -0.061583 | 0.045644
0.066797 | -0.19038 |  | -20.8534 |  | -0.021948 | 0.014441
0.066992 | -0.071745 |  | 51.1869 |  | 0.018275 | -0.017387
0.067187 | 0.14623 |  | 120.0161 |  | 0.05805 | -0.048477
0.067383 | 0.44632 |  | 182.3697 |  | 0.09654 | -0.078479
0.067578 | 0.63665 |  | 235.2816 |  | 0.13307 | -0.10742
0.067773 | 0.73076 |  | 275.1629 |  | 0.1682 | -0.13478
0.067969 | 0.82125 |  | 298.9024 |  | 0.20111 | -0.16034
0.068164 | 0.8411 |  | 303.5545 |  | 0.23016 | -0.18315
0.068359 | 0.80193 |  | 287.8697 |  | 0.2563 | -0.2035
0.068555 | 0.72374 |  | 253.9126 |  | 0.27865 | -0.22109
0.06875 | 0.59055 |  | 204.9357 |  | 0.29553 | -0.23416
0.068945 | 0.43891 |  | 144.6167 |  | 0.30856 | -0.24393
0.069141 | 0.2602 |  | 76.6072 |  | 0.31806 | -0.25115
0.069336 | 0.066559 |  | 4.3511 |  | 0.32243 | -0.25458
0.069531 | -0.12068 |  | -67.7319 |  | 0.3215 | -0.25384
0.069727 | -0.30724 |  | -135.5703 |  | 0.31574 | -0.24879
0.069922 | -0.4706 |  | -195.9291 |  | 0.30529 | -0.24017
0.070117 | -0.6084 |  | -245.3111 |  | 0.29033 | -0.22853
0.070312 | -0.71224 |  | -280.7635 |  | 0.27117 | -0.21349
0.070508 | -0.76835 |  | -299.5957 |  | 0.24864 | -0.19557
0.070703 | -0.77847 |  | -299.2431 |  | 0.22169 | -0.1741
0.070898 | -0.73551 |  | -279.5755 |  | 0.18948 | -0.14882
0.071094 | -0.64965 |  | -242.9264 |  | 0.15594 | -0.12229
0.071289 | -0.53032 |  | -192.4502 |  | 0.12098 | -0.094606
0.071484 | -0.39071 |  | -131.6004 |  | 0.082177 | -0.064419
0.07168 | -0.25998 |  | -63.5685 |  | 0.042979 | -0.033492
0.071875 | -0.15162 |  | 8.2842 |  | 0.0033979 | -0.0021979
0.07207 | -0.0052003 |  | 79.4992 |  | -0.03755 | 0.029795
0.072266 | 0.27087 |  | 145.9711 |  | -0.076683 | 0.06055
0.072461 | 0.54766 |  | 204.8953 |  | -0.11441 | 0.090079
0.072656 | 0.6747 |  | 252.9721 |  | -0.151 | 0.11858
0.072852 | 0.76937 |  | 286.6384 |  | -0.18496 | 0.14511
0.073047 | 0.84214 |  | 302.9793 |  | -0.21714 | 0.17007
0.073242 | 0.82711 |  | 299.4858 |  | -0.2455 | 0.19221
0.073438 | 0.77981 |  | 276.1889 |  | -0.26885 | 0.21059
0.073633 | 0.6764 |  | 235.853 |  | -0.28915 | 0.22608
0.073828 | 0.52933 |  | 181.9152 |  | -0.30533 | 0.2384
0.074023 | 0.37141 |  | 118.1208 |  | -0.31718 | 0.24773
0.074219 | 0.18168 |  | 47.9259 |  | -0.3245 | 0.25343
0.074414 | -0.0078605 |  | -24.8612 |  | -0.32625 | 0.25474
0.074609 | -0.19663 |  | -95.7086 |  | -0.32363 | 0.2525
0.074805 | -0.37701 |  | -160.9539 |  | -0.31556 | 0.2461
0.075 | -0.52796 |  | -217.3089 |  | -0.30287 | 0.2361
0.075195 | -0.65607 |  | -261.3671 |  | -0.28727 | 0.22361
0.075391 | -0.73996 |  | -290.4451 |  | -0.26653 | 0.20747
0.075586 | -0.77824 |  | -301.8582 |  | -0.2412 | 0.18759
0.075781 | -0.76838 |  | -293.7374 |  | -0.21247 | 0.16467
0.075977 | -0.70572 |  | -267.0484 |  | -0.1798 | 0.13879
0.076172 | -0.60669 |  | -224.5053 |  | -0.14512 | 0.11134
0.076367 | -0.47538 |  | -169.3561 |  | -0.10929 | 0.083134
0.076563 | -0.33549 |  | -105.1298 |  | -0.070905 | 0.052975
0.076758 | -0.21612 |  | -35.1131 |  | -0.030903 | 0.021329
0.076953 | -0.1088 |  | 36.9795 |  | 0.0096489 | -0.010577
0.077148 | 0.085737 |  | 106.7119 |  | 0.049913 | -0.042096
0.077344 | 0.39708 |  | 170.5196 |  | 0.088221 | -0.072186
0.077539 | 0.61666 |  | 225.5983 |  | 0.12513 | -0.10111
0.077734 | 0.70927 |  | 268.3535 |  | 0.16031 | -0.12866
0.07793 | 0.80976 |  | 295.4338 |  | 0.19336 | -0.15446
0.078125 | 0.84569 |  | 304.0362 |  | 0.22448 | -0.17867
0.07832 | 0.81095 |  | 292.3856 |  | 0.25134 | -0.1998
0.078516 | 0.74864 |  | 261.8611 |  | 0.27345 | -0.21712
0.078711 | 0.61984 |  | 215.6478 |  | 0.2917 | -0.23099
0.078906 | 0.46925 |  | 157.288 |  | 0.30581 | -0.2418
0.079102 | 0.29759 |  | 90.5073 |  | 0.31605 | -0.24982
0.079297 | 0.10325 |  | 18.8106 |  | 0.32147 | -0.25393
0.079492 | -0.082734 |  | -53.6186 |  | 0.32171 | -0.25392
0.079687 | -0.27221 |  | -122.5345 |  | 0.31758 | -0.25029
0.079883 | -0.44027 |  | -184.5992 |  | 0.30727 | -0.24207
0.080078 | -0.58256 |  | -236.4113 |  | 0.29247 | -0.23022
0.080273 | -0.69588 |  | -274.8497 |  | 0.27593 | -0.21669
0.080469 | -0.76004 |  | -297.2705 |  | 0.25378 | -0.19944
0.080664 | -0.7811 |  | -300.9231 |  | 0.22626 | -0.17788
0.080859 | -0.74812 |  | -284.9801 |  | 0.1967 | -0.15414
0.081055 | -0.66913 |  | -251.4152 |  | 0.16329 | -0.1278
0.08125 | -0.55645 |  | -203.3783 |  | 0.12704 | -0.099471
0.081445 | -0.41875 |  | -144.3732 |  | 0.090067 | -0.070413
0.081641 | -0.28898 |  | -77.5916 |  | 0.051301 | -0.039908
0.081836 | -0.18236 |  | -6.1471 |  | 0.011116 | -0.0083231
0.082031 | -0.043634 |  | 65.5905 |  | -0.029625 | 0.023574
0.082227 | 0.22244 |  | 133.2084 |  | -0.069456 | 0.054779
0.082422 | 0.50811 |  | 193.8915 |  | -0.10715 | 0.084464
0.082617 | 0.65308 |  | 244.4835 |  | -0.14387 | 0.11315
0.082812 | 0.75325 |  | 281.2757 |  | -0.17864 | 0.14018
0.083008 | 0.83348 |  | 301.3344 |  | -0.21011 | 0.16485
0.083203 | 0.83266 |  | 301.8669 |  | -0.23975 | 0.18785
0.083398 | 0.79309 |  | 282.2874 |  | -0.26549 | 0.20789
0.083594 | 0.69908 |  | 245.0785 |  | -0.2855 | 0.22365
0.083789 | 0.56183 |  | 193.5555 |  | -0.30219 | 0.23631
0.083984 | 0.40621 |  | 131.4568 |  | -0.31494 | 0.24603
0.08418 | 0.21917 |  | 62.3309 |  | -0.32292 | 0.25229
0.084375 | 0.030644 |  | -10.2332 |  | -0.32625 | 0.25485
0.08457 | -0.15984 |  | -81.7679 |  | -0.3241 | 0.25319
0.084766 | -0.34212 |  | -148.3564 |  | -0.31783 | 0.24803
0.084961 | -0.49886 |  | -206.7631 |  | -0.30644 | 0.239
0.085156 | -0.6339 |  | -253.6 |  | -0.28974 | 0.22586
0.085352 | -0.72597 |  | -285.9693 |  | -0.27067 | 0.21062
0.085547 | -0.77463 |  | -301.1638 |  | -0.24685 | 0.19207
0.085742 | -0.77437 |  | -296.9162 |  | -0.21766 | 0.16913
0.085938 | -0.72077 |  | -273.5502 |  | -0.18685 | 0.1444
0.086133 | -0.6287 |  | -233.7209 |  | -0.15293 | 0.11767
0.086328 | -0.50175 |  | -180.7726 |  | -0.11587 | 0.08858
0.086523 | -0.36262 |  | -118.2315 |  | -0.078088 | 0.058691
0.086719 | -0.23746 |  | -49.3006 |  | -0.03855 | 0.027529
0.086914 | -0.13032 |  | 22.6757 |  | 0.0018343 | -0.0043221
0.087109 | 0.038546 |  | 93.2245 |  | 0.041869 | -0.035652
0.087305 | 0.33291 |  | 158.4238 |  | 0.081172 | -0.06638
0.0875 | 0.58194 |  | 215.5195 |  | 0.11829 | -0.095746
0.087695 | 0.69375 |  | 260.9739 |  | 0.15404 | -0.1237
0.087891 | 0.79088 |  | 291.36 |  | 0.18813 | -0.15019
0.088086 | 0.8443 |  | 303.8592 |  | 0.21863 | -0.17419
0.088281 | 0.81981 |  | 296.1874 |  | 0.24606 | -0.19563
0.088477 | 0.76278 |  | 269.0955 |  | 0.27013 | -0.21428
0.088672 | 0.64821 |  | 225.6909 |  | 0.28919 | -0.22904
0.088867 | 0.50155 |  | 169.483 |  | 0.30391 | -0.2403
0.089063 | 0.33596 |  | 104.1587 |  | 0.31488 | -0.24868
0.089258 | 0.1444 |  | 33.1507 |  | 0.32107 | -0.25333
0.089453 | -0.045414 |  | -39.545 |  | 0.32254 | -0.25425
0.089648 | -0.23577 |  | -109.518 |  | 0.31903 | -0.25137
0.089844 | -0.40966 |  | -173.2369 |  | 0.31003 | -0.24411
0.090039 | -0.55741 |  | -227.3722 |  | 0.29665 | -0.2334
0.090234 | -0.6775 |  | -268.6603 |  | 0.27942 | -0.21969
0.09043 | -0.75164 |  | -294.4152 |  | 0.25835 | -0.20295
0.090625 | -0.78127 |  | -301.8526 |  | 0.23298 | -0.18299
0.09082 | -0.75879 |  | -289.6254 |  | 0.20306 | -0.15941
0.091016 | -0.68801 |  | -259.3296 |  | 0.17005 | -0.13319
0.091211 | -0.58131 |  | -213.9184 |  | 0.13495 | -0.10544
0.091406 | -0.44643 |  | -156.7846 |  | 0.097989 | -0.076514
0.091602 | -0.31279 |  | -91.2636 |  | 0.059349 | -0.046302
0.091797 | -0.20501 |  | -20.4711 |  | 0.019619 | -0.01505
0.091992 | -0.085064 |  | 51.4348 |  | -0.020414 | 0.016523
0.092188 | 0.15912 |  | 120.0143 |  | -0.061053 | 0.048254
0.092383 | 0.46263 |  | 182.2463 |  | -0.10043 | 0.078944
0.092578 | 0.62977 |  | 235.1645 |  | -0.13636 | 0.10731
0.092773 | 0.73074 |  | 274.9935 |  | -0.17092 | 0.13423
0.092969 | 0.82626 |  | 298.5718 |  | -0.20421 | 0.15999
0.093164 | 0.83579 |  | 303.1275 |  | -0.23378 | 0.18327
0.093359 | 0.80328 |  | 287.451 |  | -0.25987 | 0.20356
0.093555 | 0.72397 |  | 253.5067 |  | -0.28193 | 0.22065
0.09375 | 0.58951 |  | 204.5369 |  | -0.29918 | 0.23399
0.093945 | 0.44094 |  | 144.235 |  | -0.31232 | 0.24406
0.094141 | 0.25868 |  | 76.2748 |  | -0.32101 | 0.25091
0.094336 | 0.067991 |  | 4.0996 |  | -0.3256 | 0.25421
0.094531 | -0.12163 |  | -67.9234 |  | -0.32543 | 0.25403
0.094727 | -0.3093 |  | -135.7448 |  | -0.31905 | 0.24927
0.094922 | -0.46988 |  | -196.1176 |  | -0.30846 | 0.24056
0.095117 | -0.6102 |  | -245.5001 |  | -0.29386 | 0.22887
0.095312 | -0.71195 |  | -280.9418 |  | -0.27404 | 0.21339
0.095508 | -0.76864 |  | -299.7613 |  | -0.25101 | 0.19511
0.095703 | -0.77956 |  | -299.3889 |  | -0.22447 | 0.17418
0.095898 | -0.73507 |  | -279.6974 |  | -0.19351 | 0.14965
0.096094 | -0.65056 |  | -242.9051 |  | -0.15969 | 0.12288
0.096289 | -0.52992 |  | -192.257 |  | -0.12339 | 0.094522
0.096484 | -0.39198 |  | -131.3372 |  | -0.085292 | 0.064419
0.09668 | -0.26641 |  | -63.2874 |  | -0.045961 | 0.033391
0.096875 | -0.1619 |  | 8.4971 |  | -0.0060221 | 0.0020646
0.09707 | -0.0054723 |  | 79.5809 |  | 0.033034 | -0.028839
0.097266 | 0.28555 |  | 146.0403 |  | 0.072577 | -0.05967
0.097461 | 0.55004 |  | 205.0502 |  | 0.11166 | -0.090444
0.097656 | 0.67135 |  | 253.1534 |  | 0.14716 | -0.11868
0.097852 | 0.77575 |  | 286.8498 |  | 0.18112 | -0.14474
0.098047 | 0.84164 |  | 303.2312 |  | 0.2129 | -0.16973
0.098242 | 0.82756 |  | 299.6959 |  | 0.2404 | -0.19152
0.098437 | 0.78102 |  | 276.3001 |  | 0.26526 | -0.21063
0.098633 | 0.67422 |  | 235.7943 |  | 0.28557 | -0.22664
0.098828 | 0.53331 |  | 181.7447 |  | 0.30084 | -0.23813
0.099023 | 0.37123 |  | 117.9735 |  | 0.31299 | -0.24729
0.099219 | 0.18099 |  | 47.8565 |  | 0.32012 | -0.25306
0.099414 | -0.006678 |  | -24.7728 |  | 0.32226 | -0.25424
0.099609 | -0.19872 |  | -95.5252 |  | 0.31979 | -0.25209
0.099805 | -0.37596 |  | -160.8292 |  | 0.31155 | -0.24549
0.1 | -0.52856 |  | -217.2533 |  | 0.29953 | -0.23556
0.1002 | -0.65673 |  | -261.3942 |  | 0.28398 | -0.22326
0.10039 | -0.73902 |  | -290.5257 |  | 0.263 | -0.20673
0.10059 | -0.77911 |  | -301.8741 |  | 0.23786 | -0.18678
0.10078 | -0.76694 |  | -293.6166 |  | 0.20897 | -0.16405
0.10098 | -0.70472 |  | -266.7665 |  | 0.17646 | -0.13842
0.10117 | -0.60539 |  | -224.1288 |  | 0.14226 | -0.11157
0.10137 | -0.47317 |  | -169.031 |  | 0.10577 | -0.083045
0.10156 | -0.33637 |  | -104.9099 |  | 0.067103 | -0.052483
0.10176 | -0.2195 |  | -34.8652 |  | 0.027467 | -0.021313
0.10195 | -0.10881 |  | 37.3427 |  | -0.013611 | 0.01083
0.10215 | 0.097098 |  | 107.0853 |  | -0.053742 | 0.042491
0.10234 | 0.40246 |  | 170.8461 |  | -0.091994 | 0.072395
0.10254 | 0.61121 |  | 225.8453 |  | -0.12919 | 0.10162
0.10273 | 0.71319 |  | 268.5126 |  | -0.16408 | 0.12905
0.10293 | 0.80913 |  | 295.5941 |  | -0.19782 | 0.15505
0.10312 | 0.84089 |  | 304.1856 |  | -0.22896 | 0.17941
0.10332 | 0.81221 |  | 292.4685 |  | -0.25506 | 0.19976
0.10352 | 0.74368 |  | 261.8819 |  | -0.27774 | 0.2172
0.10371 | 0.61846 |  | 215.5905 |  | -0.29596 | 0.23143
0.10391 | 0.47043 |  | 157.2116 |  | -0.30947 | 0.24172
0.1041 | 0.29612 |  | 90.4629 |  | -0.32011 | 0.24986
0.1043 | 0.10529 |  | 18.7167 |  | -0.32556 | 0.25411
0.10449 | -0.083742 |  | -53.7719 |  | -0.32543 | 0.25397
0.10469 | -0.27211 |  | -122.7512 |  | -0.32114 | 0.25059
0.10488 | -0.43964 |  | -184.8548 |  | -0.31075 | 0.24224
0.10508 | -0.58415 |  | -236.6184 |  | -0.29639 | 0.23069
0.10527 | -0.69473 |  | -274.9995 |  | -0.27929 | 0.21724
0.10547 | -0.76054 |  | -297.3431 |  | -0.2565 | 0.19955
0.10566 | -0.781 |  | -300.915 |  | -0.23008 | 0.17874
0.10586 | -0.74734 |  | -284.9595 |  | -0.20028 | 0.15514
0.10605 | -0.66988 |  | -251.4342 |  | -0.16614 | 0.12817
0.10625 | -0.5554 |  | -203.4321 |  | -0.13067 | 0.10017
0.10645 | -0.41715 |  | -144.3662 |  | -0.09366 | 0.070885
0.10664 | -0.28277 |  | -77.4819 |  | -0.05466 | 0.040118
0.10684 | -0.17116 |  | -6.066 |  | -0.014816 | 0.0089375
0.10703 | -0.041938 |  | 65.5887 |  | 0.025861 | -0.02314
0.10723 | 0.21142 |  | 133.2357 |  | 0.065346 | -0.054283
0.10742 | 0.50417 |  | 193.9364 |  | 0.10314 | -0.08391
0.10762 | 0.65489 |  | 244.4816 |  | 0.14016 | -0.11292
0.10781 | 0.7491 |  | 281.2197 |  | 0.17427 | -0.13962
0.10801 | 0.83361 |  | 301.1882 |  | 0.20555 | -0.16429
0.1082 | 0.83209 |  | 301.6822 |  | 0.23518 | -0.18725
0.1084 | 0.79013 |  | 282.1074 |  | 0.26055 | -0.20678
0.10859 | 0.70062 |  | 244.8603 |  | 0.28116 | -0.223
0.10879 | 0.56017 |  | 193.2397 |  | 0.29812 | -0.23599
0.10898 | 0.40521 |  | 131.0907 |  | 0.3105 | -0.24547
0.10918 | 0.2195 |  | 61.9564 |  | 0.31859 | -0.2517
0.10938 | 0.029021 |  | -10.6068 |  | 0.32196 | -0.25386
0.10957 | -0.16001 |  | -82.0733 |  | 0.32003 | -0.25218
0.10977 | -0.34351 |  | -148.6446 |  | 0.3137 | -0.2471
0.10996 | -0.4996 |  | -207.0491 |  | 0.30213 | -0.23785
0.11016 | -0.6341 |  | -253.7757 |  | 0.28634 | -0.22531
0.11035 | -0.72716 |  | -286.0657 |  | 0.26704 | -0.20992
0.11055 | -0.77447 |  | -301.1603 |  | 0.24262 | -0.19077
0.11074 | -0.77463 |  | -296.7366 |  | 0.2146 | -0.16864
0.11094 | -0.72045 |  | -273.2762 |  | 0.18337 | -0.14388
0.11113 | -0.62795 |  | -233.4246 |  | 0.14872 | -0.11652
0.11133 | -0.50144 |  | -180.5247 |  | 0.11255 | -0.087967
0.11152 | -0.3618 |  | -118.091 |  | 0.07467 | -0.058271
0.11172 | -0.23845 |  | -49.0953 |  | 0.034899 | -0.02705
0.11191 | -0.13237 |  | 22.9907 |  | -0.0053208 | 0.0046673
0.11211 | 0.039952 |  | 93.5198 |  | -0.04573 | 0.036416
0.1123 | 0.33669 |  | 158.6982 |  | -0.085233 | 0.067279
0.1125 | 0.58195 |  | 215.7516 |  | -0.1221 | 0.096147
0.1127 | 0.69446 |  | 261.1238 |  | -0.15784 | 0.12404
0.11289 | 0.79359 |  | 291.4976 |  | -0.19191 | 0.15054
0.11309 | 0.84368 |  | 303.9847 |  | -0.22276 | 0.17467
0.11328 | 0.82107 |  | 296.2418 |  | -0.25081 | 0.1965
0.11348 | 0.76348 |  | 269.1486 |  | -0.27361 | 0.21427
0.11367 | 0.64734 |  | 225.7434 |  | -0.29229 | 0.22862
0.11387 | 0.50246 |  | 169.4702 |  | -0.3083 | 0.2407
0.11406 | 0.33348 |  | 104.1535 |  | -0.31881 | 0.24896
0.11426 | 0.1423 |  | 33.1348 |  | -0.32488 | 0.25377
0.11445 | -0.045659 |  | -39.5634 |  | -0.3264 | 0.25482
0.11465 | -0.23654 |  | -109.4735 |  | -0.32181 | 0.25117
0.11484 | -0.40884 |  | -173.2215 |  | -0.31309 | 0.24427
0.11504 | -0.55756 |  | -227.3729 |  | -0.3003 | 0.23412
0.11523 | -0.67735 |  | -268.6363 |  | -0.28285 | 0.22043
0.11543 | -0.75082 |  | -294.3933 |  | -0.26147 | 0.20361
0.11563 | -0.78132 |  | -301.7949 |  | -0.23559 | 0.18302
0.11582 | -0.75785 |  | -289.548 |  | -0.20605 | 0.15961
0.11602 | -0.68756 |  | -259.2237 |  | -0.17347 | 0.13396
0.11621 | -0.58085 |  | -213.7535 |  | -0.13771 | 0.10583
0.11641 | -0.44597 |  | -156.6308 |  | -0.10124 | 0.077006
0.1166 | -0.31293 |  | -91.1526 |  | -0.063183 | 0.046882
0.1168 | -0.20273 |  | -20.3449 |  | -0.022432 | 0.014857
0.11699 | -0.083393 |  | 51.6574 |  | 0.017502 | -0.016592
0.11719 | 0.15599 |  | 120.3036 |  | 0.057212 | -0.047784
0.11738 | 0.46129 |  | 182.5199 |  | 0.096203 | -0.07835
0.11758 | 0.63267 |  | 235.3804 |  | 0.13219 | -0.10663
0.11777 | 0.73177 |  | 275.1815 |  | 0.16719 | -0.13388
0.11797 | 0.8264 |  | 298.7867 |  | 0.19988 | -0.15941
0.11816 | 0.83649 |  | 303.2852 |  | 0.22931 | -0.18246
0.11836 | 0.8038 |  | 287.4922 |  | 0.25622 | -0.20339
0.11855 | 0.72479 |  | 253.461 |  | 0.27722 | -0.21991
0.11875 | 0.58932 |  | 204.4375 |  | 0.29397 | -0.23276
0.11895 | 0.44043 |  | 144.1378 |  | 0.30848 | -0.24356
0.11914 | 0.25759 |  | 76.1396 |  | 0.31699 | -0.25027
0.11934 | 0.066461 |  | 3.891 |  | 0.32069 | -0.25316
0.11953 | -0.12185 |  | -68.1867 |  | 0.32062 | -0.25277
0.11973 | -0.30965 |  | -136.0056 |  | 0.31469 | -0.24783
0.11992 | -0.47057 |  | -196.2821 |  | 0.30411 | -0.23932
0.12012 | -0.61069 |  | -245.6055 |  | 0.2892 | -0.22745
0.12031 | -0.71242 |  | -280.9884 |  | 0.27026 | -0.21231
0.12051 | -0.76852 |  | -299.7227 |  | 0.24729 | -0.1943
0.1207 | -0.77938 |  | -299.2983 |  | 0.21916 | -0.17227
0.1209 | -0.73453 |  | -279.5136 |  | 0.18851 | -0.14772
0.12109 | -0.64923 |  | -242.7056 |  | 0.1554 | -0.12154
0.12129 | -0.52818 |  | -192.1535 |  | 0.11849 | -0.092771
0.12148 | -0.39005 |  | -131.3467 |  | 0.081137 | -0.063308
0.12168 | -0.26398 |  | -63.3497 |  | 0.042449 | -0.032794
0.12187 | -0.15526 |  | 8.4984 |  | 0.0011342 | -0.00041337
0.12207 | 0.00088428 |  | 79.6746 |  | -0.039011 | 0.031145
0.12227 | 0.27912 |  | 146.1289 |  | -0.078264 | 0.061766
0.12246 | 0.54391 |  | 205.0316 |  | -0.11653 | 0.091634
0.12266 | 0.67478 |  | 253.0605 |  | -0.15184 | 0.11947
0.12285 | 0.7717 |  | 286.7127 |  | -0.18624 | 0.14623
0.12305 | 0.83726 |  | 302.9922 |  | -0.21822 | 0.1711
0.12324 | 0.82707 |  | 299.3543 |  | -0.24599 | 0.19274
0.12344 | 0.77831 |  | 275.9482 |  | -0.27094 | 0.21201
0.12363 | 0.67517 |  | 235.5373 |  | -0.29063 | 0.22754
0.12383 | 0.53185 |  | 181.5722 |  | -0.30572 | 0.23919
0.12402 | 0.37061 |  | 117.7963 |  | -0.31832 | 0.24859
0.12422 | 0.18202 |  | 47.632 |  | -0.32537 | 0.25412
0.12441 | -0.0092519 |  | -25.0901 |  | -0.32724 | 0.25552
0.12461 | -0.19784 |  | -95.8457 |  | -0.32476 | 0.25344
0.1248 | -0.37615 |  | -161.0183 |  | -0.31651 | 0.24696
0.125 | -0.52918 |  | -217.3389 |  | -0.30402 | 0.23693
0.1252 | -0.65539 |  | -261.4 |  | -0.28744 | 0.22392
0.12539 | -0.7401 |  | -290.489 |  | -0.26686 | 0.20783
0.12559 | -0.77857 |  | -301.8016 |  | -0.24233 | 0.18839
0.12578 | -0.76705 |  | -293.4967 |  | -0.21275 | 0.16505
0.12598 | -0.70548 |  | -266.6436 |  | -0.18085 | 0.13962
0.12617 | -0.60476 |  | -223.9555 |  | -0.14638 | 0.11243
0.12637 | -0.47365 |  | -168.8116 |  | -0.10867 | 0.082982
0.12656 | -0.3337 |  | -104.7137 |  | -0.071373 | 0.053336
0.12676 | -0.21093 |  | -34.6681 |  | -0.032027 | 0.022328
0.12695 | -0.099539 |  | 37.5218 |  | 0.0094625 | -0.010241
0.12715 | 0.094203 |  | 107.2216 |  | 0.048505 | -0.041139
0.12734 | 0.39247 |  | 171.0094 |  | 0.087898 | -0.071753
0.12754 | 0.61099 |  | 226.0472 |  | 0.12602 | -0.10172
0.12773 | 0.71303 |  | 268.6674 |  | 0.15964 | -0.12837
0.12793 | 0.80606 |  | 295.6246 |  | 0.19299 | -0.15415
0.12812 | 0.84148 |  | 304.0785 |  | 0.22406 | -0.17845
0.12832 | 0.81183 |  | 292.3086 |  | 0.25031 | -0.1991
0.12852 | 0.7456 |  | 261.7495 |  | 0.27352 | -0.21713
0.12871 | 0.62021 |  | 215.4743 |  | 0.29157 | -0.23097
0.12891 | 0.47081 |  | 157.0773 |  | 0.30531 | -0.24127
0.1291 | 0.29831 |  | 90.2982 |  | 0.31591 | -0.24952
0.1293 | 0.10438 |  | 18.5418 |  | 0.32058 | -0.25319
0.12949 | -0.084393 |  | -53.9873 |  | 0.3211 | -0.2532
0.12969 | -0.27243 |  | -122.9824 |  | 0.31719 | -0.24987
0.12988 | -0.44144 |  | -185.0535 |  | 0.30625 | -0.2413
0.13008 | -0.58428 |  | -236.7851 |  | 0.29246 | -0.23011
0.13027 | -0.69569 |  | -275.0644 |  | 0.27527 | -0.21637
0.13047 | -0.76062 |  | -297.2655 |  | 0.25227 | -0.19839
0.13066 | -0.78024 |  | -300.749 |  | 0.22639 | -0.17779
0.13086 | -0.74741 |  | -284.7617 |  | 0.19598 | -0.15387
0.13105 | -0.66872 |  | -251.1881 |  | 0.16213 | -0.12709
0.13125 | -0.55507 |  | -203.0428 |  | 0.12716 | -0.099382
0.13145 | -0.41828 |  | -143.8807 |  | 0.088917 | -0.069654
0.13164 | -0.28897 |  | -77.0609 |  | 0.050633 | -0.039322
0.13184 | -0.18382 |  | -5.7461 |  | 0.011288 | -0.0083913
0.13203 | -0.044127 |  | 65.8436 |  | -0.030929 | 0.024537
0.13223 | 0.22291 |  | 133.4172 |  | -0.069909 | 0.055486
0.13242 | 0.50786 |  | 194.0627 |  | -0.10758 | 0.084798
0.13262 | 0.65476 |  | 244.5875 |  | -0.14523 | 0.11402
0.13281 | 0.75375 |  | 281.2748 |  | -0.17864 | 0.14027
0.13301 | 0.83407 |  | 301.1921 |  | -0.21078 | 0.16524
0.1332 | 0.83469 |  | 301.6503 |  | -0.24099 | 0.18877
0.1334 | 0.79351 |  | 281.9948 |  | -0.26563 | 0.20804
0.13359 | 0.69914 |  | 244.649 |  | -0.28641 | 0.22416
0.13379 | 0.55912 |  | 193.021 |  | -0.3028 | 0.23661
0.13398 | 0.40429 |  | 130.8373 |  | -0.31493 | 0.24583
0.13418 | 0.2203 |  | 61.6622 |  | -0.32388 | 0.25286
0.13437 | 0.028799 |  | -10.8456 |  | -0.3272 | 0.25542
0.13457 | -0.16202 |  | -82.3102 |  | -0.32537 | 0.25391
0.13477 | -0.34387 |  | -148.8313 |  | -0.31852 | 0.24852
0.13496 | -0.50125 |  | -207.1629 |  | -0.30578 | 0.23849
0.13516 | -0.63494 |  | -253.9618 |  | -0.29065 | 0.22638
0.13535 | -0.72761 |  | -286.2798 |  | -0.27154 | 0.21142
0.13555 | -0.77578 |  | -301.3566 |  | -0.24687 | 0.19221
0.13574 | -0.77462 |  | -296.9482 |  | -0.21969 | 0.17042
0.13594 | -0.72097 |  | -273.4262 |  | -0.18762 | 0.14503
0.13613 | -0.62813 |  | -233.4799 |  | -0.15238 | 0.11723
0.13633 | -0.50284 |  | -180.4785 |  | -0.11699 | 0.089147
0.13652 | -0.36769 |  | -117.8863 |  | -0.078675 | 0.059161
0.13672 | -0.25176 |  | -48.8118 |  | -0.039531 | 0.028232
0.13691 | -0.14726 |  | 23.1917 |  | 4.7972e-05 | -0.0030441
0.13711 | 0.048527 |  | 93.5943 |  | 0.040974 | -0.035138
0.1373 | 0.35819 |  | 158.7447 |  | 0.080003 | -0.065802
0.1375 | 0.58267 |  | 215.8361 |  | 0.11786 | -0.095363
0.1377 | 0.69154 |  | 261.1852 |  | 0.15372 | -0.12356
0.13789 | 0.79745 |  | 291.4669 |  | 0.18585 | -0.1488
0.13809 | 0.84154 |  | 303.8522 |  | 0.21701 | -0.17286
0.13828 | 0.82087 |  | 296.0177 |  | 0.24536 | -0.19495
0.13848 | 0.7637 |  | 268.8208 |  | 0.26869 | -0.21331
0.13867 | 0.64546 |  | 225.3076 |  | 0.28845 | -0.22861
0.13887 | 0.50108 |  | 168.9927 |  | 0.30289 | -0.23964
0.13906 | 0.33101 |  | 103.7056 |  | 0.31289 | -0.24722
0.13926 | 0.14191 |  | 32.7417 |  | 0.31972 | -0.25237
0.13945 | -0.046587 |  | -39.913 |  | 0.32085 | -0.25318
0.13965 | -0.2376 |  | -109.7824 |  | 0.31811 | -0.25077
0.13984 | -0.40881 |  | -173.4596 |  | 0.31006 | -0.24424
0.14004 | -0.55825 |  | -227.5539 |  | 0.29468 | -0.2322
0.14023 | -0.67687 |  | -268.7412 |  | 0.27791 | -0.21854
0.14043 | -0.75097 |  | -294.4218 |  | 0.25756 | -0.20235
0.14062 | -0.78126 |  | -301.8037 |  | 0.23077 | -0.18161
0.14082 | -0.75728 |  | -289.4894 |  | 0.20226 | -0.15878
0.14102 | -0.68776 |  | -259.1007 |  | 0.16965 | -0.13294
0.14121 | -0.58008 |  | -213.602 |  | 0.1333 | -0.10441
0.14141 | -0.44549 |  | -156.4075 |  | 0.09693 | -0.075536
0.1416 | -0.3106 |  | -90.9113 |  | 0.057991 | -0.04513
0.1418 | -0.19437 |  | -20.1641 |  | 0.018152 | -0.013823
0.14199 | -0.072267 |  | 51.8207 |  | -0.021527 | 0.017475
0.14219 | 0.15582 |  | 120.5745 |  | -0.062406 | 0.049269
0.14238 | 0.45147 |  | 182.8807 |  | -0.10061 | 0.079334
0.14258 | 0.63585 |  | 235.6974 |  | -0.13696 | 0.10773
0.14277 | 0.73481 |  | 275.4419 |  | -0.17291 | 0.13541
0.14297 | 0.82127 |  | 299.0192 |  | -0.20475 | 0.16053
0.14316 | 0.84014 |  | 303.4838 |  | -0.23423 | 0.18358
0.14336 | 0.80285 |  | 287.6275 |  | -0.26108 | 0.20426
0.14355 | 0.72229 |  | 253.4719 |  | -0.28195 | 0.22071
0.14375 | 0.59071 |  | 204.3454 |  | -0.29967 | 0.23419
0.14395 | 0.43635 |  | 143.9789 |  | -0.31349 | 0.24483
0.14414 | 0.25826 |  | 75.9787 |  | -0.32167 | 0.25148
0.14434 | 0.066881 |  | 3.7857 |  | -0.32625 | 0.25474
0.14453 | -0.12331 |  | -68.2549 |  | -0.32543 | 0.25404
0.14473 | -0.30832 |  | -136.033 |  | -0.31938 | 0.24929
0.14492 | -0.472 |  | -196.3025 |  | -0.3091 | 0.24112
0.14512 | -0.60993 |  | -245.6163 |  | -0.29344 | 0.22887
0.14531 | -0.71204 |  | -280.97 |  | -0.27464 | 0.2138
0.14551 | -0.76894 |  | -299.6506 |  | -0.25205 | 0.19592
0.1457 | -0.77739 |  | -299.073 |  | -0.22399 | 0.1739
0.1459 | -0.73413 |  | -279.1894 |  | -0.19351 | 0.14965
0.14609 | -0.64776 |  | -242.3763 |  | -0.15988 | 0.12319
0.14629 | -0.52663 |  | -191.7585 |  | -0.12308 | 0.094274
0.14648 | -0.38715 |  | -130.8997 |  | -0.085861 | 0.064712
0.14668 | -0.25744 |  | -62.9286 |  | -0.04653 | 0.033789
0.14688 | -0.15417 |  | 8.8833 |  | -0.0061594 | 0.0020578
0.14707 | -0.006408 |  | 80.0422 |  | 0.033518 | -0.029212
0.14727 | 0.27832 |  | 146.4962 |  | 0.07305 | -0.06019
0.14746 | 0.55186 |  | 205.4457 |  | 0.1107 | -0.089789
0.14766 | 0.67402 |  | 253.4634 |  | 0.14707 | -0.11818
0.14785 | 0.77164 |  | 287.0095 |  | 0.18141 | -0.14503
0.14805 | 0.84287 |  | 303.2541 |  | 0.21199 | -0.16911
0.14824 | 0.82583 |  | 299.6144 |  | 0.24069 | -0.19143
0.14844 | 0.77868 |  | 276.1221 |  | 0.26532 | -0.21077
0.14863 | 0.67526 |  | 235.5533 |  | 0.28458 | -0.2257
0.14883 | 0.52921 |  | 181.3975 |  | 0.30102 | -0.23809
0.14902 | 0.37068 |  | 117.5068 |  | 0.31274 | -0.24724
0.14922 | 0.1808 |  | 47.3203 |  | 0.31956 | -0.25235
0.14941 | -0.0090207 |  | -25.3556 |  | 0.32237 | -0.25428
0.14961 | -0.19806 |  | -96.0966 |  | 0.31903 | -0.2516
0.1498 | -0.37788 |  | -161.3299 |  | 0.3114 | -0.24519
0.15 | -0.52976 |  | -217.6781 |  | 0.29923 | -0.23563
0.1502 | -0.65736 |  | -261.7533 |  | 0.28198 | -0.22195
0.15039 | -0.74097 |  | -290.8157 |  | 0.2625 | -0.20626
0.15059 | -0.77917 |  | -302.0032 |  | 0.2377 | -0.18695
0.15078 | -0.76767 |  | -293.5178 |  | 0.20787 | -0.16327
0.15098 | -0.70474 |  | -266.4751 |  | 0.17661 | -0.13835
0.15117 | -0.60488 |  | -223.7046 |  | 0.14151 | -0.11092
0.15137 | -0.47382 |  | -168.5898 |  | 0.1044 | -0.081672
0.15156 | -0.33703 |  | -104.5106 |  | 0.066966 | -0.052226
0.15176 | -0.22049 |  | -34.4703 |  | 0.02689 | -0.020718
0.15195 | -0.10847 |  | 37.6551 |  | -0.013521 | 0.011176
0.15215 | 0.096577 |  | 107.2756 |  | -0.053509 | 0.042392
0.15234 | 0.40092 |  | 171.005 |  | -0.093229 | 0.073436
0.15254 | 0.61274 |  | 225.9524 |  | -0.12983 | 0.10221
0.15273 | 0.71352 |  | 268.5034 |  | -0.16492 | 0.1295
0.15293 | 0.80847 |  | 295.4538 |  | -0.19882 | 0.15584
0.15313 | 0.84176 |  | 303.8951 |  | -0.22833 | 0.17897
0.15332 | 0.81068 |  | 292.0204 |  | -0.25551 | 0.20007
0.15352 | 0.74223 |  | 261.2724 |  | -0.27886 | 0.21821
0.15371 | 0.61738 |  | 214.8819 |  | -0.29575 | 0.23131
0.15391 | 0.4683 |  | 156.469 |  | -0.31057 | 0.24252
0.1541 | 0.29531 |  | 89.7416 |  | -0.32086 | 0.25066
0.1543 | 0.10413 |  | 18.1133 |  | -0.3247 | 0.25376
0.15449 | -0.085009 |  | -54.2703 |  | -0.32594 | 0.25433
0.15469 | -0.27297 |  | -123.1427 |  | -0.32105 | 0.25039
0.15488 | -0.4407 |  | -185.1776 |  | -0.3103 | 0.242
0.15508 | -0.58457 |  | -236.9707 |  | -0.29717 | 0.23152
0.15527 | -0.69549 |  | -275.3193 |  | -0.2789 | 0.21713
0.15547 | -0.76077 |  | -297.5251 |  | -0.25633 | 0.19943
0.15566 | -0.7804 |  | -300.8806 |  | -0.23008 | 0.17866
0.15586 | -0.74671 |  | -284.6831 |  | -0.199 | 0.15407
0.15605 | -0.66845 |  | -250.9908 |  | -0.16604 | 0.12803
0.15625 | -0.55403 |  | -202.8777 |  | -0.1308 | 0.10033
0.15645 | -0.41611 |  | -143.8157 |  | -0.092913 | 0.070512
0.15664 | -0.28286 |  | -76.9867 |  | -0.054372 | 0.039892
0.15684 | -0.17231 |  | -5.5988 |  | -0.014032 | 0.0080855
0.15703 | -0.039625 |  | 65.9983 |  | 0.026152 | -0.02347
0.15723 | 0.21193 |  | 133.5883 |  | 0.064922 | -0.053916
0.15742 | 0.5002 |  | 194.2191 |  | 0.1039 | -0.084426
0.15762 | 0.65832 |  | 244.6965 |  | 0.14034 | -0.11322
0.15781 | 0.75192 |  | 281.3874 |  | 0.17444 | -0.13996
0.15801 | 0.83234 |  | 301.2015 |  | 0.20698 | -0.16522
0.1582 | 0.83558 |  | 301.4668 |  | 0.23522 | -0.1873
0.1584 | 0.78834 |  | 281.7267 |  | 0.26059 | -0.20695
0.15859 | 0.69717 |  | 244.3755 |  | 0.28228 | -0.22379
0.15879 | 0.55946 |  | 192.8045 |  | 0.29832 | -0.23618
0.15898 | 0.40222 |  | 130.6698 |  | 0.31103 | -0.24568
0.15918 | 0.21867 |  | 61.4837 |  | 0.31914 | -0.25194
0.15937 | 0.027702 |  | -11.0139 |  | 0.32201 | -0.25418
0.15957 | -0.16105 |  | -82.4288 |  | 0.32106 | -0.25314
0.15977 | -0.34358 |  | -148.9211 |  | 0.31435 | -0.24765
0.15996 | -0.501 |  | -207.164 |  | 0.30239 | -0.23805
0.16016 | -0.63348 |  | -253.8031 |  | 0.28674 | -0.22548
0.16035 | -0.72721 |  | -286.0412 |  | 0.26671 | -0.20976
0.16055 | -0.77436 |  | -301.0433 |  | 0.24315 | -0.19129
0.16074 | -0.77324 |  | -296.534 |  | 0.21536 | -0.1693
0.16094 | -0.71986 |  | -273.0116 |  | 0.18311 | -0.1438
0.16113 | -0.62624 |  | -233.0527 |  | 0.14903 | -0.11674
0.16133 | -0.50001 |  | -180.0241 |  | 0.1128 | -0.088291
0.16152 | -0.35881 |  | -117.4602 |  | 0.074649 | -0.058436
0.16172 | -0.23214 |  | -48.4238 |  | 0.035647 | -0.027538
0.16191 | -0.12869 |  | 23.5911 |  | -0.0055158 | 0.004738
0.16211 | 0.037938 |  | 94.101 |  | -0.045867 | 0.036466
0.1623 | 0.33649 |  | 159.2405 |  | -0.083928 | 0.066428
0.1625 | 0.58708 |  | 216.1845 |  | -0.1221 | 0.095907
0.1627 | 0.69387 |  | 261.4946 |  | -0.15783 | 0.12387
0.16289 | 0.79106 |  | 291.7347 |  | -0.19131 | 0.15008
0.16309 | 0.84481 |  | 304.004 |  | -0.22312 | 0.17481
0.16328 | 0.81837 |  | 296.147 |  | -0.24986 | 0.19581
0.16348 | 0.7629 |  | 268.9478 |  | -0.27336 | 0.21385
0.16367 | 0.64688 |  | 225.3861 |  | -0.29291 | 0.22901
0.16387 | 0.49926 |  | 169.0425 |  | -0.30692 | 0.23996
0.16406 | 0.33392 |  | 103.6836 |  | -0.31837 | 0.24853
0.16426 | 0.1412 |  | 32.6601 |  | -0.32474 | 0.25361
0.16445 | -0.046355 |  | -39.9981 |  | -0.32547 | 0.25412
0.16465 | -0.23608 |  | -109.908 |  | -0.32239 | 0.2514
0.16484 | -0.41018 |  | -173.5805 |  | -0.31288 | 0.24408
0.16504 | -0.55715 |  | -227.6021 |  | -0.29917 | 0.23313
0.16523 | -0.67806 |  | -268.8296 |  | -0.28259 | 0.22003
0.16543 | -0.75162 |  | -294.5704 |  | -0.26075 | 0.20306
0.16562 | -0.78142 |  | -301.9562 |  | -0.23548 | 0.18292
0.16582 | -0.75928 |  | -289.7072 |  | -0.20577 | 0.15955
0.16602 | -0.68782 |  | -259.3078 |  | -0.17156 | 0.13253
0.16621 | -0.58083 |  | -213.7002 |  | -0.13713 | 0.10499
0.16641 | -0.44428 |  | -156.4225 |  | -0.10075 | 0.076528
0.1666 | -0.3068 |  | -90.8462 |  | -0.061577 | 0.045782
0.1668 | -0.19075 |  | -20.0121 |  | -0.022174 | 0.014501
0.16699 | -0.072898 |  | 52.0345 |  | 0.018661 | -0.017584
0.16719 | 0.14953 |  | 120.7592 |  | 0.058985 | -0.049325
0.16738 | 0.45324 |  | 182.9879 |  | 0.09658 | -0.078868
0.16758 | 0.63844 |  | 235.7635 |  | 0.13331 | -0.1076
0.16777 | 0.72928 |  | 275.4423 |  | 0.16816 | -0.13503
0.16797 | 0.82187 |  | 298.8817 |  | 0.20078 | -0.16038
0.16816 | 0.84022 |  | 303.2125 |  | 0.23122 | -0.18395
0.16836 | 0.80103 |  | 287.2784 |  | 0.25696 | -0.20417
0.16855 | 0.72411 |  | 253.0824 |  | 0.27821 | -0.22074
0.16875 | 0.58877 |  | 203.9574 |  | 0.29562 | -0.23403
0.16895 | 0.43556 |  | 143.5836 |  | 0.30905 | -0.24418
0.16914 | 0.25728 |  | 75.533 |  | 0.31861 | -0.25159
0.16934 | 0.064355 |  | 3.3411 |  | 0.32279 | -0.25485
0.16953 | -0.12354 |  | -68.644 |  | 0.32183 | -0.25387
0.16973 | -0.30969 |  | -136.3685 |  | 0.31644 | -0.24938
0.16992 | -0.47206 |  | -196.523 |  | 0.30526 | -0.24053
0.17012 | -0.61021 |  | -245.7026 |  | 0.28988 | -0.22827
0.17031 | -0.71297 |  | -280.994 |  | 0.27165 | -0.21372
0.17051 | -0.76864 |  | -299.7035 |  | 0.2488 | -0.19575
0.1707 | -0.77886 |  | -299.2228 |  | 0.22157 | -0.17417
0.1709 | -0.73497 |  | -279.367 |  | 0.19055 | -0.14964
0.17109 | -0.64871 |  | -242.4614 |  | 0.15624 | -0.12247
0.17129 | -0.52809 |  | -191.6709 |  | 0.12041 | -0.094171
0.17148 | -0.38899 |  | -130.614 |  | 0.082886 | -0.064828
0.17168 | -0.26522 |  | -62.5413 |  | 0.043802 | -0.034047
0.17188 | -0.16218 |  | 9.2401 |  | 0.0038215 | -0.0026227
0.17207 | -0.0027385 |  | 80.3036 |  | -0.037423 | 0.02965
0.17227 | 0.28423 |  | 146.7026 |  | -0.077131 | 0.060834
0.17246 | 0.54824 |  | 205.6243 |  | -0.11382 | 0.089585
0.17266 | 0.6755 |  | 253.6147 |  | -0.15005 | 0.11765
0.17285 | 0.77642 |  | 287.1734 |  | -0.18461 | 0.14444
0.17305 | 0.84128 |  | 303.3108 |  | -0.21574 | 0.16902
0.17324 | 0.8288 |  | 299.4011 |  | -0.24425 | 0.19129
0.17344 | 0.7797 |  | 275.7166 |  | -0.26896 | 0.21029
0.17363 | 0.67333 |  | 235.1303 |  | -0.28869 | 0.22565
0.17383 | 0.53095 |  | 181.0781 |  | -0.30393 | 0.23752
0.17402 | 0.36891 |  | 117.2527 |  | -0.31557 | 0.2465
0.17422 | 0.17969 |  | 47.0062 |  | -0.32318 | 0.25231
0.17441 | -0.010058 |  | -25.7391 |  | -0.32496 | 0.25381
0.17461 | -0.2007 |  | -96.4568 |  | -0.32164 | 0.25117
0.1748 | -0.37716 |  | -161.5446 |  | -0.31459 | 0.24523
0.175 | -0.52992 |  | -217.7192 |  | -0.3021 | 0.23544
0.1752 | -0.65727 |  | -261.6794 |  | -0.2847 | 0.22184
0.17539 | -0.73996 |  | -290.659 |  | -0.26475 | 0.20589
0.17559 | -0.77931 |  | -301.8555 |  | -0.24031 | 0.18666
0.17578 | -0.76701 |  | -293.4711 |  | -0.21062 | 0.16328
0.17598 | -0.70444 |  | -266.4731 |  | -0.17811 | 0.13741
0.17617 | -0.60413 |  | -223.6391 |  | -0.14356 | 0.11006
0.17637 | -0.47236 |  | -168.3878 |  | -0.10718 | 0.081472
0.17656 | -0.33571 |  | -104.2008 |  | -0.068798 | 0.051336
0.17676 | -0.21641 |  | -34.1554 |  | -0.029032 | 0.02
0.17695 | -0.10141 |  | 37.9185 |  | 0.010894 | -0.01161
0.17715 | 0.098126 |  | 107.4994 |  | 0.051418 | -0.043285
0.17734 | 0.39618 |  | 171.2278 |  | 0.090542 | -0.07378
0.17754 | 0.61396 |  | 226.1535 |  | 0.12657 | -0.10239
0.17773 | 0.71495 |  | 268.6852 |  | 0.16197 | -0.1301
0.17793 | 0.80619 |  | 295.6431 |  | 0.19583 | -0.15638
0.17813 | 0.84399 |  | 304.0262 |  | 0.22573 | -0.17986
0.17832 | 0.81131 |  | 292.1059 |  | 0.25251 | -0.20069
0.17852 | 0.743 |  | 261.3641 |  | 0.27504 | -0.21828
0.17871 | 0.62057 |  | 214.9443 |  | 0.29278 | -0.232
0.17891 | 0.46926 |  | 156.4852 |  | 0.30713 | -0.24296
0.1791 | 0.29653 |  | 89.6549 |  | 0.31735 | -0.2508
0.1793 | 0.10307 |  | 17.908 |  | 0.32293 | -0.25488
0.17949 | -0.086458 |  | -54.4796 |  | 0.32327 | -0.25505
0.17969 | -0.2734 |  | -123.2937 |  | 0.31792 | -0.25064
0.17988 | -0.44244 |  | -185.2047 |  | 0.30808 | -0.24258
0.18008 | -0.5845 |  | -236.8546 |  | 0.29409 | -0.2314
0.18027 | -0.69592 |  | -275.2117 |  | 0.27617 | -0.21706
0.18047 | -0.76163 |  | -297.532 |  | 0.2542 | -0.19983
0.18066 | -0.78073 |  | -300.9697 |  | 0.22739 | -0.17872
0.18086 | -0.74775 |  | -284.7764 |  | 0.19693 | -0.15447
0.18105 | -0.66807 |  | -250.933 |  | 0.1639 | -0.12832
0.18125 | -0.55402 |  | -202.6225 |  | 0.12807 | -0.10014
0.18145 | -0.41758 |  | -143.4789 |  | 0.090772 | -0.070839
0.18164 | -0.28751 |  | -76.6235 |  | 0.051898 | -0.040304
0.18184 | -0.18125 |  | -5.2189 |  | 0.011235 | -0.00844
0.18203 | -0.041492 |  | 66.4042 |  | -0.028896 | 0.023051
0.18223 | 0.22581 |  | 134.0117 |  | -0.068764 | 0.054136
0.18242 | 0.50895 |  | 194.5759 |  | -0.10726 | 0.08429
0.18262 | 0.65175 |  | 244.9445 |  | -0.14274 | 0.11227
0.18281 | 0.75425 |  | 281.5425 |  | -0.17775 | 0.13936
0.18301 | 0.83528 |  | 301.3548 |  | -0.21041 | 0.16483
0.1832 | 0.83176 |  | 301.6323 |  | -0.23898 | 0.18721
0.1834 | 0.79391 |  | 281.7731 |  | -0.2647 | 0.20724
0.18359 | 0.69911 |  | 244.3095 |  | -0.28505 | 0.22324
0.18379 | 0.55831 |  | 192.6753 |  | -0.30107 | 0.23537
0.18398 | 0.40452 |  | 130.4969 |  | -0.31438 | 0.24556
0.18418 | 0.21723 |  | 61.2823 |  | -0.32218 | 0.25179
0.18438 | 0.027329 |  | -11.2993 |  | -0.32529 | 0.25405
0.18457 | -0.16235 |  | -82.764 |  | -0.32383 | 0.25289
0.18477 | -0.34521 |  | -149.2756 |  | -0.31636 | 0.24688
0.18496 | -0.50122 |  | -207.5332 |  | -0.30489 | 0.23761
0.18516 | -0.63544 |  | -254.1305 |  | -0.28923 | 0.22539
0.18535 | -0.72746 |  | -286.3415 |  | -0.26904 | 0.20956
0.18555 | -0.775 |  | -301.2798 |  | -0.24563 | 0.19105
0.18574 | -0.77415 |  | -296.714 |  | -0.21758 | 0.16885
0.18594 | -0.71989 |  | -273.213 |  | -0.18539 | 0.14337
0.18613 | -0.62736 |  | -233.2655 |  | -0.15124 | 0.11638
0.18633 | -0.50058 |  | -180.2335 |  | -0.11469 | 0.087638
0.18652 | -0.36137 |  | -117.6474 |  | -0.076697 | 0.057757
0.18672 | -0.23793 |  | -48.4961 |  | -0.0378 | 0.02706
0.18691 | -0.1342 |  | 23.6463 |  | 0.0027502 | -0.0047711
0.18711 | 0.039044 |  | 94.2035 |  | 0.042615 | -0.036092
0.1873 | 0.34338 |  | 159.3433 |  | 0.081466 | -0.066687
0.1875 | 0.58742 |  | 216.2389 |  | 0.12002 | -0.096883
0.1877 | 0.69163 |  | 261.4932 |  | 0.15546 | -0.12475
0.18789 | 0.79362 |  | 291.7051 |  | 0.188 | -0.15032
0.18809 | 0.84521 |  | 303.9671 |  | 0.2191 | -0.17449
0.18828 | 0.81904 |  | 296.0793 |  | 0.24688 | -0.19611
0.18848 | 0.76437 |  | 268.7996 |  | 0.2703 | -0.2145
0.18867 | 0.6455 |  | 225.2046 |  | 0.28941 | -0.22932
0.18887 | 0.49902 |  | 168.8213 |  | 0.30436 | -0.24068
0.18906 | 0.33307 |  | 103.4305 |  | 0.3152 | -0.24909
0.18926 | 0.1394 |  | 32.4453 |  | 0.32134 | -0.25376
0.18945 | -0.046974 |  | -40.1648 |  | 0.32269 | -0.25449
0.18965 | -0.23707 |  | -109.9776 |  | 0.31921 | -0.25149
0.18984 | -0.41052 |  | -173.5876 |  | 0.31039 | -0.24437
0.19004 | -0.55715 |  | -227.6247 |  | 0.29669 | -0.23353
0.19023 | -0.67828 |  | -268.8268 |  | 0.27947 | -0.21964
0.19043 | -0.75143 |  | -294.5243 |  | 0.2585 | -0.20301
0.19062 | -0.78113 |  | -301.7881 |  | 0.23271 | -0.18291
0.19082 | -0.75819 |  | -289.3507 |  | 0.20272 | -0.15916
0.19102 | -0.68609 |  | -258.8061 |  | 0.17017 | -0.13334
0.19121 | -0.57927 |  | -213.1348 |  | 0.13499 | -0.10559
0.19141 | -0.44352 |  | -155.9151 |  | 0.097369 | -0.076041
0.1916 | -0.30746 |  | -90.4027 |  | 0.059354 | -0.046139
0.1918 | -0.19086 |  | -19.5963 |  | 0.020025 | -0.015282
0.19199 | -0.069668 |  | 52.3999 |  | -0.021312 | 0.016945
0.19219 | 0.15139 |  | 121.0502 |  | -0.061331 | 0.048458
0.19238 | 0.45061 |  | 183.1631 |  | -0.099442 | 0.078419
0.19258 | 0.64009 |  | 235.8284 |  | -0.13665 | 0.10735
0.19277 | 0.73295 |  | 275.4301 |  | -0.1717 | 0.13461
0.19297 | 0.82085 |  | 298.8097 |  | -0.20384 | 0.15971
0.19316 | 0.84049 |  | 303.1159 |  | -0.23297 | 0.1827
0.19336 | 0.80062 |  | 287.2105 |  | -0.25941 | 0.20324
0.19355 | 0.72275 |  | 253.0686 |  | -0.28187 | 0.22048
0.19375 | 0.58957 |  | 203.9429 |  | -0.29851 | 0.23345
0.19395 | 0.43446 |  | 143.5052 |  | -0.31165 | 0.24345
0.19414 | 0.25665 |  | 75.3355 |  | -0.32132 | 0.25076
0.19434 | 0.063703 |  | 3.0233 |  | -0.32463 | 0.25355
0.19453 | -0.12523 |  | -68.973 |  | -0.3236 | 0.25261
0.19473 | -0.30993 |  | -136.6574 |  | -0.31847 | 0.24829
0.19492 | -0.47293 |  | -196.7349 |  | -0.30753 | 0.23971
0.19512 | -0.61024 |  | -245.8276 |  | -0.29261 | 0.22788
0.19531 | -0.71262 |  | -281.1073 |  | -0.27359 | 0.21292
0.19551 | -0.76888 |  | -299.7398 |  | -0.25012 | 0.19447
0.1957 | -0.77788 |  | -299.1224 |  | -0.2229 | 0.17284
0.1959 | -0.7343 |  | -279.1697 |  | -0.19159 | 0.14816
0.19609 | -0.64754 |  | -242.1796 |  | -0.15804 | 0.1215
0.19629 | -0.52682 |  | -191.4543 |  | -0.12278 | 0.093654
0.19648 | -0.38787 |  | -130.5496 |  | -0.084212 | 0.063715
0.19668 | -0.26092 |  | -62.4975 |  | -0.044479 | 0.032242
0.19687 | -0.15702 |  | 9.3599 |  | -0.0051757 | 0.00098879
0.19707 | -0.0010962 |  | 80.5053 |  | 0.035287 | -0.030592
0.19727 | 0.28399 |  | 146.8999 |  | 0.074878 | -0.061735
0.19746 | 0.54702 |  | 205.7223 |  | 0.11169 | -0.090767
0.19766 | 0.67405 |  | 253.5946 |  | 0.14798 | -0.11914
0.19785 | 0.77757 |  | 287.0476 |  | 0.18278 | -0.14634
0.19805 | 0.84033 |  | 303.1307 |  | 0.21402 | -0.17071
0.19824 | 0.8262 |  | 299.2492 |  | 0.24217 | -0.19278
0.19844 | 0.77904 |  | 275.6178 |  | 0.26649 | -0.21172
0.19863 | 0.67167 |  | 235.0052 |  | 0.28629 | -0.22697
0.19883 | 0.53078 |  | 180.8875 |  | 0.30174 | -0.23892
0.19902 | 0.36828 |  | 117.0328 |  | 0.31353 | -0.24786
0.19922 | 0.17677 |  | 46.7381 |  | 0.3216 | -0.25389
0.19941 | -0.010732 |  | -26.0189 |  | 0.32346 | -0.25534
0.19961 | -0.20172 |  | -96.7207 |  | 0.32011 | -0.25249
0.1998 | -0.3788 |  | -161.8356 |  | 0.31298 | -0.24659
0.2 | -0.53022 |  | -217.9488 |  | 0.30026 | -0.23651
0.2002 | -0.65782 |  | -261.8377 |  | 0.28354 | -0.22312
0.20039 | -0.74013 |  | -290.8213 |  | 0.26343 | -0.20721
0.20059 | -0.77925 |  | -301.9256 |  | 0.23839 | -0.18746
0.20078 | -0.76672 |  | -293.3868 |  | 0.20939 | -0.16448
0.20098 | -0.70362 |  | -266.2401 |  | 0.17697 | -0.13899
0.20117 | -0.60349 |  | -223.3006 |  | 0.14207 | -0.11137
0.20137 | -0.47195 |  | -168.0838 |  | 0.10552 | -0.08258
0.20156 | -0.33485 |  | -103.919 |  | 0.067038 | -0.052502
0.20176 | -0.21613 |  | -33.8151 |  | 0.027206 | -0.021214
0.20195 | -0.10552 |  | 38.2732 |  | -0.013094 | 0.010516
0.20215 | 0.097635 |  | 107.795 |  | -0.053278 | 0.042004
0.20234 | 0.4036 |  | 171.403 |  | -0.09245 | 0.072555
0.20254 | 0.61262 |  | 226.255 |  | -0.1292 | 0.10146
0.20273 | 0.71127 |  | 268.7472 |  | -0.16425 | 0.12879
0.20293 | 0.80954 |  | 295.6164 |  | -0.19806 | 0.15506
0.20312 | 0.84155 |  | 303.9526 |  | -0.22824 | 0.17886
0.20332 | 0.80995 |  | 292.0038 |  | -0.25464 | 0.19941
0.20352 | 0.7432 |  | 261.1534 |  | -0.27779 | 0.21732
0.20371 | 0.61667 |  | 214.6145 |  | -0.29598 | 0.23138
0.20391 | 0.46795 |  | 156.1053 |  | -0.30941 | 0.24172
0.2041 | 0.29455 |  | 89.264 |  | -0.31944 | 0.24947
0.2043 | 0.10297 |  | 17.5159 |  | -0.32501 | 0.25369
0.20449 | -0.085494 |  | -54.8349 |  | -0.32498 | 0.25368
0.20469 | -0.27481 |  | -123.6291 |  | -0.32005 | 0.24974
0.20488 | -0.44132 |  | -185.5183 |  | -0.31044 | 0.24192
0.20508 | -0.58486 |  | -237.0923 |  | -0.29599 | 0.23056
0.20527 | -0.69665 |  | -275.3562 |  | -0.27737 | 0.216
0.20547 | -0.7611 |  | -297.5436 |  | -0.25522 | 0.19833
0.20566 | -0.78151 |  | -300.9238 |  | -0.22901 | 0.17762
0.20586 | -0.74765 |  | -284.8078 |  | -0.19862 | 0.15378
0.20605 | -0.6688 |  | -251.0407 |  | -0.16529 | 0.12734
0.20625 | -0.55406 |  | -202.7091 |  | -0.12956 | 0.099102
0.20645 | -0.4148 |  | -143.415 |  | -0.091974 | 0.069524
0.20664 | -0.28077 |  | -76.4138 |  | -0.053049 | 0.038939
0.20684 | -0.16927 |  | -4.9741 |  | -0.013064 | 0.0076152
0.20703 | -0.03759 |  | 66.6018 |  | 0.026819 | -0.023862
0.20723 | 0.2138 |  | 134.1555 |  | 0.066404 | -0.054992
0.20742 | 0.50238 |  | 194.723 |  | 0.10505 | -0.085206
0.20762 | 0.6582 |  | 245.086 |  | 0.14144 | -0.11383
0.20781 | 0.75359 |  | 281.6857 |  | 0.17582 | -0.14078
0.20801 | 0.83268 |  | 301.5066 |  | 0.20757 | -0.16569
0.2082 | 0.8341 |  | 301.7741 |  | 0.23642 | -0.18815
0.2084 | 0.79131 |  | 281.9024 |  | 0.2619 | -0.20786
0.20859 | 0.6982 |  | 244.335 |  | 0.28233 | -0.22395
0.20879 | 0.55847 |  | 192.5528 |  | 0.29932 | -0.23681
0.20898 | 0.40275 |  | 130.3183 |  | 0.31252 | -0.24677
0.20918 | 0.21742 |  | 61.0703 |  | 0.31945 | -0.25233
0.20938 | 0.025448 |  | -11.4958 |  | 0.32244 | -0.25429
0.20957 | -0.16331 |  | -82.9208 |  | 0.32155 | -0.2533
0.20977 | -0.34524 |  | -149.4333 |  | 0.31446 | -0.2476
0.20996 | -0.50244 |  | -207.6805 |  | 0.30305 | -0.23834
0.21016 | -0.63494 |  | -254.2552 |  | 0.28763 | -0.22614
0.21035 | -0.72771 |  | -286.3821 |  | 0.26756 | -0.21017
0.21055 | -0.77483 |  | -301.2244 |  | 0.24361 | -0.19126
0.21074 | -0.77325 |  | -296.5722 |  | 0.21504 | -0.16889
0.21094 | -0.71958 |  | -272.9363 |  | 0.1834 | -0.14367
0.21113 | -0.62585 |  | -232.8934 |  | 0.1498 | -0.11706
0.21133 | -0.49943 |  | -179.8326 |  | 0.11292 | -0.088365
0.21152 | -0.36112 |  | -117.2341 |  | 0.074819 | -0.058326
0.21172 | -0.23811 |  | -48.1027 |  | 0.035827 | -0.027464
0.21191 | -0.13065 |  | 23.9536 |  | -0.0055339 | 0.004838
0.21211 | 0.045847 |  | 94.3958 |  | -0.046088 | 0.036604
0.2123 | 0.34291 |  | 159.5047 |  | -0.084134 | 0.06652
0.2125 | 0.5858 |  | 216.4206 |  | -0.12152 | 0.095729
0.2127 | 0.69468 |  | 261.6698 |  | -0.15759 | 0.12389
0.21289 | 0.7924 |  | 291.9003 |  | -0.19154 | 0.15042
0.21309 | 0.84451 |  | 304.1191 |  | -0.22281 | 0.17485
0.21328 | 0.81968 |  | 296.0857 |  | -0.25017 | 0.19611
0.21348 | 0.76258 |  | 268.6735 |  | -0.27367 | 0.21431
0.21367 | 0.64692 |  | 224.9746 |  | -0.29189 | 0.22859
0.21387 | 0.50019 |  | 168.6012 |  | -0.30615 | 0.2395
0.21406 | 0.33354 |  | 103.2945 |  | -0.31874 | 0.24885
0.21426 | 0.14061 |  | 32.3341 |  | -0.32534 | 0.25418
0.21445 | -0.048227 |  | -40.2814 |  | -0.32527 | 0.25432
0.21465 | -0.23786 |  | -110.1197 |  | -0.32156 | 0.25094
0.21484 | -0.41153 |  | -173.7336 |  | -0.31231 | 0.24361
0.21504 | -0.55847 |  | -227.7729 |  | -0.29865 | 0.23298
0.21523 | -0.67853 |  | -268.9544 |  | -0.28236 | 0.22013
0.21543 | -0.7522 |  | -294.5462 |  | -0.26104 | 0.20341
0.21563 | -0.78085 |  | -301.7297 |  | -0.23491 | 0.18254
0.21582 | -0.75781 |  | -289.2368 |  | -0.20472 | 0.15879
0.21602 | -0.68612 |  | -258.6843 |  | -0.17158 | 0.13267
0.21621 | -0.57893 |  | -213.031 |  | -0.13723 | 0.10516
0.21641 | -0.44437 |  | -155.7499 |  | -0.10046 | 0.076353
0.2166 | -0.31183 |  | -90.2133 |  | -0.061361 | 0.045677
0.2168 | -0.20344 |  | -19.4622 |  | -0.021803 | 0.014393
0.21699 | -0.0779 |  | 52.4894 |  | 0.01843 | -0.017235
0.21719 | 0.16542 |  | 121.1268 |  | 0.058954 | -0.049126
0.21738 | 0.46105 |  | 183.2954 |  | 0.097487 | -0.079387
0.21758 | 0.63241 |  | 235.9954 |  | 0.13354 | -0.10772
0.21777 | 0.73518 |  | 275.5407 |  | 0.16815 | -0.13478
0.21797 | 0.82393 |  | 298.9097 |  | 0.20075 | -0.16018
0.21816 | 0.83663 |  | 303.2056 |  | 0.23056 | -0.18346
0.21836 | 0.80371 |  | 287.1525 |  | 0.25719 | -0.20421
0.21855 | 0.72024 |  | 252.858 |  | 0.27901 | -0.22129
0.21875 | 0.58602 |  | 203.6784 |  | 0.29553 | -0.234
0.21895 | 0.43525 |  | 143.2701 |  | 0.30822 | -0.24358
0.21914 | 0.25482 |  | 75.1931 |  | 0.31758 | -0.25067
0.21934 | 0.065508 |  | 2.9455 |  | 0.32222 | -0.25416
0.21953 | -0.12479 |  | -69.08 |  | 0.32156 | -0.25359
0.21973 | -0.31039 |  | -136.8483 |  | 0.31594 | -0.24881
0.21992 | -0.47181 |  | -197.0599 |  | 0.30482 | -0.23979
0.22012 | -0.61215 |  | -246.2276 |  | 0.2895 | -0.22768
0.22031 | -0.713 |  | -281.4317 |  | 0.27087 | -0.213
0.22051 | -0.7696 |  | -299.9495 |  | 0.24814 | -0.19518
0.2207 | -0.77889 |  | -299.2075 |  | 0.22116 | -0.1738
0.2209 | -0.7337 |  | -279.139 |  | 0.18937 | -0.14874
0.22109 | -0.64803 |  | -242.1407 |  | 0.15537 | -0.1218
0.22129 | -0.52586 |  | -191.4394 |  | 0.12023 | -0.093967
0.22148 | -0.38516 |  | -130.487 |  | 0.081826 | -0.064066
0.22168 | -0.25242 |  | -62.393 |  | 0.042698 | -0.03315
0.22187 | -0.14399 |  | 9.4715 |  | 0.0029875 | -0.0018447
0.22207 | -0.0034698 |  | 80.5954 |  | -0.038097 | 0.030137
0.22227 | 0.26993 |  | 146.9026 |  | -0.077107 | 0.060824
0.22246 | 0.54819 |  | 205.6249 |  | -0.11493 | 0.090368
0.22266 | 0.67714 |  | 253.4855 |  | -0.15152 | 0.11899
0.22285 | 0.77119 |  | 286.9401 |  | -0.18483 | 0.14507
0.22305 | 0.84131 |  | 302.9753 |  | -0.21693 | 0.16976
0.22324 | 0.82502 |  | 299.0464 |  | -0.24552 | 0.19211
0.22344 | 0.77645 |  | 275.3378 |  | -0.26891 | 0.21047
0.22363 | 0.67362 |  | 234.7199 |  | -0.28982 | 0.22653
0.22383 | 0.52807 |  | 180.6654 |  | -0.30543 | 0.2387
0.22402 | 0.36882 |  | 116.8243 |  | -0.31584 | 0.24672
0.22422 | 0.17851 |  | 46.5632 |  | -0.32396 | 0.25271
0.22441 | -0.0115 |  | -26.1988 |  | -0.32606 | 0.25449
0.22461 | -0.20119 |  | -96.9362 |  | -0.32241 | 0.25174
0.2248 | -0.38037 |  | -162.0074 |  | -0.31537 | 0.24589
0.225 | -0.53065 |  | -218.1124 |  | -0.30278 | 0.23594
0.2252 | -0.65806 |  | -261.9336 |  | -0.28576 | 0.22252
0.22539 | -0.7409 |  | -290.7861 |  | -0.26542 | 0.20635
0.22559 | -0.77857 |  | -301.8968 |  | -0.24029 | 0.18655
0.22578 | -0.76736 |  | -293.405 |  | -0.21144 | 0.16376
0.22598 | -0.704 |  | -266.3593 |  | -0.17932 | 0.13842
0.22617 | -0.60419 |  | -223.5348 |  | -0.14426 | 0.11081
0.22637 | -0.47287 |  | -168.243 |  | -0.10828 | 0.082291
0.22656 | -0.33736 |  | -104.0419 |  | -0.069824 | 0.052018
0.22676 | -0.22566 |  | -33.9885 |  | -0.029076 | 0.020073
0.22695 | -0.11331 |  | 38.207 |  | 0.010271 | -0.011162
0.22715 | 0.10415 |  | 107.8213 |  | 0.049716 | -0.042188
0.22734 | 0.41149 |  | 171.4947 |  | 0.089456 | -0.07311
0.22754 | 0.60926 |  | 226.4683 |  | 0.12622 | -0.10214
0.22773 | 0.71271 |  | 268.9417 |  | 0.16121 | -0.12965
0.22793 | 0.8142 |  | 295.7815 |  | 0.1946 | -0.15561
0.22812 | 0.84076 |  | 304.1178 |  | 0.22438 | -0.1789
0.22832 | 0.81363 |  | 292.0319 |  | 0.25135 | -0.19989
0.22852 | 0.74476 |  | 261.0987 |  | 0.27412 | -0.2177
0.22871 | 0.61625 |  | 214.5863 |  | 0.29179 | -0.23137
0.22891 | 0.47113 |  | 156.0538 |  | 0.30646 | -0.24226
0.2291 | 0.29345 |  | 89.1516 |  | 0.3161 | -0.24967
0.2293 | 0.1007 |  | 17.3777 |  | 0.32053 | -0.25306
0.22949 | -0.08681 |  | -54.9978 |  | 0.32199 | -0.25376
0.22969 | -0.27608 |  | -123.7685 |  | 0.31746 | -0.25011
0.22988 | -0.44179 |  | -185.5843 |  | 0.30665 | -0.24159
0.23008 | -0.58582 |  | -237.097 |  | 0.29275 | -0.23026
0.23027 | -0.69601 |  | -275.2585 |  | 0.27477 | -0.21599
0.23047 | -0.76067 |  | -297.3593 |  | 0.25218 | -0.19832
0.23066 | -0.78098 |  | -300.6531 |  | 0.22617 | -0.17773
0.23086 | -0.74582 |  | -284.3705 |  | 0.19576 | -0.15376
0.23105 | -0.66793 |  | -250.4747 |  | 0.1616 | -0.1267
0.23125 | -0.55329 |  | -202.1205 |  | 0.12628 | -0.098678
0.23145 | -0.41608 |  | -142.8661 |  | 0.08913 | -0.069733
0.23164 | -0.28574 |  | -75.9714 |  | 0.049948 | -0.038983
0.23184 | -0.17648 |  | -4.6136 |  | 0.010182 | -0.0075222
0.23203 | -0.041364 |  | 66.9855 |  | -0.030782 | 0.024515
0.23223 | 0.21825 |  | 134.5914 |  | -0.070883 | 0.05604
0.23242 | 0.50707 |  | 195.1519 |  | -0.10799 | 0.08518
0.23262 | 0.65949 |  | 245.4448 |  | -0.14434 | 0.11332
0.23281 | 0.75533 |  | 281.9 |  | -0.17936 | 0.14068
0.23301 | 0.83369 |  | 301.5657 |  | -0.21117 | 0.16576
0.2332 | 0.83402 |  | 301.7619 |  | -0.24064 | 0.18863
0.2334 | 0.79087 |  | 281.8693 |  | -0.26595 | 0.20821
0.23359 | 0.69896 |  | 244.2932 |  | -0.28567 | 0.22355
0.23379 | 0.56087 |  | 192.4292 |  | -0.30214 | 0.2362
0.23398 | 0.40411 |  | 130.0628 |  | -0.31517 | 0.24638
0.23418 | 0.21774 |  | 60.7852 |  | -0.3235 | 0.25281
0.23438 | 0.02618 |  | -11.7588 |  | -0.32667 | 0.25508
0.23457 | -0.16262 |  | -83.139 |  | -0.32422 | 0.25314
0.23477 | -0.34505 |  | -149.5435 |  | -0.31734 | 0.24756
0.23496 | -0.5022 |  | -207.7207 |  | -0.30585 | 0.2385
0.23516 | -0.63491 |  | -254.3145 |  | -0.28965 | 0.22576
0.23535 | -0.72822 |  | -286.5316 |  | -0.27034 | 0.21044
0.23555 | -0.77546 |  | -301.4315 |  | -0.24679 | 0.19194
0.23574 | -0.77384 |  | -296.7367 |  | -0.2179 | 0.1692
0.23594 | -0.71984 |  | -273.0073 |  | -0.18618 | 0.14408
0.23613 | -0.62559 |  | -232.8805 |  | -0.152 | 0.11702
0.23633 | -0.49769 |  | -179.76 |  | -0.11489 | 0.087877
0.23652 | -0.35564 |  | -117.1118 |  | -0.077217 | 0.058198
0.23672 | -0.22709 |  | -47.9449 |  | -0.038419 | 0.02761
0.23691 | -0.11766 |  | 24.1448 |  | 0.002078 | -0.0042204
0.23711 | 0.047307 |  | 94.62 |  | 0.042097 | -0.035839
0.2373 | 0.33155 |  | 159.6648 |  | 0.081521 | -0.066804
0.2375 | 0.58155 |  | 216.4841 |  | 0.11927 | -0.096487
0.2377 | 0.69585 |  | 261.6624 |  | 0.15437 | -0.12399
0.23789 | 0.7874 |  | 291.8137 |  | 0.1879 | -0.15003
0.23809 | 0.84203 |  | 303.9791 |  | 0.21852 | -0.17415
0.23828 | 0.81761 |  | 295.9014 |  | 0.24611 | -0.19566
0.23848 | 0.75912 |  | 268.4805 |  | 0.27046 | -0.21462
0.23867 | 0.6463 |  | 224.7954 |  | 0.28893 | -0.22909
0.23887 | 0.49662 |  | 168.3528 |  | 0.30348 | -0.23991
0.23906 | 0.33103 |  | 102.911 |  | 0.31482 | -0.24852
0.23926 | 0.14031 |  | 31.8471 |  | 0.32038 | -0.25285
0.23945 | -0.049885 |  | -40.7727 |  | 0.32186 | -0.2536
0.23965 | -0.23743 |  | -110.5379 |  | 0.3188 | -0.25101
0.23984 | -0.41167 |  | -174.0949 |  | 0.30959 | -0.24359
0.24004 | -0.55911 |  | -228.0719 |  | 0.29622 | -0.23285
0.24023 | -0.67836 |  | -269.2127 |  | 0.27893 | -0.21922
0.24043 | -0.75329 |  | -294.8315 |  | 0.25731 | -0.20215
0.24063 | -0.78155 |  | -302.0138 |  | 0.23161 | -0.1819
0.24082 | -0.75884 |  | -289.4809 |  | 0.20203 | -0.15849
0.24102 | -0.68737 |  | -258.8741 |  | 0.16948 | -0.13277
0.24121 | -0.57907 |  | -213.1169 |  | 0.1343 | -0.10517
0.24141 | -0.44321 |  | -155.7408 |  | 0.096605 | -0.075509
0.2416 | -0.30545 |  | -90.1522 |  | 0.05783 | -0.044892
0.2418 | -0.19163 |  | -19.4064 |  | 0.018493 | -0.013928
0.24199 | -0.076325 |  | 52.5308 |  | -0.022259 | 0.017908
0.24219 | 0.15083 |  | 121.2096 |  | -0.062169 | 0.049219
0.24238 | 0.45717 |  | 183.3637 |  | -0.1 | 0.079089
0.24258 | 0.63779 |  | 236.0792 |  | -0.13752 | 0.1083
0.24277 | 0.73082 |  | 275.6583 |  | -0.17311 | 0.13593
0.24297 | 0.82619 |  | 298.9179 |  | -0.20524 | 0.1611
0.24316 | 0.83988 |  | 303.1655 |  | -0.23453 | 0.1839
0.24336 | 0.80062 |  | 287.149 |  | -0.26034 | 0.204
0.24355 | 0.72258 |  | 252.8396 |  | -0.28205 | 0.22079
0.24375 | 0.58586 |  | 203.6212 |  | -0.29977 | 0.2343
0.24395 | 0.43544 |  | 143.1197 |  | -0.31355 | 0.24496
0.24414 | 0.25543 |  | 74.972 |  | -0.32239 | 0.25188
0.24434 | 0.062415 |  | 2.7543 |  | -0.326 | 0.25463
0.24453 | -0.12446 |  | -69.1727 |  | -0.32511 | 0.25388
0.24473 | -0.31156 |  | -136.7624 |  | -0.31923 | 0.24911
0.24492 | -0.47239 |  | -196.7532 |  | -0.30867 | 0.24061
0.24512 | -0.61032 |  | -245.8429 |  | -0.29424 | 0.22925
0.24531 | -0.71312 |  | -281.1035 |  | -0.27506 | 0.21425
0.24551 | -0.76826 |  | -299.675 |  | -0.25155 | 0.19566
0.2457 | -0.77829 |  | -299.0066 |  | -0.22423 | 0.17397
0.2459 | -0.7334 |  | -278.9478 |  | -0.19274 | 0.14915
0.24609 | -0.64711 |  | -241.8452 |  | -0.1591 | 0.12255
0.24629 | -0.5267 |  | -191.0171 |  | -0.12368 | 0.094593
0.24648 | -0.38771 |  | -129.9576 |  | -0.085829 | 0.064779
0.24668 | -0.26174 |  | -61.8593 |  | -0.046717 | 0.033931
0.24688 | -0.15495 |  | 9.883 |  | -0.0061735 | 0.0021547
0.24707 | 0.0021681 |  | 80.8971 |  | 0.034142 | -0.029653
0.24727 | 0.28145 |  | 147.2187 |  | 0.072817 | -0.060198
0.24746 | 0.54458 |  | 206.0087 |  | 0.11089 | -0.089847
0.24766 | 0.67838 |  | 253.8342 |  | 0.14687 | -0.1181
0.24785 | 0.77677 |  | 287.1589 |  | 0.18056 | -0.14454
0.24805 | 0.83786 |  | 303.0424 |  | 0.2123 | -0.16923
0.24824 | 0.82909 |  | 299.0301 |  | 0.24046 | -0.19135
0.24844 | 0.77819 |  | 275.3002 |  | 0.26491 | -0.21036
0.24863 | 0.6714 |  | 234.6403 |  | 0.28491 | -0.2258
0.24883 | 0.53086 |  | 180.5576 |  | 0.30008 | -0.23759
0.24902 | 0.36767 |  | 116.719 |  | 0.31209 | -0.24658
0.24922 | 0.17947 |  | 46.5345 |  | 0.31956 | -0.25225
0.24941 | -0.010422 |  | -26.1127 |  | 0.32098 | -0.25347
0.24961 | -0.20104 |  | -96.8111 |  | 0.31878 | -0.25128
0.2498 | -0.37795 |  | -161.9035 |  | 0.31151 | -0.2454
0.25 | -0.53156 |  | -218.0409 |  | 0.2979 | -0.23482
0.2502 | -0.65755 |  | -261.942 |  | 0.28175 | -0.22159
0.25039 | -0.74081 |  | -290.8801 |  | 0.26153 | -0.20558
0.25059 | -0.77956 |  | -301.8957 |  | 0.2363 | -0.18581
0.25078 | -0.76611 |  | -293.1869 |  | 0.2081 | -0.1634
0.25098 | -0.70351 |  | -265.8908 |  | 0.17535 | -0.13779
0.25117 | -0.60199 |  | -222.8301 |  | 0.1402 | -0.10988
0.25137 | -0.47018 |  | -167.5214 |  | 0.1039 | -0.081143
0.25156 | -0.33248 |  | -103.3652 |  | 0.064991 | -0.050809
0.25176 | -0.21453 |  | -33.3619 |  | 0.025927 | -0.019895
0.25195 | -0.10309 |  | 38.6878 |  | -0.013784 | 0.011333
0.25215 | 0.10545 |  | 108.2579 |  | -0.054921 | 0.043331
0.25234 | 0.40717 |  | 171.8642 |  | -0.094056 | 0.07408
0.25254 | 0.60924 |  | 226.7208 |  | -0.13095 | 0.10304
0.25273 | 0.71283 |  | 269.1495 |  | -0.16646 | 0.13068
0.25293 | 0.81111 |  | 295.8342 |  | -0.1993 | 0.15628
0.25312 | 0.84019 |  | 304.0088 |  | -0.22944 | 0.17975
0.25332 | 0.81152 |  | 291.8727 |  | -0.25607 | 0.20052
0.25352 | 0.74281 |  | 260.8545 |  | -0.27854 | 0.21808
0.25371 | 0.61589 |  | 214.2552 |  | -0.2975 | 0.23259
0.25391 | 0.46784 |  | 155.7162 |  | -0.31143 | 0.24328
0.2541 | 0.29183 |  | 88.8846 |  | -0.3206 | 0.25042
0.2543 | 0.10076 |  | 17.1796 |  | -0.32619 | 0.25453
0.25449 | -0.08764 |  | -55.1861 |  | -0.32615 | 0.25459
0.25469 | -0.27671 |  | -124.007 |  | -0.32099 | 0.25063
0.25488 | -0.44257 |  | -185.8629 |  | -0.31197 | 0.24315
0.25508 | -0.58633 |  | -237.3761 |  | -0.29756 | 0.23178
0.25527 | -0.69674 |  | -275.5229 |  | -0.27891 | 0.21724
0.25547 | -0.76097 |  | -297.534 |  | -0.25671 | 0.19974
0.25566 | -0.78078 |  | -300.7099 |  | -0.22981 | 0.17851
0.25586 | -0.74588 |  | -284.3739 |  | -0.19965 | 0.15453
0.25605 | -0.66712 |  | -250.4913 |  | -0.16635 | 0.12829
0.25625 | -0.55197 |  | -202.1646 |  | -0.13038 | 0.10003
0.25645 | -0.41334 |  | -142.9031 |  | -0.093454 | 0.070748
0.25664 | -0.2799 |  | -75.9613 |  | -0.05413 | 0.039748
0.25684 | -0.17014 |  | -4.5396 |  | -0.013592 | 0.0079497
0.25703 | -0.041652 |  | 67.0555 |  | 0.026018 | -0.023278
0.25723 | 0.21523 |  | 134.5619 |  | 0.065652 | -0.054406
0.25742 | 0.51108 |  | 195.0614 |  | 0.10401 | -0.084527
0.25762 | 0.65792 |  | 245.3807 |  | 0.14035 | -0.11308
0.25781 | 0.74952 |  | 281.8578 |  | 0.17489 | -0.13999
0.25801 | 0.83669 |  | 301.4851 |  | 0.20675 | -0.16485
0.2582 | 0.83406 |  | 301.5639 |  | 0.23588 | -0.18768
0.2584 | 0.78991 |  | 281.5225 |  | 0.26096 | -0.20733
0.25859 | 0.69937 |  | 243.8769 |  | 0.28142 | -0.22312
0.25879 | 0.55683 |  | 192.0762 |  | 0.29847 | -0.23604
0.25898 | 0.4025 |  | 129.8008 |  | 0.31118 | -0.24595
0.25918 | 0.21582 |  | 60.5424 |  | 0.31884 | -0.25192
0.25938 | 0.023937 |  | -12.0242 |  | 0.32227 | -0.25414
0.25957 | -0.16355 |  | -83.4387 |  | 0.3204 | -0.25245
0.25977 | -0.34757 |  | -149.8603 |  | 0.3133 | -0.2468
0.25996 | -0.50327 |  | -208.0088 |  | 0.30237 | -0.23794
0.26016 | -0.63613 |  | -254.476 |  | 0.2868 | -0.2256
0.26035 | -0.72868 |  | -286.4781 |  | 0.26676 | -0.20976
0.26055 | -0.77468 |  | -301.203 |  | 0.24259 | -0.19074
0.26074 | -0.77384 |  | -296.392 |  | 0.2141 | -0.16822
0.26094 | -0.71871 |  | -272.6118 |  | 0.18262 | -0.14311
0.26113 | -0.62573 |  | -232.5481 |  | 0.1484 | -0.11618
0.26133 | -0.5005 |  | -179.5186 |  | 0.11192 | -0.087584
0.26152 | -0.36424 |  | -116.9066 |  | 0.074514 | -0.058094
0.26172 | -0.24633 |  | -47.7324 |  | 0.03511 | -0.027143
0.26191 | -0.13705 |  | 24.3347 |  | -0.0061817 | 0.0053039
0.26211 | 0.050794 |  | 94.6636 |  | -0.046635 | 0.037095
0.2623 | 0.35075 |  | 159.609 |  | -0.085333 | 0.06734
0.2625 | 0.58521 |  | 216.4402 |  | -0.12249 | 0.096415
0.2627 | 0.69574 |  | 261.5694 |  | -0.15817 | 0.12421
0.26289 | 0.79423 |  | 291.6377 |  | -0.1922 | 0.15063
0.26309 | 0.84192 |  | 303.7087 |  | -0.22344 | 0.17506
0.26328 | 0.82042 |  | 295.573 |  | -0.25135 | 0.19678
0.26348 | 0.76234 |  | 268.1891 |  | -0.27454 | 0.21493
0.26367 | 0.64556 |  | 224.547 |  | -0.2924 | 0.22889
0.26387 | 0.49901 |  | 168.1266 |  | -0.30765 | 0.2403
0.26406 | 0.33037 |  | 102.6854 |  | -0.31919 | 0.24928
0.26426 | 0.1399 |  | 31.6185 |  | -0.32494 | 0.25394
0.26445 | -0.049593 |  | -41.002 |  | -0.32622 | 0.25473
0.26465 | -0.23939 |  | -110.7844 |  | -0.32215 | 0.25148
0.26484 | -0.41174 |  | -174.3271 |  | -0.31268 | 0.24394
0.26504 | -0.55981 |  | -228.2341 |  | -0.29969 | 0.23368
0.26523 | -0.67837 |  | -269.222 |  | -0.28287 | 0.22036
0.26543 | -0.7522 |  | -294.6573 |  | -0.26125 | 0.20319
0.26562 | -0.78092 |  | -301.6955 |  | -0.23492 | 0.18251
0.26582 | -0.75701 |  | -289.0958 |  | -0.20516 | 0.15892
0.26602 | -0.68633 |  | -258.5247 |  | -0.17267 | 0.1332
0.26621 | -0.57866 |  | -212.838 |  | -0.13738 | 0.10543
0.26641 | -0.4438 |  | -155.4809 |  | -0.10035 | 0.076089
0.2666 | -0.30819 |  | -89.78 |  | -0.061869 | 0.045657
0.2668 | -0.19508 |  | -18.8437 |  | -0.021783 | 0.014221
0.26699 | -0.076214 |  | 53.1161 |  | 0.01846 | -0.017354
0.26719 | 0.15755 |  | 121.6836 |  | 0.058058 | -0.048489
0.26738 | 0.46173 |  | 183.7811 |  | 0.096852 | -0.078969
0.26758 | 0.63758 |  | 236.3624 |  | 0.13357 | -0.10782
0.26777 | 0.73248 |  | 275.7762 |  | 0.16832 | -0.13487
0.26797 | 0.82662 |  | 299.0043 |  | 0.20081 | -0.16021
0.26816 | 0.83912 |  | 303.1669 |  | 0.22996 | -0.18311
0.26836 | 0.80163 |  | 287.0128 |  | 0.25668 | -0.20384
0.26855 | 0.72265 |  | 252.6411 |  | 0.27866 | -0.22107
0.26875 | 0.58592 |  | 203.3504 |  | 0.29494 | -0.23371
0.26895 | 0.43591 |  | 142.8063 |  | 0.30876 | -0.2441
0.26914 | 0.25507 |  | 74.7022 |  | 0.31801 | -0.25127
0.26934 | 0.062387 |  | 2.4893 |  | 0.32134 | -0.25375
0.26953 | -0.12443 |  | -69.4643 |  | 0.32096 | -0.25321
0.26973 | -0.31222 |  | -137.0871 |  | 0.31548 | -0.24863
0.26992 | -0.47349 |  | -197.1715 |  | 0.3045 | -0.2397
0.27012 | -0.61171 |  | -246.2436 |  | 0.28974 | -0.22801
0.27031 | -0.71432 |  | -281.385 |  | 0.27099 | -0.2131
0.27051 | -0.76907 |  | -299.9045 |  | 0.24766 | -0.19471
0.2707 | -0.77906 |  | -299.1626 |  | 0.21984 | -0.17283
0.2709 | -0.734 |  | -279.0684 |  | 0.18858 | -0.14782
0.27109 | -0.64752 |  | -241.9982 |  | 0.15543 | -0.12148
0.27129 | -0.52662 |  | -191.1059 |  | 0.11967 | -0.093686
0.27148 | -0.38635 |  | -129.953 |  | 0.081249 | -0.063673
0.27168 | -0.25977 |  | -61.7727 |  | 0.042392 | -0.032783
0.27187 | -0.15602 |  | 10.0871 |  | 0.0023651 | -0.0011988
0.27207 | -0.0027812 |  | 81.1428 |  | -0.038658 | 0.030742
0.27227 | 0.28505 |  | 147.4098 |  | -0.07762 | 0.061095
0.27246 | 0.55317 |  | 206.1879 |  | -0.11494 | 0.0903
0.27266 | 0.6744 |  | 254.0452 |  | -0.15157 | 0.11899
0.27285 | 0.77662 |  | 287.3736 |  | -0.18633 | 0.14606
0.27305 | 0.84217 |  | 303.2662 |  | -0.21775 | 0.17064
0.27324 | 0.82541 |  | 299.1772 |  | -0.24544 | 0.19226
0.27344 | 0.77965 |  | 275.3168 |  | -0.26969 | 0.21102
0.27363 | 0.66999 |  | 234.5544 |  | -0.28932 | 0.22643
0.27383 | 0.52584 |  | 180.3317 |  | -0.30482 | 0.23843
0.27402 | 0.36713 |  | 116.408 |  | -0.31689 | 0.24763
0.27422 | 0.1767 |  | 46.1866 |  | -0.32408 | 0.25326
0.27441 | -0.01126 |  | -26.4721 |  | -0.32607 | 0.25482
0.27461 | -0.20192 |  | -97.0765 |  | -0.32315 | 0.25237
0.2748 | -0.37889 |  | -162.0336 |  | -0.31506 | 0.24581
0.275 | -0.52997 |  | -218.0187 |  | -0.30254 | 0.23591
0.2752 | -0.65769 |  | -261.7999 |  | -0.2858 | 0.22274
0.27539 | -0.73959 |  | -290.689 |  | -0.26495 | 0.20622
0.27559 | -0.77883 |  | -301.7066 |  | -0.24086 | 0.18704
0.27578 | -0.76614 |  | -293.0698 |  | -0.21178 | 0.1643
0.27598 | -0.70286 |  | -265.8527 |  | -0.17865 | 0.13826
0.27617 | -0.6026 |  | -222.7939 |  | -0.14437 | 0.11092
0.27637 | -0.46851 |  | -167.3846 |  | -0.10757 | 0.081984
0.27656 | -0.32637 |  | -103.1096 |  | -0.069091 | 0.051672
0.27676 | -0.19944 |  | -33.0988 |  | -0.029697 | 0.020715
0.27695 | -0.091953 |  | 38.9001 |  | 0.010953 | -0.011153
0.27715 | 0.087433 |  | 108.4342 |  | 0.05052 | -0.042491
0.27734 | 0.39094 |  | 171.9883 |  | 0.089153 | -0.07273
0.27754 | 0.61993 |  | 226.7407 |  | 0.12678 | -0.10223
0.27773 | 0.71139 |  | 269.1028 |  | 0.16177 | -0.12985
0.27793 | 0.80436 |  | 295.7917 |  | 0.19462 | -0.15544
0.27813 | 0.84419 |  | 303.9409 |  | 0.22522 | -0.17922
0.27832 | 0.80744 |  | 291.7361 |  | 0.25176 | -0.20003
0.27852 | 0.74395 |  | 260.69 |  | 0.27398 | -0.2175
0.27871 | 0.61806 |  | 214.1316 |  | 0.29286 | -0.23192
0.27891 | 0.46503 |  | 155.6502 |  | 0.30692 | -0.24269
0.2791 | 0.29451 |  | 88.8373 |  | 0.31612 | -0.24978
0.2793 | 0.099479 |  | 17.0607 |  | 0.32127 | -0.25345
0.27949 | -0.087524 |  | -55.4054 |  | 0.32141 | -0.25344
0.27969 | -0.27555 |  | -124.2631 |  | 0.31731 | -0.24987
0.27988 | -0.44463 |  | -186.1422 |  | 0.30766 | -0.24205
0.28008 | -0.5853 |  | -237.5981 |  | 0.29276 | -0.23026
0.28027 | -0.69793 |  | -275.6156 |  | 0.27505 | -0.21594
0.28047 | -0.76133 |  | -297.513 |  | 0.25253 | -0.19841
0.28066 | -0.78005 |  | -300.5476 |  | 0.22574 | -0.17736
0.28086 | -0.74693 |  | -284.1307 |  | 0.19584 | -0.15346
0.28105 | -0.66654 |  | -250.2628 |  | 0.16204 | -0.12689
0.28125 | -0.55319 |  | -201.9708 |  | 0.12621 | -0.098683
0.28145 | -0.41427 |  | -142.787 |  | 0.089085 | -0.069474
0.28164 | -0.27941 |  | -75.9059 |  | 0.050355 | -0.039011
0.28184 | -0.16886 |  | -4.4743 |  | 0.010361 | -0.007516
0.28203 | -0.039817 |  | 67.1696 |  | -0.030449 | 0.024353
0.28223 | 0.21057 |  | 134.7304 |  | -0.070504 | 0.055661
0.28242 | 0.5056 |  | 195.2099 |  | -0.10856 | 0.085578
0.28262 | 0.6613 |  | 245.4021 |  | -0.14476 | 0.1139
0.28281 | 0.75284 |  | 281.7688 |  | -0.17934 | 0.14076
0.28301 | 0.83375 |  | 301.3207 |  | -0.21129 | 0.16579
0.2832 | 0.83166 |  | 301.304 |  | -0.24024 | 0.18837
0.2834 | 0.78886 |  | 281.232 |  | -0.26578 | 0.20812
0.28359 | 0.69858 |  | 243.602 |  | -0.28625 | 0.22405
0.28379 | 0.55761 |  | 191.7995 |  | -0.30238 | 0.2363
0.28398 | 0.40324 |  | 129.5202 |  | -0.31503 | 0.24601
0.28418 | 0.21671 |  | 60.2617 |  | -0.32301 | 0.25234
0.28437 | 0.024539 |  | -12.2986 |  | -0.3263 | 0.25475
0.28457 | -0.16335 |  | -83.668 |  | -0.3246 | 0.25344
0.28477 | -0.34721 |  | -150.0381 |  | -0.31707 | 0.24746
0.28496 | -0.5032 |  | -208.1207 |  | -0.30532 | 0.238
0.28516 | -0.6357 |  | -254.5356 |  | -0.28989 | 0.22588
0.28535 | -0.72897 |  | -286.5597 |  | -0.26973 | 0.20994
0.28555 | -0.7752 |  | -301.3258 |  | -0.24575 | 0.19099
0.28574 | -0.77403 |  | -296.5503 |  | -0.21789 | 0.16918
0.28594 | -0.7195 |  | -272.7897 |  | -0.1859 | 0.1438
0.28613 | -0.62555 |  | -232.5896 |  | -0.15143 | 0.11642
0.28633 | -0.49866 |  | -179.3055 |  | -0.11509 | 0.087865
0.28652 | -0.35945 |  | -116.576 |  | -0.076971 | 0.057803
0.28672 | -0.23946 |  | -47.458 |  | -0.037489 | 0.026671
0.28691 | -0.13701 |  | 24.5366 |  | 0.0025234 | -0.0048863
0.28711 | 0.042538 |  | 94.8358 |  | 0.042287 | -0.036223
0.2873 | 0.34875 |  | 159.7736 |  | 0.081497 | -0.066879
0.2875 | 0.58753 |  | 216.5971 |  | 0.11933 | -0.096592
0.2877 | 0.69252 |  | 261.6978 |  | 0.15506 | -0.1247
0.28789 | 0.79534 |  | 291.7235 |  | 0.18819 | -0.15069
0.28809 | 0.8431 |  | 303.7778 |  | 0.21895 | -0.17462
0.28828 | 0.8171 |  | 295.5691 |  | 0.24686 | -0.19615
0.28848 | 0.76204 |  | 268.0533 |  | 0.27007 | -0.21452
0.28867 | 0.64429 |  | 224.304 |  | 0.28907 | -0.22934
0.28887 | 0.4984 |  | 167.8482 |  | 0.30449 | -0.24079
0.28906 | 0.32966 |  | 102.4273 |  | 0.31486 | -0.24878
0.28926 | 0.13786 |  | 31.355 |  | 0.32048 | -0.25313
0.28945 | -0.049504 |  | -41.258 |  | 0.322 | -0.25417
0.28965 | -0.24091 |  | -110.9811 |  | 0.31855 | -0.25126
0.28984 | -0.41192 |  | -174.431 |  | 0.30965 | -0.24391
0.29004 | -0.55919 |  | -228.1552 |  | 0.29615 | -0.2332
0.29023 | -0.67886 |  | -269.0304 |  | 0.27899 | -0.21951
0.29043 | -0.75106 |  | -294.495 |  | 0.25772 | -0.20261
0.29063 | -0.78128 |  | -301.5694 |  | 0.23171 | -0.18218
0.29082 | -0.75701 |  | -288.9822 |  | 0.20174 | -0.15842
0.29102 | -0.68553 |  | -258.3138 |  | 0.169 | -0.1325
0.29121 | -0.57805 |  | -212.4611 |  | 0.13375 | -0.10475
0.29141 | -0.44117 |  | -155.0461 |  | 0.096584 | -0.075569
0.2916 | -0.30558 |  | -89.4146 |  | 0.05834 | -0.045492
0.2918 | -0.1917 |  | -18.6164 |  | 0.018305 | -0.01407
0.29199 | -0.070922 |  | 53.2604 |  | -0.022676 | 0.018006
0.29219 | 0.16115 |  | 121.8774 |  | -0.062518 | 0.049364
0.29238 | 0.45945 |  | 184.0224 |  | -0.10088 | 0.079485
0.29258 | 0.63601 |  | 236.573 |  | -0.13747 | 0.10797
0.29277 | 0.73464 |  | 275.9876 |  | -0.17261 | 0.1352
0.29297 | 0.82334 |  | 299.2496 |  | -0.20572 | 0.16114
0.29316 | 0.83692 |  | 303.3752 |  | -0.2349 | 0.18417
0.29336 | 0.80226 |  | 287.1816 |  | -0.26072 | 0.20406
0.29355 | 0.72212 |  | 252.774 |  | -0.28236 | 0.22067
0.29375 | 0.58831 |  | 203.4374 |  | -0.29905 | 0.23366
0.29395 | 0.4347 |  | 142.8744 |  | -0.31323 | 0.24457
0.29414 | 0.25398 |  | 74.6714 |  | -0.32278 | 0.25203
0.29434 | 0.06392 |  | 2.3382 |  | -0.32571 | 0.25424
0.29453 | -0.12667 |  | -69.693 |  | -0.32471 | 0.25317
0.29473 | -0.31232 |  | -137.3986 |  | -0.31896 | 0.24873
0.29492 | -0.4734 |  | -197.4756 |  | -0.30789 | 0.24018
0.29512 | -0.61293 |  | -246.5078 |  | -0.29362 | 0.22873
0.29531 | -0.71365 |  | -281.5841 |  | -0.27468 | 0.21376
0.29551 | -0.76952 |  | -299.9385 |  | -0.25043 | 0.19473
0.2957 | -0.77857 |  | -299.0874 |  | -0.22313 | 0.17303
0.2959 | -0.73326 |  | -278.9472 |  | -0.19263 | 0.14891
0.29609 | -0.64736 |  | -241.8269 |  | -0.159 | 0.12244
0.29629 | -0.52547 |  | -190.9448 |  | -0.12313 | 0.094193
0.29648 | -0.38567 |  | -129.8208 |  | -0.084822 | 0.064103
0.29668 | -0.25771 |  | -61.6399 |  | -0.045431 | 0.032919
0.29688 | -0.15155 |  | 10.2162 |  | -0.0054942 | 0.0014033
0.29707 | 0.0015212 |  | 81.2733 |  | 0.034859 | -0.030141
0.29727 | 0.28395 |  | 147.5504 |  | 0.073609 | -0.060645
0.29746 | 0.55068 |  | 206.2544 |  | 0.11109 | -0.09012
0.29766 | 0.6763 |  | 253.9927 |  | 0.14768 | -0.11869
0.29785 | 0.77489 |  | 287.2655 |  | 0.18162 | -0.14531
0.29805 | 0.84052 |  | 303.1475 |  | 0.21296 | -0.16987
0.29824 | 0.82637 |  | 299.107 |  | 0.24151 | -0.19208
0.29844 | 0.77795 |  | 275.2838 |  | 0.26564 | -0.21089
0.29863 | 0.67212 |  | 234.4896 |  | 0.28498 | -0.22587
0.29883 | 0.52898 |  | 180.2111 |  | 0.30051 | -0.23766
0.29902 | 0.36707 |  | 116.1367 |  | 0.31277 | -0.24701
0.29922 | 0.17513 |  | 45.7566 |  | 0.31993 | -0.25259
0.29941 | -0.01394 |  | -26.9586 |  | 0.32132 | -0.25359
0.29961 | -0.20321 |  | -97.6073 |  | 0.31892 | -0.25135
0.2998 | -0.3814 |  | -162.6068 |  | 0.31138 | -0.24509
0.3 | -0.53261 |  | -218.6025 |  | 0.29812 | -0.2346
0.3002 | -0.65917 |  | -262.3249 |  | 0.28219 | -0.22187
0.30039 | -0.74162 |  | -291.094 |  | 0.26215 | -0.20605
0.30059 | -0.77955 |  | -301.9943 |  | 0.23628 | -0.18584
0.30078 | -0.76679 |  | -293.2098 |  | 0.20709 | -0.16257
0.30098 | -0.7029 |  | -265.8635 |  | 0.17521 | -0.13711
0.30117 | -0.60242 |  | -222.7502 |  | 0.14026 | -0.10966
0.30137 | -0.47143 |  | -167.3112 |  | 0.10357 | -0.081003
0.30156 | -0.33704 |  | -102.9986 |  | 0.065436 | -0.051021
0.30176 | -0.22426 |  | -32.8309 |  | 0.025547 | -0.019525
0.30195 | -0.10951 |  | 39.2949 |  | -0.015035 | 0.01237
0.30215 | 0.10677 |  | 108.8193 |  | -0.055258 | 0.043805
0.30234 | 0.41268 |  | 172.4146 |  | -0.093912 | 0.073988
0.30254 | 0.61521 |  | 227.2131 |  | -0.13085 | 0.103
0.30273 | 0.71559 |  | 269.5151 |  | -0.16647 | 0.13096
0.30293 | 0.81248 |  | 296.0544 |  | -0.19944 | 0.15667
0.30312 | 0.84279 |  | 304.0502 |  | -0.22959 | 0.18007
0.30332 | 0.81193 |  | 291.7829 |  | -0.25654 | 0.20097
0.30352 | 0.74235 |  | 260.6659 |  | -0.27891 | 0.21846
0.30371 | 0.61604 |  | 213.985 |  | -0.29687 | 0.2324
0.30391 | 0.46773 |  | 155.3691 |  | -0.31095 | 0.2431
0.3041 | 0.29278 |  | 88.4767 |  | -0.32098 | 0.25093
0.3043 | 0.10087 |  | 16.7542 |  | -0.32601 | 0.25486
0.30449 | -0.08807 |  | -55.5931 |  | -0.32597 | 0.2546
0.30469 | -0.27672 |  | -124.3541 |  | -0.32114 | 0.25058
0.30488 | -0.44344 |  | -186.2002 |  | -0.31111 | 0.24263
0.30508 | -0.58705 |  | -237.7007 |  | -0.29673 | 0.23145
0.30527 | -0.6976 |  | -275.7594 |  | -0.27867 | 0.21715
0.30547 | -0.76181 |  | -297.6856 |  | -0.25646 | 0.19949
0.30566 | -0.78115 |  | -300.7503 |  | -0.22981 | 0.17856
0.30586 | -0.74616 |  | -284.266 |  | -0.19877 | 0.15412
0.30605 | -0.66691 |  | -250.2661 |  | -0.16515 | 0.12747
0.30625 | -0.55206 |  | -201.8788 |  | -0.13032 | 0.099915
0.30645 | -0.4135 |  | -142.6027 |  | -0.092791 | 0.070525
0.30664 | -0.27969 |  | -75.6735 |  | -0.053315 | 0.03947
0.30684 | -0.1684 |  | -4.2917 |  | -0.013864 | 0.008163
0.30703 | -0.035065 |  | 67.2852 |  | 0.026461 | -0.023508
0.30723 | 0.2199 |  | 134.7783 |  | 0.066349 | -0.054732
0.30742 | 0.50507 |  | 195.2039 |  | 0.1044 | -0.08464
0.30762 | 0.6558 |  | 245.4291 |  | 0.1411 | -0.11349
0.30781 | 0.75462 |  | 281.8557 |  | 0.175 | -0.14016
0.30801 | 0.83309 |  | 301.4431 |  | 0.2067 | -0.16478
0.3082 | 0.83074 |  | 301.4092 |  | 0.23618 | -0.18761
0.3084 | 0.78971 |  | 281.2557 |  | 0.26106 | -0.20718
0.30859 | 0.69649 |  | 243.5427 |  | 0.28168 | -0.22337
0.30879 | 0.55668 |  | 191.6399 |  | 0.29854 | -0.23623
0.30898 | 0.40032 |  | 129.2885 |  | 0.31075 | -0.24541
0.30918 | 0.2143 |  | 60.0405 |  | 0.31855 | -0.2514
0.30938 | 0.024853 |  | -12.4552 |  | 0.32221 | -0.25407
0.30957 | -0.16486 |  | -83.749 |  | 0.32035 | -0.25249
0.30977 | -0.34709 |  | -150.0334 |  | 0.31332 | -0.24674
0.30996 | -0.50309 |  | -208.076 |  | 0.30187 | -0.23731
0.31016 | -0.63631 |  | -254.5062 |  | 0.2858 | -0.22464
0.31035 | -0.72815 |  | -286.4901 |  | 0.26639 | -0.20939
0.31055 | -0.77513 |  | -301.1778 |  | 0.24248 | -0.19061
0.31074 | -0.77317 |  | -296.3262 |  | 0.21385 | -0.16807
0.31094 | -0.71835 |  | -272.4767 |  | 0.18215 | -0.14274
0.31113 | -0.62454 |  | -232.2535 |  | 0.14708 | -0.11509
0.31133 | -0.49689 |  | -179.0337 |  | 0.11116 | -0.086907
0.31152 | -0.35738 |  | -116.3168 |  | 0.074438 | -0.057996
0.31172 | -0.23445 |  | -47.1202 |  | 0.034164 | -0.026531
0.31191 | -0.13159 |  | 24.9437 |  | -0.0069056 | 0.0058334
0.31211 | 0.043669 |  | 95.3002 |  | -0.046982 | 0.037402
0.3123 | 0.3504 |  | 160.2271 |  | -0.086355 | 0.068053
0.3125 | 0.58916 |  | 216.9577 |  | -0.12328 | 0.09696
0.3127 | 0.68971 |  | 262.0347 |  | -0.15858 | 0.12454
0.31289 | 0.79574 |  | 292.0112 |  | -0.19285 | 0.15114
0.31309 | 0.8444 |  | 303.9685 |  | -0.22378 | 0.17536
0.31328 | 0.81637 |  | 295.7454 |  | -0.25123 | 0.19678
0.31348 | 0.76446 |  | 268.1829 |  | -0.27481 | 0.21507
0.31367 | 0.64384 |  | 224.3633 |  | -0.29315 | 0.22929
0.31387 | 0.49823 |  | 167.8103 |  | -0.30773 | 0.24046
0.31406 | 0.33169 |  | 102.2944 |  | -0.31886 | 0.24904
0.31426 | 0.1358 |  | 31.2216 |  | -0.32519 | 0.25389
0.31445 | -0.050415 |  | -41.3892 |  | -0.32668 | 0.25498
0.31465 | -0.24109 |  | -111.1407 |  | -0.32269 | 0.25186
0.31484 | -0.41331 |  | -174.6353 |  | -0.31298 | 0.24415
0.31504 | -0.55962 |  | -228.4474 |  | -0.29914 | 0.23313
0.31523 | -0.68029 |  | -269.3737 |  | -0.28224 | 0.21966
0.31543 | -0.75183 |  | -294.7826 |  | -0.26111 | 0.20316
0.31562 | -0.78129 |  | -301.7293 |  | -0.23537 | 0.18295
0.31582 | -0.75709 |  | -288.9969 |  | -0.20586 | 0.15936
0.31602 | -0.68473 |  | -258.2253 |  | -0.17237 | 0.13287
0.31621 | -0.57798 |  | -212.3725 |  | -0.13643 | 0.10443
0.31641 | -0.44245 |  | -154.9861 |  | -0.1 | 0.075631
0.3166 | -0.31008 |  | -89.3721 |  | -0.062066 | 0.045958
0.3168 | -0.19732 |  | -18.5638 |  | -0.02179 | 0.01437
0.31699 | -0.070925 |  | 53.3637 |  | 0.018714 | -0.017684
0.31719 | 0.16346 |  | 121.9496 |  | 0.058257 | -0.048941
0.31738 | 0.46069 |  | 184.0113 |  | 0.097342 | -0.079368
0.31758 | 0.63804 |  | 236.5397 |  | 0.1342 | -0.10807
0.31777 | 0.73352 |  | 275.9442 |  | 0.16823 | -0.13494
0.31797 | 0.82291 |  | 299.1141 |  | 0.20091 | -0.16063
0.31816 | 0.83878 |  | 303.1475 |  | 0.23085 | -0.18392
0.31836 | 0.79983 |  | 286.9088 |  | 0.25659 | -0.20398
0.31855 | 0.71995 |  | 252.436 |  | 0.27815 | -0.22079
0.31875 | 0.58819 |  | 203.053 |  | 0.29553 | -0.2341
0.31895 | 0.43484 |  | 142.4754 |  | 0.30892 | -0.24435
0.31914 | 0.25495 |  | 74.2933 |  | 0.31767 | -0.25105
0.31934 | 0.06312 |  | 2.0398 |  | 0.32175 | -0.25397
0.31953 | -0.127 |  | -69.9119 |  | 0.32123 | -0.25329
0.31973 | -0.31217 |  | -137.5296 |  | 0.31543 | -0.24851
0.31992 | -0.47438 |  | -197.5376 |  | 0.3045 | -0.23978
0.32012 | -0.61297 |  | -246.5301 |  | 0.28923 | -0.22749
0.32031 | -0.71424 |  | -281.581 |  | 0.27072 | -0.21271
0.32051 | -0.76999 |  | -299.9207 |  | 0.24765 | -0.19487
0.3207 | -0.77833 |  | -298.9627 |  | 0.21977 | -0.17292
0.3209 | -0.73325 |  | -278.6591 |  | 0.18911 | -0.14828
0.32109 | -0.64621 |  | -241.41 |  | 0.15497 | -0.12142
0.32129 | -0.5246 |  | -190.5194 |  | 0.11848 | -0.092896
0.32148 | -0.38531 |  | -129.4974 |  | 0.081621 | -0.063819
0.32168 | -0.25639 |  | -61.427 |  | 0.042924 | -0.033378
0.32188 | -0.1498 |  | 10.284 |  | 0.0019294 | -0.0011481
0.32207 | 0.001509 |  | 81.2672 |  | -0.039256 | 0.031172
0.32227 | 0.28125 |  | 147.6005 |  | -0.078595 | 0.061997
0.32246 | 0.55011 |  | 206.2989 |  | -0.11583 | 0.0912
0.32266 | 0.67683 |  | 254.0239 |  | -0.15164 | 0.11907
0.32285 | 0.77333 |  | 287.3393 |  | -0.18589 | 0.14574
0.32305 | 0.84018 |  | 303.1707 |  | -0.21756 | 0.17063
0.32324 | 0.82514 |  | 299.051 |  | -0.24609 | 0.19283
0.32344 | 0.7761 |  | 275.1765 |  | -0.27045 | 0.21165
0.32363 | 0.67176 |  | 234.2639 |  | -0.28974 | 0.22664
0.32383 | 0.52796 |  | 179.8635 |  | -0.30529 | 0.23856
0.32402 | 0.36681 |  | 115.8115 |  | -0.31708 | 0.24764
0.32422 | 0.17516 |  | 45.5441 |  | -0.3239 | 0.253
0.32441 | -0.013577 |  | -27.0756 |  | -0.32635 | 0.25479
0.32461 | -0.20214 |  | -97.66 |  | -0.32391 | 0.25272
0.3248 | -0.38157 |  | -162.6225 |  | -0.31561 | 0.24618
0.325 | -0.5322 |  | -218.6191 |  | -0.30281 | 0.23613
0.3252 | -0.6588 |  | -262.3553 |  | -0.28568 | 0.22265
0.32539 | -0.74185 |  | -291.0882 |  | -0.2648 | 0.20617
0.32559 | -0.77881 |  | -301.9196 |  | -0.24136 | 0.18752
0.32578 | -0.76637 |  | -293.0393 |  | -0.21217 | 0.16467
0.32598 | -0.70222 |  | -265.575 |  | -0.17852 | 0.13811
0.32617 | -0.60128 |  | -222.4381 |  | -0.14439 | 0.11075
0.32637 | -0.46972 |  | -167.0502 |  | -0.10734 | 0.081694
0.32656 | -0.33021 |  | -102.8146 |  | -0.068671 | 0.051341
0.32676 | -0.21024 |  | -32.7422 |  | -0.030217 | 0.021005
0.32695 | -0.10012 |  | 39.3704 |  | 0.010261 | -0.010742
0.32715 | 0.099884 |  | 108.9048 |  | 0.050801 | -0.042745
0.32734 | 0.40566 |  | 172.3971 |  | 0.089547 | -0.073126
0.32754 | 0.61599 |  | 227.0526 |  | 0.12665 | -0.10221
0.32773 | 0.71136 |  | 269.3062 |  | 0.1616 | -0.12965
0.32793 | 0.81033 |  | 295.8867 |  | 0.19461 | -0.15529
0.32812 | 0.84257 |  | 303.8978 |  | 0.22487 | -0.17897
0.32832 | 0.80833 |  | 291.6087 |  | 0.25109 | -0.19955
0.32852 | 0.74226 |  | 260.5065 |  | 0.2739 | -0.21719
0.32871 | 0.61425 |  | 213.8549 |  | 0.29261 | -0.23175
0.32891 | 0.46571 |  | 155.2739 |  | 0.30614 | -0.24233
0.3291 | 0.29376 |  | 88.3921 |  | 0.31603 | -0.24968
0.3293 | 0.1001 |  | 16.6068 |  | 0.32136 | -0.25358
0.32949 | -0.08819 |  | -55.8308 |  | 0.32126 | -0.25333
0.32969 | -0.27732 |  | -124.6419 |  | 0.31675 | -0.2496
0.32988 | -0.44473 |  | -186.4973 |  | 0.30689 | -0.24181
0.33008 | -0.58746 |  | -237.969 |  | 0.29274 | -0.23024
0.33027 | -0.69852 |  | -275.9412 |  | 0.27463 | -0.21574
0.33047 | -0.76193 |  | -297.767 |  | 0.25175 | -0.19792
0.33066 | -0.78102 |  | -300.7018 |  | 0.22557 | -0.17717
0.33086 | -0.74613 |  | -284.1268 |  | 0.19553 | -0.15334
0.33105 | -0.66683 |  | -250.1385 |  | 0.16167 | -0.12656
0.33125 | -0.55228 |  | -201.7428 |  | 0.12615 | -0.098539
0.33145 | -0.41345 |  | -142.4035 |  | 0.088821 | -0.069339
0.33164 | -0.28267 |  | -75.3788 |  | 0.049502 | -0.038487
0.33184 | -0.17706 |  | -3.8828 |  | 0.009681 | -0.0070339
0.33203 | -0.04296 |  | 67.7294 |  | -0.030559 | 0.024582
0.33223 | 0.22403 |  | 135.1457 |  | -0.070697 | 0.055873
0.33242 | 0.51499 |  | 195.5268 |  | -0.10869 | 0.0856
0.33262 | 0.65547 |  | 245.7406 |  | -0.14475 | 0.11385
0.33281 | 0.7538 |  | 282.0445 |  | -0.17957 | 0.1409
0.33301 | 0.83854 |  | 301.5166 |  | -0.212 | 0.1662
0.3332 | 0.83243 |  | 301.4507 |  | -0.24084 | 0.18874
0.3334 | 0.79159 |  | 281.2688 |  | -0.26572 | 0.20806
0.33359 | 0.69798 |  | 243.5907 |  | -0.28631 | 0.22416
0.33379 | 0.55738 |  | 191.722 |  | -0.30228 | 0.23645
0.33398 | 0.40413 |  | 129.3433 |  | -0.31493 | 0.246
0.33418 | 0.21442 |  | 60.016 |  | -0.32364 | 0.25275
0.33437 | 0.023897 |  | -12.6308 |  | -0.32631 | 0.2548
0.33457 | -0.165 |  | -84.0371 |  | -0.32414 | 0.25309
0.33477 | -0.34878 |  | -150.4181 |  | -0.31754 | 0.24772
0.33496 | -0.50377 |  | -208.5142 |  | -0.30565 | 0.23818
0.33516 | -0.63776 |  | -254.8525 |  | -0.28975 | 0.22576
0.33535 | -0.72885 |  | -286.7052 |  | -0.27007 | 0.21019
0.33555 | -0.77513 |  | -301.2797 |  | -0.2458 | 0.19097
0.33574 | -0.77405 |  | -296.3814 |  | -0.21733 | 0.16862
0.33594 | -0.71838 |  | -272.5349 |  | -0.18534 | 0.14329
0.33613 | -0.62538 |  | -232.2964 |  | -0.15122 | 0.11623
0.33633 | -0.49806 |  | -179.0117 |  | -0.11519 | 0.087919
0.33652 | -0.36111 |  | -116.172 |  | -0.076705 | 0.057698
0.33672 | -0.244 |  | -46.9671 |  | -0.03729 | 0.02656
0.33691 | -0.13718 |  | 25.0011 |  | 0.0030418 | -0.0051319
0.33711 | 0.050066 |  | 95.3206 |  | 0.043516 | -0.03692
0.3373 | 0.35519 |  | 160.269 |  | 0.082062 | -0.067267
0.3375 | 0.58822 |  | 217.0563 |  | 0.11978 | -0.096797
0.3377 | 0.69453 |  | 262.0883 |  | 0.15545 | -0.12488
0.33789 | 0.79689 |  | 291.9474 |  | 0.18801 | -0.1504
0.33809 | 0.84246 |  | 303.8546 |  | 0.21949 | -0.17481
0.33828 | 0.81881 |  | 295.6006 |  | 0.24737 | -0.19671
0.33848 | 0.76217 |  | 268.0195 |  | 0.27005 | -0.21459
0.33867 | 0.64222 |  | 224.1722 |  | 0.28975 | -0.22966
0.33887 | 0.49752 |  | 167.5856 |  | 0.30464 | -0.24089
0.33906 | 0.32926 |  | 102.046 |  | 0.31425 | -0.24838
0.33926 | 0.13714 |  | 30.8804 |  | 0.32113 | -0.25359
0.33945 | -0.051121 |  | -41.8276 |  | 0.32281 | -0.25464
0.33965 | -0.24223 |  | -111.6051 |  | 0.31838 | -0.25104
0.33984 | -0.41337 |  | -175.0453 |  | 0.30981 | -0.24402
0.34004 | -0.56099 |  | -228.7445 |  | 0.29601 | -0.23303
0.34023 | -0.67974 |  | -269.5053 |  | 0.27843 | -0.21902
0.34043 | -0.75199 |  | -294.745 |  | 0.25779 | -0.20265
0.34063 | -0.78153 |  | -301.6729 |  | 0.23169 | -0.18222
0.34082 | -0.75694 |  | -289.0228 |  | 0.20172 | -0.1584
0.34102 | -0.6858 |  | -258.3059 |  | 0.16915 | -0.13253
0.34121 | -0.57763 |  | -212.3995 |  | 0.1335 | -0.10458
0.34141 | -0.44085 |  | -154.8474 |  | 0.096505 | -0.075484
0.3416 | -0.30568 |  | -89.0359 |  | 0.058114 | -0.045295
0.3418 | -0.19139 |  | -18.15 |  | 0.017739 | -0.013615
0.34199 | -0.068618 |  | 53.7071 |  | -0.02284 | 0.018328
0.34219 | 0.16114 |  | 122.2192 |  | -0.062267 | 0.04933
0.34238 | 0.45839 |  | 184.223 |  | -0.10064 | 0.07925
0.34258 | 0.64115 |  | 236.7115 |  | -0.13782 | 0.10828
0.34277 | 0.7353 |  | 276.1148 |  | -0.17263 | 0.13562
0.34297 | 0.82322 |  | 299.2507 |  | -0.20528 | 0.16099
0.34316 | 0.84221 |  | 303.2382 |  | -0.23553 | 0.18438
0.34336 | 0.80034 |  | 286.9878 |  | -0.26107 | 0.2044
0.34355 | 0.72027 |  | 252.5229 |  | -0.28221 | 0.22094
0.34375 | 0.58734 |  | 203.1225 |  | -0.29997 | 0.23448
0.34395 | 0.43156 |  | 142.4996 |  | -0.31325 | 0.24464
0.34414 | 0.25386 |  | 74.2622 |  | -0.32195 | 0.25141
0.34434 | 0.060595 |  | 1.9457 |  | -0.32619 | 0.25461
0.34453 | -0.12832 |  | -70.0481 |  | -0.32529 | 0.25389
0.34473 | -0.31257 |  | -137.6732 |  | -0.31928 | 0.24908
0.34492 | -0.47578 |  | -197.6503 |  | -0.30837 | 0.2404
0.34512 | -0.61206 |  | -246.5691 |  | -0.29323 | 0.22846
0.34531 | -0.71418 |  | -281.5292 |  | -0.27428 | 0.21333
0.34551 | -0.76956 |  | -299.8559 |  | -0.25097 | 0.19503
0.3457 | -0.7776 |  | -299.0124 |  | -0.22332 | 0.17342
0.3459 | -0.73404 |  | -278.7974 |  | -0.19217 | 0.14862
0.34609 | -0.6462 |  | -241.5335 |  | -0.15846 | 0.12186
0.34629 | -0.52589 |  | -190.5072 |  | -0.12259 | 0.093664
0.34648 | -0.38929 |  | -129.3213 |  | -0.084616 | 0.063753
0.34668 | -0.26553 |  | -61.213 |  | -0.04525 | 0.032734
0.34687 | -0.15926 |  | 10.5346 |  | -0.0055406 | 0.0014182
0.34707 | 0.0063217 |  | 81.6072 |  | 0.034595 | -0.03016
0.34727 | 0.29324 |  | 147.9251 |  | 0.074403 | -0.061337
0.34746 | 0.55314 |  | 206.5914 |  | 0.11184 | -0.090895
0.34766 | 0.67855 |  | 254.2547 |  | 0.14788 | -0.11904
0.34785 | 0.7778 |  | 287.4516 |  | 0.18252 | -0.14589
0.34805 | 0.84126 |  | 303.267 |  | 0.21352 | -0.17034
0.34824 | 0.8262 |  | 299.0826 |  | 0.24151 | -0.19219
0.34844 | 0.77595 |  | 275.0529 |  | 0.26606 | -0.2112
0.34863 | 0.66905 |  | 234.0783 |  | 0.28586 | -0.22654
0.34883 | 0.52548 |  | 179.6609 |  | 0.30161 | -0.2386
0.34902 | 0.36499 |  | 115.6156 |  | 0.31345 | -0.24776
0.34922 | 0.17565 |  | 45.3847 |  | 0.3206 | -0.25326
0.34941 | -0.013995 |  | -27.2394 |  | 0.32264 | -0.25456
0.34961 | -0.2032 |  | -97.8404 |  | 0.3197 | -0.25202
0.3498 | -0.38096 |  | -162.8189 |  | 0.31172 | -0.24563
0.35 | -0.53295 |  | -218.8563 |  | 0.29922 | -0.23553
0.3502 | -0.65914 |  | -262.6121 |  | 0.2828 | -0.22245
0.35039 | -0.74183 |  | -291.3119 |  | 0.26234 | -0.20629
0.35059 | -0.77955 |  | -302.1021 |  | 0.23775 | -0.18674
0.35078 | -0.76651 |  | -293.2299 |  | 0.20842 | -0.16364
0.35098 | -0.70302 |  | -265.7749 |  | 0.17605 | -0.13802
0.35117 | -0.60165 |  | -222.5497 |  | 0.14176 | -0.11096
0.35137 | -0.46959 |  | -167.0063 |  | 0.10463 | -0.08197
0.35156 | -0.33183 |  | -102.6513 |  | 0.066015 | -0.051487
0.35176 | -0.2114 |  | -32.5922 |  | 0.026408 | -0.020197
0.35195 | -0.095353 |  | 39.386 |  | -0.01412 | 0.011571
0.35215 | 0.10376 |  | 108.9022 |  | -0.054059 | 0.042775
0.35234 | 0.39974 |  | 172.5597 |  | -0.092603 | 0.072913
0.35254 | 0.6155 |  | 227.3278 |  | -0.12973 | 0.10208
0.35273 | 0.71716 |  | 269.5801 |  | -0.16561 | 0.13003
0.35293 | 0.80944 |  | 296.1244 |  | -0.19904 | 0.15605
0.35313 | 0.84313 |  | 304.0747 |  | -0.22886 | 0.17939
0.35332 | 0.80917 |  | 291.7089 |  | -0.25533 | 0.19991
0.35352 | 0.74104 |  | 260.5342 |  | -0.27774 | 0.21736
0.35371 | 0.6168 |  | 213.7826 |  | -0.29561 | 0.23127
0.35391 | 0.46672 |  | 155.0619 |  | -0.30999 | 0.24229
0.3541 | 0.29244 |  | 88.0815 |  | -0.32012 | 0.25013
0.3543 | 0.099103 |  | 16.3187 |  | -0.32508 | 0.25389
0.35449 | -0.089041 |  | -56.0266 |  | -0.32517 | 0.2539
0.35469 | -0.27799 |  | -124.7583 |  | -0.31967 | 0.24957
0.35488 | -0.44555 |  | -186.5619 |  | -0.3099 | 0.24168
0.35508 | -0.58747 |  | -238.0072 |  | -0.2965 | 0.23099
0.35527 | -0.6988 |  | -275.988 |  | -0.27782 | 0.21642
0.35547 | -0.76216 |  | -297.8342 |  | -0.25542 | 0.19874
0.35566 | -0.78091 |  | -300.7657 |  | -0.22898 | 0.17789
0.35586 | -0.7462 |  | -284.0779 |  | -0.19761 | 0.15312
0.35605 | -0.66571 |  | -249.8686 |  | -0.16448 | 0.12663
0.35625 | -0.55116 |  | -201.2966 |  | -0.12966 | 0.099274
0.35645 | -0.41311 |  | -141.9662 |  | -0.092009 | 0.069913
0.35664 | -0.28463 |  | -75.0415 |  | -0.053004 | 0.038991
0.35684 | -0.18078 |  | -3.5892 |  | -0.012698 | 0.0071962
0.35703 | -0.03749 |  | 67.9875 |  | 0.027891 | -0.02479
0.35723 | 0.23458 |  | 135.4404 |  | 0.067186 | -0.055721
0.35742 | 0.51316 |  | 195.8937 |  | 0.10537 | -0.085501
0.35762 | 0.65443 |  | 246.0644 |  | 0.14144 | -0.11385
0.35781 | 0.75863 |  | 282.325 |  | 0.17562 | -0.14059
0.35801 | 0.83565 |  | 301.7239 |  | 0.2081 | -0.16583
0.3582 | 0.83241 |  | 301.5465 |  | 0.23676 | -0.18838
0.3584 | 0.79232 |  | 281.3071 |  | 0.26187 | -0.20796
0.35859 | 0.69558 |  | 243.479 |  | 0.28316 | -0.22434
0.35879 | 0.55718 |  | 191.4738 |  | 0.29924 | -0.23683
0.35898 | 0.39999 |  | 129.0674 |  | 0.3112 | -0.24604
0.35918 | 0.21326 |  | 59.7878 |  | 0.31933 | -0.25207
0.35938 | 0.024691 |  | -12.7695 |  | 0.32281 | -0.25463
0.35957 | -0.1672 |  | -84.1232 |  | 0.32138 | -0.25339
0.35977 | -0.34806 |  | -150.446 |  | 0.31446 | -0.24774
0.35996 | -0.50402 |  | -208.5707 |  | 0.30231 | -0.23808
0.36016 | -0.63809 |  | -254.9925 |  | 0.28651 | -0.22537
0.36035 | -0.72861 |  | -286.8807 |  | 0.26666 | -0.20968
0.36055 | -0.77617 |  | -301.4741 |  | 0.24281 | -0.19088
0.36074 | -0.77335 |  | -296.4261 |  | 0.21546 | -0.16903
0.36094 | -0.71798 |  | -272.3691 |  | 0.18317 | -0.14375
0.36113 | -0.62473 |  | -232.0154 |  | 0.14814 | -0.11602
0.36133 | -0.49702 |  | -178.7313 |  | 0.11211 | -0.087443
0.36152 | -0.35837 |  | -115.9839 |  | 0.074115 | -0.0579
0.36172 | -0.23616 |  | -46.7339 |  | 0.034962 | -0.027009
0.36191 | -0.13252 |  | 25.3726 |  | -0.0057312 | 0.0049649
0.36211 | 0.047187 |  | 95.7387 |  | -0.046305 | 0.036786
0.3623 | 0.35315 |  | 160.6786 |  | -0.084639 | 0.066935
0.3625 | 0.58976 |  | 217.3284 |  | -0.12237 | 0.096056
0.3627 | 0.69478 |  | 262.1846 |  | -0.15835 | 0.12426
0.36289 | 0.79526 |  | 291.9983 |  | -0.19145 | 0.15037
0.36309 | 0.84172 |  | 303.8836 |  | -0.22318 | 0.17482
0.36328 | 0.81718 |  | 295.6004 |  | -0.25114 | 0.19654
0.36348 | 0.7601 |  | 268.0401 |  | -0.27338 | 0.21401
0.36367 | 0.64234 |  | 224.1889 |  | -0.29194 | 0.22833
0.36387 | 0.49823 |  | 167.5945 |  | -0.30719 | 0.23998
0.36406 | 0.3305 |  | 102.0686 |  | -0.31825 | 0.24841
0.36426 | 0.13803 |  | 30.9036 |  | -0.32424 | 0.2532
0.36445 | -0.051093 |  | -41.7982 |  | -0.32502 | 0.25396
0.36465 | -0.2415 |  | -111.577 |  | -0.32127 | 0.25066
0.36484 | -0.41311 |  | -175.0416 |  | -0.31234 | 0.2435
0.36504 | -0.56082 |  | -228.7606 |  | -0.29851 | 0.23282
0.36523 | -0.67951 |  | -269.5379 |  | -0.2812 | 0.219
0.36543 | -0.7521 |  | -294.7636 |  | -0.25966 | 0.20198
0.36562 | -0.78089 |  | -301.6321 |  | -0.23372 | 0.18155
0.36582 | -0.75627 |  | -288.8683 |  | -0.2043 | 0.15815
0.36602 | -0.68498 |  | -258.034 |  | -0.17143 | 0.13226
0.36621 | -0.57699 |  | -212.146 |  | -0.13606 | 0.10441
0.36641 | -0.44081 |  | -154.6578 |  | -0.098737 | 0.075053
0.3666 | -0.30379 |  | -88.9049 |  | -0.060104 | 0.0445
0.3668 | -0.18569 |  | -18.0305 |  | -0.020836 | 0.013448
0.36699 | -0.065021 |  | 53.8907 |  | 0.019715 | -0.018241
0.36719 | 0.15561 |  | 122.413 |  | 0.059806 | -0.049862
0.36738 | 0.45342 |  | 184.3979 |  | 0.097748 | -0.079851
0.36758 | 0.64067 |  | 236.8267 |  | 0.1347 | -0.10869
0.36777 | 0.73402 |  | 276.0948 |  | 0.16952 | -0.13589
0.36797 | 0.82293 |  | 299.1091 |  | 0.20144 | -0.16076
0.36816 | 0.83957 |  | 302.9822 |  | 0.23152 | -0.18416
0.36836 | 0.79806 |  | 286.6122 |  | 0.25758 | -0.20472
0.36855 | 0.71977 |  | 252.0757 |  | 0.27895 | -0.22131
0.36875 | 0.58552 |  | 202.6611 |  | 0.29658 | -0.23465
0.36895 | 0.43185 |  | 142.0438 |  | 0.30925 | -0.24452
0.36914 | 0.25366 |  | 73.7762 |  | 0.31802 | -0.25124
0.36934 | 0.060648 |  | 1.3914 |  | 0.32281 | -0.25475
0.36953 | -0.12797 |  | -70.6683 |  | 0.32182 | -0.25393
0.36973 | -0.31457 |  | -138.3392 |  | 0.31599 | -0.24902
0.36992 | -0.47686 |  | -198.2839 |  | 0.30504 | -0.24013
0.37012 | -0.61377 |  | -247.1083 |  | 0.28955 | -0.22769
0.37031 | -0.71574 |  | -281.9066 |  | 0.27109 | -0.21304
0.37051 | -0.76983 |  | -299.9536 |  | 0.2479 | -0.19508
0.3707 | -0.77811 |  | -298.8463 |  | 0.22002 | -0.17301
0.3709 | -0.7334 |  | -278.5491 |  | 0.18907 | -0.14833
0.37109 | -0.64601 |  | -241.3463 |  | 0.15497 | -0.12142
0.37129 | -0.52521 |  | -190.4632 |  | 0.11879 | -0.092982
0.37148 | -0.38498 |  | -129.3175 |  | 0.081488 | -0.063737
0.37168 | -0.25635 |  | -61.0327 |  | 0.042307 | -0.0329
0.37188 | -0.15464 |  | 10.8341 |  | 0.0016645 | -0.00092636
0.37207 | -0.006545 |  | 81.8315 |  | -0.038885 | 0.030833
0.37227 | 0.28497 |  | 148.0352 |  | -0.078107 | 0.061577
0.37246 | 0.55982 |  | 206.6745 |  | -0.11566 | 0.091
0.37266 | 0.6749 |  | 254.382 |  | -0.15178 | 0.1192
0.37285 | 0.77425 |  | 287.4989 |  | -0.18585 | 0.14579
0.37305 | 0.84357 |  | 303.144 |  | -0.21725 | 0.17029
0.37324 | 0.82329 |  | 298.9103 |  | -0.24565 | 0.1924
0.37344 | 0.77881 |  | 274.9487 |  | -0.27008 | 0.2114
0.37363 | 0.67085 |  | 234.0637 |  | -0.28963 | 0.22654
0.37383 | 0.52464 |  | 179.6529 |  | -0.30487 | 0.23826
0.37402 | 0.36752 |  | 115.5384 |  | -0.31653 | 0.24722
0.37422 | 0.17494 |  | 45.2336 |  | -0.32371 | 0.25278
0.37441 | -0.013523 |  | -27.516 |  | -0.32577 | 0.25447
0.37461 | -0.20324 |  | -98.1659 |  | -0.32304 | 0.25221
0.3748 | -0.38221 |  | -163.1002 |  | -0.31514 | 0.24571
0.375 | -0.53244 |  | -219.0768 |  | -0.30208 | 0.23536
0.3752 | -0.66035 |  | -262.6596 |  | -0.28504 | 0.22201
0.37539 | -0.74154 |  | -291.1957 |  | -0.26462 | 0.20587
0.37559 | -0.77895 |  | -301.9029 |  | -0.24014 | 0.18655
0.37578 | -0.76632 |  | -292.9344 |  | -0.21122 | 0.16383
0.37598 | -0.70162 |  | -265.4475 |  | -0.17847 | 0.13792
0.37617 | -0.60117 |  | -222.2638 |  | -0.14322 | 0.10998
0.37637 | -0.46804 |  | -166.8213 |  | -0.10651 | 0.081123
0.37656 | -0.32899 |  | -102.5516 |  | -0.068326 | 0.051218
0.37676 | -0.20848 |  | -32.3906 |  | -0.028948 | 0.020127
0.37695 | -0.098266 |  | 39.8104 |  | 0.011213 | -0.0117
0.37715 | 0.096554 |  | 109.3628 |  | 0.051648 | -0.043457
0.37734 | 0.40242 |  | 172.883 |  | 0.090753 | -0.074104
0.37754 | 0.61932 |  | 227.5555 |  | 0.12751 | -0.10298
0.37773 | 0.71404 |  | 269.7649 |  | 0.16226 | -0.13017
0.37793 | 0.81035 |  | 296.2398 |  | 0.19517 | -0.15596
0.37812 | 0.84385 |  | 304.0156 |  | 0.22558 | -0.17969
0.37832 | 0.80788 |  | 291.5346 |  | 0.25236 | -0.20052
0.37852 | 0.74243 |  | 260.393 |  | 0.27505 | -0.21824
0.37871 | 0.61549 |  | 213.69 |  | 0.29357 | -0.23243
0.37891 | 0.46457 |  | 154.98 |  | 0.30719 | -0.2429
0.3791 | 0.29197 |  | 87.9481 |  | 0.31639 | -0.25001
0.3793 | 0.097441 |  | 16.0873 |  | 0.32155 | -0.25369
0.37949 | -0.090134 |  | -56.304 |  | 0.32184 | -0.25377
0.37969 | -0.27805 |  | -124.9882 |  | 0.31747 | -0.25015
0.37988 | -0.44574 |  | -186.6755 |  | 0.30811 | -0.24247
0.38008 | -0.58713 |  | -237.9805 |  | 0.2934 | -0.23077
0.38027 | -0.69817 |  | -275.8595 |  | 0.27462 | -0.21586
0.38047 | -0.76173 |  | -297.6837 |  | 0.25239 | -0.19831
0.38066 | -0.78044 |  | -300.6671 |  | 0.22595 | -0.17753
0.38086 | -0.74594 |  | -284.0834 |  | 0.19574 | -0.15366
0.38105 | -0.66574 |  | -249.93 |  | 0.16236 | -0.12729
0.38125 | -0.55077 |  | -201.3327 |  | 0.12611 | -0.098735
0.38145 | -0.41194 |  | -141.9164 |  | 0.088777 | -0.069279
0.38164 | -0.27973 |  | -74.9123 |  | 0.050137 | -0.038852
0.38184 | -0.17001 |  | -3.4526 |  | 0.0096124 | -0.007075
0.38203 | -0.035038 |  | 68.1641 |  | -0.030576 | 0.024568
0.38223 | 0.22287 |  | 135.6312 |  | -0.069744 | 0.055324
0.38242 | 0.51182 |  | 195.9388 |  | -0.10814 | 0.08529
0.38262 | 0.65972 |  | 246.0268 |  | -0.14491 | 0.11399
0.38281 | 0.75491 |  | 282.3845 |  | -0.17958 | 0.14097
0.38301 | 0.83707 |  | 301.8359 |  | -0.21183 | 0.16614
0.3832 | 0.83376 |  | 301.607 |  | -0.24064 | 0.18864
0.3834 | 0.79046 |  | 281.3175 |  | -0.26504 | 0.20763
0.38359 | 0.69712 |  | 243.4349 |  | -0.28527 | 0.22339
0.38379 | 0.55532 |  | 191.3353 |  | -0.30227 | 0.23629
0.38398 | 0.39981 |  | 128.8845 |  | -0.31556 | 0.24653
0.38418 | 0.2126 |  | 59.529 |  | -0.32327 | 0.25275
0.38438 | 0.021662 |  | -13.1148 |  | -0.32582 | 0.25443
0.38457 | -0.16676 |  | -84.5092 |  | -0.32397 | 0.25279
0.38477 | -0.34996 |  | -150.9117 |  | -0.31667 | 0.24714
0.38496 | -0.50559 |  | -209.0036 |  | -0.30489 | 0.23784
0.38516 | -0.63819 |  | -255.2998 |  | -0.28951 | 0.22575
0.38535 | -0.73007 |  | -287.0689 |  | -0.26964 | 0.2099
0.38555 | -0.77582 |  | -301.4984 |  | -0.24535 | 0.19078
0.38574 | -0.77355 |  | -296.3837 |  | -0.21707 | 0.16868
0.38594 | -0.71824 |  | -272.3546 |  | -0.18501 | 0.1432
0.38613 | -0.6246 |  | -232.0395 |  | -0.15068 | 0.11597
0.38633 | -0.49814 |  | -178.7132 |  | -0.11469 | 0.087618
0.38652 | -0.36154 |  | -115.8725 |  | -0.076532 | 0.057639
0.38672 | -0.24409 |  | -46.6323 |  | -0.037206 | 0.026673
0.38691 | -0.13554 |  | 25.4221 |  | 0.0030048 | -0.0052
0.38711 | 0.056896 |  | 95.7593 |  | 0.043477 | -0.037083
0.3873 | 0.35869 |  | 160.6877 |  | 0.082367 | -0.067556
0.3875 | 0.58491 |  | 217.4114 |  | 0.11955 | -0.096793
0.3877 | 0.69568 |  | 262.3829 |  | 0.15495 | -0.12447
0.38789 | 0.79925 |  | 292.2151 |  | 0.18853 | -0.15055
0.38809 | 0.84158 |  | 304.0253 |  | 0.21963 | -0.17488
0.38828 | 0.81829 |  | 295.6539 |  | 0.24704 | -0.1963
0.38848 | 0.75921 |  | 267.955 |  | 0.27058 | -0.21456
0.38867 | 0.64038 |  | 224.0171 |  | 0.28935 | -0.22913
0.38887 | 0.4977 |  | 167.3495 |  | 0.30389 | -0.24028
0.38906 | 0.32747 |  | 101.7123 |  | 0.31511 | -0.2487
0.38926 | 0.13669 |  | 30.5577 |  | 0.32114 | -0.25326
0.38945 | -0.051155 |  | -42.0915 |  | 0.32167 | -0.25378
0.38965 | -0.24292 |  | -111.8488 |  | 0.31813 | -0.25074
0.38984 | -0.41337 |  | -175.303 |  | 0.3095 | -0.24356
0.39004 | -0.56182 |  | -229.0551 |  | 0.29565 | -0.23267
0.39023 | -0.68053 |  | -269.8563 |  | 0.27853 | -0.21907
0.39043 | -0.75251 |  | -295.0619 |  | 0.25714 | -0.20224
0.39062 | -0.78186 |  | -301.8415 |  | 0.23107 | -0.1817
0.39082 | -0.75641 |  | -288.9894 |  | 0.20145 | -0.15805
0.39102 | -0.68514 |  | -258.0997 |  | 0.168 | -0.13177
0.39121 | -0.57638 |  | -212.1162 |  | 0.13277 | -0.10397
0.39141 | -0.43864 |  | -154.5741 |  | 0.096384 | -0.075178
0.3916 | -0.3 |  | -88.8325 |  | 0.05767 | -0.044819
0.3918 | -0.18262 |  | -17.9746 |  | 0.017565 | -0.013197
0.39199 | -0.071247 |  | 54.0243 |  | -0.023388 | 0.018891
0.39219 | 0.15191 |  | 122.652 |  | -0.063324 | 0.050183
0.39238 | 0.46367 |  | 184.6352 |  | -0.10144 | 0.080022
0.39258 | 0.6424 |  | 237.0626 |  | -0.13823 | 0.10867
0.39277 | 0.72959 |  | 276.2618 |  | -0.17285 | 0.1357
0.39297 | 0.82501 |  | 299.1514 |  | -0.20576 | 0.1612
0.39316 | 0.83629 |  | 303.0146 |  | -0.2359 | 0.18468
0.39336 | 0.79711 |  | 286.6783 |  | -0.26142 | 0.20472
0.39355 | 0.72107 |  | 252.1949 |  | -0.28252 | 0.22112
0.39375 | 0.58269 |  | 202.7844 |  | -0.2998 | 0.23426
0.39395 | 0.43229 |  | 142.0575 |  | -0.3134 | 0.24461
0.39414 | 0.25176 |  | 73.7223 |  | -0.32235 | 0.25181
0.39434 | 0.058884 |  | 1.3303 |  | -0.32615 | 0.25474
0.39453 | -0.12719 |  | -70.6675 |  | -0.32514 | 0.2538
0.39473 | -0.31517 |  | -138.2117 |  | -0.31935 | 0.24923
0.39492 | -0.47511 |  | -198.1092 |  | -0.30842 | 0.24055
0.39512 | -0.6129 |  | -246.9031 |  | -0.29299 | 0.22838
0.39531 | -0.71491 |  | -281.6907 |  | -0.27415 | 0.2133
0.39551 | -0.76846 |  | -299.8431 |  | -0.25102 | 0.1951
0.3957 | -0.77864 |  | -298.8633 |  | -0.22343 | 0.17354
0.3959 | -0.7327 |  | -278.6174 |  | -0.19249 | 0.14893
0.39609 | -0.64594 |  | -241.3822 |  | -0.15858 | 0.12201
0.39629 | -0.52435 |  | -190.4257 |  | -0.12249 | 0.093512
0.39648 | -0.38104 |  | -129.2648 |  | -0.084461 | 0.063669
0.39668 | -0.24738 |  | -61.0432 |  | -0.045083 | 0.032679
0.39687 | -0.13541 |  | 10.8552 |  | -0.005531 | 0.0012923
0.39707 | 0.0043654 |  | 82.0249 |  | 0.035186 | -0.030514
0.39727 | 0.26879 |  | 148.3665 |  | 0.074979 | -0.061606
0.39746 | 0.54769 |  | 206.9202 |  | 0.11187 | -0.09079
0.39766 | 0.68115 |  | 254.4491 |  | 0.1483 | -0.11926
0.39785 | 0.77173 |  | 287.5428 |  | 0.18268 | -0.14615
0.39805 | 0.84133 |  | 303.2143 |  | 0.2134 | -0.17025
0.39824 | 0.82645 |  | 298.9717 |  | 0.24175 | -0.19225
0.39844 | 0.77521 |  | 274.9736 |  | 0.26599 | -0.21121
0.39863 | 0.67237 |  | 233.9656 |  | 0.28578 | -0.22658
0.39883 | 0.52627 |  | 179.4979 |  | 0.30197 | -0.23899
0.39902 | 0.36448 |  | 115.391 |  | 0.31352 | -0.24792
0.39922 | 0.17492 |  | 45.0718 |  | 0.32057 | -0.25309
0.39941 | -0.014675 |  | -27.6026 |  | 0.32261 | -0.2545
0.39961 | -0.20423 |  | -98.2019 |  | 0.31894 | -0.25167
0.3998 | -0.38303 |  | -163.1543 |  | 0.31153 | -0.24537