## EtaStar_Disp
η* 計算シート (変位入力版) Disp→Acc: a = -(2πf)²·d/1000
■ 入力パラメータ
サンプリング周波数 fs |  | Hz | A列全体平均から自動算出
データ点数 N |  | 点
加振周波数 f | 50 | Hz | 黄色: 加振周波数
粉体質量 m_p | 1.61 | g | 黄色: 粉体のみ(基準ジグなら 0)
容器質量 m_c | 2.1 | g | 黄色: 容器(ジグ)質量
合計質量 m_tot |  | g
角周波数 ω |  | rad/s
■ 使い方
1. 「TimeData」シート: A列=時刻[s], B列=力[N], C列=変位[mm] を貼り付け
2. 黄色セルに 加振周波数 f, 粉体質量 m_p, 容器質量 m_c を入力
3. ★ η* の行に答えが自動表示
※ 加速度は a = -(2πf)²·d/1000 でシート内部換算
■ 計算式
D(f) = Σ d[n]·exp(-j2πf·t[n]) ※d はmm単位の生DFT
X(f) = -(2πf)²·D/1000 ※加速度DFT [m/s²]
Y(f) = Σ F[n]·exp(-j2πf·t[n]) ※力DFT
η* = -2π·Im(X*·Y) / (m_tot · ¦X¦²) ※論文式(2)
■ 計算結果
項目 | 値 | 単位 | 備考
Re(D) [変位DFT, mm単位]
Im(D) [変位DFT, mm単位]
Re(Y) [力DFT]
Im(Y) [力DFT]
Re(X) [加速度DFT = -ω²·D/1000]
Im(X)
¦X¦² (加速度パワー)
Re(P_cross) = Re(X)·Re(Y)+Im(X)·Im(Y)
Im(P_cross) = Re(X)·Im(Y)-Im(X)·Re(Y)
A_disp (変位振幅) |  | mm
A_acc (加速度振幅) |  | m/s²
v_c,max (容器最大速度) |  | m/s
★ η* (Reduced Loss Factor) |  | - | 論文 式(2)
(検算) E_diss [J] |  | J
(検算) 基準KE ½·m_tot·v² [J] |  | J
(検算) E_diss / KE |  | - | η* と一致するはず

## EtaStar_Acc
η* 計算シート (加速度入力版) Acc 直接使用
■ 入力パラメータ
サンプリング周波数 fs |  | Hz | A列全体平均から自動算出
データ点数 N |  | 点
加振周波数 f | 200 | Hz | 黄色: 加振周波数
粉体質量 m_p | 0.804 | g | 黄色: 粉体のみ(基準ジグなら 0)
容器質量 m_c | 0.88 | g | 黄色: 容器(ジグ)質量
合計質量 m_tot |  | g
角周波数 ω |  | rad/s
■ 使い方
1. 「TimeData」シート: A列=時刻[s], B列=力[N], D列=加速度[m/s²] を貼り付け
2. 黄色セルに 加振周波数 f, 粉体質量 m_p, 容器質量 m_c を入力
3. ★ η* の行に答えが自動表示
※ 加速度を直接使用(微分・変換なし)
■ 計算式
X(f) = Σ a[n]·exp(-j2πf·t[n]) ※加速度DFT [m/s²]
Y(f) = Σ F[n]·exp(-j2πf·t[n]) ※力DFT
η* = -2π·Im(X*·Y) / (m_tot · ¦X¦²) ※論文式(2)
■ 計算結果
項目 | 値 | 単位 | 備考
Re(Y) [力DFT]
Im(Y) [力DFT]
Re(X) [加速度DFT]
Im(X) [加速度DFT]
¦X¦² (加速度パワー)
Re(P_cross) = Re(X)·Re(Y)+Im(X)·Im(Y)
Im(P_cross) = Re(X)·Im(Y)-Im(X)·Re(Y)
A_acc (加速度振幅) |  | m/s²
v_c,max (容器最大速度) |  | m/s
★ η* (Reduced Loss Factor) |  | - | 論文 式(2)
(検算) E_diss [J] |  | J
(検算) 基準KE ½·m_tot·v² [J] |  | J
(検算) E_diss / KE |  | - | η* と一致するはず

## TimeData
時刻 t [s] | 力 F [N] | 変位 d [mm] ← Disp版で使う | 加速度 a [m/s²] ← Acc版で使う
0 | 0.61247 |  | 225.643 | ← A: 時刻[s], B: 力[N] は両方で使用 | 0.29988 | -0.236
0.00019531 | 0.70988 |  | 268.5977 | ← C: 変位[mm] → EtaStar_Disp シート | 0.28336 | -0.22279
0.00039063 | 0.80853 |  | 295.8904 | ← D: 加速度[m/s²] → EtaStar_Acc シート | 0.26342 | -0.20692
0.00058594 | 0.84304 |  | 304.6639 | ※ どちらか片方のみ埋めればOK(使う方のシートで計算) | 0.23863 | -0.18741
0.00078125 | 0.81037 |  | 293.2152 |  | 0.20914 | -0.16401
0.00097656 | 0.7489 |  | 262.81 |  | 0.17738 | -0.1388
0.0011719 | 0.62101 |  | 216.5811 |  | 0.14286 | -0.11167
0.0013672 | 0.47135 |  | 158.1974 |  | 0.10543 | -0.082425
0.0015625 | 0.30153 |  | 91.447 |  | 0.067588 | -0.052527
0.0017578 | 0.10759 |  | 19.6767 |  | 0.028356 | -0.021652
0.0019531 | -0.079716 |  | -52.9401 |  | -0.012634 | 0.010316
0.0021484 | -0.26908 |  | -122.0504 |  | -0.05252 | 0.041699
0.0023437 | -0.43851 |  | -184.446 |  | -0.091279 | 0.072059
0.0025391 | -0.58234 |  | -236.5619 |  | -0.12917 | 0.10154
0.0027344 | -0.6959 |  | -275.0832 |  | -0.16467 | 0.1293
0.0029297 | -0.76096 |  | -297.5722 |  | -0.19745 | 0.15492
0.003125 | -0.78254 |  | -301.4055 |  | -0.22773 | 0.17853
0.0033203 | -0.75031 |  | -285.6728 |  | -0.25454 | 0.19949
0.0035156 | -0.67187 |  | -252.2459 |  | -0.27725 | 0.2171
0.0037109 | -0.55832 |  | -204.2134 |  | -0.29603 | 0.23143
0.0039062 | -0.41746 |  | -145.1538 |  | -0.31029 | 0.24245
0.0041016 | -0.27673 |  | -78.3864 |  | -0.31986 | 0.24993
0.0042969 | -0.15542 |  | -7.0152 |  | -0.32511 | 0.25398
0.0044922 | -0.037024 |  | 64.825 |  | -0.32545 | 0.2543
0.0046875 | 0.18323 |  | 132.719 |  | -0.32072 | 0.25035
0.0048828 | 0.48744 |  | 193.5117 |  | -0.31145 | 0.24284
0.0050781 | 0.66587 |  | 244.1719 |  | -0.29741 | 0.23188
0.0052734 | 0.744 |  | 281.1846 |  | -0.27917 | 0.21739
0.0054687 | 0.8301 |  | 301.4843 |  | -0.25722 | 0.20008
0.0056641 | 0.83768 |  | 302.3296 |  | -0.23028 | 0.17892
0.0058594 | 0.78731 |  | 283.0011 |  | -0.19963 | 0.15465
0.0060547 | 0.70702 |  | 245.8537 |  | -0.16721 | 0.12898
0.00625 | 0.56375 |  | 194.3098 |  | -0.13183 | 0.10111
0.0064453 | 0.40569 |  | 132.1585 |  | -0.094003 | 0.071433
0.0066406 | 0.22583 |  | 63.0106 |  | -0.055219 | 0.040737
0.0068359 | 0.029129 |  | -9.6058 |  | -0.015514 | 0.0092554
0.0070313 | -0.15691 |  | -81.2596 |  | 0.024939 | -0.02229
0.0072266 | -0.34156 |  | -148.0563 |  | 0.064688 | -0.053567
0.0074219 | -0.50097 |  | -206.8076 |  | 0.10255 | -0.083583
0.0076172 | -0.63244 |  | -253.8678 |  | 0.13912 | -0.11203
0.0078125 | -0.72895 |  | -286.2612 |  | 0.17401 | -0.1393
0.0080078 | -0.77496 |  | -301.5099 |  | 0.20587 | -0.16433
0.0082031 | -0.77595 |  | -297.3707 |  | 0.23471 | -0.18674
0.0083984 | -0.72371 |  | -274.1042 |  | 0.26033 | -0.20677
0.0085938 | -0.62968 |  | -234.4143 |  | 0.28121 | -0.22304
0.0087891 | -0.50561 |  | -181.6538 |  | 0.29746 | -0.23559
0.0089844 | -0.36464 |  | -119.2158 |  | 0.31039 | -0.2455
0.0091797 | -0.24131 |  | -50.1289 |  | 0.31851 | -0.25154
0.009375 | -0.13992 |  | 22.074 |  | 0.32155 | -0.25374
0.0095703 | 0.030274 |  | 92.735 |  | 0.32042 | -0.2527
0.0097656 | 0.33736 |  | 158.0887 |  | 0.31362 | -0.24716
0.0099609 | 0.58862 |  | 215.4304 |  | 0.30184 | -0.23773
0.010156 | 0.68802 |  | 261.1315 |  | 0.28639 | -0.22527
0.010352 | 0.79219 |  | 291.6678 |  | 0.26678 | -0.2097
0.010547 | 0.84851 |  | 304.3141 |  | 0.2431 | -0.19112
0.010742 | 0.81926 |  | 296.8497 |  | 0.21516 | -0.16895
0.010937 | 0.76837 |  | 269.8865 |  | 0.18329 | -0.14375
0.011133 | 0.64896 |  | 226.5021 |  | 0.14897 | -0.11675
0.011328 | 0.50255 |  | 170.2331 |  | 0.11279 | -0.0883
0.011523 | 0.33891 |  | 104.953 |  | 0.074679 | -0.058432
0.011719 | 0.14268 |  | 34.0216 |  | 0.035341 | -0.027324
0.011914 | -0.042697 |  | -38.7342 |  | -0.0046991 | 0.0041526
0.012109 | -0.23434 |  | -108.7762 |  | -0.045148 | 0.035578
0.012305 | -0.40905 |  | -172.7206 |  | -0.084764 | 0.066638
0.0125 | -0.55547 |  | -227.1688 |  | -0.12211 | 0.096026
0.012695 | -0.67862 |  | -268.6383 |  | -0.15729 | 0.1236
0.012891 | -0.75127 |  | -294.5668 |  | -0.19153 | 0.15017
0.013086 | -0.78272 |  | -302.2848 |  | -0.22271 | 0.17439
0.013281 | -0.76114 |  | -290.3285 |  | -0.24959 | 0.19548
0.013477 | -0.68923 |  | -260.0918 |  | -0.27382 | 0.21421
0.013672 | -0.58406 |  | -214.6219 |  | -0.2929 | 0.2291
0.013867 | -0.44753 |  | -157.4585 |  | -0.3071 | 0.24016
0.014063 | -0.31116 |  | -91.9484 |  | -0.31878 | 0.24891
0.014258 | -0.19822 |  | -21.151 |  | -0.325 | 0.25372
0.014453 | -0.085442 |  | 50.9258 |  | -0.32549 | 0.25412
0.014648 | 0.14423 |  | 119.7105 |  | -0.3221 | 0.25124
0.014844 | 0.46078 |  | 182.1069 |  | -0.31362 | 0.24445
0.015039 | 0.63588 |  | 235.2039 |  | -0.30022 | 0.23397
0.015234 | 0.72616 |  | 275.1787 |  | -0.28316 | 0.22039
0.01543 | 0.82754 |  | 298.9764 |  | -0.26147 | 0.20324
0.015625 | 0.8371 |  | 303.8206 |  | -0.23577 | 0.18302
0.01582 | 0.80144 |  | 288.379 |  | -0.20675 | 0.16006
0.016016 | 0.72755 |  | 254.578 |  | -0.17353 | 0.13402
0.016211 | 0.59018 |  | 205.5581 |  | -0.1383 | 0.10613
0.016406 | 0.44314 |  | 145.1145 |  | -0.10161 | 0.077019
0.016602 | 0.26161 |  | 77.0364 |  | -0.062569 | 0.046403
0.016797 | 0.068538 |  | 4.6676 |  | -0.022886 | 0.015151
0.016992 | -0.11862 |  | -67.4903 |  | 0.017055 | -0.016294
0.017188 | -0.30778 |  | -135.3868 |  | 0.056965 | -0.047582
0.017383 | -0.46838 |  | -195.9469 |  | 0.095505 | -0.077909
0.017578 | -0.60952 |  | -245.5414 |  | 0.13248 | -0.1069
0.017773 | -0.7131 |  | -281.12 |  | 0.16744 | -0.13422
0.017969 | -0.76877 |  | -300.0645 |  | 0.19982 | -0.15961
0.018164 | -0.78144 |  | -299.8815 |  | 0.22973 | -0.18292
0.018359 | -0.73694 |  | -280.3401 |  | 0.25578 | -0.20332
0.018555 | -0.6523 |  | -243.6604 |  | 0.27712 | -0.22008
0.01875 | -0.53136 |  | -193.1056 |  | 0.29485 | -0.23353
0.018945 | -0.38867 |  | -132.2134 |  | 0.30842 | -0.24382
0.019141 | -0.25502 |  | -64.2011 |  | 0.31738 | -0.25085
0.019336 | -0.14426 |  | 7.6637 |  | 0.32194 | -0.25424
0.019531 | -0.0083301 |  | 79.0487 |  | 0.32145 | -0.2535
0.019727 | 0.25891 |  | 145.7249 |  | 0.31562 | -0.24859
0.019922 | 0.54431 |  | 204.8018 |  | 0.30463 | -0.23978
0.020117 | 0.67697 |  | 253.0468 |  | 0.28977 | -0.22804
0.020313 | 0.76718 |  | 286.9078 |  | 0.27162 | -0.21358
0.020508 | 0.84151 |  | 303.4407 |  | 0.24868 | -0.19542
0.020703 | 0.82778 |  | 300.0868 |  | 0.22073 | -0.17346
0.020898 | 0.77808 |  | 276.8705 |  | 0.18994 | -0.14896
0.021094 | 0.6777 |  | 236.4987 |  | 0.15674 | -0.12272
0.021289 | 0.53256 |  | 182.4166 |  | 0.12016 | -0.094303
0.021484 | 0.37396 |  | 118.5414 |  | 0.082402 | -0.064465
0.02168 | 0.18345 |  | 48.3271 |  | 0.044081 | -0.034001
0.021875 | -0.007286 |  | -24.4896 |  | 0.0033788 | -0.0022125
0.02207 | -0.19551 |  | -95.3904 |  | -0.03753 | 0.029843
0.022266 | -0.37667 |  | -160.814 |  | -0.076401 | 0.060404
0.022461 | -0.52858 |  | -217.4236 |  | -0.11429 | 0.089998
0.022656 | -0.65662 |  | -261.6667 |  | -0.15091 | 0.11856
0.022852 | -0.74118 |  | -290.8227 |  | -0.18446 | 0.14479
0.023047 | -0.77933 |  | -302.2499 |  | -0.21564 | 0.16924
0.023242 | -0.76967 |  | -294.153 |  | -0.245 | 0.192
0.023438 | -0.70721 |  | -267.4089 |  | -0.26946 | 0.21103
0.023633 | -0.60787 |  | -224.7929 |  | -0.28835 | 0.22591
0.023828 | -0.47717 |  | -169.7118 |  | -0.30432 | 0.23796
0.024023 | -0.33888 |  | -105.5965 |  | -0.3164 | 0.24714
0.024219 | -0.22048 |  | -35.6103 |  | -0.32337 | 0.25264
0.024414 | -0.10784 |  | 36.5359 |  | -0.32583 | 0.25437
0.024609 | 0.089098 |  | 106.3545 |  | -0.3231 | 0.25217
0.024805 | 0.39019 |  | 170.3096 |  | -0.31505 | 0.24574
0.025 | 0.61077 |  | 225.5313 |  | -0.30263 | 0.23582
0.025195 | 0.71259 |  | 268.3663 |  | -0.28656 | 0.2231
0.025391 | 0.80837 |  | 295.6015 |  | -0.26606 | 0.20702
0.025586 | 0.8452 |  | 304.4669 |  | -0.24078 | 0.18728
0.025781 | 0.81352 |  | 293.0774 |  | -0.21188 | 0.16433
0.025977 | 0.74705 |  | 262.6679 |  | -0.17973 | 0.1389
0.026172 | 0.6213 |  | 216.4104 |  | -0.14536 | 0.1118
0.026367 | 0.47193 |  | 157.9745 |  | -0.109 | 0.083137
0.026562 | 0.29989 |  | 91.1976 |  | -0.07008 | 0.052576
0.026758 | 0.10663 |  | 19.4634 |  | -0.03035 | 0.021085
0.026953 | -0.081132 |  | -53.1177 |  | 0.0096446 | -0.010415
0.027148 | -0.26995 |  | -122.2397 |  | 0.049783 | -0.041734
0.027344 | -0.4395 |  | -184.603 |  | 0.088013 | -0.071989
0.027539 | -0.58335 |  | -236.7008 |  | 0.12509 | -0.10114
0.027734 | -0.69611 |  | -275.2226 |  | 0.16139 | -0.12936
0.02793 | -0.7614 |  | -297.6096 |  | 0.19413 | -0.15517
0.028125 | -0.78226 |  | -301.3627 |  | 0.22376 | -0.17827
0.02832 | -0.75003 |  | -285.5838 |  | 0.25111 | -0.19944
0.028516 | -0.67172 |  | -252.0786 |  | 0.27379 | -0.21731
0.028711 | -0.55799 |  | -204.01 |  | 0.29168 | -0.23103
0.028906 | -0.41852 |  | -144.8601 |  | 0.30612 | -0.24198
0.029102 | -0.28294 |  | -77.9394 |  | 0.31632 | -0.24982
0.029297 | -0.17137 |  | -6.5036 |  | 0.32143 | -0.25349
0.029492 | -0.045017 |  | 65.2601 |  | 0.32165 | -0.2535
0.029687 | 0.20169 |  | 133.1184 |  | 0.31753 | -0.24997
0.029883 | 0.50063 |  | 194.0333 |  | 0.30826 | -0.24241
0.030078 | 0.66111 |  | 244.74 |  | 0.29352 | -0.23095
0.030273 | 0.74947 |  | 281.637 |  | 0.27545 | -0.21656
0.030469 | 0.83442 |  | 301.7579 |  | 0.2536 | -0.19928
0.030664 | 0.83697 |  | 302.4285 |  | 0.22655 | -0.17822
0.030859 | 0.79043 |  | 283.0014 |  | 0.19655 | -0.15442
0.031055 | 0.70344 |  | 245.7774 |  | 0.16389 | -0.12847
0.03125 | 0.56394 |  | 194.1685 |  | 0.12773 | -0.10001
0.031445 | 0.40695 |  | 131.993 |  | 0.090437 | -0.070666
0.031641 | 0.22274 |  | 62.8251 |  | 0.05152 | -0.04029
0.031836 | 0.0309 |  | -9.802 |  | 0.010829 | -0.0082176
0.032031 | -0.15767 |  | -81.445 |  | -0.028786 | 0.023295
0.032227 | -0.34215 |  | -148.246 |  | -0.068473 | 0.05408
0.032422 | -0.50005 |  | -206.9868 |  | -0.10731 | 0.08438
0.032617 | -0.63368 |  | -254.0059 |  | -0.14294 | 0.11258
0.032813 | -0.728 |  | -286.386 |  | -0.17818 | 0.13987
0.033008 | -0.77524 |  | -301.5485 |  | -0.21128 | 0.16575
0.033203 | -0.77553 |  | -297.2603 |  | -0.23915 | 0.18761
0.033398 | -0.72233 |  | -273.9248 |  | -0.26433 | 0.20678
0.033594 | -0.62976 |  | -234.1838 |  | -0.28574 | 0.22343
0.033789 | -0.50431 |  | -181.3912 |  | -0.3018 | 0.23603
0.033984 | -0.3639 |  | -118.9503 |  | -0.31497 | 0.24608
0.03418 | -0.23754 |  | -49.8687 |  | -0.32375 | 0.25288
0.034375 | -0.13031 |  | 22.2471 |  | -0.32609 | 0.25468
0.03457 | 0.03605 |  | 92.8214 |  | -0.32403 | 0.25287
0.034766 | 0.33191 |  | 158.1201 |  | -0.31751 | 0.24757
0.034961 | 0.5848 |  | 215.3638 |  | -0.30608 | 0.23864
0.035156 | 0.69172 |  | 260.9935 |  | -0.29069 | 0.22652
0.035352 | 0.78834 |  | 291.53 |  | -0.27057 | 0.2107
0.035547 | 0.84349 |  | 304.1863 |  | -0.2464 | 0.19172
0.035742 | 0.81741 |  | 296.7542 |  | -0.21836 | 0.16949
0.035937 | 0.7632 |  | 269.8302 |  | -0.18635 | 0.14423
0.036133 | 0.64942 |  | 226.3812 |  | -0.15266 | 0.11749
0.036328 | 0.50333 |  | 170.0192 |  | -0.11665 | 0.08898
0.036523 | 0.33795 |  | 104.6341 |  | -0.077856 | 0.058548
0.036719 | 0.14494 |  | 33.5893 |  | -0.038503 | 0.027413
0.036914 | -0.04347 |  | -39.1695 |  | 0.0011976 | -0.0039374
0.037109 | -0.23454 |  | -109.2015 |  | 0.041414 | -0.035409
0.037305 | -0.40899 |  | -173.1334 |  | 0.080556 | -0.066122
0.0375 | -0.55708 |  | -227.5432 |  | 0.11795 | -0.095589
0.037695 | -0.67871 |  | -268.9959 |  | 0.15387 | -0.12375
0.037891 | -0.75237 |  | -294.8318 |  | 0.18732 | -0.14981
0.038086 | -0.78313 |  | -302.4155 |  | 0.21815 | -0.17382
0.038281 | -0.76128 |  | -290.3888 |  | 0.24628 | -0.19579
0.038477 | -0.6903 |  | -260.1419 |  | 0.26949 | -0.214
0.038672 | -0.58387 |  | -214.6796 |  | 0.28825 | -0.22833
0.038867 | -0.44651 |  | -157.4713 |  | 0.30391 | -0.24021
0.039062 | -0.30691 |  | -91.9115 |  | 0.31459 | -0.24862
0.039258 | -0.18827 |  | -21.111 |  | 0.32062 | -0.25306
0.039453 | -0.075306 |  | 50.9791 |  | 0.32265 | -0.25442
0.039648 | 0.13443 |  | 119.9063 |  | 0.31877 | -0.2513
0.039844 | 0.44178 |  | 182.4134 |  | 0.30986 | -0.24395
0.040039 | 0.64218 |  | 235.4442 |  | 0.29705 | -0.23383
0.040234 | 0.73029 |  | 275.3793 |  | 0.27965 | -0.21999
0.04043 | 0.82122 |  | 299.1258 |  | 0.25826 | -0.20292
0.040625 | 0.84452 |  | 303.8558 |  | 0.23276 | -0.18299
0.04082 | 0.80127 |  | 288.3482 |  | 0.20281 | -0.15942
0.041016 | 0.72682 |  | 254.4739 |  | 0.17013 | -0.13348
0.041211 | 0.5931 |  | 205.4741 |  | 0.1351 | -0.10581
0.041406 | 0.43772 |  | 145.1246 |  | 0.09763 | -0.076355
0.041602 | 0.26289 |  | 77.1385 |  | 0.059709 | -0.04632
0.041797 | 0.068691 |  | 4.8696 |  | 0.020215 | -0.015379
0.041992 | -0.11977 |  | -67.3047 |  | -0.021223 | 0.016901
0.042188 | -0.30575 |  | -135.2884 |  | -0.060945 | 0.048276
0.042383 | -0.47073 |  | -195.9466 |  | -0.099325 | 0.078221
0.042578 | -0.60892 |  | -245.6066 |  | -0.13663 | 0.10731
0.042773 | -0.71321 |  | -281.1089 |  | -0.17126 | 0.13441
0.042969 | -0.76954 |  | -299.9668 |  | -0.20392 | 0.15976
0.043164 | -0.78003 |  | -299.7319 |  | -0.23362 | 0.18308
0.043359 | -0.73764 |  | -280.1403 |  | -0.25965 | 0.20324
0.043555 | -0.65131 |  | -243.4463 |  | -0.28175 | 0.22032
0.04375 | -0.53149 |  | -192.8632 |  | -0.29862 | 0.23348
0.043945 | -0.3908 |  | -131.9872 |  | -0.31202 | 0.24361
0.044141 | -0.26116 |  | -63.9978 |  | -0.32197 | 0.25135
0.044336 | -0.15574 |  | 7.8523 |  | -0.32538 | 0.25421
0.044531 | -0.0083856 |  | 79.1397 |  | -0.32434 | 0.25325
0.044727 | 0.2701 |  | 145.7883 |  | -0.31985 | 0.24945
0.044922 | 0.54781 |  | 204.9424 |  | -0.30828 | 0.24049
0.045117 | 0.6767 |  | 253.1913 |  | -0.29267 | 0.22829
0.045312 | 0.77031 |  | 286.9577 |  | -0.27481 | 0.21394
0.045508 | 0.84216 |  | 303.3975 |  | -0.25113 | 0.19534
0.045703 | 0.82986 |  | 300.0275 |  | -0.22403 | 0.17391
0.045898 | 0.78133 |  | 276.8438 |  | -0.19388 | 0.15001
0.046094 | 0.67798 |  | 236.5149 |  | -0.15926 | 0.12277
0.046289 | 0.53204 |  | 182.4397 |  | -0.12347 | 0.094209
0.046484 | 0.3719 |  | 118.5351 |  | -0.085788 | 0.064514
0.04668 | 0.18308 |  | 48.2915 |  | -0.046003 | 0.033332
0.046875 | -0.0069794 |  | -24.5243 |  | -0.0067036 | 0.0022932
0.04707 | -0.19671 |  | -95.3878 |  | 0.033416 | -0.029013
0.047266 | -0.37616 |  | -160.7846 |  | 0.073421 | -0.060536
0.047461 | -0.52875 |  | -217.3581 |  | 0.11102 | -0.090295
0.047656 | -0.6566 |  | -261.5586 |  | 0.14744 | -0.1186
0.047852 | -0.74044 |  | -290.7319 |  | 0.18154 | -0.14529
0.048047 | -0.77975 |  | -302.2128 |  | 0.21244 | -0.16949
0.048242 | -0.76922 |  | -294.1579 |  | 0.24142 | -0.192
0.048438 | -0.70695 |  | -267.4329 |  | 0.2658 | -0.21113
0.048633 | -0.60748 |  | -224.7707 |  | 0.28506 | -0.22603
0.048828 | -0.47532 |  | -169.6327 |  | 0.30178 | -0.23855
0.049023 | -0.3347 |  | -105.4976 |  | 0.3136 | -0.24778
0.049219 | -0.21484 |  | -35.4441 |  | 0.32006 | -0.25298
0.049414 | -0.11208 |  | 36.7395 |  | 0.32274 | -0.25462
0.049609 | 0.080665 |  | 106.5058 |  | 0.32022 | -0.25231
0.049805 | 0.39761 |  | 170.4621 |  | 0.31263 | -0.24623
0.05 | 0.61654 |  | 225.7416 |  | 0.30014 | -0.23631
0.050195 | 0.7074 |  | 268.5937 |  | 0.2835 | -0.22306
0.050391 | 0.81089 |  | 295.7986 |  | 0.26368 | -0.2072
0.050586 | 0.84496 |  | 304.6015 |  | 0.23876 | -0.18764
0.050781 | 0.81055 |  | 293.1287 |  | 0.2095 | -0.16453
0.050977 | 0.7501 |  | 262.6796 |  | 0.17782 | -0.13922
0.051172 | 0.62102 |  | 216.3888 |  | 0.14283 | -0.11173
0.051367 | 0.47276 |  | 157.8934 |  | 0.10562 | -0.082589
0.051562 | 0.30118 |  | 91.0435 |  | 0.067974 | -0.052842
0.051758 | 0.10551 |  | 19.211 |  | 0.028766 | -0.022061
0.051953 | -0.081655 |  | -53.3509 |  | -0.012158 | 0.010018
0.052148 | -0.27191 |  | -122.3617 |  | -0.052443 | 0.041704
0.052344 | -0.4398 |  | -184.6614 |  | -0.091095 | 0.072023
0.052539 | -0.58334 |  | -236.6886 |  | -0.12873 | 0.10139
0.052734 | -0.69659 |  | -275.2125 |  | -0.16445 | 0.12916
0.05293 | -0.76097 |  | -297.6846 |  | -0.19711 | 0.15458
0.053125 | -0.78292 |  | -301.4263 |  | -0.22727 | 0.17803
0.05332 | -0.74962 |  | -285.571 |  | -0.25449 | 0.19924
0.053516 | -0.67123 |  | -251.9478 |  | -0.27707 | 0.21705
0.053711 | -0.55764 |  | -203.7662 |  | -0.29544 | 0.23116
0.053906 | -0.41779 |  | -144.6431 |  | -0.31002 | 0.2421
0.054102 | -0.28372 |  | -77.8283 |  | -0.31982 | 0.24974
0.054297 | -0.17046 |  | -6.4938 |  | -0.32477 | 0.25357
0.054492 | -0.041175 |  | 65.2228 |  | -0.32501 | 0.25372
0.054688 | 0.20462 |  | 133.016 |  | -0.32024 | 0.25
0.054883 | 0.49809 |  | 193.8292 |  | -0.31076 | 0.24241
0.055078 | 0.65709 |  | 244.5177 |  | -0.29697 | 0.23153
0.055273 | 0.75006 |  | 281.3994 |  | -0.27848 | 0.21708
0.055469 | 0.833 |  | 301.4666 |  | -0.25587 | 0.19917
0.055664 | 0.83433 |  | 302.0894 |  | -0.22945 | 0.17821
0.055859 | 0.79213 |  | 282.6539 |  | -0.19902 | 0.15431
0.056055 | 0.70397 |  | 245.453 |  | -0.16602 | 0.12822
0.05625 | 0.56222 |  | 193.8259 |  | -0.13096 | 0.10043
0.056445 | 0.40482 |  | 131.6334 |  | -0.093364 | 0.070888
0.056641 | 0.2209 |  | 62.4019 |  | -0.054021 | 0.039838
0.056836 | 0.029629 |  | -10.3137 |  | -0.014155 | 0.0082389
0.057031 | -0.15974 |  | -81.9223 |  | 0.02603 | -0.023347
0.057227 | -0.3431 |  | -148.6003 |  | 0.065858 | -0.054496
0.057422 | -0.50025 |  | -207.1165 |  | 0.10356 | -0.084098
0.057617 | -0.63401 |  | -253.9222 |  | 0.13992 | -0.11257
0.057813 | -0.72767 |  | -286.235 |  | 0.17501 | -0.14009
0.058008 | -0.77536 |  | -301.3829 |  | 0.2065 | -0.16492
0.058203 | -0.77569 |  | -297.1665 |  | 0.23528 | -0.18724
0.058398 | -0.72251 |  | -273.9041 |  | 0.26124 | -0.20737
0.058594 | -0.62966 |  | -234.1347 |  | 0.2818 | -0.22347
0.058789 | -0.50309 |  | -181.2964 |  | 0.29839 | -0.23605
0.058984 | -0.36226 |  | -118.7976 |  | 0.31154 | -0.24609
0.05918 | -0.23747 |  | -49.6591 |  | 0.31907 | -0.2519
0.059375 | -0.13475 |  | 22.5104 |  | 0.32216 | -0.25404
0.05957 | 0.032209 |  | 93.144 |  | 0.32109 | -0.25309
0.059766 | 0.3323 |  | 158.4859 |  | 0.31446 | -0.24766
0.059961 | 0.58307 |  | 215.6905 |  | 0.30292 | -0.23842
0.060156 | 0.69237 |  | 261.1993 |  | 0.28729 | -0.226
0.060352 | 0.79318 |  | 291.6606 |  | 0.26754 | -0.21032
0.060547 | 0.84485 |  | 304.2831 |  | 0.24332 | -0.1914
0.060742 | 0.81937 |  | 296.783 |  | 0.21523 | -0.16912
0.060937 | 0.76574 |  | 269.7985 |  | 0.18394 | -0.14422
0.061133 | 0.64879 |  | 226.3306 |  | 0.14976 | -0.11736
0.061328 | 0.50242 |  | 169.959 |  | 0.11355 | -0.088808
0.061523 | 0.33635 |  | 104.5622 |  | 0.075384 | -0.058657
0.061719 | 0.14396 |  | 33.4965 |  | 0.035714 | -0.027406
0.061914 | -0.043284 |  | -39.2821 |  | -0.0045874 | 0.0041979
0.062109 | -0.23507 |  | -109.3068 |  | -0.044603 | 0.035562
0.062305 | -0.40912 |  | -173.2538 |  | -0.083566 | 0.06608
0.0625 | -0.55702 |  | -227.658 |  | -0.12122 | 0.095609
0.062695 | -0.67861 |  | -269.0275 |  | -0.1573 | 0.1237
0.062891 | -0.75197 |  | -294.7766 |  | -0.19121 | 0.14993
0.063086 | -0.78263 |  | -302.2875 |  | -0.2216 | 0.17374
0.063281 | -0.76072 |  | -290.2483 |  | -0.2489 | 0.19492
0.063477 | -0.69004 |  | -260.035 |  | -0.27291 | 0.21348
0.063672 | -0.58347 |  | -214.5066 |  | -0.2918 | 0.22814
0.063867 | -0.44618 |  | -157.1843 |  | -0.30666 | 0.23949
0.064062 | -0.30628 |  | -91.5366 |  | -0.31794 | 0.24836
0.064258 | -0.18791 |  | -20.733 |  | -0.32429 | 0.25328
0.064453 | -0.076458 |  | 51.2745 |  | -0.32513 | 0.25388
0.064648 | 0.1389 |  | 120.1529 |  | -0.32081 | 0.25051
0.064844 | 0.44933 |  | 182.6238 |  | -0.3124 | 0.24361
0.065039 | 0.63971 |  | 235.6014 |  | -0.29934 | 0.23343
0.065234 | 0.72889 |  | 275.4743 |  | -0.28156 | 0.2196
0.06543 | 0.8233 |  | 299.148 |  | -0.26065 | 0.20279
0.065625 | 0.83997 |  | 303.8675 |  | -0.23524 | 0.18271
0.06582 | 0.80068 |  | 288.3556 |  | -0.20485 | 0.15881
0.066016 | 0.72691 |  | 254.4382 |  | -0.17243 | 0.13292
0.066211 | 0.59174 |  | 205.3607 |  | -0.13795 | 0.10568
0.066406 | 0.4402 |  | 144.9115 |  | -0.10044 | 0.076259
0.066602 | 0.26136 |  | 76.8551 |  | -0.061583 | 0.045644
0.066797 | 0.068059 |  | 4.5724 |  | -0.021948 | 0.014441
0.066992 | -0.1187 |  | -67.5775 |  | 0.018275 | -0.017387
0.067187 | -0.30697 |  | -135.5305 |  | 0.05805 | -0.048477
0.067383 | -0.47016 |  | -196.1356 |  | 0.09654 | -0.078479
0.067578 | -0.60931 |  | -245.7058 |  | 0.13307 | -0.10742
0.067773 | -0.71354 |  | -281.174 |  | 0.1682 | -0.13478
0.067969 | -0.76912 |  | -300.0072 |  | 0.20111 | -0.16034
0.068164 | -0.78015 |  | -299.6456 |  | 0.23016 | -0.18315
0.068359 | -0.73659 |  | -279.9066 |  | 0.2563 | -0.2035
0.068555 | -0.65085 |  | -243.1433 |  | 0.27865 | -0.22109
0.06875 | -0.53097 |  | -192.5616 |  | 0.29553 | -0.23416
0.068945 | -0.38984 |  | -131.6955 |  | 0.30856 | -0.24393
0.069141 | -0.25737 |  | -63.6418 |  | 0.31806 | -0.25115
0.069336 | -0.14776 |  | 8.2759 |  | 0.32243 | -0.25458
0.069531 | -0.0077909 |  | 79.5094 |  | 0.3215 | -0.25384
0.069727 | 0.26353 |  | 146.0524 |  | 0.31574 | -0.24879
0.069922 | 0.54766 |  | 205.0895 |  | 0.30529 | -0.24017
0.070117 | 0.67693 |  | 253.2139 |  | 0.29033 | -0.22853
0.070312 | 0.76896 |  | 286.9169 |  | 0.27117 | -0.21349
0.070508 | 0.84433 |  | 303.3096 |  | 0.24864 | -0.19557
0.070703 | 0.82717 |  | 299.8441 |  | 0.22169 | -0.1741
0.070898 | 0.77839 |  | 276.492 |  | 0.18948 | -0.14882
0.071094 | 0.67766 |  | 236.0265 |  | 0.15594 | -0.12229
0.071289 | 0.53025 |  | 181.9602 |  | 0.12098 | -0.094606
0.071484 | 0.37218 |  | 118.1437 |  | 0.082177 | -0.064419
0.07168 | 0.18197 |  | 48.0512 |  | 0.042979 | -0.033492
0.071875 | -0.0081263 |  | -24.7108 |  | 0.0033979 | -0.0021979
0.07207 | -0.19635 |  | -95.6472 |  | -0.03755 | 0.029795
0.072266 | -0.37726 |  | -161.0658 |  | -0.076683 | 0.06055
0.072461 | -0.52882 |  | -217.6892 |  | -0.11441 | 0.090079
0.072656 | -0.65731 |  | -261.9267 |  | -0.151 | 0.11858
0.072852 | -0.74138 |  | -291.0078 |  | -0.18496 | 0.14511
0.073047 | -0.77973 |  | -302.3553 |  | -0.21714 | 0.17007
0.073242 | -0.76973 |  | -294.0985 |  | -0.2455 | 0.19221
0.073438 | -0.70645 |  | -267.1592 |  | -0.26885 | 0.21059
0.073633 | -0.60682 |  | -224.4079 |  | -0.28915 | 0.22608
0.073828 | -0.4748 |  | -169.2525 |  | -0.30533 | 0.2384
0.074023 | -0.33424 |  | -105.1413 |  | -0.31718 | 0.24773
0.074219 | -0.21262 |  | -35.1858 |  | -0.3245 | 0.25343
0.074414 | -0.1033 |  | 36.929 |  | -0.32625 | 0.25474
0.074609 | 0.08434 |  | 106.7273 |  | -0.32363 | 0.2525
0.074805 | 0.38676 |  | 170.7106 |  | -0.31556 | 0.2461
0.075 | 0.61377 |  | 225.9552 |  | -0.30287 | 0.2361
0.075195 | 0.71404 |  | 268.7735 |  | -0.28727 | 0.22361
0.075391 | 0.80781 |  | 295.941 |  | -0.26653 | 0.20747
0.075586 | 0.84418 |  | 304.6127 |  | -0.2412 | 0.18759
0.075781 | 0.8117 |  | 292.9514 |  | -0.21247 | 0.16467
0.075977 | 0.74733 |  | 262.3476 |  | -0.1798 | 0.13879
0.076172 | 0.62237 |  | 215.928 |  | -0.14512 | 0.11134
0.076367 | 0.47132 |  | 157.3946 |  | -0.10929 | 0.083134
0.076563 | 0.29938 |  | 90.5931 |  | -0.070905 | 0.052975
0.076758 | 0.10626 |  | 18.849 |  | -0.030903 | 0.021329
0.076953 | -0.082828 |  | -53.6518 |  | 0.0096489 | -0.010577
0.077148 | -0.27178 |  | -122.6858 |  | 0.049913 | -0.042096
0.077344 | -0.44056 |  | -184.9907 |  | 0.088221 | -0.072186
0.077539 | -0.58446 |  | -236.9945 |  | 0.12513 | -0.10111
0.077734 | -0.69691 |  | -275.4694 |  | 0.16031 | -0.12866
0.07793 | -0.76183 |  | -297.8047 |  | 0.19336 | -0.15446
0.078125 | -0.78251 |  | -301.3979 |  | 0.22448 | -0.17867
0.07832 | -0.74951 |  | -285.4193 |  | 0.25134 | -0.1998
0.078516 | -0.67075 |  | -251.7473 |  | 0.27345 | -0.21712
0.078711 | -0.55689 |  | -203.596 |  | 0.2917 | -0.23099
0.078906 | -0.41822 |  | -144.5027 |  | 0.30581 | -0.2418
0.079102 | -0.2851 |  | -77.6824 |  | 0.31605 | -0.24982
0.079297 | -0.17556 |  | -6.2113 |  | 0.32147 | -0.25393
0.079492 | -0.043614 |  | 65.6112 |  | 0.32171 | -0.25392
0.079687 | 0.21201 |  | 133.3808 |  | 0.31758 | -0.25029
0.079883 | 0.50242 |  | 194.1737 |  | 0.30727 | -0.24207
0.080078 | 0.65439 |  | 244.7679 |  | 0.29247 | -0.23022
0.080273 | 0.75234 |  | 281.5617 |  | 0.27593 | -0.21669
0.080469 | 0.83499 |  | 301.6715 |  | 0.25378 | -0.19944
0.080664 | 0.83392 |  | 302.3168 |  | 0.22626 | -0.17788
0.080859 | 0.79324 |  | 282.8184 |  | 0.1967 | -0.15414
0.081055 | 0.70144 |  | 245.5519 |  | 0.16329 | -0.1278
0.08125 | 0.56163 |  | 193.8442 |  | 0.12704 | -0.099471
0.081445 | 0.40635 |  | 131.5731 |  | 0.090067 | -0.070413
0.081641 | 0.2197 |  | 62.27 |  | 0.051301 | -0.039908
0.081836 | 0.03003 |  | -10.5406 |  | 0.011116 | -0.0083231
0.082031 | -0.15973 |  | -82.1912 |  | -0.029625 | 0.023574
0.082227 | -0.34419 |  | -148.914 |  | -0.069456 | 0.054779
0.082422 | -0.50099 |  | -207.5181 |  | -0.10715 | 0.084464
0.082617 | -0.63519 |  | -254.2708 |  | -0.14387 | 0.11315
0.082812 | -0.72788 |  | -286.4507 |  | -0.17864 | 0.14018
0.083008 | -0.77568 |  | -301.5329 |  | -0.21011 | 0.16485
0.083203 | -0.77582 |  | -297.2407 |  | -0.23975 | 0.18785
0.083398 | -0.72216 |  | -273.9219 |  | -0.26549 | 0.20789
0.083594 | -0.62942 |  | -234.0614 |  | -0.2855 | 0.22365
0.083789 | -0.50198 |  | -181.0794 |  | -0.30219 | 0.23631
0.083984 | -0.3608 |  | -118.5097 |  | -0.31494 | 0.24603
0.08418 | -0.23351 |  | -49.3703 |  | -0.32292 | 0.25229
0.084375 | -0.12985 |  | 22.7423 |  | -0.32625 | 0.25485
0.08457 | 0.029895 |  | 93.3122 |  | -0.3241 | 0.25319
0.084766 | 0.33161 |  | 158.6194 |  | -0.31783 | 0.24803
0.084961 | 0.59123 |  | 215.7998 |  | -0.30644 | 0.239
0.085156 | 0.69075 |  | 261.3093 |  | -0.28974 | 0.22586
0.085352 | 0.78846 |  | 291.7367 |  | -0.27067 | 0.21062
0.085547 | 0.84857 |  | 304.2796 |  | -0.24685 | 0.19207
0.085742 | 0.81852 |  | 296.6884 |  | -0.21766 | 0.16913
0.085938 | 0.76654 |  | 269.6172 |  | -0.18685 | 0.1444
0.086133 | 0.64979 |  | 226.1513 |  | -0.15293 | 0.11767
0.086328 | 0.49911 |  | 169.841 |  | -0.11587 | 0.08858
0.086523 | 0.33666 |  | 104.5038 |  | -0.078088 | 0.058691
0.086719 | 0.14192 |  | 33.4877 |  | -0.03855 | 0.027529
0.086914 | -0.045058 |  | -39.2962 |  | 0.0018343 | -0.0043221
0.087109 | -0.2345 |  | -109.3406 |  | 0.041869 | -0.035652
0.087305 | -0.41031 |  | -173.2942 |  | 0.081172 | -0.06638
0.0875 | -0.55668 |  | -227.6835 |  | 0.11829 | -0.095746
0.087695 | -0.67881 |  | -268.9924 |  | 0.15404 | -0.1237
0.087891 | -0.75185 |  | -294.7051 |  | 0.18813 | -0.15019
0.088086 | -0.78167 |  | -302.143 |  | 0.21863 | -0.17419
0.088281 | -0.76027 |  | -289.964 |  | 0.24606 | -0.19563
0.088477 | -0.68839 |  | -259.6601 |  | 0.27013 | -0.21428
0.088672 | -0.58252 |  | -214.1506 |  | 0.28919 | -0.22904
0.088867 | -0.44584 |  | -156.9455 |  | 0.30391 | -0.2403
0.089063 | -0.30958 |  | -91.3891 |  | 0.31488 | -0.24868
0.089258 | -0.1974 |  | -20.5534 |  | 0.32107 | -0.25333
0.089453 | -0.080725 |  | 51.5203 |  | 0.32254 | -0.25425
0.089648 | 0.14666 |  | 120.345 |  | 0.31903 | -0.25137
0.089844 | 0.45492 |  | 182.7487 |  | 0.31003 | -0.24411
0.090039 | 0.63935 |  | 235.7897 |  | 0.29665 | -0.2334
0.090234 | 0.73161 |  | 275.6827 |  | 0.27942 | -0.21969
0.09043 | 0.82387 |  | 299.2905 |  | 0.25835 | -0.20295
0.090625 | 0.84075 |  | 303.9286 |  | 0.23298 | -0.18299
0.09082 | 0.8036 |  | 288.2645 |  | 0.20306 | -0.15941
0.091016 | 0.72646 |  | 254.1848 |  | 0.17005 | -0.13319
0.091211 | 0.59214 |  | 205.0101 |  | 0.13495 | -0.10544
0.091406 | 0.4397 |  | 144.4938 |  | 0.097989 | -0.076514
0.091602 | 0.2601 |  | 76.3764 |  | 0.059349 | -0.046302
0.091797 | 0.067663 |  | 4.0874 |  | 0.019619 | -0.01505
0.091992 | -0.12132 |  | -68.0219 |  | -0.020414 | 0.016523
0.092188 | -0.30868 |  | -135.9552 |  | -0.061053 | 0.048254
0.092383 | -0.47157 |  | -196.5009 |  | -0.10043 | 0.078944
0.092578 | -0.61098 |  | -246.0186 |  | -0.13636 | 0.10731
0.092773 | -0.71412 |  | -281.4682 |  | -0.17092 | 0.13423
0.092969 | -0.77022 |  | -300.2124 |  | -0.20421 | 0.15999
0.093164 | -0.7807 |  | -299.8122 |  | -0.23378 | 0.18327
0.093359 | -0.73695 |  | -280.0699 |  | -0.25987 | 0.20356
0.093555 | -0.65069 |  | -243.1652 |  | -0.28193 | 0.22065
0.09375 | -0.52991 |  | -192.4457 |  | -0.29918 | 0.23399
0.093945 | -0.39036 |  | -131.5514 |  | -0.31232 | 0.24406
0.094141 | -0.26187 |  | -63.5035 |  | -0.32101 | 0.25091
0.094336 | -0.1562 |  | 8.4006 |  | -0.3256 | 0.25421
0.094531 | -0.0066087 |  | 79.6691 |  | -0.32543 | 0.25403
0.094727 | 0.27592 |  | 146.2651 |  | -0.31905 | 0.24927
0.094922 | 0.54895 |  | 205.3007 |  | -0.30846 | 0.24056
0.095117 | 0.67426 |  | 253.3695 |  | -0.29386 | 0.22887
0.095312 | 0.7719 |  | 286.9764 |  | -0.27404 | 0.21339
0.095508 | 0.84161 |  | 303.2231 |  | -0.25101 | 0.19511
0.095703 | 0.82706 |  | 299.5937 |  | -0.22447 | 0.17418
0.095898 | 0.77971 |  | 276.2301 |  | -0.19351 | 0.14965
0.096094 | 0.67599 |  | 235.8344 |  | -0.15969 | 0.12288
0.096289 | 0.5309 |  | 181.7474 |  | -0.12339 | 0.094522
0.096484 | 0.3702 |  | 117.8727 |  | -0.085292 | 0.064419
0.09668 | 0.18113 |  | 47.6768 |  | -0.045961 | 0.033391
0.096875 | -0.0079567 |  | -25.1352 |  | -0.0060221 | 0.0020646
0.09707 | -0.1981 |  | -95.9624 |  | 0.033034 | -0.028839
0.097266 | -0.37732 |  | -161.2788 |  | 0.072577 | -0.05967
0.097461 | -0.52994 |  | -217.8316 |  | 0.11166 | -0.090444
0.097656 | -0.65763 |  | -261.9509 |  | 0.14716 | -0.11868
0.097852 | -0.74081 |  | -290.943 |  | 0.18112 | -0.14474
0.098047 | -0.77975 |  | -302.2112 |  | 0.2129 | -0.16973
0.098242 | -0.76841 |  | -293.9068 |  | 0.2404 | -0.19152
0.098437 | -0.70596 |  | -267.0034 |  | 0.26526 | -0.21063
0.098633 | -0.60619 |  | -224.2829 |  | 0.28557 | -0.22664
0.098828 | -0.47404 |  | -169.1038 |  | 0.30084 | -0.23813
0.099023 | -0.33427 |  | -104.9417 |  | 0.31299 | -0.24729
0.099219 | -0.21434 |  | -34.8891 |  | 0.32012 | -0.25306
0.099414 | -0.11007 |  | 37.3035 |  | 0.32226 | -0.25424
0.099609 | 0.083777 |  | 107.113 |  | 0.31979 | -0.25209
0.099805 | 0.39953 |  | 171.0477 |  | 0.31155 | -0.24549
0.1 | 0.61859 |  | 226.2116 |  | 0.29953 | -0.23556
0.1002 | 0.70922 |  | 268.9271 |  | 0.28398 | -0.22326
0.10039 | 0.81038 |  | 295.9258 |  | 0.263 | -0.20673
0.10059 | 0.84432 |  | 304.4706 |  | 0.23786 | -0.18678
0.10078 | 0.80844 |  | 292.7835 |  | 0.20897 | -0.16405
0.10098 | 0.74679 |  | 262.189 |  | 0.17646 | -0.13842
0.10117 | 0.61873 |  | 215.8202 |  | 0.14226 | -0.11157
0.10137 | 0.4701 |  | 157.2879 |  | 0.10577 | -0.083045
0.10156 | 0.29931 |  | 90.4461 |  | 0.067103 | -0.052483
0.10176 | 0.10477 |  | 18.6702 |  | 0.027467 | -0.021313
0.10195 | -0.082333 |  | -53.901 |  | -0.013611 | 0.01083
0.10215 | -0.27283 |  | -122.9813 |  | -0.053742 | 0.042491
0.10234 | -0.44108 |  | -185.2749 |  | -0.091994 | 0.072395
0.10254 | -0.5842 |  | -237.2213 |  | -0.12919 | 0.10162
0.10273 | -0.69743 |  | -275.5748 |  | -0.16408 | 0.12905
0.10293 | -0.76129 |  | -297.7867 |  | -0.19782 | 0.15505
0.10312 | -0.78239 |  | -301.2859 |  | -0.22896 | 0.17941
0.10332 | -0.74916 |  | -285.3012 |  | -0.25506 | 0.19976
0.10352 | -0.6705 |  | -251.7307 |  | -0.27774 | 0.2172
0.10371 | -0.55692 |  | -203.621 |  | -0.29596 | 0.23143
0.10391 | -0.41582 |  | -144.4648 |  | -0.30947 | 0.24172
0.1041 | -0.27751 |  | -77.4954 |  | -0.32011 | 0.24986
0.1043 | -0.16211 |  | -5.9584 |  | -0.32556 | 0.25411
0.10449 | -0.041852 |  | 65.7655 |  | -0.32543 | 0.25397
0.10469 | 0.195 |  | 133.4812 |  | -0.32114 | 0.25059
0.10488 | 0.49906 |  | 194.2668 |  | -0.31075 | 0.24224
0.10508 | 0.66246 |  | 244.8573 |  | -0.29639 | 0.23069
0.10527 | 0.74707 |  | 281.604 |  | -0.27929 | 0.21724
0.10547 | 0.83436 |  | 301.5232 |  | -0.2565 | 0.19955
0.10566 | 0.83489 |  | 302.0154 |  | -0.23008 | 0.17874
0.10586 | 0.7882 |  | 282.4628 |  | -0.20028 | 0.15514
0.10605 | 0.70266 |  | 245.1576 |  | -0.16614 | 0.12817
0.10625 | 0.56005 |  | 193.4791 |  | -0.13067 | 0.10017
0.10645 | 0.40586 |  | 131.2498 |  | -0.09366 | 0.070885
0.10664 | 0.22133 |  | 62.0536 |  | -0.05466 | 0.040118
0.10684 | 0.027229 |  | -10.5829 |  | -0.014816 | 0.0089375
0.10703 | -0.15888 |  | -82.1464 |  | 0.025861 | -0.02314
0.10723 | -0.34398 |  | -148.8155 |  | 0.065346 | -0.054283
0.10742 | -0.50132 |  | -207.3979 |  | 0.10314 | -0.08391
0.10762 | -0.63417 |  | -254.204 |  | 0.14016 | -0.11292
0.10781 | -0.72901 |  | -286.4521 |  | 0.17427 | -0.13962
0.10801 | -0.77531 |  | -301.5835 |  | 0.20555 | -0.16429
0.1082 | -0.77629 |  | -297.2794 |  | 0.23518 | -0.18725
0.1084 | -0.72264 |  | -273.859 |  | 0.26055 | -0.20678
0.10859 | -0.62889 |  | -233.872 |  | 0.28116 | -0.223
0.10879 | -0.50233 |  | -180.76 |  | 0.29812 | -0.23599
0.10898 | -0.35947 |  | -118.1176 |  | 0.3105 | -0.24547
0.10918 | -0.23422 |  | -48.9637 |  | 0.31859 | -0.2517
0.10938 | -0.13038 |  | 23.1652 |  | 0.32196 | -0.25386
0.10957 | 0.037618 |  | 93.6574 |  | 0.32003 | -0.25218
0.10977 | 0.33413 |  | 158.8301 |  | 0.3137 | -0.2471
0.10996 | 0.58304 |  | 215.9655 |  | 0.30213 | -0.23785
0.11016 | 0.69316 |  | 261.4421 |  | 0.28634 | -0.22531
0.11035 | 0.79207 |  | 291.8462 |  | 0.26704 | -0.20992
0.11055 | 0.84485 |  | 304.4009 |  | 0.24262 | -0.19077
0.11074 | 0.82146 |  | 296.8034 |  | 0.2146 | -0.16864
0.11094 | 0.76521 |  | 269.7153 |  | 0.18337 | -0.14388
0.11113 | 0.64778 |  | 226.0743 |  | 0.14872 | -0.11652
0.11133 | 0.50169 |  | 169.4867 |  | 0.11255 | -0.087967
0.11152 | 0.33425 |  | 104.005 |  | 0.07467 | -0.058271
0.11172 | 0.14176 |  | 32.9495 |  | 0.034899 | -0.02705
0.11191 | -0.045502 |  | -39.733 |  | -0.0053208 | 0.0046673
0.11211 | -0.23617 |  | -109.5629 |  | -0.04573 | 0.036416
0.1123 | -0.40916 |  | -173.3619 |  | -0.085233 | 0.067279
0.1125 | -0.55733 |  | -227.6917 |  | -0.1221 | 0.096147
0.1127 | -0.67858 |  | -269.0279 |  | -0.15784 | 0.12404
0.11289 | -0.75208 |  | -294.8364 |  | -0.19191 | 0.15054
0.11309 | -0.78307 |  | -302.3844 |  | -0.22276 | 0.17467
0.11328 | -0.76077 |  | -290.239 |  | -0.25081 | 0.1965
0.11348 | -0.68978 |  | -259.8894 |  | -0.27361 | 0.21427
0.11367 | -0.58297 |  | -214.2451 |  | -0.29229 | 0.22862
0.11387 | -0.44616 |  | -156.8533 |  | -0.3083 | 0.2407
0.11406 | -0.30899 |  | -91.189 |  | -0.31881 | 0.24896
0.11426 | -0.19457 |  | -20.2864 |  | -0.32488 | 0.25377
0.11445 | -0.079058 |  | 51.7957 |  | -0.3264 | 0.25482
0.11465 | 0.14732 |  | 120.5703 |  | -0.32181 | 0.25117
0.11484 | 0.45483 |  | 182.9131 |  | -0.31309 | 0.24427
0.11504 | 0.63811 |  | 235.8067 |  | -0.3003 | 0.23412
0.11523 | 0.73197 |  | 275.58 |  | -0.28285 | 0.22043
0.11543 | 0.82548 |  | 299.1669 |  | -0.26147 | 0.20361
0.11563 | 0.84156 |  | 303.7722 |  | -0.23559 | 0.18302
0.11582 | 0.8042 |  | 288.1093 |  | -0.20605 | 0.15961
0.11602 | 0.72558 |  | 254.0663 |  | -0.17347 | 0.13396
0.11621 | 0.58925 |  | 204.907 |  | -0.13771 | 0.10583
0.11641 | 0.43682 |  | 144.3884 |  | -0.10124 | 0.077006
0.1166 | 0.25793 |  | 76.2397 |  | -0.063183 | 0.046882
0.1168 | 0.066102 |  | 3.886 |  | -0.022432 | 0.014857
0.11699 | -0.1224 |  | -68.2737 |  | 0.017502 | -0.016592
0.11719 | -0.30903 |  | -136.1499 |  | 0.057212 | -0.047784
0.11738 | -0.47142 |  | -196.5539 |  | 0.096203 | -0.07835
0.11758 | -0.61041 |  | -245.9004 |  | 0.13219 | -0.10663
0.11777 | -0.71293 |  | -281.2026 |  | 0.16719 | -0.13388
0.11797 | -0.76931 |  | -299.9274 |  | 0.19988 | -0.15941
0.11816 | -0.77989 |  | -299.5676 |  | 0.22931 | -0.18246
0.11836 | -0.73609 |  | -279.8432 |  | 0.25622 | -0.20339
0.11855 | -0.65011 |  | -242.9488 |  | 0.27722 | -0.21991
0.11875 | -0.52862 |  | -192.1845 |  | 0.29397 | -0.23276
0.11895 | -0.38675 |  | -131.2195 |  | 0.30848 | -0.24356
0.11914 | -0.2527 |  | -63.1585 |  | 0.31699 | -0.25027
0.11934 | -0.14439 |  | 8.746 |  | 0.32069 | -0.25316
0.11953 | -0.009613 |  | 80.0326 |  | 0.32062 | -0.25277
0.11973 | 0.26047 |  | 146.6041 |  | 0.31469 | -0.24783
0.11992 | 0.54867 |  | 205.5463 |  | 0.30411 | -0.23932
0.12012 | 0.67895 |  | 253.6127 |  | 0.2892 | -0.22745
0.12031 | 0.76838 |  | 287.3212 |  | 0.27026 | -0.21231
0.12051 | 0.84428 |  | 303.6309 |  | 0.24729 | -0.1943
0.1207 | 0.82744 |  | 300.0212 |  | 0.21916 | -0.17227
0.1209 | 0.77847 |  | 276.5485 |  | 0.18851 | -0.14772
0.12109 | 0.67892 |  | 235.9541 |  | 0.1554 | -0.12154
0.12129 | 0.53003 |  | 181.7516 |  | 0.11849 | -0.092771
0.12148 | 0.37142 |  | 117.7831 |  | 0.081137 | -0.063308
0.12168 | 0.18179 |  | 47.5464 |  | 0.042449 | -0.032794
0.12187 | -0.0090709 |  | -25.1959 |  | 0.0011342 | -0.00041337
0.12207 | -0.19673 |  | -95.9295 |  | -0.039011 | 0.031145
0.12227 | -0.37755 |  | -161.1709 |  | -0.078264 | 0.061766
0.12246 | -0.52907 |  | -217.6907 |  | -0.11653 | 0.091634
0.12266 | -0.65706 |  | -261.8523 |  | -0.15184 | 0.11947
0.12285 | -0.74133 |  | -290.9573 |  | -0.18624 | 0.14623
0.12305 | -0.77928 |  | -302.3344 |  | -0.21822 | 0.1711
0.12324 | -0.76916 |  | -294.021 |  | -0.24599 | 0.19274
0.12344 | -0.70549 |  | -266.9614 |  | -0.27094 | 0.21201
0.12363 | -0.60538 |  | -224.0892 |  | -0.29063 | 0.22754
0.12383 | -0.47362 |  | -168.8814 |  | -0.30572 | 0.23919
0.12402 | -0.33342 |  | -104.7419 |  | -0.31832 | 0.24859
0.12422 | -0.21475 |  | -34.6567 |  | -0.32537 | 0.25412
0.12441 | -0.10579 |  | 37.6416 |  | -0.32724 | 0.25552
0.12461 | 0.093269 |  | 107.4122 |  | -0.32476 | 0.25344
0.1248 | 0.39884 |  | 171.2091 |  | -0.31651 | 0.24696
0.125 | 0.6117 |  | 226.2803 |  | -0.30402 | 0.23693
0.1252 | 0.71164 |  | 268.8914 |  | -0.28744 | 0.22392
0.12539 | 0.81024 |  | 295.8812 |  | -0.26686 | 0.20783
0.12559 | 0.84332 |  | 304.4729 |  | -0.24233 | 0.18839
0.12578 | 0.81344 |  | 292.7306 |  | -0.21275 | 0.16505
0.12598 | 0.74598 |  | 261.9973 |  | -0.18085 | 0.13962
0.12617 | 0.61907 |  | 215.488 |  | -0.14638 | 0.11243
0.12637 | 0.47052 |  | 156.8851 |  | -0.10867 | 0.082982
0.12656 | 0.29542 |  | 90.0222 |  | -0.071373 | 0.053336
0.12676 | 0.1044 |  | 18.2576 |  | -0.032027 | 0.022328
0.12695 | -0.084214 |  | -54.2316 |  | 0.0094625 | -0.010241
0.12715 | -0.27418 |  | -123.2319 |  | 0.048505 | -0.041139
0.12734 | -0.44096 |  | -185.4953 |  | 0.087898 | -0.071753
0.12754 | -0.58626 |  | -237.4394 |  | 0.12602 | -0.10172
0.12773 | -0.69767 |  | -275.8042 |  | 0.15964 | -0.12837
0.12793 | -0.76215 |  | -297.969 |  | 0.19299 | -0.15415
0.12812 | -0.78316 |  | -301.357 |  | 0.22406 | -0.17845
0.12832 | -0.74879 |  | -285.2278 |  | 0.25031 | -0.1991
0.12852 | -0.67074 |  | -251.4918 |  | 0.27352 | -0.21713
0.12871 | -0.55636 |  | -203.3143 |  | 0.29157 | -0.23097
0.12891 | -0.41726 |  | -144.1927 |  | 0.30531 | -0.24127
0.1291 | -0.28331 |  | -77.26 |  | 0.31591 | -0.24952
0.1293 | -0.17349 |  | -5.7127 |  | 0.32058 | -0.25319
0.12949 | -0.048115 |  | 66.0313 |  | 0.3211 | -0.2532
0.12969 | 0.20443 |  | 133.73 |  | 0.31719 | -0.24987
0.12988 | 0.50452 |  | 194.4603 |  | 0.30625 | -0.2413
0.13008 | 0.66015 |  | 244.9526 |  | 0.29246 | -0.23011
0.13027 | 0.75153 |  | 281.6834 |  | 0.27527 | -0.21637
0.13047 | 0.83619 |  | 301.7091 |  | 0.25227 | -0.19839
0.13066 | 0.83595 |  | 302.2219 |  | 0.22639 | -0.17779
0.13086 | 0.79265 |  | 282.6005 |  | 0.19598 | -0.15387
0.13105 | 0.70374 |  | 245.1676 |  | 0.16213 | -0.12709
0.13125 | 0.56149 |  | 193.2956 |  | 0.12716 | -0.099382
0.13145 | 0.40511 |  | 130.9504 |  | 0.088917 | -0.069654
0.13164 | 0.22023 |  | 61.7249 |  | 0.050633 | -0.039322
0.13184 | 0.028113 |  | -10.8678 |  | 0.011288 | -0.0083913
0.13203 | -0.16092 |  | -82.3799 |  | -0.030929 | 0.024537
0.13223 | -0.34471 |  | -149.0635 |  | -0.069909 | 0.055486
0.13242 | -0.50187 |  | -207.6674 |  | -0.10758 | 0.084798
0.13262 | -0.63556 |  | -254.4921 |  | -0.14523 | 0.11402
0.13281 | -0.72879 |  | -286.6726 |  | -0.17864 | 0.14027
0.13301 | -0.7757 |  | -301.6535 |  | -0.21078 | 0.16524
0.1332 | -0.7756 |  | -297.2161 |  | -0.24099 | 0.18877
0.1334 | -0.72155 |  | -273.7484 |  | -0.26563 | 0.20804
0.13359 | -0.62846 |  | -233.8202 |  | -0.28641 | 0.22416
0.13379 | -0.50276 |  | -180.7555 |  | -0.3028 | 0.23661
0.13398 | -0.3641 |  | -118.0906 |  | -0.31493 | 0.24583
0.13418 | -0.24179 |  | -48.8449 |  | -0.32388 | 0.25286
0.13437 | -0.13285 |  | 23.3506 |  | -0.3272 | 0.25542
0.13457 | 0.04663 |  | 93.8495 |  | -0.32537 | 0.25391
0.13477 | 0.34043 |  | 159.0603 |  | -0.31852 | 0.24852
0.13496 | 0.57983 |  | 216.1483 |  | -0.30578 | 0.23849
0.13516 | 0.69638 |  | 261.5339 |  | -0.29065 | 0.22638
0.13535 | 0.79522 |  | 291.9318 |  | -0.27154 | 0.21142
0.13555 | 0.84393 |  | 304.3874 |  | -0.24687 | 0.19221
0.13574 | 0.82294 |  | 296.6866 |  | -0.21969 | 0.17042
0.13594 | 0.7632 |  | 269.6117 |  | -0.18762 | 0.14503
0.13613 | 0.64739 |  | 226.0314 |  | -0.15238 | 0.11723
0.13633 | 0.50161 |  | 169.5618 |  | -0.11699 | 0.089147
0.13652 | 0.33181 |  | 104.0829 |  | -0.078675 | 0.059161
0.13672 | 0.14181 |  | 32.9208 |  | -0.039531 | 0.028232
0.13691 | -0.047393 |  | -39.8546 |  | 4.7972e-05 | -0.0030441
0.13711 | -0.23737 |  | -109.8463 |  | 0.040974 | -0.035138
0.1373 | -0.40967 |  | -173.7273 |  | 0.080003 | -0.065802
0.1375 | -0.55895 |  | -227.9955 |  | 0.11786 | -0.095363
0.1377 | -0.67825 |  | -269.265 |  | 0.15372 | -0.12356
0.13789 | -0.75252 |  | -294.9138 |  | 0.18585 | -0.1488
0.13809 | -0.78232 |  | -302.2442 |  | 0.21701 | -0.17286
0.13828 | -0.75907 |  | -289.9701 |  | 0.24536 | -0.19495
0.13848 | -0.68876 |  | -259.5536 |  | 0.26869 | -0.21331
0.13867 | -0.58075 |  | -213.9568 |  | 0.28845 | -0.22861
0.13887 | -0.44463 |  | -156.713 |  | 0.30289 | -0.23964
0.13906 | -0.30607 |  | -91.1268 |  | 0.31289 | -0.24722
0.13926 | -0.18956 |  | -20.2342 |  | 0.31972 | -0.25237
0.13945 | -0.076624 |  | 51.8585 |  | 0.32085 | -0.25318
0.13965 | 0.14574 |  | 120.6577 |  | 0.31811 | -0.25077
0.13984 | 0.45374 |  | 183.0146 |  | 0.31006 | -0.24424
0.14004 | 0.63825 |  | 235.9414 |  | 0.29468 | -0.2322
0.14023 | 0.73064 |  | 275.749 |  | 0.27791 | -0.21854
0.14043 | 0.82443 |  | 299.2929 |  | 0.25756 | -0.20235
0.14062 | 0.83847 |  | 303.7639 |  | 0.23077 | -0.18161
0.14082 | 0.80075 |  | 287.9742 |  | 0.20226 | -0.15878
0.14102 | 0.72515 |  | 253.8575 |  | 0.16965 | -0.13294
0.14121 | 0.58892 |  | 204.6342 |  | 0.1333 | -0.10441
0.14141 | 0.43787 |  | 144.0966 |  | 0.09693 | -0.075536
0.1416 | 0.2588 |  | 75.9799 |  | 0.057991 | -0.04513
0.1418 | 0.065617 |  | 3.6716 |  | 0.018152 | -0.013823
0.14199 | -0.12191 |  | -68.4175 |  | -0.021527 | 0.017475
0.14219 | -0.30911 |  | -136.2795 |  | -0.062406 | 0.049269
0.14238 | -0.47161 |  | -196.7448 |  | -0.10061 | 0.079334
0.14258 | -0.61076 |  | -246.1477 |  | -0.13696 | 0.10773
0.14277 | -0.71372 |  | -281.4477 |  | -0.17291 | 0.13541
0.14297 | -0.76938 |  | -300.0732 |  | -0.20475 | 0.16053
0.14316 | -0.77994 |  | -299.541 |  | -0.23423 | 0.18358
0.14336 | -0.73569 |  | -279.6818 |  | -0.26108 | 0.20426
0.14355 | -0.64981 |  | -242.8219 |  | -0.28195 | 0.22071
0.14375 | -0.52865 |  | -192.1953 |  | -0.29967 | 0.23419
0.14395 | -0.38588 |  | -131.2674 |  | -0.31349 | 0.24483
0.14414 | -0.25048 |  | -63.1543 |  | -0.32167 | 0.25148
0.14434 | -0.13901 |  | 8.84 |  | -0.32625 | 0.25474
0.14453 | -0.0058388 |  | 80.1739 |  | -0.32543 | 0.25404
0.14473 | 0.25453 |  | 146.7465 |  | -0.31938 | 0.24929
0.14492 | 0.54348 |  | 205.7516 |  | -0.3091 | 0.24112
0.14512 | 0.68233 |  | 253.7502 |  | -0.29344 | 0.22887
0.14531 | 0.76745 |  | 287.2062 |  | -0.27464 | 0.2138
0.14551 | 0.84209 |  | 303.3287 |  | -0.25205 | 0.19592
0.1457 | 0.82974 |  | 299.6686 |  | -0.22399 | 0.1739
0.1459 | 0.77662 |  | 276.2788 |  | -0.19351 | 0.14965
0.14609 | 0.6764 |  | 235.7812 |  | -0.15988 | 0.12319
0.14629 | 0.5297 |  | 181.5728 |  | -0.12308 | 0.094274
0.14648 | 0.37063 |  | 117.5741 |  | -0.085861 | 0.064712
0.14668 | 0.18147 |  | 47.2681 |  | -0.04653 | 0.033789
0.14688 | -0.0098217 |  | -25.528 |  | -0.0061594 | 0.0020578
0.14707 | -0.19746 |  | -96.2684 |  | 0.033518 | -0.029212
0.14727 | -0.3785 |  | -161.4776 |  | 0.07305 | -0.06019
0.14746 | -0.53001 |  | -217.8906 |  | 0.1107 | -0.089789
0.14766 | -0.65726 |  | -261.9392 |  | 0.14707 | -0.11818
0.14785 | -0.74167 |  | -290.9264 |  | 0.18141 | -0.14503
0.14805 | -0.77898 |  | -302.1735 |  | 0.21199 | -0.16911
0.14824 | -0.76869 |  | -293.7685 |  | 0.24069 | -0.19143
0.14844 | -0.70508 |  | -266.6983 |  | 0.26532 | -0.21077
0.14863 | -0.60456 |  | -223.8133 |  | 0.28458 | -0.2257
0.14883 | -0.47276 |  | -168.5633 |  | 0.30102 | -0.23809
0.14902 | -0.33209 |  | -104.4629 |  | 0.31274 | -0.24724
0.14922 | -0.2133 |  | -34.42 |  | 0.31956 | -0.25235
0.14941 | -0.10631 |  | 37.8256 |  | 0.32237 | -0.25428
0.14961 | 0.089477 |  | 107.5356 |  | 0.31903 | -0.2516
0.1498 | 0.3989 |  | 171.2911 |  | 0.3114 | -0.24519
0.15 | 0.61532 |  | 226.2142 |  | 0.29923 | -0.23563
0.1502 | 0.71003 |  | 268.6915 |  | 0.28198 | -0.22195
0.15039 | 0.80984 |  | 295.6853 |  | 0.2625 | -0.20626
0.15059 | 0.84294 |  | 304.2561 |  | 0.2377 | -0.18695
0.15078 | 0.8094 |  | 292.4241 |  | 0.20787 | -0.16327
0.15098 | 0.7443 |  | 261.6836 |  | 0.17661 | -0.13835
0.15117 | 0.61556 |  | 215.2437 |  | 0.14151 | -0.11092
0.15137 | 0.46919 |  | 156.7341 |  | 0.1044 | -0.081672
0.15156 | 0.29755 |  | 89.9671 |  | 0.066966 | -0.052226
0.15176 | 0.10315 |  | 18.1939 |  | 0.02689 | -0.020718
0.15195 | -0.084111 |  | -54.3986 |  | -0.013521 | 0.011176
0.15215 | -0.27407 |  | -123.4541 |  | -0.053509 | 0.042392
0.15234 | -0.44178 |  | -185.723 |  | -0.093229 | 0.073436
0.15254 | -0.58558 |  | -237.5907 |  | -0.12983 | 0.10221
0.15273 | -0.69797 |  | -275.8188 |  | -0.16492 | 0.1295
0.15293 | -0.76161 |  | -297.9351 |  | -0.19882 | 0.15584
0.15313 | -0.78238 |  | -301.3032 |  | -0.22833 | 0.17897
0.15332 | -0.74844 |  | -285.1512 |  | -0.25551 | 0.20007
0.15352 | -0.66981 |  | -251.421 |  | -0.27886 | 0.21821
0.15371 | -0.55593 |  | -203.1757 |  | -0.29575 | 0.23131
0.15391 | -0.41541 |  | -143.9085 |  | -0.31057 | 0.24252
0.1541 | -0.27839 |  | -76.9825 |  | -0.32086 | 0.25066
0.1543 | -0.16507 |  | -5.5526 |  | -0.3247 | 0.25376
0.15449 | -0.043172 |  | 66.2111 |  | -0.32594 | 0.25433
0.15469 | 0.20001 |  | 133.9704 |  | -0.32105 | 0.25039
0.15488 | 0.50208 |  | 194.7224 |  | -0.3103 | 0.242
0.15508 | 0.66246 |  | 245.2229 |  | -0.29717 | 0.23152
0.15527 | 0.75111 |  | 281.9157 |  | -0.2789 | 0.21713
0.15547 | 0.8361 |  | 301.871 |  | -0.25633 | 0.19943
0.15566 | 0.83494 |  | 302.2934 |  | -0.23008 | 0.17866
0.15586 | 0.79005 |  | 282.5833 |  | -0.199 | 0.15407
0.15605 | 0.70312 |  | 245.1084 |  | -0.16604 | 0.12803
0.15625 | 0.56052 |  | 193.256 |  | -0.1308 | 0.10033
0.15645 | 0.40501 |  | 130.9801 |  | -0.092913 | 0.070512
0.15664 | 0.22032 |  | 61.7715 |  | -0.054372 | 0.039892
0.15684 | 0.027475 |  | -10.88 |  | -0.014032 | 0.0080855
0.15703 | -0.15975 |  | -82.4131 |  | 0.026152 | -0.02347
0.15723 | -0.3445 |  | -149.0752 |  | 0.064922 | -0.053916
0.15742 | -0.50203 |  | -207.6741 |  | 0.1039 | -0.084426
0.15762 | -0.63508 |  | -254.5212 |  | 0.14034 | -0.11322
0.15781 | -0.72936 |  | -286.7141 |  | 0.17444 | -0.13996
0.15801 | -0.77566 |  | -301.6568 |  | 0.20698 | -0.16522
0.1582 | -0.77561 |  | -297.1525 |  | 0.23522 | -0.1873
0.1584 | -0.7219 |  | -273.619 |  | 0.26059 | -0.20695
0.15859 | -0.62824 |  | -233.6705 |  | 0.28228 | -0.22379
0.15879 | -0.50187 |  | -180.6157 |  | 0.29832 | -0.23618
0.15898 | -0.36082 |  | -117.958 |  | 0.31103 | -0.24568
0.15918 | -0.23664 |  | -48.7643 |  | 0.31914 | -0.25194
0.15937 | -0.13114 |  | 23.433 |  | 0.32201 | -0.25418
0.15957 | 0.040643 |  | 93.9835 |  | 0.32106 | -0.25314
0.15977 | 0.33778 |  | 159.2094 |  | 0.31435 | -0.24765
0.15996 | 0.58479 |  | 216.2947 |  | 0.30239 | -0.23805
0.16016 | 0.69431 |  | 261.682 |  | 0.28674 | -0.22548
0.16035 | 0.79288 |  | 292.0549 |  | 0.26671 | -0.20976
0.16055 | 0.84451 |  | 304.4405 |  | 0.24315 | -0.19129
0.16074 | 0.81933 |  | 296.6762 |  | 0.21536 | -0.1693
0.16094 | 0.765 |  | 269.5658 |  | 0.18311 | -0.1438
0.16113 | 0.6492 |  | 225.9823 |  | 0.14903 | -0.11674
0.16133 | 0.50131 |  | 169.4831 |  | 0.1128 | -0.088291
0.16152 | 0.33469 |  | 103.9535 |  | 0.074649 | -0.058436
0.16172 | 0.14127 |  | 32.7713 |  | 0.035647 | -0.027538
0.16191 | -0.047559 |  | -40.0479 |  | -0.0055158 | 0.004738
0.16211 | -0.23694 |  | -110.0429 |  | -0.045867 | 0.036466
0.1623 | -0.41072 |  | -173.8998 |  | -0.083928 | 0.066428
0.1625 | -0.55857 |  | -228.1732 |  | -0.1221 | 0.095907
0.1627 | -0.67924 |  | -269.4103 |  | -0.15783 | 0.12387
0.16289 | -0.75314 |  | -295.0785 |  | -0.19131 | 0.15008
0.16309 | -0.78277 |  | -302.4379 |  | -0.22312 | 0.17481
0.16328 | -0.76019 |  | -290.0668 |  | -0.24986 | 0.19581
0.16348 | -0.68865 |  | -259.4549 |  | -0.27336 | 0.21385
0.16367 | -0.58092 |  | -213.6342 |  | -0.29291 | 0.22901
0.16387 | -0.44374 |  | -156.2878 |  | -0.30692 | 0.23996
0.16406 | -0.30447 |  | -90.7558 |  | -0.31837 | 0.24853
0.16426 | -0.18829 |  | -19.8804 |  | -0.32474 | 0.25361
0.16445 | -0.076056 |  | 52.2619 |  | -0.32547 | 0.25412
0.16465 | 0.14547 |  | 121.0247 |  | -0.32239 | 0.2514
0.16484 | 0.45732 |  | 183.312 |  | -0.31288 | 0.24408
0.16504 | 0.64099 |  | 236.1608 |  | -0.29917 | 0.23313
0.16523 | 0.72858 |  | 275.8362 |  | -0.28259 | 0.22003
0.16543 | 0.82533 |  | 299.3157 |  | -0.26075 | 0.20306
0.16562 | 0.83952 |  | 303.7739 |  | -0.23548 | 0.18292
0.16582 | 0.79965 |  | 287.9176 |  | -0.20577 | 0.15955
0.16602 | 0.72542 |  | 253.7221 |  | -0.17156 | 0.13253
0.16621 | 0.58792 |  | 204.4697 |  | -0.13713 | 0.10499
0.16641 | 0.4372 |  | 143.9409 |  | -0.10075 | 0.076528
0.1666 | 0.25855 |  | 75.8098 |  | -0.061577 | 0.045782
0.1668 | 0.064366 |  | 3.4234 |  | -0.022174 | 0.014501
0.16699 | -0.12212 |  | -68.7319 |  | 0.018661 | -0.017584
0.16719 | -0.30985 |  | -136.5842 |  | 0.058985 | -0.049325
0.16738 | -0.47255 |  | -197.0367 |  | 0.09658 | -0.078868
0.16758 | -0.61147 |  | -246.3961 |  | 0.13331 | -0.1076
0.16777 | -0.71467 |  | -281.6058 |  | 0.16816 | -0.13503
0.16797 | -0.76939 |  | -300.1416 |  | 0.20078 | -0.16038
0.16816 | -0.77998 |  | -299.5053 |  | 0.23122 | -0.18395
0.16836 | -0.73544 |  | -279.5125 |  | 0.25696 | -0.20417
0.16855 | -0.64893 |  | -242.4796 |  | 0.27821 | -0.22074
0.16875 | -0.52798 |  | -191.6936 |  | 0.29562 | -0.23403
0.16895 | -0.3857 |  | -130.7352 |  | 0.30905 | -0.24418
0.16914 | -0.25326 |  | -62.6782 |  | 0.31861 | -0.25159
0.16934 | -0.14633 |  | 9.2058 |  | 0.32279 | -0.25485
0.16953 | -0.0060917 |  | 80.4028 |  | 0.32183 | -0.25387
0.16973 | 0.26756 |  | 146.9191 |  | 0.31644 | -0.24938
0.16992 | 0.54673 |  | 205.8624 |  | 0.30526 | -0.24053
0.17012 | 0.6783 |  | 253.7855 |  | 0.28988 | -0.22827
0.17031 | 0.77292 |  | 287.3163 |  | 0.27165 | -0.21372
0.17051 | 0.84114 |  | 303.454 |  | 0.2488 | -0.19575
0.1707 | 0.82684 |  | 299.6173 |  | 0.22157 | -0.17417
0.1709 | 0.77759 |  | 276.0622 |  | 0.19055 | -0.14964
0.17109 | 0.67418 |  | 235.4705 |  | 0.15624 | -0.12247
0.17129 | 0.53077 |  | 181.2992 |  | 0.12041 | -0.094171
0.17148 | 0.3707 |  | 117.4126 |  | 0.082886 | -0.064828
0.17168 | 0.18096 |  | 47.1545 |  | 0.043802 | -0.034047
0.17188 | -0.0094932 |  | -25.621 |  | 0.0038215 | -0.0026227
0.17207 | -0.19921 |  | -96.4199 |  | -0.037423 | 0.02965
0.17227 | -0.37806 |  | -161.757 |  | -0.077131 | 0.060834
0.17246 | -0.53098 |  | -218.205 |  | -0.11382 | 0.089585
0.17266 | -0.65818 |  | -262.2103 |  | -0.15005 | 0.11765
0.17285 | -0.74129 |  | -291.0851 |  | -0.18461 | 0.14444
0.17305 | -0.77991 |  | -302.1824 |  | -0.21574 | 0.16902
0.17324 | -0.76806 |  | -293.7278 |  | -0.24425 | 0.19129
0.17344 | -0.70531 |  | -266.6404 |  | -0.26896 | 0.21029
0.17363 | -0.60495 |  | -223.7388 |  | -0.28869 | 0.22565
0.17383 | -0.47281 |  | -168.5208 |  | -0.30393 | 0.23752
0.17402 | -0.33349 |  | -104.3742 |  | -0.31557 | 0.2465
0.17422 | -0.21328 |  | -34.301 |  | -0.32318 | 0.25231
0.17441 | -0.10439 |  | 37.9034 |  | -0.32496 | 0.25381
0.17461 | 0.092553 |  | 107.6335 |  | -0.32164 | 0.25117
0.1748 | 0.39909 |  | 171.407 |  | -0.31459 | 0.24523
0.175 | 0.61387 |  | 226.3685 |  | -0.3021 | 0.23544
0.1752 | 0.71042 |  | 268.9168 |  | -0.2847 | 0.22184
0.17539 | 0.80903 |  | 295.7945 |  | -0.26475 | 0.20589
0.17559 | 0.84277 |  | 304.1743 |  | -0.24031 | 0.18666
0.17578 | 0.81067 |  | 292.3973 |  | -0.21062 | 0.16328
0.17598 | 0.74769 |  | 261.7235 |  | -0.17811 | 0.13741
0.17617 | 0.62015 |  | 215.1556 |  | -0.14356 | 0.11006
0.17637 | 0.46932 |  | 156.4414 |  | -0.10718 | 0.081472
0.17656 | 0.29597 |  | 89.4612 |  | -0.068798 | 0.051336
0.17676 | 0.10138 |  | 17.5707 |  | -0.029032 | 0.02
0.17695 | -0.086461 |  | -54.947 |  | 0.010894 | -0.01161
0.17715 | -0.27532 |  | -123.8469 |  | 0.051418 | -0.043285
0.17734 | -0.44371 |  | -185.9818 |  | 0.090542 | -0.07378
0.17754 | -0.58656 |  | -237.7462 |  | 0.12657 | -0.10239
0.17773 | -0.69838 |  | -275.9449 |  | 0.16197 | -0.1301
0.17793 | -0.76294 |  | -298.0935 |  | 0.19583 | -0.15638
0.17813 | -0.78313 |  | -301.5059 |  | 0.22573 | -0.17986
0.17832 | -0.74948 |  | -285.3184 |  | 0.25251 | -0.20069
0.17852 | -0.67025 |  | -251.4348 |  | 0.27504 | -0.21828
0.17871 | -0.55561 |  | -203.0255 |  | 0.29278 | -0.232
0.17891 | -0.41661 |  | -143.7294 |  | 0.30713 | -0.24296
0.1791 | -0.28436 |  | -76.8055 |  | 0.31735 | -0.2508
0.1793 | -0.17655 |  | -5.3302 |  | 0.32293 | -0.25488
0.17949 | -0.045118 |  | 66.3962 |  | 0.32327 | -0.25505
0.17969 | 0.2137 |  | 134.067 |  | 0.31792 | -0.25064
0.17988 | 0.50593 |  | 194.7478 |  | 0.30808 | -0.24258
0.18008 | 0.65691 |  | 245.1873 |  | 0.29409 | -0.2314
0.18027 | 0.7549 |  | 281.7877 |  | 0.27617 | -0.21706
0.18047 | 0.83525 |  | 301.6324 |  | 0.2542 | -0.19983
0.18066 | 0.83233 |  | 301.9941 |  | 0.22739 | -0.17872
0.18086 | 0.79251 |  | 282.2675 |  | 0.19693 | -0.15447
0.18105 | 0.70033 |  | 244.8087 |  | 0.1639 | -0.12832
0.18125 | 0.56034 |  | 192.9893 |  | 0.12807 | -0.10014
0.18145 | 0.40433 |  | 130.661 |  | 0.090772 | -0.070839
0.18164 | 0.21776 |  | 61.4088 |  | 0.051898 | -0.040304
0.18184 | 0.029412 |  | -11.2063 |  | 0.011235 | -0.00844
0.18203 | -0.16101 |  | -82.7147 |  | -0.028896 | 0.023051
0.18223 | -0.3449 |  | -149.3059 |  | -0.068764 | 0.054136
0.18242 | -0.50109 |  | -207.7539 |  | -0.10726 | 0.08429
0.18262 | -0.6359 |  | -254.49 |  | -0.14274 | 0.11227
0.18281 | -0.72791 |  | -286.6208 |  | -0.17775 | 0.13936
0.18301 | -0.77541 |  | -301.4936 |  | -0.21041 | 0.16483
0.1832 | -0.77488 |  | -296.9315 |  | -0.23898 | 0.18721
0.1834 | -0.72038 |  | -273.318 |  | -0.2647 | 0.20724
0.18359 | -0.62784 |  | -233.2698 |  | -0.28505 | 0.22324
0.18379 | -0.50025 |  | -180.1978 |  | -0.30107 | 0.23537
0.18398 | -0.3591 |  | -117.582 |  | -0.31438 | 0.24556
0.18418 | -0.23241 |  | -48.4503 |  | -0.32218 | 0.25179
0.18438 | -0.12659 |  | 23.6516 |  | -0.32529 | 0.25405
0.18457 | 0.039388 |  | 94.149 |  | -0.32383 | 0.25289
0.18477 | 0.33507 |  | 159.3263 |  | -0.31636 | 0.24688
0.18496 | 0.58584 |  | 216.364 |  | -0.30489 | 0.23761
0.18516 | 0.69531 |  | 261.6737 |  | -0.28923 | 0.22539
0.18535 | 0.7902 |  | 291.9274 |  | -0.26904 | 0.20956
0.18555 | 0.84394 |  | 304.3061 |  | -0.24563 | 0.19105
0.18574 | 0.82031 |  | 296.4881 |  | -0.21758 | 0.16885
0.18594 | 0.76238 |  | 269.1712 |  | -0.18539 | 0.14337
0.18613 | 0.64683 |  | 225.4427 |  | -0.15124 | 0.11638
0.18633 | 0.49941 |  | 168.9115 |  | -0.11469 | 0.087638
0.18652 | 0.33274 |  | 103.4517 |  | -0.076697 | 0.057757
0.18672 | 0.14124 |  | 32.4439 |  | -0.0378 | 0.02706
0.18691 | -0.047363 |  | -40.2123 |  | 0.0027502 | -0.0047711
0.18711 | -0.23693 |  | -110.1029 |  | 0.042615 | -0.036092
0.1873 | -0.41105 |  | -173.9016 |  | 0.081466 | -0.066687
0.1875 | -0.55878 |  | -228.1645 |  | 0.12002 | -0.096883
0.1877 | -0.67888 |  | -269.3737 |  | 0.15546 | -0.12475
0.18789 | -0.75292 |  | -294.9375 |  | 0.188 | -0.15032
0.18809 | -0.78189 |  | -302.1473 |  | 0.2191 | -0.17449
0.18828 | -0.75915 |  | -289.6711 |  | 0.24688 | -0.19611
0.18848 | -0.68764 |  | -259.0596 |  | 0.2703 | -0.2145
0.18867 | -0.57979 |  | -213.3003 |  | 0.28941 | -0.22932
0.18887 | -0.4434 |  | -155.9849 |  | 0.30436 | -0.24068
0.18906 | -0.30473 |  | -90.3872 |  | 0.3152 | -0.24909
0.18926 | -0.18943 |  | -19.4744 |  | 0.32134 | -0.25376
0.18945 | -0.076997 |  | 52.5815 |  | 0.32269 | -0.25449
0.18965 | 0.14513 |  | 121.311 |  | 0.31921 | -0.25149
0.18984 | 0.45735 |  | 183.5673 |  | 0.31039 | -0.24437
0.19004 | 0.644 |  | 236.3231 |  | 0.29669 | -0.23353
0.19023 | 0.72979 |  | 275.907 |  | 0.27947 | -0.21964
0.19043 | 0.8242 |  | 299.2428 |  | 0.2585 | -0.20301
0.19062 | 0.84155 |  | 303.6348 |  | 0.23271 | -0.18291
0.19082 | 0.80053 |  | 287.8336 |  | 0.20272 | -0.15916
0.19102 | 0.72608 |  | 253.6903 |  | 0.17017 | -0.13334
0.19121 | 0.58922 |  | 204.4509 |  | 0.13499 | -0.10559
0.19141 | 0.43652 |  | 143.8817 |  | 0.097369 | -0.076041
0.1916 | 0.2586 |  | 75.6924 |  | 0.059354 | -0.046139
0.1918 | 0.063936 |  | 3.3058 |  | 0.020025 | -0.015282
0.19199 | -0.1225 |  | -68.8117 |  | -0.021312 | 0.016945
0.19219 | -0.30993 |  | -136.6404 |  | -0.061331 | 0.048458
0.19238 | -0.47316 |  | -197.0498 |  | -0.099442 | 0.078419
0.19258 | -0.6107 |  | -246.3548 |  | -0.13665 | 0.10735
0.19277 | -0.71455 |  | -281.5467 |  | -0.1717 | 0.13461
0.19297 | -0.76953 |  | -300.1029 |  | -0.20384 | 0.15971
0.19316 | -0.7798 |  | -299.534 |  | -0.23297 | 0.1827
0.19336 | -0.73606 |  | -279.6154 |  | -0.25941 | 0.20324
0.19355 | -0.64901 |  | -242.5886 |  | -0.28187 | 0.22048
0.19375 | -0.52809 |  | -191.7307 |  | -0.29851 | 0.23345
0.19395 | -0.38608 |  | -130.6404 |  | -0.31165 | 0.24345
0.19414 | -0.25415 |  | -62.4421 |  | -0.32132 | 0.25076
0.19434 | -0.14605 |  | 9.5143 |  | -0.32463 | 0.25355
0.19453 | -0.0040075 |  | 80.7231 |  | -0.3236 | 0.25261
0.19473 | 0.26935 |  | 147.1857 |  | -0.31847 | 0.24829
0.19492 | 0.5506 |  | 206.0677 |  | -0.30753 | 0.23971
0.19512 | 0.67975 |  | 253.9993 |  | -0.29261 | 0.22788
0.19531 | 0.77193 |  | 287.4857 |  | -0.27359 | 0.21292
0.19551 | 0.8437 |  | 303.5642 |  | -0.25012 | 0.19447
0.1957 | 0.82774 |  | 299.7641 |  | -0.2229 | 0.17284
0.1959 | 0.77898 |  | 276.1673 |  | -0.19159 | 0.14816
0.19609 | 0.67565 |  | 235.4714 |  | -0.15804 | 0.1215
0.19629 | 0.52811 |  | 181.2136 |  | -0.12278 | 0.093654
0.19648 | 0.36944 |  | 117.2228 |  | -0.084212 | 0.063715
0.19668 | 0.17965 |  | 46.8883 |  | -0.044479 | 0.032242
0.19687 | -0.011099 |  | -25.9707 |  | -0.0051757 | 0.00098879
0.19707 | -0.19965 |  | -96.8235 |  | 0.035287 | -0.030592
0.19727 | -0.37954 |  | -162.1206 |  | 0.074878 | -0.061735
0.19746 | -0.53161 |  | -218.5105 |  | 0.11169 | -0.090767
0.19766 | -0.65888 |  | -262.4543 |  | 0.14798 | -0.11914
0.19785 | -0.74193 |  | -291.29 |  | 0.18278 | -0.14634
0.19805 | -0.77993 |  | -302.3795 |  | 0.21402 | -0.17071
0.19824 | -0.76879 |  | -293.8627 |  | 0.24217 | -0.19278
0.19844 | -0.7052 |  | -266.6704 |  | 0.26649 | -0.21172
0.19863 | -0.60479 |  | -223.639 |  | 0.28629 | -0.22697
0.19883 | -0.47324 |  | -168.2757 |  | 0.30174 | -0.23892
0.19902 | -0.33598 |  | -104.0107 |  | 0.31353 | -0.24786
0.19922 | -0.22013 |  | -33.9097 |  | 0.3216 | -0.25389
0.19941 | -0.11053 |  | 38.2249 |  | 0.32346 | -0.25534
0.19961 | 0.094804 |  | 107.8931 |  | 0.32011 | -0.25249
0.1998 | 0.40763 |  | 171.5999 |  | 0.31298 | -0.24659
0.2 | 0.61768 |  | 226.5002 |  | 0.30026 | -0.23651
0.2002 | 0.71038 |  | 269.0637 |  | 0.28354 | -0.22312
0.20039 | 0.8127 |  | 295.995 |  | 0.26343 | -0.20721
0.20059 | 0.84508 |  | 304.4112 |  | 0.23839 | -0.18746
0.20078 | 0.80907 |  | 292.5207 |  | 0.20939 | -0.16448
0.20098 | 0.74452 |  | 261.6924 |  | 0.17697 | -0.13899
0.20117 | 0.61666 |  | 215.1351 |  | 0.14207 | -0.11137
0.20137 | 0.46897 |  | 156.488 |  | 0.10552 | -0.08258
0.20156 | 0.29695 |  | 89.5551 |  | 0.067038 | -0.052502
0.20176 | 0.10241 |  | 17.6964 |  | 0.027206 | -0.021214
0.20195 | -0.084901 |  | -54.8845 |  | -0.013094 | 0.010516
0.20215 | -0.27467 |  | -123.8407 |  | -0.053278 | 0.042004
0.20234 | -0.44259 |  | -185.9754 |  | -0.09245 | 0.072555
0.20254 | -0.58598 |  | -237.7641 |  | -0.1292 | 0.10146
0.20273 | -0.69838 |  | -275.9143 |  | -0.16425 | 0.12879
0.20293 | -0.76196 |  | -297.9449 |  | -0.19806 | 0.15506
0.20312 | -0.78248 |  | -301.2617 |  | -0.22824 | 0.17886
0.20332 | -0.7486 |  | -285.0518 |  | -0.25464 | 0.19941
0.20352 | -0.66943 |  | -251.2656 |  | -0.27779 | 0.21732
0.20371 | -0.55523 |  | -202.937 |  | -0.29598 | 0.23138
0.20391 | -0.41433 |  | -143.5948 |  | -0.30941 | 0.24172
0.2041 | -0.27688 |  | -76.5747 |  | -0.31944 | 0.24947
0.2043 | -0.16471 |  | -5.0485 |  | -0.32501 | 0.25369
0.20449 | -0.04316 |  | 66.6259 |  | -0.32498 | 0.25368
0.20469 | 0.20209 |  | 134.2323 |  | -0.32005 | 0.24974
0.20488 | 0.503 |  | 194.9259 |  | -0.31044 | 0.24192
0.20508 | 0.66106 |  | 245.4038 |  | -0.29599 | 0.23056
0.20527 | 0.75139 |  | 282.0162 |  | -0.27737 | 0.216
0.20547 | 0.83603 |  | 301.7728 |  | -0.25522 | 0.19833
0.20566 | 0.83457 |  | 301.9704 |  | -0.22901 | 0.17762
0.20586 | 0.79024 |  | 282.1324 |  | -0.19862 | 0.15378
0.20605 | 0.70027 |  | 244.6182 |  | -0.16529 | 0.12734
0.20625 | 0.55774 |  | 192.7455 |  | -0.12956 | 0.099102
0.20645 | 0.40392 |  | 130.3787 |  | -0.091974 | 0.069524
0.20664 | 0.21906 |  | 61.0715 |  | -0.053049 | 0.038939
0.20684 | 0.026882 |  | -11.5836 |  | -0.013064 | 0.0076152
0.20703 | -0.16092 |  | -83.0731 |  | 0.026819 | -0.023862
0.20723 | -0.3458 |  | -149.6266 |  | 0.066404 | -0.054992
0.20742 | -0.50265 |  | -208.0196 |  | 0.10505 | -0.085206
0.20762 | -0.63566 |  | -254.6816 |  | 0.14144 | -0.11383
0.20781 | -0.72926 |  | -286.76 |  | 0.17582 | -0.14078
0.20801 | -0.77542 |  | -301.6084 |  | 0.20757 | -0.16569
0.2082 | -0.77519 |  | -297.0654 |  | 0.23642 | -0.18815
0.2084 | -0.72124 |  | -273.4918 |  | 0.2619 | -0.20786
0.20859 | -0.62752 |  | -233.4142 |  | 0.28233 | -0.22395
0.20879 | -0.5003 |  | -180.1812 |  | 0.29932 | -0.23681
0.20898 | -0.35829 |  | -117.3949 |  | 0.31252 | -0.24677
0.20918 | -0.23352 |  | -48.208 |  | 0.31945 | -0.25233
0.20938 | -0.13147 |  | 23.9337 |  | 0.32244 | -0.25429
0.20957 | 0.036741 |  | 94.4653 |  | 0.32155 | -0.2533
0.20977 | 0.34068 |  | 159.6561 |  | 0.31446 | -0.2476
0.20996 | 0.59008 |  | 216.7478 |  | 0.30305 | -0.23834
0.21016 | 0.69315 |  | 262.0803 |  | 0.28763 | -0.22614
0.21035 | 0.79473 |  | 292.2675 |  | 0.26756 | -0.21017
0.21055 | 0.84706 |  | 304.5185 |  | 0.24361 | -0.19126
0.21074 | 0.81789 |  | 296.6115 |  | 0.21504 | -0.16889
0.21094 | 0.76432 |  | 269.3352 |  | 0.1834 | -0.14367
0.21113 | 0.64631 |  | 225.647 |  | 0.1498 | -0.11706
0.21133 | 0.49847 |  | 169.0197 |  | 0.11292 | -0.088365
0.21152 | 0.3335 |  | 103.417 |  | 0.074819 | -0.058326
0.21172 | 0.14017 |  | 32.2758 |  | 0.035827 | -0.027464
0.21191 | -0.047349 |  | -40.464 |  | -0.0055339 | 0.004838
0.21211 | -0.23775 |  | -110.3729 |  | -0.046088 | 0.036604
0.2123 | -0.41128 |  | -174.1002 |  | -0.084134 | 0.06652
0.2125 | -0.55865 |  | -228.2452 |  | -0.12152 | 0.095729
0.2127 | -0.67958 |  | -269.3894 |  | -0.15759 | 0.12389
0.21289 | -0.75234 |  | -294.9479 |  | -0.19154 | 0.15042
0.21309 | -0.78248 |  | -302.2656 |  | -0.22281 | 0.17485
0.21328 | -0.75963 |  | -289.8662 |  | -0.25017 | 0.19611
0.21348 | -0.68761 |  | -259.1829 |  | -0.27367 | 0.21431
0.21367 | -0.58 |  | -213.353 |  | -0.29189 | 0.22859
0.21387 | -0.44228 |  | -155.9871 |  | -0.30615 | 0.2395
0.21406 | -0.30492 |  | -90.4171 |  | -0.31874 | 0.24885
0.21426 | -0.1924 |  | -19.5855 |  | -0.32534 | 0.25418
0.21445 | -0.078098 |  | 52.5184 |  | -0.32527 | 0.25432
0.21465 | 0.15117 |  | 121.3055 |  | -0.32156 | 0.25094
0.21484 | 0.45964 |  | 183.549 |  | -0.31231 | 0.24361
0.21504 | 0.63868 |  | 236.2661 |  | -0.29865 | 0.23298
0.21523 | 0.73179 |  | 275.8124 |  | -0.28236 | 0.22013
0.21543 | 0.82569 |  | 299.1682 |  | -0.26104 | 0.20341
0.21563 | 0.83847 |  | 303.5535 |  | -0.23491 | 0.18254
0.21582 | 0.80053 |  | 287.6713 |  | -0.20472 | 0.15879
0.21602 | 0.72348 |  | 253.4361 |  | -0.17158 | 0.13267
0.21621 | 0.58902 |  | 204.1575 |  | -0.13723 | 0.10516
0.21641 | 0.43736 |  | 143.5675 |  | -0.10046 | 0.076353
0.2166 | 0.25688 |  | 75.3847 |  | -0.061361 | 0.045677
0.2168 | 0.065209 |  | 3.0702 |  | -0.021803 | 0.014393
0.21699 | -0.12337 |  | -69.0398 |  | 0.01843 | -0.017235
0.21719 | -0.31071 |  | -136.8836 |  | 0.058954 | -0.049126
0.21738 | -0.47288 |  | -197.2207 |  | 0.097487 | -0.079387
0.21758 | -0.61224 |  | -246.461 |  | 0.13354 | -0.10772
0.21777 | -0.71407 |  | -281.5917 |  | 0.16815 | -0.13478
0.21797 | -0.7697 |  | -300.0606 |  | 0.20075 | -0.16018
0.21816 | -0.7798 |  | -299.3951 |  | 0.23056 | -0.18346
0.21836 | -0.73508 |  | -279.3897 |  | 0.25719 | -0.20421
0.21855 | -0.64906 |  | -242.3157 |  | 0.27901 | -0.22129
0.21875 | -0.52759 |  | -191.4161 |  | 0.29553 | -0.234
0.21895 | -0.38743 |  | -130.2905 |  | 0.30822 | -0.24358
0.21914 | -0.25799 |  | -62.1466 |  | 0.31758 | -0.25067
0.21934 | -0.14778 |  | 9.6881 |  | 0.32222 | -0.25416
0.21953 | 0.0014938 |  | 80.8222 |  | 0.32156 | -0.25359
0.21973 | 0.27241 |  | 147.2372 |  | 0.31594 | -0.24881
0.21992 | 0.54707 |  | 206.0924 |  | 0.30482 | -0.23979
0.22012 | 0.6825 |  | 254.0097 |  | 0.2895 | -0.22768
0.22031 | 0.77215 |  | 287.42 |  | 0.27087 | -0.213
0.22051 | 0.84152 |  | 303.4326 |  | 0.24814 | -0.19518
0.2207 | 0.82979 |  | 299.5659 |  | 0.22116 | -0.1738
0.2209 | 0.77623 |  | 275.8909 |  | 0.18937 | -0.14874
0.22109 | 0.67615 |  | 235.184 |  | 0.15537 | -0.1218
0.22129 | 0.52945 |  | 180.8941 |  | 0.12023 | -0.093967
0.22148 | 0.36688 |  | 116.8984 |  | 0.081826 | -0.064066
0.22168 | 0.18054 |  | 46.6629 |  | 0.042698 | -0.03315
0.22187 | -0.011966 |  | -26.1352 |  | 0.0029875 | -0.0018447
0.22207 | -0.20064 |  | -97.0019 |  | -0.038097 | 0.030137
0.22227 | -0.37934 |  | -162.2786 |  | -0.077107 | 0.060824
0.22246 | -0.53252 |  | -218.6242 |  | -0.11493 | 0.090368
0.22266 | -0.65835 |  | -262.5188 |  | -0.15152 | 0.11899
0.22285 | -0.74246 |  | -291.2794 |  | -0.18483 | 0.14507
0.22305 | -0.77989 |  | -302.272 |  | -0.21693 | 0.16976
0.22324 | -0.76801 |  | -293.6697 |  | -0.24552 | 0.19211
0.22344 | -0.70527 |  | -266.4253 |  | -0.26891 | 0.21047
0.22363 | -0.60407 |  | -223.3986 |  | -0.28982 | 0.22653
0.22383 | -0.47306 |  | -168.0648 |  | -0.30543 | 0.2387
0.22402 | -0.3352 |  | -103.8147 |  | -0.31584 | 0.24672
0.22422 | -0.22011 |  | -33.6936 |  | -0.32396 | 0.25271
0.22441 | -0.11039 |  | 38.4495 |  | -0.32606 | 0.25449
0.22461 | 0.099873 |  | 108.0486 |  | -0.32241 | 0.25174
0.2248 | 0.40736 |  | 171.7524 |  | -0.31537 | 0.24589
0.225 | 0.61277 |  | 226.6921 |  | -0.30278 | 0.23594
0.2252 | 0.71294 |  | 269.1162 |  | -0.28576 | 0.22252
0.22539 | 0.81083 |  | 295.7995 |  | -0.26542 | 0.20635
0.22559 | 0.83997 |  | 304.0143 |  | -0.24029 | 0.18655
0.22578 | 0.81068 |  | 292.0643 |  | -0.21144 | 0.16376
0.22598 | 0.74567 |  | 261.2697 |  | -0.17932 | 0.13842
0.22617 | 0.61853 |  | 214.7025 |  | -0.14426 | 0.11081
0.22637 | 0.4691 |  | 156.0537 |  | -0.10828 | 0.082291
0.22656 | 0.2949 |  | 89.1036 |  | -0.069824 | 0.052018
0.22676 | 0.10276 |  | 17.2422 |  | -0.029076 | 0.020073
0.22695 | -0.086375 |  | -55.2333 |  | 0.010271 | -0.011162
0.22715 | -0.27526 |  | -124.1329 |  | 0.049716 | -0.042188
0.22734 | -0.44306 |  | -186.2426 |  | 0.089456 | -0.07311
0.22754 | -0.58778 |  | -237.9787 |  | 0.12622 | -0.10214
0.22773 | -0.69831 |  | -276.1411 |  | 0.16121 | -0.12965
0.22793 | -0.76294 |  | -298.1219 |  | 0.1946 | -0.15561
0.22812 | -0.78279 |  | -301.3096 |  | 0.22438 | -0.1789
0.22832 | -0.74809 |  | -284.9957 |  | 0.25135 | -0.19989
0.22852 | -0.6697 |  | -251.0869 |  | 0.27412 | -0.2177
0.22871 | -0.55486 |  | -202.7361 |  | 0.29179 | -0.23137
0.22891 | -0.41654 |  | -143.4874 |  | 0.30646 | -0.24226
0.2291 | -0.28295 |  | -76.525 |  | 0.3161 | -0.24967
0.2293 | -0.17131 |  | -4.9856 |  | 0.32053 | -0.25306
0.22949 | -0.043366 |  | 66.804 |  | 0.32199 | -0.25376
0.22969 | 0.20857 |  | 134.4997 |  | 0.31746 | -0.25011
0.22988 | 0.50854 |  | 195.1722 |  | 0.30665 | -0.24159
0.23008 | 0.66404 |  | 245.6472 |  | 0.29275 | -0.23026
0.23027 | 0.75177 |  | 282.2347 |  | 0.27477 | -0.21599
0.23047 | 0.83673 |  | 301.9382 |  | 0.25218 | -0.19832
0.23066 | 0.83653 |  | 302.1467 |  | 0.22617 | -0.17773
0.23086 | 0.79035 |  | 282.3281 |  | 0.19576 | -0.15376
0.23105 | 0.70163 |  | 244.8181 |  | 0.1616 | -0.1267
0.23125 | 0.55913 |  | 192.9252 |  | 0.12628 | -0.098678
0.23145 | 0.40328 |  | 130.4726 |  | 0.08913 | -0.069733
0.23164 | 0.21849 |  | 61.0513 |  | 0.049948 | -0.038983
0.23184 | 0.025544 |  | -11.7394 |  | 0.010182 | -0.0075222
0.23203 | -0.16202 |  | -83.3114 |  | -0.030782 | 0.024515
0.23223 | -0.34613 |  | -149.8852 |  | -0.070883 | 0.05604
0.23242 | -0.50323 |  | -208.2799 |  | -0.10799 | 0.08518
0.23262 | -0.63613 |  | -254.8825 |  | -0.14434 | 0.11332
0.23281 | -0.72963 |  | -286.8934 |  | -0.17936 | 0.14068
0.23301 | -0.77568 |  | -301.6693 |  | -0.21117 | 0.16576
0.2332 | -0.77546 |  | -297.0163 |  | -0.24064 | 0.18863
0.2334 | -0.72122 |  | -273.3831 |  | -0.26595 | 0.20821
0.23359 | -0.62748 |  | -233.266 |  | -0.28567 | 0.22355
0.23379 | -0.50126 |  | -180.0629 |  | -0.30214 | 0.2362
0.23398 | -0.36001 |  | -117.3145 |  | -0.31517 | 0.24638
0.23418 | -0.23219 |  | -48.0431 |  | -0.3235 | 0.25281
0.23438 | -0.12276 |  | 24.0861 |  | -0.32667 | 0.25508
0.23457 | 0.042517 |  | 94.542 |  | -0.32422 | 0.25314
0.23477 | 0.33594 |  | 159.7014 |  | -0.31734 | 0.24756
0.23496 | 0.59112 |  | 216.7078 |  | -0.30585 | 0.2385
0.23516 | 0.69651 |  | 262.0304 |  | -0.28965 | 0.22576
0.23535 | 0.78997 |  | 292.2584 |  | -0.27034 | 0.21044
0.23555 | 0.84785 |  | 304.4248 |  | -0.24679 | 0.19194
0.23574 | 0.81867 |  | 296.4407 |  | -0.2179 | 0.1692
0.23594 | 0.76146 |  | 269.1554 |  | -0.18618 | 0.14408
0.23613 | 0.64702 |  | 225.4349 |  | -0.152 | 0.11702
0.23633 | 0.49674 |  | 168.8334 |  | -0.11489 | 0.087877
0.23652 | 0.33263 |  | 103.2691 |  | -0.077217 | 0.058198
0.23672 | 0.13991 |  | 32.0924 |  | -0.038419 | 0.02761
0.23691 | -0.049185 |  | -40.6813 |  | 0.002078 | -0.0042204
0.23711 | -0.23783 |  | -110.596 |  | 0.042097 | -0.035839
0.2373 | -0.41237 |  | -174.3194 |  | 0.081521 | -0.066804
0.2375 | -0.55879 |  | -228.42 |  | 0.11927 | -0.096487
0.2377 | -0.67952 |  | -269.4813 |  | 0.15437 | -0.12399
0.23789 | -0.75302 |  | -294.9376 |  | 0.1879 | -0.15003
0.23809 | -0.78171 |  | -302.1323 |  | 0.21852 | -0.17415
0.23828 | -0.75964 |  | -289.6544 |  | 0.24611 | -0.19566
0.23848 | -0.68729 |  | -258.996 |  | 0.27046 | -0.21462
0.23867 | -0.58018 |  | -213.2004 |  | 0.28893 | -0.22909
0.23887 | -0.44337 |  | -155.7487 |  | 0.30348 | -0.23991
0.23906 | -0.30379 |  | -90.0132 |  | 0.31482 | -0.24852
0.23926 | -0.1865 |  | -19.0828 |  | 0.32038 | -0.25285
0.23945 | -0.072915 |  | 52.9715 |  | 0.32186 | -0.2536
0.23965 | 0.14282 |  | 121.6721 |  | 0.3188 | -0.25101
0.23984 | 0.45543 |  | 183.8959 |  | 0.30959 | -0.24359
0.24004 | 0.64682 |  | 236.6709 |  | 0.29622 | -0.23285
0.24023 | 0.72931 |  | 276.287 |  | 0.27893 | -0.21922
0.24043 | 0.82612 |  | 299.5869 |  | 0.25731 | -0.20215
0.24063 | 0.84376 |  | 303.8151 |  | 0.23161 | -0.1819
0.24082 | 0.79891 |  | 287.7855 |  | 0.20203 | -0.15849
0.24102 | 0.727 |  | 253.4129 |  | 0.16948 | -0.13277
0.24121 | 0.58833 |  | 204.0157 |  | 0.1343 | -0.10517
0.24141 | 0.43379 |  | 143.3734 |  | 0.096605 | -0.075509
0.2416 | 0.25768 |  | 75.1653 |  | 0.05783 | -0.044892
0.2418 | 0.063083 |  | 2.7911 |  | 0.018493 | -0.013928
0.24199 | -0.12362 |  | -69.3245 |  | -0.022259 | 0.017908
0.24219 | -0.31134 |  | -137.0585 |  | -0.062169 | 0.049219
0.24238 | -0.47361 |  | -197.3181 |  | -0.1 | 0.079089
0.24258 | -0.61118 |  | -246.5045 |  | -0.13752 | 0.1083
0.24277 | -0.71479 |  | -281.54 |  | -0.17311 | 0.13593
0.24297 | -0.76879 |  | -299.9813 |  | -0.20524 | 0.1611
0.24316 | -0.77965 |  | -299.3249 |  | -0.23453 | 0.1839
0.24336 | -0.73519 |  | -279.3384 |  | -0.26034 | 0.204
0.24355 | -0.64836 |  | -242.3363 |  | -0.28205 | 0.22079
0.24375 | -0.52841 |  | -191.518 |  | -0.29977 | 0.2343
0.24395 | -0.38616 |  | -130.3773 |  | -0.31355 | 0.24496
0.24414 | -0.2543 |  | -62.0324 |  | -0.32239 | 0.25188
0.24434 | -0.14472 |  | 10.0041 |  | -0.326 | 0.25463
0.24453 | -0.00135 |  | 81.175 |  | -0.32511 | 0.25388
0.24473 | 0.27044 |  | 147.5469 |  | -0.31923 | 0.24911
0.24492 | 0.55178 |  | 206.3302 |  | -0.30867 | 0.24061
0.24512 | 0.68111 |  | 254.1928 |  | -0.29424 | 0.22925
0.24531 | 0.77027 |  | 287.5701 |  | -0.27506 | 0.21425
0.24551 | 0.84339 |  | 303.5313 |  | -0.25155 | 0.19566
0.2457 | 0.82766 |  | 299.5802 |  | -0.22423 | 0.17397
0.2459 | 0.77647 |  | 275.7828 |  | -0.19274 | 0.14915
0.24609 | 0.6757 |  | 235.0125 |  | -0.1591 | 0.12255
0.24629 | 0.52808 |  | 180.736 |  | -0.12368 | 0.094593
0.24648 | 0.36827 |  | 116.6864 |  | -0.085829 | 0.064779
0.24668 | 0.17917 |  | 46.3554 |  | -0.046717 | 0.033931
0.24688 | -0.012089 |  | -26.4795 |  | -0.0061735 | 0.0021547
0.24707 | -0.20041 |  | -97.2895 |  | 0.034142 | -0.029653
0.24727 | -0.3809 |  | -162.5114 |  | 0.072817 | -0.060198
0.24746 | -0.5324 |  | -218.829 |  | 0.11089 | -0.089847
0.24766 | -0.65909 |  | -262.664 |  | 0.14687 | -0.1181
0.24785 | -0.74283 |  | -291.3538 |  | 0.18056 | -0.14454
0.24805 | -0.77973 |  | -302.2654 |  | 0.2123 | -0.16923
0.24824 | -0.76838 |  | -293.5975 |  | 0.24046 | -0.19135
0.24844 | -0.70479 |  | -266.3631 |  | 0.26491 | -0.21036
0.24863 | -0.60435 |  | -223.3861 |  | 0.28491 | -0.2258
0.24883 | -0.47341 |  | -168.0778 |  | 0.30008 | -0.23759
0.24902 | -0.33432 |  | -103.8718 |  | 0.31209 | -0.24658
0.24922 | -0.21402 |  | -33.7717 |  | 0.31956 | -0.25225
0.24941 | -0.10006 |  | 38.4562 |  | 0.32098 | -0.25347
0.24961 | 0.096405 |  | 108.1845 |  | 0.31878 | -0.25128
0.2498 | 0.39608 |  | 171.9589 |  | 0.31151 | -0.2454
0.25 | 0.61815 |  | 226.8754 |  | 0.2979 | -0.23482
0.2502 | 0.71656 |  | 269.3204 |  | 0.28175 | -0.22159
0.25039 | 0.80679 |  | 296.0842 |  | 0.26153 | -0.20558
0.25059 | 0.84652 |  | 304.2671 |  | 0.2363 | -0.18581
0.25078 | 0.81246 |  | 292.2051 |  | 0.2081 | -0.1634
0.25098 | 0.74347 |  | 261.3234 |  | 0.17535 | -0.13779
0.25117 | 0.61951 |  | 214.7342 |  | 0.1402 | -0.10988
0.25137 | 0.46586 |  | 156.09 |  | 0.1039 | -0.081143
0.25156 | 0.29379 |  | 89.1376 |  | 0.064991 | -0.050809
0.25176 | 0.10136 |  | 17.2504 |  | 0.025927 | -0.019895
0.25195 | -0.08788 |  | -55.2837 |  | -0.013784 | 0.011333
0.25215 | -0.27503 |  | -124.2121 |  | -0.054921 | 0.043331
0.25234 | -0.44469 |  | -186.3292 |  | -0.094056 | 0.07408
0.25254 | -0.587 |  | -238.0313 |  | -0.13095 | 0.10304
0.25273 | -0.69824 |  | -276.1363 |  | -0.16646 | 0.13068
0.25293 | -0.76323 |  | -298.1335 |  | -0.1993 | 0.15628
0.25312 | -0.78185 |  | -301.3301 |  | -0.22944 | 0.17975
0.25332 | -0.74876 |  | -284.9629 |  | -0.25607 | 0.20052
0.25352 | -0.66895 |  | -250.9639 |  | -0.27854 | 0.21808
0.25371 | -0.55469 |  | -202.4897 |  | -0.2975 | 0.23259
0.25391 | -0.41736 |  | -143.1226 |  | -0.31143 | 0.24328
0.2541 | -0.28589 |  | -76.0597 |  | -0.3206 | 0.25042
0.2543 | -0.17808 |  | -4.5665 |  | -0.32619 | 0.25453
0.25449 | -0.0408 |  | 67.0723 |  | -0.32615 | 0.25459
0.25469 | 0.22024 |  | 134.6935 |  | -0.32099 | 0.25063
0.25488 | 0.51041 |  | 195.2968 |  | -0.31197 | 0.24315
0.25508 | 0.66117 |  | 245.6915 |  | -0.29756 | 0.23178
0.25527 | 0.75417 |  | 282.2497 |  | -0.27891 | 0.21724
0.25547 | 0.83653 |  | 301.9058 |  | -0.25671 | 0.19974
0.25566 | 0.83561 |  | 302.0022 |  | -0.22981 | 0.17851
0.25586 | 0.79014 |  | 282.0702 |  | -0.19965 | 0.15453
0.25605 | 0.69932 |  | 244.494 |  | -0.16635 | 0.12829
0.25625 | 0.55765 |  | 192.5757 |  | -0.13038 | 0.10003
0.25645 | 0.40119 |  | 130.1713 |  | -0.093454 | 0.070748
0.25664 | 0.21779 |  | 60.7999 |  | -0.05413 | 0.039748
0.25684 | 0.026276 |  | -11.9821 |  | -0.013592 | 0.0079497
0.25703 | -0.1628 |  | -83.5643 |  | 0.026018 | -0.023278
0.25723 | -0.34617 |  | -150.1719 |  | 0.065652 | -0.054406
0.25742 | -0.50386 |  | -208.5617 |  | 0.10401 | -0.084527
0.25762 | -0.63669 |  | -255.0938 |  | 0.14035 | -0.11308
0.25781 | -0.72929 |  | -286.9482 |  | 0.17489 | -0.13999
0.25801 | -0.77578 |  | -301.5861 |  | 0.20675 | -0.16485
0.2582 | -0.77475 |  | -296.9217 |  | 0.23588 | -0.18768
0.2584 | -0.72083 |  | -273.2985 |  | 0.26096 | -0.20733
0.25859 | -0.62677 |  | -233.1508 |  | 0.28142 | -0.22312
0.25879 | -0.49886 |  | -179.8179 |  | 0.29847 | -0.23604
0.25898 | -0.35551 |  | -116.9403 |  | 0.31118 | -0.24595
0.25918 | -0.22415 |  | -47.7326 |  | 0.31884 | -0.25192
0.25938 | -0.11551 |  | 24.3577 |  | 0.32227 | -0.25414
0.25957 | 0.041303 |  | 94.8794 |  | 0.3204 | -0.25245
0.25977 | 0.32461 |  | 160.0369 |  | 0.3133 | -0.2468
0.25996 | 0.58239 |  | 216.968 |  | 0.30237 | -0.23794
0.26016 | 0.69887 |  | 262.161 |  | 0.2868 | -0.2256
0.26035 | 0.78985 |  | 292.2464 |  | 0.26676 | -0.20976
0.26055 | 0.84413 |  | 304.341 |  | 0.24259 | -0.19074
0.26074 | 0.81895 |  | 296.2767 |  | 0.2141 | -0.16822
0.26094 | 0.76063 |  | 268.8432 |  | 0.18262 | -0.14311
0.26113 | 0.64717 |  | 224.9983 |  | 0.1484 | -0.11618
0.26133 | 0.49747 |  | 168.362 |  | 0.11192 | -0.087584
0.26152 | 0.3321 |  | 102.8579 |  | 0.074514 | -0.058094
0.26172 | 0.14092 |  | 31.7829 |  | 0.03511 | -0.027143
0.26191 | -0.049478 |  | -40.992 |  | -0.0061817 | 0.0053039
0.26211 | -0.23782 |  | -110.9945 |  | -0.046635 | 0.037095
0.2623 | -0.41282 |  | -174.7879 |  | -0.085333 | 0.06734
0.2625 | -0.56079 |  | -228.8577 |  | -0.12249 | 0.096415
0.2627 | -0.6796 |  | -269.7453 |  | -0.15817 | 0.12421
0.26289 | -0.75328 |  | -294.9668 |  | -0.1922 | 0.15063
0.26309 | -0.78151 |  | -301.9785 |  | -0.22344 | 0.17506
0.26328 | -0.75887 |  | -289.455 |  | -0.25135 | 0.19678
0.26348 | -0.68737 |  | -258.8364 |  | -0.27454 | 0.21493
0.26367 | -0.5793 |  | -213.0842 |  | -0.2924 | 0.22889
0.26387 | -0.44308 |  | -155.7116 |  | -0.30765 | 0.2403
0.26406 | -0.30523 |  | -90.0296 |  | -0.31919 | 0.24928
0.26426 | -0.18858 |  | -19.0851 |  | -0.32494 | 0.25394
0.26445 | -0.068168 |  | 52.9838 |  | -0.32622 | 0.25473
0.26465 | 0.15137 |  | 121.7159 |  | -0.32215 | 0.25148
0.26484 | 0.44839 |  | 183.9388 |  | -0.31268 | 0.24394
0.26504 | 0.64053 |  | 236.5998 |  | -0.29969 | 0.23368
0.26523 | 0.73543 |  | 276.0956 |  | -0.28287 | 0.22036
0.26543 | 0.82236 |  | 299.3404 |  | -0.26125 | 0.20319
0.26562 | 0.84243 |  | 303.5048 |  | -0.23492 | 0.18251
0.26582 | 0.8013 |  | 287.3997 |  | -0.20516 | 0.15892
0.26602 | 0.72126 |  | 253.0092 |  | -0.17267 | 0.1332
0.26621 | 0.58944 |  | 203.6191 |  | -0.13738 | 0.10543
0.26641 | 0.43622 |  | 142.9742 |  | -0.10035 | 0.076089
0.2666 | 0.25749 |  | 74.784 |  | -0.061869 | 0.045657
0.2668 | 0.063764 |  | 2.4711 |  | -0.021783 | 0.014221
0.26699 | -0.12565 |  | -69.5963 |  | 0.01846 | -0.017354
0.26719 | -0.31167 |  | -137.3496 |  | 0.058058 | -0.048489
0.26738 | -0.47504 |  | -197.5913 |  | 0.096852 | -0.078969
0.26758 | -0.61267 |  | -246.7298 |  | 0.13357 | -0.10782
0.26777 | -0.71481 |  | -281.734 |  | 0.16832 | -0.13487
0.26797 | -0.77006 |  | -300.0439 |  | 0.20081 | -0.16021
0.26816 | -0.77875 |  | -299.1886 |  | 0.22996 | -0.18311
0.26836 | -0.73449 |  | -278.9973 |  | 0.25668 | -0.20384
0.26855 | -0.64753 |  | -241.8605 |  | 0.27866 | -0.22107
0.26875 | -0.52677 |  | -191.0285 |  | 0.29494 | -0.23371
0.26895 | -0.38704 |  | -129.9515 |  | 0.30876 | -0.2441
0.26914 | -0.26045 |  | -61.7667 |  | 0.31801 | -0.25127
0.26934 | -0.15995 |  | 10.1606 |  | 0.32134 | -0.25375
0.26953 | -0.006732 |  | 81.2867 |  | 0.32096 | -0.25321
0.26973 | 0.28847 |  | 147.6176 |  | 0.31548 | -0.24863
0.26992 | 0.56027 |  | 206.4522 |  | 0.3045 | -0.2397
0.27012 | 0.67538 |  | 254.3279 |  | 0.28974 | -0.22801
0.27031 | 0.77516 |  | 287.6495 |  | 0.27099 | -0.2131
0.27051 | 0.84457 |  | 303.5813 |  | 0.24766 | -0.19471
0.2707 | 0.82522 |  | 299.6125 |  | 0.21984 | -0.17283
0.2709 | 0.77867 |  | 275.8282 |  | 0.18858 | -0.14782
0.27109 | 0.67329 |  | 235.001 |  | 0.15543 | -0.12148
0.27129 | 0.52882 |  | 180.5863 |  | 0.11967 | -0.093686
0.27148 | 0.36904 |  | 116.4899 |  | 0.081249 | -0.063673
0.27168 | 0.17699 |  | 46.1856 |  | 0.042392 | -0.032783
0.27187 | -0.011585 |  | -26.5964 |  | 0.0023651 | -0.0011988
0.27207 | -0.20123 |  | -97.3283 |  | -0.038658 | 0.030742
0.27227 | -0.3803 |  | -162.4904 |  | -0.07762 | 0.061095
0.27246 | -0.53204 |  | -218.7908 |  | -0.11494 | 0.0903
0.27266 | -0.65973 |  | -262.6232 |  | -0.15157 | 0.11899
0.27285 | -0.74169 |  | -291.3085 |  | -0.18633 | 0.14606
0.27305 | -0.77999 |  | -302.2207 |  | -0.21775 | 0.17064
0.27324 | -0.76777 |  | -293.5218 |  | -0.24544 | 0.19226
0.27344 | -0.70389 |  | -266.203 |  | -0.26969 | 0.21102
0.27363 | -0.60354 |  | -223.0768 |  | -0.28932 | 0.22643
0.27383 | -0.47076 |  | -167.5913 |  | -0.30482 | 0.23843
0.27402 | -0.33202 |  | -103.2876 |  | -0.31689 | 0.24763
0.27422 | -0.21417 |  | -33.2096 |  | -0.32408 | 0.25326
0.27441 | -0.10524 |  | 38.9386 |  | -0.32607 | 0.25482
0.27461 | 0.098514 |  | 108.5592 |  | -0.32315 | 0.25237
0.2748 | 0.40656 |  | 172.2246 |  | -0.31506 | 0.24581
0.275 | 0.61466 |  | 227.0802 |  | -0.30254 | 0.23591
0.2752 | 0.71416 |  | 269.4425 |  | -0.2858 | 0.22274
0.27539 | 0.81275 |  | 296.1087 |  | -0.26495 | 0.20622
0.27559 | 0.842 |  | 304.2494 |  | -0.24086 | 0.18704
0.27578 | 0.81166 |  | 292.1098 |  | -0.21178 | 0.1643
0.27598 | 0.74457 |  | 261.1317 |  | -0.17865 | 0.13826
0.27617 | 0.61682 |  | 214.4433 |  | -0.14437 | 0.11092
0.27637 | 0.46782 |  | 155.6946 |  | -0.10757 | 0.081984
0.27656 | 0.29215 |  | 88.6965 |  | -0.069091 | 0.051672
0.27676 | 0.10061 |  | 16.8038 |  | -0.029697 | 0.020715
0.27695 | -0.088377 |  | -55.71 |  | 0.010953 | -0.011153
0.27715 | -0.27788 |  | -124.5576 |  | 0.05052 | -0.042491
0.27734 | -0.44379 |  | -186.554 |  | 0.089153 | -0.07273
0.27754 | -0.58779 |  | -238.119 |  | 0.12678 | -0.10223
0.27773 | -0.69796 |  | -276.0633 |  | 0.16177 | -0.12985
0.27793 | -0.76192 |  | -297.9187 |  | 0.19462 | -0.15544
0.27813 | -0.78185 |  | -301.0661 |  | 0.22522 | -0.17922
0.27832 | -0.74697 |  | -284.7293 |  | 0.25176 | -0.20003
0.27852 | -0.66863 |  | -250.7717 |  | 0.27398 | -0.2175
0.27871 | -0.55347 |  | -202.2708 |  | 0.29286 | -0.23192
0.27891 | -0.41463 |  | -142.8574 |  | 0.30692 | -0.24269
0.2791 | -0.28047 |  | -75.794 |  | 0.31612 | -0.24978
0.2793 | -0.16754 |  | -4.3018 |  | 0.32127 | -0.25345
0.27949 | -0.037427 |  | 67.333 |  | 0.32141 | -0.25344
0.27969 | 0.21313 |  | 134.926 |  | 0.31731 | -0.24987
0.27988 | 0.50607 |  | 195.5325 |  | 0.30766 | -0.24205
0.28008 | 0.66183 |  | 245.9326 |  | 0.29276 | -0.23026
0.28027 | 0.75388 |  | 282.4243 |  | 0.27505 | -0.21594
0.28047 | 0.83613 |  | 301.9879 |  | 0.25253 | -0.19841
0.28066 | 0.83563 |  | 302.0157 |  | 0.22574 | -0.17736
0.28086 | 0.78945 |  | 281.9891 |  | 0.19584 | -0.15346
0.28105 | 0.69879 |  | 244.311 |  | 0.16204 | -0.12689
0.28125 | 0.55721 |  | 192.3389 |  | 0.12621 | -0.098683
0.28145 | 0.40134 |  | 129.8946 |  | 0.089085 | -0.069474
0.28164 | 0.21764 |  | 60.5236 |  | 0.050355 | -0.039011
0.28184 | 0.024693 |  | -12.2017 |  | 0.010361 | -0.007516
0.28203 | -0.16384 |  | -83.7451 |  | -0.030449 | 0.024353
0.28223 | -0.34664 |  | -150.2844 |  | -0.070504 | 0.055661
0.28242 | -0.50431 |  | -208.6008 |  | -0.10856 | 0.085578
0.28262 | -0.63692 |  | -255.0881 |  | -0.14476 | 0.1139
0.28281 | -0.72955 |  | -286.936 |  | -0.17934 | 0.14076
0.28301 | -0.7758 |  | -301.5892 |  | -0.21129 | 0.16579
0.2832 | -0.77462 |  | -296.8033 |  | -0.24024 | 0.18837
0.2834 | -0.72014 |  | -272.9741 |  | -0.26578 | 0.20812
0.28359 | -0.62581 |  | -232.7238 |  | -0.28625 | 0.22405
0.28379 | -0.49836 |  | -179.4069 |  | -0.30238 | 0.2363
0.28398 | -0.35621 |  | -116.644 |  | -0.31503 | 0.24601
0.28418 | -0.22912 |  | -47.4603 |  | -0.32301 | 0.25234
0.28437 | -0.12497 |  | 24.6623 |  | -0.3263 | 0.25475
0.28457 | 0.039299 |  | 95.1045 |  | -0.3246 | 0.25344
0.28477 | 0.33892 |  | 160.2008 |  | -0.31707 | 0.24746
0.28496 | 0.59189 |  | 217.1048 |  | -0.30532 | 0.238
0.28516 | 0.69515 |  | 262.2211 |  | -0.28989 | 0.22588
0.28535 | 0.79317 |  | 292.2217 |  | -0.26973 | 0.20994
0.28555 | 0.84651 |  | 304.259 |  | -0.24575 | 0.19099
0.28574 | 0.81628 |  | 296.1708 |  | -0.21789 | 0.16918
0.28594 | 0.76159 |  | 268.7321 |  | -0.1859 | 0.1438
0.28613 | 0.64446 |  | 224.9242 |  | -0.15143 | 0.11642
0.28633 | 0.49651 |  | 168.29 |  | -0.11509 | 0.087865
0.28652 | 0.33168 |  | 102.6715 |  | -0.076971 | 0.057803
0.28672 | 0.13781 |  | 31.4735 |  | -0.037489 | 0.026671
0.28691 | -0.049571 |  | -41.2797 |  | 0.0025234 | -0.0048863
0.28711 | -0.23936 |  | -111.1809 |  | 0.042287 | -0.036223
0.2873 | -0.41299 |  | -174.8698 |  | 0.081497 | -0.066879
0.2875 | -0.56013 |  | -228.8784 |  | 0.11933 | -0.096592
0.2877 | -0.68072 |  | -269.8495 |  | 0.15506 | -0.1247
0.28789 | -0.75285 |  | -295.1843 |  | 0.18819 | -0.15069
0.28809 | -0.78244 |  | -302.2033 |  | 0.21895 | -0.17462
0.28828 | -0.75906 |  | -289.6125 |  | 0.24686 | -0.19615
0.28848 | -0.68682 |  | -258.8797 |  | 0.27007 | -0.21452
0.28867 | -0.57965 |  | -213.0296 |  | 0.28907 | -0.22934
0.28887 | -0.44231 |  | -155.5455 |  | 0.30449 | -0.24079
0.28906 | -0.30643 |  | -89.7555 |  | 0.31486 | -0.24878
0.28926 | -0.19491 |  | -18.7961 |  | 0.32048 | -0.25313
0.28945 | -0.077943 |  | 53.2526 |  | 0.322 | -0.25417
0.28965 | 0.15575 |  | 121.9165 |  | 0.31855 | -0.25126
0.28984 | 0.4647 |  | 184.1234 |  | 0.30965 | -0.24391
0.29004 | 0.64042 |  | 236.838 |  | 0.29615 | -0.2332
0.29023 | 0.73296 |  | 276.3056 |  | 0.27899 | -0.21951
0.29043 | 0.82721 |  | 299.5009 |  | 0.25772 | -0.20261
0.29063 | 0.83875 |  | 303.6282 |  | 0.23171 | -0.18218
0.29082 | 0.80079 |  | 287.4999 |  | 0.20174 | -0.15842
0.29102 | 0.72296 |  | 253.0521 |  | 0.169 | -0.1325
0.29121 | 0.58758 |  | 203.5504 |  | 0.13375 | -0.10475
0.29141 | 0.43614 |  | 142.835 |  | 0.096584 | -0.075569
0.2916 | 0.25438 |  | 74.5782 |  | 0.05834 | -0.045492
0.2918 | 0.06196 |  | 2.2409 |  | 0.018305 | -0.01407
0.29199 | -0.12574 |  | -69.7687 |  | -0.022676 | 0.018006
0.29219 | -0.31249 |  | -137.4773 |  | -0.062518 | 0.049364
0.29238 | -0.47392 |  | -197.696 |  | -0.10088 | 0.079485
0.29258 | -0.61295 |  | -246.8126 |  | -0.13747 | 0.10797
0.29277 | -0.71465 |  | -281.8195 |  | -0.17261 | 0.1352
0.29297 | -0.76957 |  | -300.1342 |  | -0.20572 | 0.16114
0.29316 | -0.77908 |  | -299.2548 |  | -0.2349 | 0.18417
0.29336 | -0.73358 |  | -279.0359 |  | -0.26072 | 0.20406
0.29355 | -0.647 |  | -241.8094 |  | -0.28236 | 0.22067
0.29375 | -0.52529 |  | -190.887 |  | -0.29905 | 0.23366
0.29395 | -0.3833 |  | -129.8333 |  | -0.31323 | 0.24457
0.29414 | -0.24942 |  | -61.7098 |  | -0.32278 | 0.25203
0.29434 | -0.14084 |  | 10.2073 |  | -0.32571 | 0.25424
0.29453 | -0.0045896 |  | 81.4427 |  | -0.32471 | 0.25317
0.29473 | 0.26774 |  | 147.8769 |  | -0.31896 | 0.24873
0.29492 | 0.55339 |  | 206.6467 |  | -0.30789 | 0.24018
0.29512 | 0.68087 |  | 254.4574 |  | -0.29362 | 0.22873
0.29531 | 0.77042 |  | 287.786 |  | -0.27468 | 0.21376
0.29551 | 0.84424 |  | 303.6376 |  | -0.25043 | 0.19473
0.2957 | 0.82737 |  | 299.5596 |  | -0.22313 | 0.17303
0.2959 | 0.77758 |  | 275.7061 |  | -0.19263 | 0.14891
0.29609 | 0.67575 |  | 234.825 |  | -0.159 | 0.12244
0.29629 | 0.52752 |  | 180.4436 |  | -0.12313 | 0.094193
0.29648 | 0.36788 |  | 116.3869 |  | -0.084822 | 0.064103
0.29668 | 0.17721 |  | 45.9884 |  | -0.045431 | 0.032919
0.29688 | -0.013907 |  | -26.8996 |  | -0.0054942 | 0.0014033
0.29707 | -0.20233 |  | -97.7154 |  | 0.034859 | -0.030141
0.29727 | -0.3822 |  | -162.9311 |  | 0.073609 | -0.060645
0.29746 | -0.53306 |  | -219.1411 |  | 0.11109 | -0.09012
0.29766 | -0.66016 |  | -262.8599 |  | 0.14768 | -0.11869
0.29785 | -0.74285 |  | -291.4697 |  | 0.18162 | -0.14531
0.29805 | -0.77978 |  | -302.2964 |  | 0.21296 | -0.16987
0.29824 | -0.76842 |  | -293.5655 |  | 0.24151 | -0.19208
0.29844 | -0.70422 |  | -266.2688 |  | 0.26564 | -0.21089
0.29863 | -0.60386 |  | -223.2062 |  | 0.28498 | -0.22587
0.29883 | -0.47197 |  | -167.8157 |  | 0.30051 | -0.23766
0.29902 | -0.33226 |  | -103.5031 |  | 0.31277 | -0.24701
0.29922 | -0.21328 |  | -33.2842 |  | 0.31993 | -0.25259
0.29941 | -0.10318 |  | 38.9643 |  | 0.32132 | -0.25359
0.29961 | 0.097024 |  | 108.6731 |  | 0.31892 | -0.25135
0.2998 | 0.40474 |  | 172.4388 |  | 0.31138 | -0.24509
0.3 | 0.61675 |  | 227.2783 |  | 0.29812 | -0.2346
0.3002 | 0.71315 |  | 269.5783 |  | 0.28219 | -0.22187
0.30039 | 0.81326 |  | 296.2301 |  | 0.26215 | -0.20605
0.30059 | 0.84392 |  | 304.4056 |  | 0.23628 | -0.18584
0.30078 | 0.81008 |  | 292.2942 |  | 0.20709 | -0.16257
0.30098 | 0.74496 |  | 261.248 |  | 0.17521 | -0.13711
0.30117 | 0.61615 |  | 214.4946 |  | 0.14026 | -0.10966
0.30137 | 0.46746 |  | 155.7439 |  | 0.10357 | -0.081003
0.30156 | 0.29392 |  | 88.7468 |  | 0.065436 | -0.051021
0.30176 | 0.10046 |  | 16.8973 |  | 0.025547 | -0.019525
0.30195 | -0.086963 |  | -55.5652 |  | -0.015035 | 0.01237
0.30215 | -0.27674 |  | -124.4434 |  | -0.055258 | 0.043805
0.30234 | -0.44386 |  | -186.4919 |  | -0.093912 | 0.073988
0.30254 | -0.58748 |  | -238.1141 |  | -0.13085 | 0.103
0.30273 | -0.69871 |  | -276.1073 |  | -0.16647 | 0.13096
0.30293 | -0.76165 |  | -297.9088 |  | -0.19944 | 0.15667
0.30312 | -0.78161 |  | -300.9125 |  | -0.22959 | 0.18007
0.30332 | -0.7465 |  | -284.4174 |  | -0.25654 | 0.20097
0.30352 | -0.66712 |  | -250.3638 |  | -0.27891 | 0.21846
0.30371 | -0.55247 |  | -201.8976 |  | -0.29687 | 0.2324
0.30391 | -0.41253 |  | -142.5395 |  | -0.31095 | 0.2431
0.3041 | -0.2785 |  | -75.538 |  | -0.32098 | 0.25093
0.3043 | -0.16812 |  | -4.113 |  | -0.32601 | 0.25486
0.30449 | -0.040312 |  | 67.5388 |  | -0.32597 | 0.2546
0.30469 | 0.21434 |  | 135.1621 |  | -0.32114 | 0.25058
0.30488 | 0.51239 |  | 195.717 |  | -0.31111 | 0.24263
0.30508 | 0.66167 |  | 245.9731 |  | -0.29673 | 0.23145
0.30527 | 0.75177 |  | 282.329 |  | -0.27867 | 0.21715
0.30547 | 0.83658 |  | 301.8705 |  | -0.25646 | 0.19949
0.30566 | 0.83249 |  | 301.9028 |  | -0.22981 | 0.17856
0.30586 | 0.789 |  | 281.8616 |  | -0.19877 | 0.15412
0.30605 | 0.69972 |  | 244.1423 |  | -0.16515 | 0.12747
0.30625 | 0.55659 |  | 192.1102 |  | -0.13032 | 0.099915
0.30645 | 0.40149 |  | 129.6218 |  | -0.092791 | 0.070525
0.30664 | 0.21543 |  | 60.1642 |  | -0.053315 | 0.03947
0.30684 | 0.023688 |  | -12.5997 |  | -0.013864 | 0.008163
0.30703 | -0.1644 |  | -84.0997 |  | 0.026461 | -0.023508
0.30723 | -0.34844 |  | -150.6291 |  | 0.066349 | -0.054732
0.30742 | -0.50434 |  | -208.9189 |  | 0.1044 | -0.08464
0.30762 | -0.63777 |  | -255.368 |  | 0.1411 | -0.11349
0.30781 | -0.73011 |  | -287.1839 |  | 0.175 | -0.14016
0.30801 | -0.77568 |  | -301.7243 |  | 0.2067 | -0.16478
0.3082 | -0.77483 |  | -296.7906 |  | 0.23618 | -0.18761
0.3084 | -0.71945 |  | -272.899 |  | 0.26106 | -0.20718
0.30859 | -0.62579 |  | -232.6671 |  | 0.28168 | -0.22337
0.30879 | -0.4987 |  | -179.4541 |  | 0.29854 | -0.23623
0.30898 | -0.35732 |  | -116.7403 |  | 0.31075 | -0.24541
0.30918 | -0.23126 |  | -47.5097 |  | 0.31855 | -0.2514
0.30938 | -0.12495 |  | 24.6293 |  | 0.32221 | -0.25407
0.30957 | 0.04249 |  | 95.1058 |  | 0.32035 | -0.25249
0.30977 | 0.34019 |  | 160.1668 |  | 0.31332 | -0.24674
0.30996 | 0.58911 |  | 216.9911 |  | 0.30187 | -0.23731
0.31016 | 0.69448 |  | 262.1635 |  | 0.2858 | -0.22464
0.31035 | 0.79275 |  | 292.169 |  | 0.26639 | -0.20939
0.31055 | 0.8449 |  | 304.0588 |  | 0.24248 | -0.19061
0.31074 | 0.81754 |  | 295.8379 |  | 0.21385 | -0.16807
0.31094 | 0.76201 |  | 268.3044 |  | 0.18215 | -0.14274
0.31113 | 0.64372 |  | 224.4572 |  | 0.14708 | -0.11509
0.31133 | 0.49637 |  | 167.8606 |  | 0.11116 | -0.086907
0.31152 | 0.33084 |  | 102.303 |  | 0.074438 | -0.057996
0.31172 | 0.13669 |  | 31.1801 |  | 0.034164 | -0.026531
0.31191 | -0.050579 |  | -41.4901 |  | -0.0069056 | 0.0058334
0.31211 | -0.24019 |  | -111.332 |  | -0.046982 | 0.037402
0.3123 | -0.41402 |  | -175.0193 |  | -0.086355 | 0.068053
0.3125 | -0.56065 |  | -229.0126 |  | -0.12328 | 0.09696
0.3127 | -0.68101 |  | -269.9431 |  | -0.15858 | 0.12454
0.31289 | -0.75308 |  | -295.1588 |  | -0.19285 | 0.15114
0.31309 | -0.78146 |  | -301.9345 |  | -0.22378 | 0.17536
0.31328 | -0.75797 |  | -289.1717 |  | -0.25123 | 0.19678
0.31348 | -0.68542 |  | -258.358 |  | -0.27481 | 0.21507
0.31367 | -0.57787 |  | -212.4283 |  | -0.29315 | 0.22929
0.31387 | -0.44124 |  | -154.9339 |  | -0.30773 | 0.24046
0.31406 | -0.30576 |  | -89.1598 |  | -0.31886 | 0.24904
0.31426 | -0.19559 |  | -18.2612 |  | -0.32519 | 0.25389
0.31445 | -0.075941 |  | 53.7193 |  | -0.32668 | 0.25498
0.31465 | 0.16378 |  | 122.3624 |  | -0.32269 | 0.25186
0.31484 | 0.46572 |  | 184.4395 |  | -0.31298 | 0.24415
0.31504 | 0.63543 |  | 236.9795 |  | -0.29914 | 0.23313
0.31523 | 0.7355 |  | 276.3052 |  | -0.28224 | 0.21966
0.31543 | 0.82615 |  | 299.3707 |  | -0.26111 | 0.20316
0.31562 | 0.83627 |  | 303.4454 |  | -0.23537 | 0.18295
0.31582 | 0.80401 |  | 287.2837 |  | -0.20586 | 0.15936
0.31602 | 0.72158 |  | 252.8092 |  | -0.17237 | 0.13287
0.31621 | 0.5872 |  | 203.3263 |  | -0.13643 | 0.10443
0.31641 | 0.43627 |  | 142.6175 |  | -0.1 | 0.075631
0.3166 | 0.25262 |  | 74.3476 |  | -0.062066 | 0.045958
0.3168 | 0.063281 |  | 1.9993 |  | -0.02179 | 0.01437
0.31699 | -0.12677 |  | -70.0154 |  | 0.018714 | -0.017684
0.31719 | -0.31365 |  | -137.7564 |  | 0.058257 | -0.048941
0.31738 | -0.4742 |  | -197.9567 |  | 0.097342 | -0.079368
0.31758 | -0.61431 |  | -247.0187 |  | 0.1342 | -0.10807
0.31777 | -0.71457 |  | -281.968 |  | 0.16823 | -0.13494
0.31797 | -0.77001 |  | -300.1362 |  | 0.20091 | -0.16063
0.31816 | -0.77892 |  | -299.1406 |  | 0.23085 | -0.18392
0.31836 | -0.73326 |  | -278.8792 |  | 0.25659 | -0.20398
0.31855 | -0.64728 |  | -241.5822 |  | 0.27815 | -0.22079
0.31875 | -0.52489 |  | -190.5867 |  | 0.29553 | -0.2341
0.31895 | -0.38568 |  | -129.4475 |  | 0.30892 | -0.24435
0.31914 | -0.25866 |  | -61.1961 |  | 0.31767 | -0.25105
0.31934 | -0.15346 |  | 10.7112 |  | 0.32175 | -0.25397
0.31953 | 0.0029436 |  | 81.7889 |  | 0.32123 | -0.25329
0.31973 | 0.28947 |  | 148.1388 |  | 0.31543 | -0.24851
0.31992 | 0.55216 |  | 206.8856 |  | 0.3045 | -0.23978
0.32012 | 0.67733 |  | 254.5759 |  | 0.28923 | -0.22749
0.32031 | 0.77739 |  | 287.7018 |  | 0.27072 | -0.21271
0.32051 | 0.84058 |  | 303.4382 |  | 0.24765 | -0.19487
0.3207 | 0.82763 |  | 299.3488 |  | 0.21977 | -0.17292
0.3209 | 0.77797 |  | 275.4989 |  | 0.18911 | -0.14828
0.32109 | 0.67079 |  | 234.6077 |  | 0.15497 | -0.12142
0.32129 | 0.52718 |  | 180.1934 |  | 0.11848 | -0.092896
0.32148 | 0.36466 |  | 116.106 |  | 0.081621 | -0.063819
0.32168 | 0.17688 |  | 45.7433 |  | 0.042924 | -0.033378
0.32188 | -0.012864 |  | -27.0807 |  | 0.0019294 | -0.0011481
0.32207 | -0.20388 |  | -97.8578 |  | -0.039256 | 0.031172
0.32227 | -0.38071 |  | -163.0333 |  | -0.078595 | 0.061997
0.32246 | -0.53361 |  | -219.2123 |  | -0.11583 | 0.0912
0.32266 | -0.65985 |  | -262.9161 |  | -0.15164 | 0.11907
0.32285 | -0.74184 |  | -291.4647 |  | -0.18589 | 0.14574
0.32305 | -0.77991 |  | -302.1573 |  | -0.21756 | 0.17063
0.32324 | -0.76631 |  | -293.2824 |  | -0.24609 | 0.19283
0.32344 | -0.70332 |  | -265.9206 |  | -0.27045 | 0.21165
0.32363 | -0.60225 |  | -222.8412 |  | -0.28974 | 0.22664
0.32383 | -0.46944 |  | -167.421 |  | -0.30529 | 0.23856
0.32402 | -0.32868 |  | -103.0731 |  | -0.31708 | 0.24764
0.32422 | -0.2051 |  | -32.8345 |  | -0.3239 | 0.253
0.32441 | -0.097779 |  | 39.4091 |  | -0.32635 | 0.25479
0.32461 | 0.093863 |  | 109.0702 |  | -0.32391 | 0.25272
0.3248 | 0.40214 |  | 172.7404 |  | -0.31561 | 0.24618
0.325 | 0.62055 |  | 227.4662 |  | -0.30281 | 0.23613
0.3252 | 0.71289 |  | 269.6678 |  | -0.28568 | 0.22265
0.32539 | 0.8094 |  | 296.1958 |  | -0.2648 | 0.20617
0.32559 | 0.84386 |  | 304.1662 |  | -0.24136 | 0.18752
0.32578 | 0.80797 |  | 291.8627 |  | -0.21217 | 0.16467
0.32598 | 0.74272 |  | 260.7277 |  | -0.17852 | 0.13811
0.32617 | 0.61545 |  | 213.9602 |  | -0.14439 | 0.11075
0.32637 | 0.46554 |  | 155.2662 |  | -0.10734 | 0.081694
0.32656 | 0.29314 |  | 88.3178 |  | -0.068671 | 0.051341
0.32676 | 0.098751 |  | 16.4458 |  | -0.030217 | 0.021005
0.32695 | -0.088367 |  | -56.063 |  | 0.010261 | -0.010742
0.32715 | -0.27769 |  | -124.9387 |  | 0.050801 | -0.042745
0.32734 | -0.44608 |  | -186.9559 |  | 0.089547 | -0.073126
0.32754 | -0.5884 |  | -238.5737 |  | 0.12665 | -0.10221
0.32773 | -0.70013 |  | -276.5687 |  | 0.1616 | -0.12965
0.32793 | -0.76314 |  | -298.3341 |  | 0.19461 | -0.15529
0.32812 | -0.78216 |  | -301.2223 |  | 0.22487 | -0.17897
0.32832 | -0.7475 |  | -284.6295 |  | 0.25109 | -0.19955
0.32852 | -0.6674 |  | -250.5529 |  | 0.2739 | -0.21719
0.32871 | -0.55293 |  | -202.0647 |  | 0.29261 | -0.23175
0.32891 | -0.4135 |  | -142.6969 |  | 0.30614 | -0.24233
0.3291 | -0.28187 |  | -75.5908 |  | 0.31603 | -0.24968
0.3293 | -0.17444 |  | -4.0249 |  | 0.32136 | -0.25358
0.32949 | -0.038503 |  | 67.5373 |  | 0.32126 | -0.25333
0.32969 | 0.22062 |  | 134.9894 |  | 0.31675 | -0.2496
0.32988 | 0.50697 |  | 195.5175 |  | 0.30689 | -0.24181
0.33008 | 0.65965 |  | 245.8623 |  | 0.29274 | -0.23024
0.33027 | 0.75654 |  | 282.3438 |  | 0.27463 | -0.21574
0.33047 | 0.83394 |  | 301.9206 |  | 0.25175 | -0.19792
0.33066 | 0.83454 |  | 301.8935 |  | 0.22557 | -0.17717
0.33086 | 0.79112 |  | 281.8045 |  | 0.19553 | -0.15334
0.33105 | 0.69756 |  | 244.0924 |  | 0.16167 | -0.12656
0.33125 | 0.55868 |  | 192.05 |  | 0.12615 | -0.098539
0.33145 | 0.4011 |  | 129.5067 |  | 0.088821 | -0.069339
0.33164 | 0.21648 |  | 60.0952 |  | 0.049502 | -0.038487
0.33184 | 0.025482 |  | -12.5163 |  | 0.009681 | -0.0070339
0.33203 | -0.165 |  | -83.8638 |  | -0.030559 | 0.024582
0.33223 | -0.34662 |  | -150.2831 |  | -0.070697 | 0.055873
0.33242 | -0.50414 |  | -208.5081 |  | -0.10869 | 0.0856
0.33262 | -0.63706 |  | -254.9857 |  | -0.14475 | 0.11385
0.33281 | -0.72904 |  | -286.9002 |  | -0.17957 | 0.1409
0.33301 | -0.77602 |  | -301.4976 |  | -0.212 | 0.1662
0.3332 | -0.77385 |  | -296.6496 |  | -0.24084 | 0.18874
0.3334 | -0.71969 |  | -272.7732 |  | -0.26572 | 0.20806
0.33359 | -0.62543 |  | -232.442 |  | -0.28631 | 0.22416
0.33379 | -0.49801 |  | -179.1357 |  | -0.30228 | 0.23645
0.33398 | -0.35872 |  | -116.3541 |  | -0.31493 | 0.246
0.33418 | -0.2363 |  | -47.1497 |  | -0.32364 | 0.25275
0.33437 | -0.13263 |  | 24.8865 |  | -0.32631 | 0.2548
0.33457 | 0.045438 |  | 95.2745 |  | -0.32414 | 0.25309
0.33477 | 0.34889 |  | 160.3671 |  | -0.31754 | 0.24772
0.33496 | 0.5893 |  | 217.2852 |  | -0.30565 | 0.23818
0.33516 | 0.69603 |  | 262.3945 |  | -0.28975 | 0.22576
0.33535 | 0.79551 |  | 292.3499 |  | -0.27007 | 0.21019
0.33555 | 0.84411 |  | 304.2546 |  | -0.2458 | 0.19097
0.33574 | 0.81778 |  | 295.9693 |  | -0.21733 | 0.16862
0.33594 | 0.75961 |  | 268.3786 |  | -0.18534 | 0.14329
0.33613 | 0.64303 |  | 224.4279 |  | -0.15122 | 0.11623
0.33633 | 0.49808 |  | 167.7622 |  | -0.11519 | 0.087919
0.33652 | 0.33026 |  | 102.2575 |  | -0.076705 | 0.057698
0.33672 | 0.13788 |  | 31.1374 |  | -0.03729 | 0.02656
0.33691 | -0.050579 |  | -41.5775 |  | 0.0030418 | -0.0051319
0.33711 | -0.24088 |  | -111.4375 |  | 0.043516 | -0.03692
0.3373 | -0.41313 |  | -175.1152 |  | 0.082062 | -0.067267
0.3375 | -0.56095 |  | -229.044 |  | 0.11978 | -0.096797
0.3377 | -0.67997 |  | -269.8064 |  | 0.15545 | -0.12488
0.33789 | -0.75195 |  | -294.9142 |  | 0.18801 | -0.1504
0.33809 | -0.78098 |  | -301.6994 |  | 0.21949 | -0.17481
0.33828 | -0.75669 |  | -288.9288 |  | 0.24737 | -0.19671
0.33848 | -0.68504 |  | -258.1583 |  | 0.27005 | -0.21459
0.33867 | -0.57744 |  | -212.3116 |  | 0.28975 | -0.22966
0.33887 | -0.44085 |  | -154.9088 |  | 0.30464 | -0.24089
0.33906 | -0.3022 |  | -89.2539 |  | 0.31425 | -0.24838
0.33926 | -0.18097 |  | -18.2613 |  | 0.32113 | -0.25359
0.33945 | -0.060361 |  | 53.8899 |  | 0.32281 | -0.25464
0.33965 | 0.15489 |  | 122.5983 |  | 0.31838 | -0.25104
0.33984 | 0.45108 |  | 184.7495 |  | 0.30981 | -0.24402
0.34004 | 0.64204 |  | 237.2406 |  | 0.29601 | -0.23303
0.34023 | 0.73502 |  | 276.4599 |  | 0.27843 | -0.21902
0.34043 | 0.82237 |  | 299.449 |  | 0.25779 | -0.20265
0.34063 | 0.84168 |  | 303.3697 |  | 0.23169 | -0.18222
0.34082 | 0.7991 |  | 287.1251 |  | 0.20172 | -0.1584
0.34102 | 0.71942 |  | 252.671 |  | 0.16915 | -0.13253
0.34121 | 0.58702 |  | 203.1368 |  | 0.1335 | -0.10458
0.34141 | 0.43234 |  | 142.3877 |  | 0.096505 | -0.075484
0.3416 | 0.25413 |  | 74.1347 |  | 0.058114 | -0.045295
0.3418 | 0.061302 |  | 1.7587 |  | 0.017739 | -0.013615
0.34199 | -0.12792 |  | -70.3055 |  | -0.02284 | 0.018328
0.34219 | -0.31319 |  | -138.0252 |  | -0.062267 | 0.04933
0.34238 | -0.47624 |  | -198.1943 |  | -0.10064 | 0.07925
0.34258 | -0.61388 |  | -247.2296 |  | -0.13782 | 0.10828
0.34277 | -0.7156 |  | -282.1343 |  | -0.17263 | 0.13562
0.34297 | -0.77064 |  | -300.3203 |  | -0.20528 | 0.16099
0.34316 | -0.77898 |  | -299.3204 |  | -0.23553 | 0.18438
0.34336 | -0.73437 |  | -279.0151 |  | -0.26107 | 0.2044
0.34355 | -0.64716 |  | -241.748 |  | -0.28221 | 0.22094
0.34375 | -0.52606 |  | -190.7363 |  | -0.29997 | 0.23448
0.34395 | -0.3864 |  | -129.579 |  | -0.31325 | 0.24464
0.34414 | -0.25831 |  | -61.3778 |  | -0.32195 | 0.25141
0.34434 | -0.15385 |  | 10.6158 |  | -0.32619 | 0.25461
0.34453 | -0.002505 |  | 81.7905 |  | -0.32529 | 0.25389
0.34473 | 0.28305 |  | 148.1212 |  | -0.31928 | 0.24908
0.34492 | 0.55577 |  | 206.8017 |  | -0.30837 | 0.2404
0.34512 | 0.6791 |  | 254.4561 |  | -0.29323 | 0.22846
0.34531 | 0.77585 |  | 287.7084 |  | -0.27428 | 0.21333
0.34551 | 0.84335 |  | 303.5289 |  | -0.25097 | 0.19503
0.3457 | 0.82627 |  | 299.352 |  | -0.22332 | 0.17342
0.3459 | 0.7773 |  | 275.3996 |  | -0.19217 | 0.14862
0.34609 | 0.67124 |  | 234.3953 |  | -0.15846 | 0.12186
0.34629 | 0.52646 |  | 179.8666 |  | -0.12259 | 0.093664
0.34648 | 0.36623 |  | 115.7341 |  | -0.084616 | 0.063753
0.34668 | 0.17523 |  | 45.3444 |  | -0.04525 | 0.032734
0.34687 | -0.013686 |  | -27.4485 |  | -0.0055406 | 0.0014182
0.34707 | -0.20339 |  | -98.1097 |  | 0.034595 | -0.03016
0.34727 | -0.38206 |  | -163.1831 |  | 0.074403 | -0.061337
0.34746 | -0.53306 |  | -219.3075 |  | 0.11184 | -0.090895
0.34766 | -0.66019 |  | -262.9942 |  | 0.14788 | -0.11904
0.34785 | -0.74207 |  | -291.5308 |  | 0.18252 | -0.14589
0.34805 | -0.77944 |  | -302.1855 |  | 0.21352 | -0.17034
0.34824 | -0.76694 |  | -293.2876 |  | 0.24151 | -0.19219
0.34844 | -0.70286 |  | -265.8426 |  | 0.26606 | -0.2112
0.34863 | -0.60184 |  | -222.6023 |  | 0.28586 | -0.22654
0.34883 | -0.4684 |  | -167.0766 |  | 0.30161 | -0.2386
0.34902 | -0.32828 |  | -102.6616 |  | 0.31345 | -0.24776
0.34922 | -0.20695 |  | -32.446 |  | 0.3206 | -0.25326
0.34941 | -0.093871 |  | 39.6911 |  | 0.32264 | -0.25456
0.34961 | 0.1024 |  | 109.331 |  | 0.3197 | -0.25202
0.3498 | 0.40125 |  | 173.0352 |  | 0.31172 | -0.24563
0.35 | 0.6169 |  | 227.7804 |  | 0.29922 | -0.23553
0.3502 | 0.71659 |  | 269.9742 |  | 0.2828 | -0.22245
0.35039 | 0.81026 |  | 296.4883 |  | 0.26234 | -0.20629
0.35059 | 0.84451 |  | 304.4424 |  | 0.23775 | -0.18674
0.35078 | 0.81073 |  | 292.1177 |  | 0.20842 | -0.16364
0.35098 | 0.74201 |  | 260.9891 |  | 0.17605 | -0.13802
0.35117 | 0.61565 |  | 214.1845 |  | 0.14176 | -0.11096
0.35137 | 0.46454 |  | 155.3754 |  | 0.10463 | -0.08197
0.35156 | 0.29143 |  | 88.3027 |  | 0.066015 | -0.051487
0.35176 | 0.098443 |  | 16.3469 |  | 0.026408 | -0.020197
0.35195 | -0.090078 |  | -56.1672 |  | -0.01412 | 0.011571
0.35215 | -0.27797 |  | -125.0125 |  | -0.054059 | 0.042775
0.35234 | -0.44593 |  | -186.9319 |  | -0.092603 | 0.072913
0.35254 | -0.58802 |  | -238.3786 |  | -0.12973 | 0.10208
0.35273 | -0.69859 |  | -276.239 |  | -0.16561 | 0.13003
0.35293 | -0.76238 |  | -297.983 |  | -0.19904 | 0.15605
0.35313 | -0.781 |  | -300.97 |  | -0.22886 | 0.17939
0.35332 | -0.74665 |  | -284.4096 |  | -0.25533 | 0.19991
0.35352 | -0.66649 |  | -250.2063 |  | -0.27774 | 0.21736
0.35371 | -0.55136 |  | -201.5151 |  | -0.29561 | 0.23127
0.35391 | -0.41261 |  | -142.0055 |  | -0.30999 | 0.24229
0.3541 | -0.27933 |  | -74.9704 |  | -0.32012 | 0.25013
0.3543 | -0.17036 |  | -3.5399 |  | -0.32508 | 0.25389
0.35449 | -0.038597 |  | 68.0285 |  | -0.32517 | 0.2539
0.35469 | 0.22037 |  | 135.5243 |  | -0.31967 | 0.24957
0.35488 | 0.51273 |  | 195.9437 |  | -0.3099 | 0.24168
0.35508 | 0.65971 |  | 246.0192 |  | -0.2965 | 0.23099
0.35527 | 0.75362 |  | 282.2209 |  | -0.27782 | 0.21642
0.35547 | 0.83605 |  | 301.5889 |  | -0.25542 | 0.19874
0.35566 | 0.83185 |  | 301.4334 |  | -0.22898 | 0.17789
0.35586 | 0.78821 |  | 281.2818 |  | -0.19761 | 0.15312
0.35605 | 0.69559 |  | 243.518 |  | -0.16448 | 0.12663
0.35625 | 0.55464 |  | 191.4531 |  | -0.12966 | 0.099274
0.35645 | 0.40013 |  | 128.9688 |  | -0.092009 | 0.069913
0.35664 | 0.21419 |  | 59.6128 |  | -0.053004 | 0.038991
0.35684 | 0.023766 |  | -13.0566 |  | -0.012698 | 0.0071962
0.35703 | -0.16546 |  | -84.4709 |  | 0.027891 | -0.02479
0.35723 | -0.34853 |  | -150.8851 |  | 0.067186 | -0.055721
0.35742 | -0.50473 |  | -209.0913 |  | 0.10537 | -0.085501
0.35762 | -0.63843 |  | -255.4295 |  | 0.14144 | -0.11385
0.35781 | -0.72959 |  | -287.1367 |  | 0.17562 | -0.14059
0.35801 | -0.77572 |  | -301.5926 |  | 0.2081 | -0.16583
0.3582 | -0.77416 |  | -296.5772 |  | 0.23676 | -0.18838
0.3584 | -0.71874 |  | -272.633 |  | 0.26187 | -0.20796
0.35859 | -0.62517 |  | -232.3362 |  | 0.28316 | -0.22434
0.35879 | -0.49693 |  | -178.9787 |  | 0.29924 | -0.23683
0.35898 | -0.35479 |  | -116.1425 |  | 0.3112 | -0.24604
0.35918 | -0.227 |  | -46.9021 |  | 0.31933 | -0.25207
0.35938 | -0.12168 |  | 25.268 |  | 0.32281 | -0.25463
0.35957 | 0.040169 |  | 95.758 |  | 0.32138 | -0.25339
0.35977 | 0.33794 |  | 160.7458 |  | 0.31446 | -0.24774
0.35996 | 0.59491 |  | 217.4965 |  | 0.30231 | -0.23808
0.36016 | 0.69725 |  | 262.5229 |  | 0.28651 | -0.22537
0.36035 | 0.79025 |  | 292.3726 |  | 0.26666 | -0.20968
0.36055 | 0.84936 |  | 304.172 |  | 0.24281 | -0.19088
0.36074 | 0.81878 |  | 295.8723 |  | 0.21546 | -0.16903
0.36094 | 0.75994 |  | 268.2891 |  | 0.18317 | -0.14375
0.36113 | 0.64598 |  | 224.3334 |  | 0.14814 | -0.11602
0.36133 | 0.49392 |  | 167.5459 |  | 0.11211 | -0.087443
0.36152 | 0.32841 |  | 101.8294 |  | 0.074115 | -0.0579
0.36172 | 0.13613 |  | 30.613 |  | 0.034962 | -0.027009
0.36191 | -0.053157 |  | -42.1103 |  | -0.0057312 | 0.0049649
0.36211 | -0.24067 |  | -111.8849 |  | -0.046305 | 0.036786
0.3623 | -0.41518 |  | -175.377 |  | -0.084639 | 0.066935
0.3625 | -0.56153 |  | -229.2143 |  | -0.12237 | 0.096056
0.3627 | -0.68063 |  | -270.0097 |  | -0.15835 | 0.12426
0.36289 | -0.75393 |  | -295.2157 |  | -0.19145 | 0.15037
0.36309 | -0.78156 |  | -302.0937 |  | -0.22318 | 0.17482
0.36328 | -0.75837 |  | -289.2945 |  | -0.25114 | 0.19654
0.36348 | -0.68575 |  | -258.3875 |  | -0.27338 | 0.21401
0.36367 | -0.57762 |  | -212.3543 |  | -0.29194 | 0.22833
0.36387 | -0.44119 |  | -154.7865 |  | -0.30719 | 0.23998
0.36406 | -0.3038 |  | -89.0361 |  | -0.31825 | 0.24841
0.36426 | -0.19282 |  | -18.0968 |  | -0.32424 | 0.2532
0.36445 | -0.080181 |  | 53.9038 |  | -0.32502 | 0.25396
0.36465 | 0.15452 |  | 122.5118 |  | -0.32127 | 0.25066
0.36484 | 0.4703 |  | 184.6013 |  | -0.31234 | 0.2435
0.36504 | 0.64187 |  | 237.1385 |  | -0.29851 | 0.23282
0.36523 | 0.7312 |  | 276.4645 |  | -0.2812 | 0.219
0.36543 | 0.83042 |  | 299.4914 |  | -0.25966 | 0.20198
0.36562 | 0.83759 |  | 303.4378 |  | -0.23372 | 0.18155
0.36582 | 0.80064 |  | 287.1139 |  | -0.2043 | 0.15815
0.36602 | 0.7234 |  | 252.5288 |  | -0.17143 | 0.13226
0.36621 | 0.58321 |  | 202.9567 |  | -0.13606 | 0.10441
0.36641 | 0.43615 |  | 142.1513 |  | -0.098737 | 0.075053
0.3666 | 0.25322 |  | 73.8429 |  | -0.060104 | 0.0445
0.3668 | 0.059955 |  | 1.4998 |  | -0.020836 | 0.013448
0.36699 | -0.12581 |  | -70.4408 |  | 0.019715 | -0.018241
0.36719 | -0.31529 |  | -138.0169 |  | 0.059806 | -0.049862
0.36738 | -0.47467 |  | -198.1327 |  | 0.097748 | -0.079851
0.36758 | -0.61398 |  | -247.1751 |  | 0.1347 | -0.10869
0.36777 | -0.7161 |  | -282.1126 |  | 0.16952 | -0.13589
0.36797 | -0.7693 |  | -300.3318 |  | 0.20144 | -0.16076
0.36816 | -0.78011 |  | -299.3684 |  | 0.23152 | -0.18416
0.36836 | -0.73346 |  | -279.095 |  | 0.25758 | -0.20472
0.36855 | -0.64698 |  | -241.7574 |  | 0.27895 | -0.22131
0.36875 | -0.52572 |  | -190.6008 |  | 0.29658 | -0.23465
0.36895 | -0.38521 |  | -129.2847 |  | 0.30925 | -0.24452
0.36914 | -0.25818 |  | -60.9956 |  | 0.31802 | -0.25124
0.36934 | -0.14897 |  | 10.9511 |  | 0.32281 | -0.25475
0.36953 | 0.0048912 |  | 82.089 |  | 0.32182 | -0.25393
0.36973 | 0.28392 |  | 148.428 |  | 0.31599 | -0.24902
0.36992 | 0.55089 |  | 207.1093 |  | 0.30504 | -0.24013
0.37012 | 0.67975 |  | 254.738 |  | 0.28955 | -0.22769
0.37031 | 0.77748 |  | 287.8832 |  | 0.27109 | -0.21304
0.37051 | 0.83987 |  | 303.5998 |  | 0.2479 | -0.19508
0.3707 | 0.82755 |  | 299.3687 |  | 0.22002 | -0.17301
0.3709 | 0.77868 |  | 275.4126 |  | 0.18907 | -0.14833
0.37109 | 0.67025 |  | 234.4608 |  | 0.15497 | -0.12142
0.37129 | 0.52722 |  | 179.9799 |  | 0.11879 | -0.092982
0.37148 | 0.36567 |  | 115.8455 |  | 0.081488 | -0.063737
0.37168 | 0.17632 |  | 45.4353 |  | 0.042307 | -0.0329
0.37188 | -0.013159 |  | -27.4241 |  | 0.0016645 | -0.00092636
0.37207 | -0.20384 |  | -98.1741 |  | -0.038885 | 0.030833
0.37227 | -0.38107 |  | -163.2895 |  | -0.078107 | 0.061577
0.37246 | -0.53384 |  | -219.3807 |  | -0.11566 | 0.091
0.37266 | -0.66014 |  | -262.9661 |  | -0.15178 | 0.1192
0.37285 | -0.74183 |  | -291.4368 |  | -0.18585 | 0.14579
0.37305 | -0.77985 |  | -302.0785 |  | -0.21725 | 0.17029
0.37324 | -0.76621 |  | -293.1195 |  | -0.24565 | 0.1924
0.37344 | -0.70271 |  | -265.6148 |  | -0.27008 | 0.2114
0.37363 | -0.60094 |  | -222.3835 |  | -0.28963 | 0.22654
0.37383 | -0.46739 |  | -166.8868 |  | -0.30487 | 0.23826
0.37402 | -0.32592 |  | -102.5259 |  | -0.31653 | 0.24722
0.37422 | -0.19995 |  | -32.2853 |  | -0.32371 | 0.25278
0.37441 | -0.092031 |  | 39.952 |  | -0.32577 | 0.25447
0.37461 | 0.093049 |  | 109.584 |  | -0.32304 | 0.25221
0.3748 | 0.39901 |  | 173.1758 |  | -0.31514 | 0.24571
0.375 | 0.62241 |  | 227.8465 |  | -0.30208 | 0.23536
0.3752 | 0.71277 |  | 270.0423 |  | -0.28504 | 0.22201
0.37539 | 0.8085 |  | 296.4799 |  | -0.26462 | 0.20587
0.37559 | 0.84483 |  | 304.2826 |  | -0.24014 | 0.18655
0.37578 | 0.80657 |  | 291.8486 |  | -0.21122 | 0.16383
0.37598 | 0.74265 |  | 260.6576 |  | -0.17847 | 0.13792
0.37617 | 0.61472 |  | 213.8321 |  | -0.14322 | 0.10998
0.37637 | 0.46445 |  | 154.9905 |  | -0.10651 | 0.081123
0.37656 | 0.29464 |  | 87.8914 |  | -0.068326 | 0.051218
0.37676 | 0.097795 |  | 15.9233 |  | -0.028948 | 0.020127
0.37695 | -0.089594 |  | -56.5854 |  | 0.011213 | -0.0117
0.37715 | -0.27819 |  | -125.3719 |  | 0.051648 | -0.043457
0.37734 | -0.44719 |  | -187.273 |  | 0.090753 | -0.074104
0.37754 | -0.58807 |  | -238.695 |  | 0.12751 | -0.10298
0.37773 | -0.70029 |  | -276.5252 |  | 0.16226 | -0.13017
0.37793 | -0.76301 |  | -298.2434 |  | 0.19517 | -0.15596
0.37812 | -0.78162 |  | -301.1114 |  | 0.22558 | -0.17969
0.37832 | -0.74761 |  | -284.4459 |  | 0.25236 | -0.20052
0.37852 | -0.6666 |  | -250.1926 |  | 0.27505 | -0.21824
0.37871 | -0.5522 |  | -201.5034 |  | 0.29357 | -0.23243
0.37891 | -0.41307 |  | -142.0573 |  | 0.30719 | -0.2429
0.3791 | -0.28129 |  | -75.0892 |  | 0.31639 | -0.25001
0.3793 | -0.17341 |  | -3.6649 |  | 0.32155 | -0.25369
0.37949 | -0.038803 |  | 67.9377 |  | 0.32184 | -0.25377
0.37969 | 0.21991 |  | 135.4476 |  | 0.31747 | -0.25015
0.37988 | 0.50967 |  | 195.9838 |  | 0.30811 | -0.24247
0.38008 | 0.66059 |  | 246.2281 |  | 0.2934 | -0.23077
0.38027 | 0.75743 |  | 282.4478 |  | 0.27462 | -0.21586
0.38047 | 0.83706 |  | 301.7629 |  | 0.25239 | -0.19831
0.38066 | 0.83371 |  | 301.5012 |  | 0.22595 | -0.17753
0.38086 | 0.78951 |  | 281.2687 |  | 0.19574 | -0.15366
0.38105 | 0.69608 |  | 243.5633 |  | 0.16236 | -0.12729
0.38125 | 0.55729 |  | 191.5276 |  | 0.12611 | -0.098735
0.38145 | 0.40094 |  | 129.0451 |  | 0.088777 | -0.069279
0.38164 | 0.21483 |  | 59.7345 |  | 0.050137 | -0.038852
0.38184 | 0.024718 |  | -12.9346 |  | 0.0096124 | -0.007075
0.38203 | -0.16564 |  | -84.38 |  | -0.030576 | 0.024568
0.38223 | -0.34814 |  | -150.7679 |  | -0.069744 | 0.055324
0.38242 | -0.5047 |  | -208.9296 |  | -0.10814 | 0.08529
0.38262 | -0.63785 |  | -255.294 |  | -0.14491 | 0.11399
0.38281 | -0.72942 |  | -287.0232 |  | -0.17958 | 0.14097
0.38301 | -0.77593 |  | -301.4777 |  | -0.21183 | 0.16614
0.3832 | -0.77351 |  | -296.4782 |  | -0.24064 | 0.18864
0.3834 | -0.71895 |  | -272.5189 |  | -0.26504 | 0.20763
0.38359 | -0.62485 |  | -232.1925 |  | -0.28527 | 0.22339
0.38379 | -0.49688 |  | -178.8208 |  | -0.30227 | 0.23629
0.38398 | -0.35728 |  | -115.9296 |  | -0.31556 | 0.24653
0.38418 | -0.23323 |  | -46.5781 |  | -0.32327 | 0.25275
0.38438 | -0.12966 |  | 25.614 |  | -0.32582 | 0.25443
0.38457 | 0.042128 |  | 96.032 |  | -0.32397 | 0.25279
0.38477 | 0.34673 |  | 160.9902 |  | -0.31667 | 0.24714
0.38496 | 0.59464 |  | 217.6935 |  | -0.30489 | 0.23784
0.38516 | 0.69808 |  | 262.6436 |  | -0.28951 | 0.22575
0.38535 | 0.79556 |  | 292.4673 |  | -0.26964 | 0.2099
0.38555 | 0.84688 |  | 304.2267 |  | -0.24535 | 0.19078
0.38574 | 0.81831 |  | 295.8223 |  | -0.21707 | 0.16868
0.38594 | 0.76063 |  | 268.1212 |  | -0.18501 | 0.1432
0.38613 | 0.64304 |  | 224.1173 |  | -0.15068 | 0.11597
0.38633 | 0.49534 |  | 167.3975 |  | -0.11469 | 0.087618
0.38652 | 0.32851 |  | 101.7529 |  | -0.076532 | 0.057639
0.38672 | 0.13586 |  | 30.5571 |  | -0.037206 | 0.026673
0.38691 | -0.051323 |  | -42.1622 |  | 0.0030048 | -0.0052
0.38711 | -0.24148 |  | -112.0033 |  | 0.043477 | -0.037083
0.3873 | -0.41523 |  | -175.5993 |  | 0.082367 | -0.067556
0.3875 | -0.56181 |  | -229.4685 |  | 0.11955 | -0.096793
0.3877 | -0.68143 |  | -270.2126 |  | 0.15495 | -0.12447
0.38789 | -0.75347 |  | -295.2466 |  | 0.18853 | -0.15055
0.38809 | -0.7815 |  | -301.8979 |  | 0.21963 | -0.17488
0.38828 | -0.7575 |  | -288.9963 |  | 0.24704 | -0.1963
0.38848 | -0.68492 |  | -258.0963 |  | 0.27058 | -0.21456
0.38867 | -0.57695 |  | -212.1582 |  | 0.28935 | -0.22913
0.38887 | -0.44006 |  | -154.695 |  | 0.30389 | -0.24028
0.38906 | -0.30157 |  | -88.8881 |  | 0.31511 | -0.2487
0.38926 | -0.1832 |  | -17.8667 |  | 0.32114 | -0.25326
0.38945 | -0.067616 |  | 54.1447 |  | 0.32167 | -0.25378
0.38965 | 0.14933 |  | 122.7933 |  | 0.31813 | -0.25074
0.38984 | 0.45843 |  | 184.8747 |  | 0.3095 | -0.24356
0.39004 | 0.64789 |  | 237.3335 |  | 0.29565 | -0.23267
0.39023 | 0.7318 |  | 276.5962 |  | 0.27853 | -0.21907
0.39043 | 0.82491 |  | 299.4883 |  | 0.25714 | -0.20224
0.39062 | 0.84064 |  | 303.2577 |  | 0.23107 | -0.1817
0.39082 | 0.79506 |  | 286.8776 |  | 0.20145 | -0.15805
0.39102 | 0.72175 |  | 252.2977 |  | 0.168 | -0.13177
0.39121 | 0.58642 |  | 202.7809 |  | 0.13277 | -0.10397
0.39141 | 0.43315 |  | 142.102 |  | 0.096384 | -0.075178
0.3916 | 0.25545 |  | 73.8708 |  | 0.05767 | -0.044819
0.3918 | 0.059779 |  | 1.5273 |  | 0.017565 | -0.013197
0.39199 | -0.12678 |  | -70.4801 |  | -0.023388 | 0.018891
0.39219 | -0.31378 |  | -138.1772 |  | -0.063324 | 0.050183
0.39238 | -0.47655 |  | -198.3514 |  | -0.10144 | 0.080022
0.39258 | -0.61328 |  | -247.3643 |  | -0.13823 | 0.10867
0.39277 | -0.71657 |  | -282.2448 |  | -0.17285 | 0.1357
0.39297 | -0.77002 |  | -300.309 |  | -0.20576 | 0.1612
0.39316 | -0.77873 |  | -299.0942 |  | -0.2359 | 0.18468
0.39336 | -0.73356 |  | -278.6064 |  | -0.26142 | 0.20472
0.39355 | -0.64518 |  | -241.1679 |  | -0.28252 | 0.22112
0.39375 | -0.52417 |  | -190.0925 |  | -0.2998 | 0.23426
0.39395 | -0.38247 |  | -128.9421 |  | -0.3134 | 0.24461
0.39414 | -0.25294 |  | -60.739 |  | -0.32235 | 0.25181
0.39434 | -0.14844 |  | 11.1953 |  | -0.32615 | 0.25474
0.39453 | -0.00048114 |  | 82.3251 |  | -0.32514 | 0.2538
0.39473 | 0.28481 |  | 148.596 |  | -0.31935 | 0.24923
0.39492 | 0.55954 |  | 207.2524 |  | -0.30842 | 0.24055
0.39512 | 0.67682 |  | 254.9278 |  | -0.29299 | 0.22838
0.39531 | 0.77512 |  | 288.0141 |  | -0.27415 | 0.2133
0.39551 | 0.8466 |  | 303.644 |  | -0.25102 | 0.1951
0.3957 | 0.82557 |  | 299.4077 |  | -0.22343 | 0.17354
0.3959 | 0.77902 |  | 275.3757 |  | -0.19249 | 0.14893
0.39609 | 0.67273 |  | 234.2786 |  | -0.15858 | 0.12201
0.39629 | 0.52498 |  | 179.6502 |  | -0.12249 | 0.093512
0.39648 | 0.36543 |  | 115.4121 |  | -0.084461 | 0.063669
0.39668 | 0.17334 |  | 45.0323 |  | -0.045083 | 0.032679
0.39687 | -0.014282 |  | -27.6962 |  | -0.005531 | 0.0012923
0.39707 | -0.20398 |  | -98.2992 |  | 0.035186 | -0.030514
0.39727 | -0.38327 |  | -163.2803 |  | 0.074979 | -0.061606
0.39746 | -0.53317 |  | -219.3007 |  | 0.11187 | -0.09079
0.39766 | -0.66101 |  | -262.9233 |  | 0.1483 | -0.11926
0.39785 | -0.74211 |  | -291.4756 |  | 0.18268 | -0.14615
0.39805 | -0.77955 |  | -302.1355 |  | 0.2134 | -0.17025
0.39824 | -0.76713 |  | -293.1476 |  | 0.24175 | -0.19225
0.39844 | -0.70182 |  | -265.5685 |  | 0.26599 | -0.21121
0.39863 | -0.6016 |  | -222.2404 |  | 0.28578 | -0.22658
0.39883 | -0.46997 |  | -166.7472 |  | 0.30197 | -0.23899
0.39902 | -0.33518 |  | -102.4513 |  | 0.31352 | -0.24792
0.39922 | -0.22183 |  | -32.3031 |  | 0.32057 | -0.25309
0.39941 | -0.10636 |  | 39.8108 |  | 0.32261 | -0.2545
0.39961 | 0.11155 |  | 109.3556 |  | 0.31894 | -0.25167
0.3998 | 0.41825 |  | 172.8927 |  | 0.31153 | -0.24537