## EtaStar_Disp
η* 計算シート (変位入力版) Disp→Acc: a = -(2πf)²·d/1000
■ 入力パラメータ
サンプリング周波数 fs |  | Hz | A列全体平均から自動算出
データ点数 N |  | 点
加振周波数 f | 50 | Hz | 黄色: 加振周波数
粉体質量 m_p | 1.61 | g | 黄色: 粉体のみ(基準ジグなら 0)
容器質量 m_c | 2.1 | g | 黄色: 容器(ジグ)質量
合計質量 m_tot |  | g
角周波数 ω |  | rad/s
■ 使い方
1. 「TimeData」シート: A列=時刻[s], B列=力[N], C列=変位[mm] を貼り付け
2. 黄色セルに 加振周波数 f, 粉体質量 m_p, 容器質量 m_c を入力
3. ★ η* の行に答えが自動表示
※ 加速度は a = -(2πf)²·d/1000 でシート内部換算
■ 計算式
D(f) = Σ d[n]·exp(-j2πf·t[n]) ※d はmm単位の生DFT
X(f) = -(2πf)²·D/1000 ※加速度DFT [m/s²]
Y(f) = Σ F[n]·exp(-j2πf·t[n]) ※力DFT
η* = -2π·Im(X*·Y) / (m_tot · ¦X¦²) ※論文式(2)
■ 計算結果
項目 | 値 | 単位 | 備考
Re(D) [変位DFT, mm単位]
Im(D) [変位DFT, mm単位]
Re(Y) [力DFT]
Im(Y) [力DFT]
Re(X) [加速度DFT = -ω²·D/1000]
Im(X)
¦X¦² (加速度パワー)
Re(P_cross) = Re(X)·Re(Y)+Im(X)·Im(Y)
Im(P_cross) = Re(X)·Im(Y)-Im(X)·Re(Y)
A_disp (変位振幅) |  | mm
A_acc (加速度振幅) |  | m/s²
v_c,max (容器最大速度) |  | m/s
★ η* (Reduced Loss Factor) |  | - | 論文 式(2)
(検算) E_diss [J] |  | J
(検算) 基準KE ½·m_tot·v² [J] |  | J
(検算) E_diss / KE |  | - | η* と一致するはず

## EtaStar_Acc
η* 計算シート (加速度入力版) Acc 直接使用
■ 入力パラメータ
サンプリング周波数 fs |  | Hz | A列全体平均から自動算出
データ点数 N |  | 点
加振周波数 f | 200 | Hz | 黄色: 加振周波数
粉体質量 m_p | 0.804 | g | 黄色: 粉体のみ(基準ジグなら 0)
容器質量 m_c | 0.88 | g | 黄色: 容器(ジグ)質量
合計質量 m_tot |  | g
角周波数 ω |  | rad/s
■ 使い方
1. 「TimeData」シート: A列=時刻[s], B列=力[N], D列=加速度[m/s²] を貼り付け
2. 黄色セルに 加振周波数 f, 粉体質量 m_p, 容器質量 m_c を入力
3. ★ η* の行に答えが自動表示
※ 加速度を直接使用(微分・変換なし)
■ 計算式
X(f) = Σ a[n]·exp(-j2πf·t[n]) ※加速度DFT [m/s²]
Y(f) = Σ F[n]·exp(-j2πf·t[n]) ※力DFT
η* = -2π·Im(X*·Y) / (m_tot · ¦X¦²) ※論文式(2)
■ 計算結果
項目 | 値 | 単位 | 備考
Re(Y) [力DFT]
Im(Y) [力DFT]
Re(X) [加速度DFT]
Im(X) [加速度DFT]
¦X¦² (加速度パワー)
Re(P_cross) = Re(X)·Re(Y)+Im(X)·Im(Y)
Im(P_cross) = Re(X)·Im(Y)-Im(X)·Re(Y)
A_acc (加速度振幅) |  | m/s²
v_c,max (容器最大速度) |  | m/s
★ η* (Reduced Loss Factor) |  | - | 論文 式(2)
(検算) E_diss [J] |  | J
(検算) 基準KE ½·m_tot·v² [J] |  | J
(検算) E_diss / KE |  | - | η* と一致するはず

## TimeData
時刻 t [s] | 力 F [N] | 変位 d [mm] ← Disp版で使う | 加速度 a [m/s²] ← Acc版で使う
0 | -0.18677 |  | -98.0689 | ← A: 時刻[s], B: 力[N] は両方で使用 | 0.29988 | -0.236
0.00019531 | -0.43185 |  | -188.4546 | ← C: 変位[mm] → EtaStar_Disp シート | 0.28336 | -0.22279
0.00039063 | -0.65578 |  | -269.4804 | ← D: 加速度[m/s²] → EtaStar_Acc シート | 0.26342 | -0.20692
0.00058594 | -0.83493 |  | -336.1629 | ※ どちらか片方のみ埋めればOK(使う方のシートで計算) | 0.23863 | -0.18741
0.00078125 | -0.97532 |  | -382.9877 |  | 0.20914 | -0.16401
0.00097656 | -1.0431 |  | -406.0641 |  | 0.17738 | -0.1388
0.0011719 | -1.0476 |  | -403.0714 |  | 0.14286 | -0.11167
0.0013672 | -0.98468 |  | -373.8462 |  | 0.10543 | -0.082425
0.0015625 | -0.85656 |  | -321.5912 |  | 0.067588 | -0.052527
0.0017578 | -0.68866 |  | -251.5399 |  | 0.028356 | -0.021652
0.0019531 | -0.48753 |  | -168.9059 |  | -0.012634 | 0.010316
0.0021484 | -0.29173 |  | -78.0647 |  | -0.05252 | 0.041699
0.0023437 | -0.13081 |  | 17.1986 |  | -0.091279 | 0.072059
0.0025391 | 0.030218 |  | 111.971 |  | -0.12917 | 0.10154
0.0027344 | 0.32784 |  | 201.1095 |  | -0.16467 | 0.1293
0.0029297 | 0.7226 |  | 280.8967 |  | -0.19745 | 0.15492
0.003125 | 0.93808 |  | 346.4387 |  | -0.22773 | 0.17853
0.0033203 | 1.0325 |  | 391.5107 |  | -0.25454 | 0.19949
0.0035156 | 1.1333 |  | 411.45 |  | -0.27725 | 0.2171
0.0037109 | 1.1142 |  | 403.922 |  | -0.29603 | 0.23143
0.0039062 | 1.0243 |  | 369.4519 |  | -0.31029 | 0.24245
0.0041016 | 0.89168 |  | 311.8023 |  | -0.31986 | 0.24993
0.0042969 | 0.68354 |  | 236.6701 |  | -0.32511 | 0.25398
0.0044922 | 0.46786 |  | 149.8126 |  | -0.32545 | 0.2543
0.0046875 | 0.22045 |  | 55.8653 |  | -0.32072 | 0.25035
0.0048828 | -0.039604 |  | -40.7213 |  | -0.31145 | 0.24284
0.0050781 | -0.28387 |  | -134.7666 |  | -0.29741 | 0.23188
0.0052734 | -0.52628 |  | -221.8588 |  | -0.27917 | 0.21739
0.0054687 | -0.7302 |  | -297.8401 |  | -0.25722 | 0.20008
0.0056641 | -0.89794 |  | -357.2352 |  | -0.23028 | 0.17892
0.0058594 | -1.0106 |  | -395.0173 |  | -0.19963 | 0.15465
0.0060547 | -1.0516 |  | -407.888 |  | -0.16721 | 0.12898
0.00625 | -1.0314 |  | -394.2082 |  | -0.13183 | 0.10111
0.0064453 | -0.93829 |  | -355.1871 |  | -0.094003 | 0.071433
0.0066406 | -0.79362 |  | -295.1248 |  | -0.055219 | 0.040737
0.0068359 | -0.60984 |  | -219.4492 |  | -0.015514 | 0.0092554
0.0070313 | -0.4061 |  | -133.0995 |  | 0.024939 | -0.02229
0.0072266 | -0.22354 |  | -39.9793 |  | 0.064688 | -0.053567
0.0074219 | -0.073641 |  | 55.7869 |  | 0.10255 | -0.083583
0.0076172 | 0.12875 |  | 148.8412 |  | 0.13912 | -0.11203
0.0078125 | 0.49812 |  | 234.6867 |  | 0.17401 | -0.1393
0.0080078 | 0.83992 |  | 309.5095 |  | 0.20587 | -0.16433
0.0082031 | 0.97418 |  | 367.544 |  | 0.23471 | -0.18674
0.0083984 | 1.08 |  | 402.8619 |  | 0.26033 | -0.20677
0.0085938 | 1.1415 |  | 411.8572 |  | 0.28121 | -0.22304
0.0087891 | 1.0778 |  | 393.2468 |  | 0.29746 | -0.23559
0.0089844 | 0.97992 |  | 348.9025 |  | 0.31039 | -0.2455
0.0091797 | 0.81026 |  | 283.5909 |  | 0.31851 | -0.25154
0.009375 | 0.59679 |  | 203.1422 |  | 0.32155 | -0.25374
0.0095703 | 0.37483 |  | 112.9376 |  | 0.32042 | -0.2527
0.0097656 | 0.11344 |  | 17.2876 |  | 0.31362 | -0.24716
0.0099609 | -0.13632 |  | -79.0432 |  | 0.30184 | -0.23773
0.010156 | -0.38231 |  | -170.8912 |  | 0.28639 | -0.22527
0.010352 | -0.61337 |  | -254.1942 |  | 0.26678 | -0.2097
0.010547 | -0.80113 |  | -324.2255 |  | 0.2431 | -0.19112
0.010742 | -0.95195 |  | -375.3641 |  | 0.21516 | -0.16895
0.010937 | -1.0338 |  | -403.3685 |  | 0.18329 | -0.14375
0.011133 | -1.0511 |  | -405.6185 |  | 0.14897 | -0.11675
0.011328 | -1.002 |  | -381.4251 |  | 0.11279 | -0.0883
0.011523 | -0.8847 |  | -333.3459 |  | 0.074679 | -0.058432
0.011719 | -0.72435 |  | -266.3678 |  | 0.035341 | -0.027324
0.011914 | -0.5264 |  | -185.8477 |  | -0.0046991 | 0.0041526
0.012109 | -0.32276 |  | -96.2775 |  | -0.045148 | 0.035578
0.012305 | -0.14374 |  | -1.4853 |  | -0.084764 | 0.066638
0.0125 | 0.013636 |  | 93.7021 |  | -0.12211 | 0.096026
0.012695 | 0.25187 |  | 184.1397 |  | -0.15729 | 0.1236
0.012891 | 0.62949 |  | 266.0318 |  | -0.19153 | 0.15017
0.013086 | 0.9132 |  | 334.8283 |  | -0.22271 | 0.17439
0.013281 | 1.0176 |  | 384.4311 |  | -0.24959 | 0.19548
0.013477 | 1.1092 |  | 409.6384 |  | -0.27382 | 0.21421
0.013672 | 1.1277 |  | 407.5616 |  | -0.2929 | 0.2291
0.013867 | 1.0408 |  | 378.2233 |  | -0.3071 | 0.24016
0.014063 | 0.92005 |  | 324.8314 |  | -0.31878 | 0.24891
0.014258 | 0.72917 |  | 252.7311 |  | -0.325 | 0.25372
0.014453 | 0.5082 |  | 167.781 |  | -0.32549 | 0.25412
0.014648 | 0.27216 |  | 74.8574 |  | -0.3221 | 0.25124
0.014844 | 0.010143 |  | -21.7317 |  | -0.31362 | 0.24445
0.015039 | -0.23643 |  | -116.8162 |  | -0.30022 | 0.23397
0.015234 | -0.47908 |  | -205.6543 |  | -0.28316 | 0.22039
0.01543 | -0.69495 |  | -284.2231 |  | -0.26147 | 0.20324
0.015625 | -0.86698 |  | -347.2733 |  | -0.23577 | 0.18302
0.01582 | -0.99436 |  | -389.5531 |  | -0.20675 | 0.16006
0.016016 | -1.049 |  | -407.5352 |  | -0.17353 | 0.13402
0.016211 | -1.0399 |  | -399.1849 |  | -0.1383 | 0.10613
0.016406 | -0.96306 |  | -364.9239 |  | -0.10161 | 0.077019
0.016602 | -0.82482 |  | -308.5246 |  | -0.062569 | 0.046403
0.016797 | -0.6482 |  | -235.4585 |  | -0.022886 | 0.015151
0.016992 | -0.44312 |  | -150.9051 |  | 0.017055 | -0.016294
0.017188 | -0.24578 |  | -58.953 |  | 0.056965 | -0.047582
0.017383 | -0.086863 |  | 36.6032 |  | 0.095505 | -0.077909
0.017578 | 0.076803 |  | 130.6232 |  | 0.13248 | -0.1069
0.017773 | 0.39491 |  | 218.1804 |  | 0.16744 | -0.13422
0.017969 | 0.78461 |  | 295.4924 |  | 0.19982 | -0.15961
0.018164 | 0.96055 |  | 357.3509 |  | 0.22973 | -0.18292
0.018359 | 1.0474 |  | 397.5745 |  | 0.25578 | -0.20332
0.018555 | 1.1409 |  | 411.8604 |  | 0.27712 | -0.22008
0.01875 | 1.0912 |  | 398.5582 |  | 0.29485 | -0.23353
0.018945 | 0.99649 |  | 358.9264 |  | 0.30842 | -0.24382
0.019141 | 0.85516 |  | 297.2989 |  | 0.31738 | -0.25085
0.019336 | 0.63706 |  | 219.5283 |  | 0.32194 | -0.25424
0.019531 | 0.4233 |  | 131.0151 |  | 0.32145 | -0.2535
0.019727 | 0.16696 |  | 36.177 |  | 0.31562 | -0.24859
0.019922 | -0.090562 |  | -60.3726 |  | 0.30463 | -0.23978
0.020117 | -0.33179 |  | -153.4059 |  | 0.28977 | -0.22804
0.020313 | -0.57351 |  | -238.7026 |  | 0.27162 | -0.21358
0.020508 | -0.76656 |  | -311.8116 |  | 0.24868 | -0.19542
0.020703 | -0.9268 |  | -367.0503 |  | 0.22073 | -0.17346
0.020898 | -1.0252 |  | -399.8519 |  | 0.18994 | -0.14896
0.021094 | -1.0514 |  | -407.3028 |  | 0.15674 | -0.12272
0.021289 | -1.0194 |  | -388.2777 |  | 0.12016 | -0.094303
0.021484 | -0.91223 |  | -344.694 |  | 0.082402 | -0.064465
0.02168 | -0.76043 |  | -281.131 |  | 0.044081 | -0.034001
0.021875 | -0.5706 |  | -202.9664 |  | 0.0033788 | -0.0022125
0.02207 | -0.36455 |  | -114.9066 |  | -0.03753 | 0.029843
0.022266 | -0.18638 |  | -20.844 |  | -0.076401 | 0.060404
0.022461 | -0.037306 |  | 74.8093 |  | -0.11429 | 0.089998
0.022656 | 0.18553 |  | 166.7743 |  | -0.15091 | 0.11856
0.022852 | 0.57378 |  | 250.8164 |  | -0.18446 | 0.14479
0.023047 | 0.88087 |  | 322.767 |  | -0.21564 | 0.16924
0.023242 | 0.98955 |  | 376.6151 |  | -0.245 | 0.192
0.023438 | 1.1024 |  | 406.8789 |  | -0.26946 | 0.21103
0.023633 | 1.1386 |  | 410.3799 |  | -0.28835 | 0.22591
0.023828 | 1.06 |  | 386.3494 |  | -0.30432 | 0.23796
0.024023 | 0.9574 |  | 337.3006 |  | -0.3164 | 0.24714
0.024219 | 0.76951 |  | 268.4157 |  | -0.32337 | 0.25264
0.024414 | 0.55459 |  | 185.5937 |  | -0.32583 | 0.25437
0.024609 | 0.32459 |  | 93.909 |  | -0.3231 | 0.25217
0.024805 | 0.059354 |  | -2.3791 |  | -0.31505 | 0.24574
0.025 | -0.18488 |  | -98.176 |  | -0.30263 | 0.23582
0.025195 | -0.43306 |  | -188.5305 |  | -0.28656 | 0.2231
0.025391 | -0.65526 |  | -269.5347 |  | -0.26606 | 0.20702
0.025586 | -0.83471 |  | -336.1377 |  | -0.24078 | 0.18728
0.025781 | -0.97566 |  | -382.894 |  | -0.21188 | 0.16433
0.025977 | -1.0416 |  | -405.9695 |  | -0.17973 | 0.1389
0.026172 | -1.0477 |  | -402.9468 |  | -0.14536 | 0.1118
0.026367 | -0.98358 |  | -373.6987 |  | -0.109 | 0.083137
0.026562 | -0.85563 |  | -321.4148 |  | -0.07008 | 0.052576
0.026758 | -0.68866 |  | -251.2433 |  | -0.03035 | 0.021085
0.026953 | -0.48724 |  | -168.4962 |  | 0.0096446 | -0.010415
0.027148 | -0.29233 |  | -77.5697 |  | 0.049783 | -0.041734
0.027344 | -0.13166 |  | 17.7153 |  | 0.088013 | -0.071989
0.027539 | 0.027921 |  | 112.406 |  | 0.12509 | -0.10114
0.027734 | 0.33066 |  | 201.4471 |  | 0.16139 | -0.12936
0.02793 | 0.73049 |  | 281.1988 |  | 0.19413 | -0.15517
0.028125 | 0.93708 |  | 346.7497 |  | 0.22376 | -0.17827
0.02832 | 1.0304 |  | 391.6884 |  | 0.25111 | -0.19944
0.028516 | 1.1356 |  | 411.4148 |  | 0.27379 | -0.21731
0.028711 | 1.1099 |  | 403.7924 |  | 0.29168 | -0.23103
0.028906 | 1.0217 |  | 369.2742 |  | 0.30612 | -0.24198
0.029102 | 0.8929 |  | 311.6411 |  | 0.31632 | -0.24982
0.029297 | 0.68243 |  | 236.5764 |  | 0.32143 | -0.25349
0.029492 | 0.46877 |  | 149.7056 |  | 0.32165 | -0.2535
0.029687 | 0.2206 |  | 55.7133 |  | 0.31753 | -0.24997
0.029883 | -0.040218 |  | -40.9554 |  | 0.30826 | -0.24241
0.030078 | -0.28378 |  | -135.1137 |  | 0.29352 | -0.23095
0.030273 | -0.52767 |  | -222.2544 |  | 0.27545 | -0.21656
0.030469 | -0.73039 |  | -298.2123 |  | 0.2536 | -0.19928
0.030664 | -0.89812 |  | -357.5091 |  | 0.22655 | -0.17822
0.030859 | -1.0108 |  | -395.1428 |  | 0.19655 | -0.15442
0.031055 | -1.0506 |  | -407.889 |  | 0.16389 | -0.12847
0.03125 | -1.031 |  | -394.1635 |  | 0.12773 | -0.10001
0.031445 | -0.93749 |  | -355.0912 |  | 0.090437 | -0.070666
0.031641 | -0.79271 |  | -294.9316 |  | 0.05152 | -0.04029
0.031836 | -0.60857 |  | -219.1686 |  | 0.010829 | -0.0082176
0.032031 | -0.40245 |  | -132.7185 |  | -0.028786 | 0.023295
0.032227 | -0.21317 |  | -39.5533 |  | -0.068473 | 0.05408
0.032422 | -0.056274 |  | 56.2204 |  | -0.10731 | 0.08438
0.032617 | 0.12899 |  | 149.2228 |  | -0.14294 | 0.11258
0.032813 | 0.47994 |  | 234.9286 |  | -0.17818 | 0.13987
0.033008 | 0.84066 |  | 309.5928 |  | -0.21128 | 0.16575
0.033203 | 0.97872 |  | 367.545 |  | -0.23915 | 0.18761
0.033398 | 1.0725 |  | 402.8179 |  | -0.26433 | 0.20678
0.033594 | 1.1436 |  | 411.6333 |  | -0.28574 | 0.22343
0.033789 | 1.0744 |  | 392.8145 |  | -0.3018 | 0.23603
0.033984 | 0.97508 |  | 348.2918 |  | -0.31497 | 0.24608
0.03418 | 0.81344 |  | 282.881 |  | -0.32375 | 0.25288
0.034375 | 0.59271 |  | 202.5075 |  | -0.32609 | 0.25468
0.03457 | 0.37331 |  | 112.3969 |  | -0.32403 | 0.25287
0.034766 | 0.11269 |  | 16.8143 |  | -0.31751 | 0.24757
0.034961 | -0.13918 |  | -79.462 |  | -0.30608 | 0.23864
0.035156 | -0.38253 |  | -171.3021 |  | -0.29069 | 0.22652
0.035352 | -0.61621 |  | -254.551 |  | -0.27057 | 0.2107
0.035547 | -0.80134 |  | -324.4865 |  | -0.2464 | 0.19172
0.035742 | -0.95228 |  | -375.5236 |  | -0.21836 | 0.16949
0.035937 | -1.035 |  | -403.406 |  | -0.18635 | 0.14423
0.036133 | -1.0499 |  | -405.5286 |  | -0.15266 | 0.11749
0.036328 | -1.0027 |  | -381.2528 |  | -0.11665 | 0.08898
0.036523 | -0.88386 |  | -333.1123 |  | -0.077856 | 0.058548
0.036719 | -0.72358 |  | -266.1026 |  | -0.038503 | 0.027413
0.036914 | -0.52674 |  | -185.6218 |  | 0.0011976 | -0.0039374
0.037109 | -0.32289 |  | -96.1447 |  | 0.041414 | -0.035409
0.037305 | -0.14756 |  | -1.4831 |  | 0.080556 | -0.066122
0.0375 | 0.011833 |  | 93.6691 |  | 0.11795 | -0.095589
0.037695 | 0.25755 |  | 184.2283 |  | 0.15387 | -0.12375
0.037891 | 0.63498 |  | 266.1819 |  | 0.18732 | -0.14981
0.038086 | 0.91131 |  | 334.9173 |  | 0.21815 | -0.17382
0.038281 | 1.0161 |  | 384.389 |  | 0.24628 | -0.19579
0.038477 | 1.1113 |  | 409.4201 |  | 0.26949 | -0.214
0.038672 | 1.1255 |  | 407.2795 |  | 0.28825 | -0.22833
0.038867 | 1.0378 |  | 377.9314 |  | 0.30391 | -0.24021
0.039062 | 0.91887 |  | 324.3877 |  | 0.31459 | -0.24862
0.039258 | 0.7273 |  | 252.1748 |  | 0.32062 | -0.25306
0.039453 | 0.50773 |  | 167.2488 |  | 0.32265 | -0.25442
0.039648 | 0.27278 |  | 74.3698 |  | 0.31877 | -0.2513
0.039844 | 0.010339 |  | -22.1007 |  | 0.30986 | -0.24395
0.040039 | -0.23727 |  | -117.0086 |  | 0.29705 | -0.23383
0.040234 | -0.47942 |  | -205.7155 |  | 0.27965 | -0.21999
0.04043 | -0.69477 |  | -284.2138 |  | 0.25826 | -0.20292
0.040625 | -0.86746 |  | -347.2321 |  | 0.23276 | -0.18299
0.04082 | -0.99392 |  | -389.5044 |  | 0.20281 | -0.15942
0.041016 | -1.0487 |  | -407.4855 |  | 0.17013 | -0.13348
0.041211 | -1.04 |  | -399.1352 |  | 0.1351 | -0.10581
0.041406 | -0.96276 |  | -364.9082 |  | 0.09763 | -0.076355
0.041602 | -0.82516 |  | -308.5465 |  | 0.059709 | -0.04632
0.041797 | -0.64854 |  | -235.4174 |  | 0.020215 | -0.015379
0.041992 | -0.44483 |  | -150.7222 |  | -0.021223 | 0.016901
0.042188 | -0.25144 |  | -58.6315 |  | -0.060945 | 0.048276
0.042383 | -0.097027 |  | 36.9933 |  | -0.099325 | 0.078221
0.042578 | 0.071167 |  | 130.978 |  | -0.13663 | 0.10731
0.042773 | 0.40081 |  | 218.529 |  | -0.17126 | 0.13441
0.042969 | 0.78857 |  | 295.9169 |  | -0.20392 | 0.15976
0.043164 | 0.96285 |  | 357.7497 |  | -0.23362 | 0.18308
0.043359 | 1.0536 |  | 397.9009 |  | -0.25965 | 0.20324
0.043555 | 1.1426 |  | 412.255 |  | -0.28175 | 0.22032
0.04375 | 1.0944 |  | 399.0679 |  | -0.29862 | 0.23348
0.043945 | 1 |  | 359.444 |  | -0.31202 | 0.24361
0.044141 | 0.85533 |  | 297.6676 |  | -0.32197 | 0.25135
0.044336 | 0.63803 |  | 219.6548 |  | -0.32538 | 0.25421
0.044531 | 0.42158 |  | 130.9719 |  | -0.32434 | 0.25325
0.044727 | 0.1666 |  | 36.1019 |  | -0.31985 | 0.24945
0.044922 | -0.08962 |  | -60.379 |  | -0.30828 | 0.24049
0.045117 | -0.33158 |  | -153.3167 |  | -0.29267 | 0.22829
0.045312 | -0.57159 |  | -238.4836 |  | -0.27481 | 0.21394
0.045508 | -0.76605 |  | -311.5363 |  | -0.25113 | 0.19534
0.045703 | -0.92568 |  | -366.7968 |  | -0.22403 | 0.17391
0.045898 | -1.0241 |  | -399.6531 |  | -0.19388 | 0.15001
0.046094 | -1.0513 |  | -407.2016 |  | -0.15926 | 0.12277
0.046289 | -1.018 |  | -388.1107 |  | -0.12347 | 0.094209
0.046484 | -0.91129 |  | -344.3333 |  | -0.085788 | 0.064514
0.04668 | -0.75815 |  | -280.6024 |  | -0.046003 | 0.033332
0.046875 | -0.56676 |  | -202.3409 |  | -0.0067036 | 0.0022932
0.04707 | -0.35913 |  | -114.4054 |  | 0.033416 | -0.029013
0.047266 | -0.17352 |  | -20.4722 |  | 0.073421 | -0.060536
0.047461 | -0.020566 |  | 75.1315 |  | 0.11102 | -0.090295
0.047656 | 0.18248 |  | 166.9945 |  | 0.14744 | -0.1186
0.047852 | 0.55504 |  | 250.9578 |  | 0.18154 | -0.14529
0.048047 | 0.88414 |  | 322.7692 |  | 0.21244 | -0.16949
0.048242 | 0.99485 |  | 376.4877 |  | 0.24142 | -0.192
0.048438 | 1.0933 |  | 406.6575 |  | 0.2658 | -0.21113
0.048633 | 1.1397 |  | 409.9862 |  | 0.28506 | -0.22603
0.048828 | 1.0551 |  | 385.8176 |  | 0.30178 | -0.23855
0.049023 | 0.95037 |  | 336.7085 |  | 0.3136 | -0.24778
0.049219 | 0.77062 |  | 267.8155 |  | 0.32006 | -0.25298
0.049414 | 0.54983 |  | 185.0715 |  | 0.32274 | -0.25462
0.049609 | 0.32438 |  | 93.5291 |  | 0.32022 | -0.25231
0.049805 | 0.059223 |  | -2.609 |  | 0.31263 | -0.24623
0.05 | -0.18768 |  | -98.3625 |  | 0.30014 | -0.23631
0.050195 | -0.43192 |  | -188.685 |  | 0.2835 | -0.22306
0.050391 | -0.65688 |  | -269.6227 |  | 0.26368 | -0.2072
0.050586 | -0.83441 |  | -336.2012 |  | 0.23876 | -0.18764
0.050781 | -0.97517 |  | -382.8736 |  | 0.2095 | -0.16453
0.050977 | -1.0421 |  | -405.8154 |  | 0.17782 | -0.13922
0.051172 | -1.0459 |  | -402.6645 |  | 0.14283 | -0.11173
0.051367 | -0.98346 |  | -373.2421 |  | 0.10562 | -0.082589
0.051562 | -0.85393 |  | -320.8072 |  | 0.067974 | -0.052842
0.051758 | -0.68664 |  | -250.6444 |  | 0.028766 | -0.022061
0.051953 | -0.48518 |  | -168.0052 |  | -0.012158 | 0.010018
0.052148 | -0.2881 |  | -77.185 |  | -0.052443 | 0.041704
0.052344 | -0.12833 |  | 18.0678 |  | -0.091095 | 0.072023
0.052539 | 0.031907 |  | 112.8015 |  | -0.12873 | 0.10139
0.052734 | 0.33268 |  | 201.8578 |  | -0.16445 | 0.12916
0.05293 | 0.72908 |  | 281.4904 |  | -0.19711 | 0.15458
0.053125 | 0.9375 |  | 346.8569 |  | -0.22727 | 0.17803
0.05332 | 1.0316 |  | 391.6786 |  | -0.25449 | 0.19924
0.053516 | 1.1352 |  | 411.3255 |  | -0.27707 | 0.21705
0.053711 | 1.1092 |  | 403.6056 |  | -0.29544 | 0.23116
0.053906 | 1.0197 |  | 368.9616 |  | -0.31002 | 0.2421
0.054102 | 0.88868 |  | 311.1935 |  | -0.31982 | 0.24974
0.054297 | 0.67959 |  | 236.0667 |  | -0.32477 | 0.25357
0.054492 | 0.46708 |  | 149.2291 |  | -0.32501 | 0.25372
0.054688 | 0.2181 |  | 55.2513 |  | -0.32024 | 0.25
0.054883 | -0.041555 |  | -41.4284 |  | -0.31076 | 0.24241
0.055078 | -0.28461 |  | -135.5985 |  | -0.29697 | 0.23153
0.055273 | -0.52822 |  | -222.7368 |  | -0.27848 | 0.21708
0.055469 | -0.73073 |  | -298.6296 |  | -0.25587 | 0.19917
0.055664 | -0.89894 |  | -357.822 |  | -0.22945 | 0.17821
0.055859 | -1.0107 |  | -395.3239 |  | -0.19902 | 0.15431
0.056055 | -1.0505 |  | -407.933 |  | -0.16602 | 0.12822
0.05625 | -1.0308 |  | -394.0635 |  | -0.13096 | 0.10043
0.056445 | -0.93653 |  | -354.8497 |  | -0.093364 | 0.070888
0.056641 | -0.79215 |  | -294.6024 |  | -0.054021 | 0.039838
0.056836 | -0.60798 |  | -218.8428 |  | -0.014155 | 0.0082389
0.057031 | -0.40295 |  | -132.5466 |  | 0.02603 | -0.023347
0.057227 | -0.21588 |  | -39.5954 |  | 0.065858 | -0.054496
0.057422 | -0.059386 |  | 56.0088 |  | 0.10356 | -0.084098
0.057617 | 0.13294 |  | 148.9729 |  | 0.13992 | -0.11257
0.057813 | 0.48719 |  | 234.7568 |  | 0.17501 | -0.14009
0.058008 | 0.83736 |  | 309.4429 |  | 0.2065 | -0.16492
0.058203 | 0.9768 |  | 367.2953 |  | 0.23528 | -0.18724
0.058398 | 1.0747 |  | 402.4918 |  | 0.26124 | -0.20737
0.058594 | 1.1393 |  | 411.3579 |  | 0.2818 | -0.22347
0.058789 | 1.0733 |  | 392.5786 |  | 0.29839 | -0.23605
0.058984 | 0.97388 |  | 348.0685 |  | 0.31154 | -0.24609
0.05918 | 0.81129 |  | 282.7052 |  | 0.31907 | -0.2519
0.059375 | 0.59444 |  | 202.3231 |  | 0.32216 | -0.25404
0.05957 | 0.37243 |  | 112.1681 |  | 0.32109 | -0.25309
0.059766 | 0.11331 |  | 16.5659 |  | 0.31446 | -0.24766
0.059961 | -0.13932 |  | -79.7114 |  | 0.30292 | -0.23842
0.060156 | -0.38394 |  | -171.5114 |  | 0.28729 | -0.226
0.060352 | -0.6151 |  | -254.7027 |  | 0.26754 | -0.21032
0.060547 | -0.80243 |  | -324.5946 |  | 0.24332 | -0.1914
0.060742 | -0.95234 |  | -375.5802 |  | 0.21523 | -0.16912
0.060937 | -1.0347 |  | -403.3783 |  | 0.18394 | -0.14422
0.061133 | -1.0504 |  | -405.4368 |  | 0.14976 | -0.11736
0.061328 | -1.0016 |  | -381.1201 |  | 0.11355 | -0.088808
0.061523 | -0.88404 |  | -332.8981 |  | 0.075384 | -0.058657
0.061719 | -0.72318 |  | -265.8196 |  | 0.035714 | -0.027406
0.061914 | -0.52668 |  | -185.2857 |  | -0.0045874 | 0.0041979
0.062109 | -0.32441 |  | -95.7655 |  | -0.044603 | 0.035562
0.062305 | -0.1516 |  | -1.0568 |  | -0.083566 | 0.06608
0.0625 | 0.0012493 |  | 94.1559 |  | -0.12122 | 0.095609
0.062695 | 0.25358 |  | 184.6261 |  | -0.1573 | 0.1237
0.062891 | 0.64705 |  | 266.3939 |  | -0.19121 | 0.14993
0.063086 | 0.91638 |  | 335.0242 |  | -0.2216 | 0.17374
0.063281 | 1.0123 |  | 384.5019 |  | -0.2489 | 0.19492
0.063477 | 1.1169 |  | 409.6176 |  | -0.27291 | 0.21348
0.063672 | 1.1287 |  | 407.4572 |  | -0.2918 | 0.22814
0.063867 | 1.0396 |  | 377.9821 |  | -0.30666 | 0.23949
0.064062 | 0.92372 |  | 324.4211 |  | -0.31794 | 0.24836
0.064258 | 0.72614 |  | 252.2679 |  | -0.32429 | 0.25328
0.064453 | 0.50857 |  | 167.3435 |  | -0.32513 | 0.25388
0.064648 | 0.27262 |  | 74.4314 |  | -0.32081 | 0.25051
0.064844 | 0.0080423 |  | -22.1273 |  | -0.3124 | 0.24361
0.065039 | -0.23654 |  | -117.1773 |  | -0.29934 | 0.23343
0.065234 | -0.48104 |  | -205.9926 |  | -0.28156 | 0.2196
0.06543 | -0.69517 |  | -284.5202 |  | -0.26065 | 0.20279
0.065625 | -0.86802 |  | -347.4906 |  | -0.23524 | 0.18271
0.06582 | -0.99529 |  | -389.6264 |  | -0.20485 | 0.15881
0.066016 | -1.0478 |  | -407.3613 |  | -0.17243 | 0.13292
0.066211 | -1.04 |  | -398.7082 |  | -0.13795 | 0.10568
0.066406 | -0.96117 |  | -364.2012 |  | -0.10044 | 0.076259
0.066602 | -0.82349 |  | -307.7082 |  | -0.061583 | 0.045644
0.066797 | -0.6483 |  | -234.7061 |  | -0.021948 | 0.014441
0.066992 | -0.44471 |  | -150.1777 |  | 0.018275 | -0.017387
0.067187 | -0.25439 |  | -58.1796 |  | 0.05805 | -0.048477
0.067383 | -0.098712 |  | 37.3186 |  | 0.09654 | -0.078479
0.067578 | 0.076091 |  | 131.1917 |  | 0.13307 | -0.10742
0.067773 | 0.40581 |  | 218.6094 |  | 0.1682 | -0.13478
0.067969 | 0.78748 |  | 295.8207 |  | 0.20111 | -0.16034
0.068164 | 0.9626 |  | 357.5575 |  | 0.23016 | -0.18315
0.068359 | 1.055 |  | 397.6698 |  | 0.2563 | -0.2035
0.068555 | 1.1409 |  | 411.9283 |  | 0.27865 | -0.22109
0.06875 | 1.0945 |  | 398.6113 |  | 0.29553 | -0.23416
0.068945 | 1.0004 |  | 358.9135 |  | 0.30856 | -0.24393
0.069141 | 0.85402 |  | 297.1573 |  | 0.31806 | -0.25115
0.069336 | 0.63761 |  | 219.2333 |  | 0.32243 | -0.25458
0.069531 | 0.41931 |  | 130.6247 |  | 0.3215 | -0.25384
0.069727 | 0.16513 |  | 35.7353 |  | 0.31574 | -0.24879
0.069922 | -0.090339 |  | -60.8062 |  | 0.30529 | -0.24017
0.070117 | -0.33435 |  | -153.8 |  | 0.29033 | -0.22853
0.070312 | -0.57289 |  | -239.021 |  | 0.27117 | -0.21349
0.070508 | -0.76741 |  | -312.0508 |  | 0.24864 | -0.19557
0.070703 | -0.92751 |  | -367.2626 |  | 0.22169 | -0.1741
0.070898 | -1.0247 |  | -400.0176 |  | 0.18948 | -0.14882
0.071094 | -1.0522 |  | -407.4242 |  | 0.15594 | -0.12229
0.071289 | -1.0184 |  | -388.2626 |  | 0.12098 | -0.094606
0.071484 | -0.91133 |  | -344.366 |  | 0.082177 | -0.064419
0.07168 | -0.75804 |  | -280.452 |  | 0.042979 | -0.033492
0.071875 | -0.5662 |  | -202.0165 |  | 0.0033979 | -0.0021979
0.07207 | -0.36011 |  | -113.9128 |  | -0.03755 | 0.029795
0.072266 | -0.17775 |  | -19.9608 |  | -0.076683 | 0.06055
0.072461 | -0.024807 |  | 75.5703 |  | -0.11441 | 0.090079
0.072656 | 0.19035 |  | 167.3441 |  | -0.151 | 0.11858
0.072852 | 0.56625 |  | 251.2165 |  | -0.18496 | 0.14511
0.073047 | 0.88112 |  | 323.0223 |  | -0.21714 | 0.17007
0.073242 | 0.9944 |  | 376.6928 |  | -0.2455 | 0.19221
0.073438 | 1.0956 |  | 406.7761 |  | -0.26885 | 0.21059
0.073633 | 1.1353 |  | 410.0295 |  | -0.28915 | 0.22608
0.073828 | 1.0566 |  | 385.7808 |  | -0.30533 | 0.2384
0.074023 | 0.95074 |  | 336.6063 |  | -0.31718 | 0.24773
0.074219 | 0.76873 |  | 267.6142 |  | -0.3245 | 0.25343
0.074414 | 0.55071 |  | 184.7664 |  | -0.32625 | 0.25474
0.074609 | 0.32255 |  | 93.1219 |  | -0.32363 | 0.2525
0.074805 | 0.05915 |  | -3.0602 |  | -0.31556 | 0.2461
0.075 | -0.1879 |  | -98.7524 |  | -0.30287 | 0.2361
0.075195 | -0.43298 |  | -189.0411 |  | -0.28727 | 0.22361
0.075391 | -0.65666 |  | -269.9249 |  | -0.26653 | 0.20747
0.075586 | -0.83573 |  | -336.444 |  | -0.2412 | 0.18759
0.075781 | -0.97561 |  | -383.1242 |  | -0.21247 | 0.16467
0.075977 | -1.0427 |  | -406.0063 |  | -0.1798 | 0.13879
0.076172 | -1.0464 |  | -402.7613 |  | -0.14512 | 0.11134
0.076367 | -0.98283 |  | -373.2748 |  | -0.10929 | 0.083134
0.076563 | -0.85391 |  | -320.7575 |  | -0.070905 | 0.052975
0.076758 | -0.68577 |  | -250.5458 |  | -0.030903 | 0.021329
0.076953 | -0.48465 |  | -167.9222 |  | 0.0096489 | -0.010577
0.077148 | -0.28605 |  | -77.1269 |  | 0.049913 | -0.042096
0.077344 | -0.12082 |  | 18.0922 |  | 0.088221 | -0.072186
0.077539 | 0.038684 |  | 112.7935 |  | 0.12513 | -0.10111
0.077734 | 0.32666 |  | 201.8901 |  | 0.16031 | -0.12866
0.07793 | 0.71948 |  | 281.5367 |  | 0.19336 | -0.15446
0.078125 | 0.94049 |  | 346.817 |  | 0.22448 | -0.17867
0.07832 | 1.0323 |  | 391.6016 |  | 0.25134 | -0.1998
0.078516 | 1.1315 |  | 411.211 |  | 0.27345 | -0.21712
0.078711 | 1.1118 |  | 403.4261 |  | 0.2917 | -0.23099
0.078906 | 1.0195 |  | 368.8079 |  | 0.30581 | -0.2418
0.079102 | 0.88911 |  | 311.043 |  | 0.31605 | -0.24982
0.079297 | 0.68068 |  | 235.856 |  | 0.32147 | -0.25393
0.079492 | 0.46468 |  | 148.909 |  | 0.32171 | -0.25392
0.079687 | 0.2179 |  | 54.7975 |  | 0.31758 | -0.25029
0.079883 | -0.043485 |  | -41.9393 |  | 0.30727 | -0.24207
0.080078 | -0.28662 |  | -136.0255 |  | 0.29247 | -0.23022
0.080273 | -0.52878 |  | -222.9991 |  | 0.27593 | -0.21669
0.080469 | -0.73235 |  | -298.7312 |  | 0.25378 | -0.19944
0.080664 | -0.89886 |  | -357.7717 |  | 0.22626 | -0.17788
0.080859 | -1.0112 |  | -395.1638 |  | 0.1967 | -0.15414
0.081055 | -1.0508 |  | -407.7707 |  | 0.16329 | -0.1278
0.08125 | -1.0303 |  | -393.9321 |  | 0.12704 | -0.099471
0.081445 | -0.93685 |  | -354.738 |  | 0.090067 | -0.070413
0.081641 | -0.7913 |  | -294.4485 |  | 0.051301 | -0.039908
0.081836 | -0.60748 |  | -218.5437 |  | 0.011116 | -0.0083231
0.082031 | -0.40256 |  | -132.0494 |  | -0.029625 | 0.023574
0.082227 | -0.21815 |  | -38.9324 |  | -0.069456 | 0.054779
0.082422 | -0.067382 |  | 56.7294 |  | -0.10715 | 0.084464
0.082617 | 0.12975 |  | 149.6317 |  | -0.14387 | 0.11315
0.082812 | 0.49502 |  | 235.3128 |  | -0.17864 | 0.14018
0.083008 | 0.84166 |  | 309.9216 |  | -0.21011 | 0.16485
0.083203 | 0.97536 |  | 367.7107 |  | -0.23975 | 0.18785
0.083398 | 1.08 |  | 402.8412 |  | -0.26549 | 0.20789
0.083594 | 1.1435 |  | 411.6547 |  | -0.2855 | 0.22365
0.083789 | 1.0757 |  | 392.8318 |  | -0.30219 | 0.23631
0.083984 | 0.97844 |  | 348.2522 |  | -0.31494 | 0.24603
0.08418 | 0.80927 |  | 282.7359 |  | -0.32292 | 0.25229
0.084375 | 0.59297 |  | 202.1801 |  | -0.32625 | 0.25485
0.08457 | 0.37257 |  | 111.8883 |  | -0.3241 | 0.25319
0.084766 | 0.11051 |  | 16.1711 |  | -0.31783 | 0.24803
0.084961 | -0.14005 |  | -80.1303 |  | -0.30644 | 0.239
0.085156 | -0.38565 |  | -171.8812 |  | -0.28974 | 0.22586
0.085352 | -0.61619 |  | -255.0004 |  | -0.27067 | 0.21062
0.085547 | -0.8024 |  | -324.7689 |  | -0.24685 | 0.19207
0.085742 | -0.95358 |  | -375.6704 |  | -0.21766 | 0.16913
0.085938 | -1.0341 |  | -403.4229 |  | -0.18685 | 0.1444
0.086133 | -1.0504 |  | -405.4101 |  | -0.15293 | 0.11767
0.086328 | -1.0013 |  | -380.967 |  | -0.11587 | 0.08858
0.086523 | -0.88242 |  | -332.5468 |  | -0.078088 | 0.058691
0.086719 | -0.72211 |  | -265.3304 |  | -0.03855 | 0.027529
0.086914 | -0.52456 |  | -184.7652 |  | 0.0018343 | -0.0043221
0.087109 | -0.32175 |  | -95.2644 |  | 0.041869 | -0.035652
0.087305 | -0.14791 |  | -0.61039 |  | 0.081172 | -0.06638
0.0875 | 0.0040063 |  | 94.5288 |  | 0.11829 | -0.095746
0.087695 | 0.25485 |  | 184.9577 |  | 0.15404 | -0.1237
0.087891 | 0.64832 |  | 266.7302 |  | 0.18813 | -0.15019
0.088086 | 0.91522 |  | 335.3336 |  | 0.21863 | -0.17419
0.088281 | 1.0121 |  | 384.6418 |  | 0.24606 | -0.19563
0.088477 | 1.1164 |  | 409.4745 |  | 0.27013 | -0.21428
0.088672 | 1.1264 |  | 407.0802 |  | 0.28919 | -0.22904
0.088867 | 1.0399 |  | 377.4685 |  | 0.30391 | -0.2403
0.089063 | 0.92328 |  | 323.8016 |  | 0.31488 | -0.24868
0.089258 | 0.72499 |  | 251.5722 |  | 0.32107 | -0.25333
0.089453 | 0.50674 |  | 166.6465 |  | 0.32254 | -0.25425
0.089648 | 0.26909 |  | 73.7443 |  | 0.31903 | -0.25137
0.089844 | 0.0063619 |  | -22.7766 |  | 0.31003 | -0.24411
0.090039 | -0.23819 |  | -117.764 |  | 0.29665 | -0.2334
0.090234 | -0.4832 |  | -206.5395 |  | 0.27942 | -0.21969
0.09043 | -0.69658 |  | -284.9749 |  | 0.25835 | -0.20295
0.090625 | -0.86899 |  | -347.8075 |  | 0.23298 | -0.18299
0.09082 | -0.99537 |  | -389.8292 |  | 0.20306 | -0.15941
0.091016 | -1.0479 |  | -407.4997 |  | 0.17005 | -0.13319
0.091211 | -1.0398 |  | -398.8767 |  | 0.13495 | -0.10544
0.091406 | -0.96104 |  | -364.4893 |  | 0.097989 | -0.076514
0.091602 | -0.82357 |  | -308.0007 |  | 0.059349 | -0.046302
0.091797 | -0.64774 |  | -234.8093 |  | 0.019619 | -0.01505
0.091992 | -0.44542 |  | -150.052 |  | -0.020414 | 0.016523
0.092188 | -0.25941 |  | -57.8606 |  | -0.061053 | 0.048254
0.092383 | -0.1083 |  | 37.7145 |  | -0.10043 | 0.078944
0.092578 | 0.079185 |  | 131.5397 |  | -0.13636 | 0.10731
0.092773 | 0.42707 |  | 218.9897 |  | -0.17092 | 0.13423
0.092969 | 0.79072 |  | 296.3312 |  | -0.20421 | 0.15999
0.093164 | 0.95291 |  | 358.038 |  | -0.23378 | 0.18327
0.093359 | 1.0608 |  | 398.011 |  | -0.25987 | 0.20356
0.093555 | 1.1409 |  | 412.2292 |  | -0.28193 | 0.22065
0.09375 | 1.0932 |  | 398.8119 |  | -0.29918 | 0.23399
0.093945 | 1.0043 |  | 358.9519 |  | -0.31232 | 0.24406
0.094141 | 0.84861 |  | 297.0604 |  | -0.32101 | 0.25091
0.094336 | 0.6366 |  | 218.9729 |  | -0.3256 | 0.25421
0.094531 | 0.41953 |  | 130.269 |  | -0.32543 | 0.25403
0.094727 | 0.16218 |  | 35.3679 |  | -0.31905 | 0.24927
0.094922 | -0.089814 |  | -61.1172 |  | -0.30846 | 0.24056
0.095117 | -0.33574 |  | -153.9933 |  | -0.29386 | 0.22887
0.095312 | -0.57306 |  | -239.0969 |  | -0.27404 | 0.21339
0.095508 | -0.76718 |  | -312.0131 |  | -0.25101 | 0.19511
0.095703 | -0.92756 |  | -367.1569 |  | -0.22447 | 0.17418
0.095898 | -1.0233 |  | -399.8821 |  | -0.19351 | 0.14965
0.096094 | -1.0522 |  | -407.2519 |  | -0.15969 | 0.12288
0.096289 | -1.0171 |  | -388.0915 |  | -0.12339 | 0.094522
0.096484 | -0.91055 |  | -344.2135 |  | -0.085292 | 0.064419
0.09668 | -0.75803 |  | -280.3526 |  | -0.045961 | 0.033391
0.096875 | -0.56599 |  | -202.0232 |  | -0.0060221 | 0.0020646
0.09707 | -0.36161 |  | -113.9658 |  | 0.033034 | -0.028839
0.097266 | -0.17823 |  | -19.9947 |  | 0.072577 | -0.05967
0.097461 | -0.023605 |  | 75.5593 |  | 0.11166 | -0.090444
0.097656 | 0.19253 |  | 167.4054 |  | 0.14716 | -0.11868
0.097852 | 0.56567 |  | 251.309 |  | 0.18112 | -0.14474
0.098047 | 0.87812 |  | 323.1141 |  | 0.2129 | -0.16973
0.098242 | 0.99494 |  | 376.8355 |  | 0.2404 | -0.19152
0.098437 | 1.0955 |  | 406.9176 |  | 0.26526 | -0.21063
0.098633 | 1.1346 |  | 410.1333 |  | 0.28557 | -0.22664
0.098828 | 1.0575 |  | 385.7846 |  | 0.30084 | -0.23813
0.099023 | 0.95015 |  | 336.4355 |  | 0.31299 | -0.24729
0.099219 | 0.76957 |  | 267.3872 |  | 0.32012 | -0.25306
0.099414 | 0.55155 |  | 184.56 |  | 0.32226 | -0.25424
0.099609 | 0.32298 |  | 92.9498 |  | 0.31979 | -0.25209
0.099805 | 0.06059 |  | -3.1733 |  | 0.31155 | -0.24549
0.1 | -0.18844 |  | -98.8553 |  | 0.29953 | -0.23556
0.1002 | -0.43311 |  | -189.1602 |  | 0.28398 | -0.22326
0.10039 | -0.65667 |  | -270.0773 |  | 0.263 | -0.20673
0.10059 | -0.83652 |  | -336.595 |  | 0.23786 | -0.18678
0.10078 | -0.97527 |  | -383.1632 |  | 0.20897 | -0.16405
0.10098 | -1.043 |  | -405.9028 |  | 0.17646 | -0.13842
0.10117 | -1.0463 |  | -402.5283 |  | 0.14226 | -0.11157
0.10137 | -0.98238 |  | -372.9805 |  | 0.10577 | -0.083045
0.10156 | -0.8541 |  | -320.5016 |  | 0.067103 | -0.052483
0.10176 | -0.6854 |  | -250.3585 |  | 0.027467 | -0.021313
0.10195 | -0.48389 |  | -167.7468 |  | -0.013611 | 0.01083
0.10215 | -0.28356 |  | -76.838 |  | -0.053742 | 0.042491
0.10234 | -0.11579 |  | 18.5781 |  | -0.091994 | 0.072395
0.10254 | 0.039402 |  | 113.4297 |  | -0.12919 | 0.10162
0.10273 | 0.31837 |  | 202.5297 |  | -0.16408 | 0.12905
0.10293 | 0.7177 |  | 282.1097 |  | -0.19782 | 0.15505
0.10312 | 0.94647 |  | 347.3321 |  | -0.22896 | 0.17941
0.10332 | 1.0304 |  | 392.0283 |  | -0.25506 | 0.19976
0.10352 | 1.1325 |  | 411.5245 |  | -0.27774 | 0.2172
0.10371 | 1.1146 |  | 403.6113 |  | -0.29596 | 0.23143
0.10391 | 1.0166 |  | 368.8314 |  | -0.30947 | 0.24172
0.1041 | 0.89185 |  | 310.9311 |  | -0.32011 | 0.24986
0.1043 | 0.68302 |  | 235.6926 |  | -0.32556 | 0.25411
0.10449 | 0.46491 |  | 148.7711 |  | -0.32543 | 0.25397
0.10469 | 0.21958 |  | 54.7107 |  | -0.32114 | 0.25059
0.10488 | -0.043436 |  | -41.9734 |  | -0.31075 | 0.24224
0.10508 | -0.28552 |  | -136.0717 |  | -0.29639 | 0.23069
0.10527 | -0.52949 |  | -223.1296 |  | -0.27929 | 0.21724
0.10547 | -0.73312 |  | -298.9586 |  | -0.2565 | 0.19955
0.10566 | -0.89857 |  | -358.0512 |  | -0.23008 | 0.17874
0.10586 | -1.0125 |  | -395.4239 |  | -0.20028 | 0.15514
0.10605 | -1.0504 |  | -407.8956 |  | -0.16614 | 0.12817
0.10625 | -1.0304 |  | -393.8525 |  | -0.13067 | 0.10017
0.10645 | -0.9369 |  | -354.5138 |  | -0.09366 | 0.070885
0.10664 | -0.7908 |  | -294.2184 |  | -0.05466 | 0.040118
0.10684 | -0.60802 |  | -218.3859 |  | -0.014816 | 0.0089375
0.10703 | -0.40127 |  | -131.9524 |  | 0.025861 | -0.02314
0.10723 | -0.21533 |  | -38.8303 |  | 0.065346 | -0.054283
0.10742 | -0.061224 |  | 56.89 |  | 0.10314 | -0.08391
0.10762 | 0.13365 |  | 149.8222 |  | 0.14016 | -0.11292
0.10781 | 0.48708 |  | 235.5057 |  | 0.17427 | -0.13962
0.10801 | 0.83694 |  | 310.07 |  | 0.20555 | -0.16429
0.1082 | 0.97934 |  | 367.8006 |  | 0.23518 | -0.18725
0.1084 | 1.0777 |  | 402.8553 |  | 0.26055 | -0.20678
0.10859 | 1.1424 |  | 411.4613 |  | 0.28116 | -0.223
0.10879 | 1.0766 |  | 392.4795 |  | 0.29812 | -0.23599
0.10898 | 0.9739 |  | 347.8638 |  | 0.3105 | -0.24547
0.10918 | 0.80929 |  | 282.3201 |  | 0.31859 | -0.2517
0.10938 | 0.59314 |  | 201.7261 |  | 0.32196 | -0.25386
0.10957 | 0.36981 |  | 111.3762 |  | 0.32003 | -0.25218
0.10977 | 0.11064 |  | 15.6937 |  | 0.3137 | -0.2471
0.10996 | -0.1409 |  | -80.4778 |  | 0.30213 | -0.23785
0.11016 | -0.38577 |  | -172.0741 |  | 0.28634 | -0.22531
0.11035 | -0.61587 |  | -255.0799 |  | 0.26704 | -0.20992
0.11055 | -0.80307 |  | -324.8358 |  | 0.24262 | -0.19077
0.11074 | -0.95291 |  | -375.7167 |  | 0.2146 | -0.16864
0.11094 | -1.0347 |  | -403.5163 |  | 0.18337 | -0.14388
0.11113 | -1.0511 |  | -405.5821 |  | 0.14872 | -0.11652
0.11133 | -1.0016 |  | -381.1755 |  | 0.11255 | -0.087967
0.11152 | -0.88399 |  | -332.9085 |  | 0.07467 | -0.058271
0.11172 | -0.72332 |  | -265.7535 |  | 0.034899 | -0.02705
0.11191 | -0.5257 |  | -185.0608 |  | -0.0053208 | 0.0046673
0.11211 | -0.32387 |  | -95.4179 |  | -0.04573 | 0.036416
0.1123 | -0.15096 |  | -0.61162 |  | -0.085233 | 0.067279
0.1125 | 0.0053818 |  | 94.6457 |  | -0.1221 | 0.096147
0.1127 | 0.25957 |  | 185.1195 |  | -0.15784 | 0.12404
0.11289 | 0.64651 |  | 266.9624 |  | -0.19191 | 0.15054
0.11309 | 0.91408 |  | 335.6135 |  | -0.22276 | 0.17467
0.11328 | 1.0159 |  | 384.8811 |  | -0.25081 | 0.1965
0.11348 | 1.1163 |  | 409.7104 |  | -0.27361 | 0.21427
0.11367 | 1.1257 |  | 407.3698 |  | -0.29229 | 0.22862
0.11387 | 1.0388 |  | 377.7682 |  | -0.3083 | 0.2407
0.11406 | 0.92089 |  | 324.0818 |  | -0.31881 | 0.24896
0.11426 | 0.72569 |  | 251.7726 |  | -0.32488 | 0.25377
0.11445 | 0.50744 |  | 166.698 |  | -0.3264 | 0.25482
0.11465 | 0.2702 |  | 73.7159 |  | -0.32181 | 0.25117
0.11484 | 0.0072759 |  | -22.8564 |  | -0.31309 | 0.24427
0.11504 | -0.23817 |  | -117.8432 |  | -0.3003 | 0.23412
0.11523 | -0.48132 |  | -206.5206 |  | -0.28285 | 0.22043
0.11543 | -0.69583 |  | -284.9169 |  | -0.26147 | 0.20361
0.11563 | -0.86861 |  | -347.716 |  | -0.23559 | 0.18302
0.11582 | -0.99447 |  | -389.6695 |  | -0.20605 | 0.15961
0.11602 | -1.048 |  | -407.272 |  | -0.17347 | 0.13396
0.11621 | -1.039 |  | -398.5044 |  | -0.13771 | 0.10583
0.11641 | -0.96019 |  | -363.9211 |  | -0.10124 | 0.077006
0.1166 | -0.82284 |  | -307.3376 |  | -0.063183 | 0.046882
0.1168 | -0.64625 |  | -234.2029 |  | -0.022432 | 0.014857
0.11699 | -0.44155 |  | -149.6006 |  | 0.017502 | -0.016592
0.11719 | -0.24649 |  | -57.5016 |  | 0.057212 | -0.047784
0.11738 | -0.088068 |  | 38.1426 |  | 0.096203 | -0.07835
0.11758 | 0.080524 |  | 132.0686 |  | 0.13219 | -0.10663
0.11777 | 0.40812 |  | 219.4177 |  | 0.16719 | -0.13388
0.11797 | 0.79298 |  | 296.4656 |  | 0.19988 | -0.15941
0.11816 | 0.95967 |  | 358.0406 |  | 0.22931 | -0.18246
0.11836 | 1.0507 |  | 398.0126 |  | 0.25622 | -0.20339
0.11855 | 1.1442 |  | 412.0902 |  | 0.27722 | -0.21991
0.11875 | 1.092 |  | 398.5858 |  | 0.29397 | -0.23276
0.11895 | 0.99695 |  | 358.722 |  | 0.30848 | -0.24356
0.11914 | 0.85228 |  | 296.8345 |  | 0.31699 | -0.25027
0.11934 | 0.63447 |  | 218.823 |  | 0.32069 | -0.25316
0.11953 | 0.42014 |  | 130.0863 |  | 0.32062 | -0.25277
0.11973 | 0.1628 |  | 35.0599 |  | 0.31469 | -0.24783
0.11992 | -0.093702 |  | -61.5193 |  | 0.30411 | -0.23932
0.12012 | -0.33501 |  | -154.4754 |  | 0.2892 | -0.22745
0.12031 | -0.57523 |  | -239.5665 |  | 0.27026 | -0.21231
0.12051 | -0.76776 |  | -312.3558 |  | 0.24729 | -0.1943
0.1207 | -0.92759 |  | -367.3223 |  | 0.21916 | -0.17227
0.1209 | -1.0247 |  | -399.8654 |  | 0.18851 | -0.14772
0.12109 | -1.0509 |  | -407.0755 |  | 0.1554 | -0.12154
0.12129 | -1.0179 |  | -387.8151 |  | 0.11849 | -0.092771
0.12148 | -0.91003 |  | -343.8962 |  | 0.081137 | -0.063308
0.12168 | -0.75768 |  | -280.0287 |  | 0.042449 | -0.032794
0.12187 | -0.56671 |  | -201.7331 |  | 0.0011342 | -0.00041337
0.12207 | -0.36072 |  | -113.6899 |  | -0.039011 | 0.031145
0.12227 | -0.18017 |  | -19.6492 |  | -0.078264 | 0.061766
0.12246 | -0.028007 |  | 75.9958 |  | -0.11653 | 0.091634
0.12266 | 0.1864 |  | 167.8292 |  | -0.15184 | 0.11947
0.12285 | 0.56662 |  | 251.6324 |  | -0.18624 | 0.14623
0.12305 | 0.88628 |  | 323.294 |  | -0.21822 | 0.1711
0.12324 | 0.99531 |  | 376.877 |  | -0.24599 | 0.19274
0.12344 | 1.0965 |  | 406.8597 |  | -0.27094 | 0.21201
0.12363 | 1.1382 |  | 409.9626 |  | -0.29063 | 0.22754
0.12383 | 1.0552 |  | 385.5619 |  | -0.30572 | 0.23919
0.12402 | 0.94989 |  | 336.2569 |  | -0.31832 | 0.24859
0.12422 | 0.76964 |  | 267.2067 |  | -0.32537 | 0.25412
0.12441 | 0.55168 |  | 184.3041 |  | -0.32724 | 0.25552
0.12461 | 0.32298 |  | 92.5474 |  | -0.32476 | 0.25344
0.1248 | 0.057515 |  | -3.729 |  | -0.31651 | 0.24696
0.125 | -0.18895 |  | -99.4796 |  | -0.30402 | 0.23693
0.1252 | -0.43443 |  | -189.8035 |  | -0.28744 | 0.22392
0.12539 | -0.65857 |  | -270.6311 |  | -0.26686 | 0.20783
0.12559 | -0.83675 |  | -336.9506 |  | -0.24233 | 0.18839
0.12578 | -0.97655 |  | -383.3582 |  | -0.21275 | 0.16505
0.12598 | -1.0427 |  | -405.9553 |  | -0.18085 | 0.13962
0.12617 | -1.0465 |  | -402.489 |  | -0.14638 | 0.11243
0.12637 | -0.98275 |  | -372.9085 |  | -0.10867 | 0.082982
0.12656 | -0.85338 |  | -320.3494 |  | -0.071373 | 0.053336
0.12676 | -0.68537 |  | -250.1272 |  | -0.032027 | 0.022328
0.12695 | -0.48306 |  | -167.5091 |  | 0.0094625 | -0.010241
0.12715 | -0.28415 |  | -76.6657 |  | 0.048505 | -0.041139
0.12734 | -0.12062 |  | 18.5872 |  | 0.087898 | -0.071753
0.12754 | 0.032496 |  | 113.3078 |  | 0.12602 | -0.10172
0.12773 | 0.32131 |  | 202.3629 |  | 0.15964 | -0.12837
0.12793 | 0.72781 |  | 281.831 |  | 0.19299 | -0.15415
0.12812 | 0.94554 |  | 346.9959 |  | 0.22406 | -0.17845
0.12832 | 1.0279 |  | 391.7041 |  | 0.25031 | -0.1991
0.12852 | 1.1335 |  | 411.1365 |  | 0.27352 | -0.21713
0.12871 | 1.1111 |  | 403.2214 |  | 0.29157 | -0.23097
0.12891 | 1.0159 |  | 368.477 |  | 0.30531 | -0.24127
0.1291 | 0.8899 |  | 310.5317 |  | 0.31591 | -0.24952
0.1293 | 0.67878 |  | 235.1929 |  | 0.32058 | -0.25319
0.12949 | 0.46362 |  | 148.1858 |  | 0.3211 | -0.2532
0.12969 | 0.21689 |  | 54.1182 |  | 0.31719 | -0.24987
0.12988 | -0.044924 |  | -42.4819 |  | 0.30625 | -0.2413
0.13008 | -0.28621 |  | -136.4326 |  | 0.29246 | -0.23011
0.13027 | -0.53065 |  | -223.364 |  | 0.27527 | -0.21637
0.13047 | -0.73278 |  | -299.0783 |  | 0.25227 | -0.19839
0.13066 | -0.89879 |  | -358.0572 |  | 0.22639 | -0.17779
0.13086 | -1.012 |  | -395.3874 |  | 0.19598 | -0.15387
0.13105 | -1.0501 |  | -407.8566 |  | 0.16213 | -0.12709
0.13125 | -1.0305 |  | -393.8377 |  | 0.12716 | -0.099382
0.13145 | -0.93648 |  | -354.5792 |  | 0.088917 | -0.069654
0.13164 | -0.79087 |  | -294.2555 |  | 0.050633 | -0.039322
0.13184 | -0.607 |  | -218.2844 |  | 0.011288 | -0.0083913
0.13203 | -0.39986 |  | -131.7302 |  | -0.030929 | 0.024537
0.13223 | -0.21207 |  | -38.5229 |  | -0.069909 | 0.055486
0.13242 | -0.054431 |  | 57.1754 |  | -0.10758 | 0.084798
0.13262 | 0.13629 |  | 150.0907 |  | -0.14523 | 0.11402
0.13281 | 0.48488 |  | 235.8636 |  | -0.17864 | 0.14027
0.13301 | 0.83837 |  | 310.4302 |  | -0.21078 | 0.16524
0.1332 | 0.98061 |  | 368.0821 |  | -0.24099 | 0.18877
0.1334 | 1.0754 |  | 403.1424 |  | -0.26563 | 0.20804
0.13359 | 1.142 |  | 411.7896 |  | -0.28641 | 0.22416
0.13379 | 1.0764 |  | 392.7994 |  | -0.3028 | 0.23661
0.13398 | 0.97446 |  | 348.1038 |  | -0.31493 | 0.24583
0.13418 | 0.81131 |  | 282.4346 |  | -0.32388 | 0.25286
0.13437 | 0.5931 |  | 201.8076 |  | -0.3272 | 0.25542
0.13457 | 0.37017 |  | 111.5403 |  | -0.32537 | 0.25391
0.13477 | 0.11078 |  | 15.8557 |  | -0.31852 | 0.24852
0.13496 | -0.1411 |  | -80.411 |  | -0.30578 | 0.23849
0.13516 | -0.38528 |  | -172.11 |  | -0.29065 | 0.22638
0.13535 | -0.61676 |  | -255.196 |  | -0.27154 | 0.21142
0.13555 | -0.8031 |  | -324.9443 |  | -0.24687 | 0.19221
0.13574 | -0.95274 |  | -375.738 |  | -0.21969 | 0.17042
0.13594 | -1.0348 |  | -403.3544 |  | -0.18762 | 0.14503
0.13613 | -1.0497 |  | -405.1849 |  | -0.15238 | 0.11723
0.13633 | -1.0005 |  | -380.5956 |  | -0.11699 | 0.089147
0.13652 | -0.88211 |  | -332.1663 |  | -0.078675 | 0.059161
0.13672 | -0.72108 |  | -264.9337 |  | -0.039531 | 0.028232
0.13691 | -0.52404 |  | -184.3455 |  | 4.7972e-05 | -0.0030441
0.13711 | -0.31872 |  | -94.873 |  | 0.040974 | -0.035138
0.1373 | -0.13904 |  | -0.14197 |  | 0.080003 | -0.065802
0.1375 | 0.013073 |  | 95.1639 |  | 0.11786 | -0.095363
0.1377 | 0.24757 |  | 185.6835 |  | 0.15372 | -0.12356
0.13789 | 0.63778 |  | 267.4271 |  | 0.18585 | -0.1488
0.13809 | 0.92263 |  | 335.9399 |  | 0.21701 | -0.17286
0.13828 | 1.0145 |  | 385.1468 |  | 0.24536 | -0.19495
0.13848 | 1.1138 |  | 409.8368 |  | 0.26869 | -0.21331
0.13867 | 1.1303 |  | 407.2453 |  | 0.28845 | -0.22861
0.13887 | 1.0365 |  | 377.4267 |  | 0.30289 | -0.23964
0.13906 | 0.92119 |  | 323.589 |  | 0.31289 | -0.24722
0.13926 | 0.72458 |  | 251.2253 |  | 0.31972 | -0.25237
0.13945 | 0.50385 |  | 166.1989 |  | 0.32085 | -0.25318
0.13965 | 0.27028 |  | 73.248 |  | 0.31811 | -0.25077
0.13984 | 0.0046394 |  | -23.2767 |  | 0.31006 | -0.24424
0.14004 | -0.23938 |  | -118.2418 |  | 0.29468 | -0.2322
0.14023 | -0.48263 |  | -206.9761 |  | 0.27791 | -0.21854
0.14043 | -0.69831 |  | -285.3789 |  | 0.25756 | -0.20235
0.14062 | -0.86918 |  | -348.206 |  | 0.23077 | -0.18161
0.14082 | -0.99639 |  | -390.1522 |  | 0.20226 | -0.15878
0.14102 | -1.0486 |  | -407.6909 |  | 0.16965 | -0.13294
0.14121 | -1.0395 |  | -398.9264 |  | 0.1333 | -0.10441
0.14141 | -0.96126 |  | -364.3472 |  | 0.09693 | -0.075536
0.1416 | -0.82241 |  | -307.6961 |  | 0.057991 | -0.04513
0.1418 | -0.64662 |  | -234.3766 |  | 0.018152 | -0.013823
0.14199 | -0.44144 |  | -149.5584 |  | -0.021527 | 0.017475
0.14219 | -0.24752 |  | -57.4252 |  | -0.062406 | 0.049269
0.14238 | -0.09105 |  | 38.1681 |  | -0.10061 | 0.079334
0.14258 | 0.079193 |  | 132.0915 |  | -0.13696 | 0.10773
0.14277 | 0.4062 |  | 219.4909 |  | -0.17291 | 0.13541
0.14297 | 0.7912 |  | 296.6584 |  | -0.20475 | 0.16053
0.14316 | 0.96351 |  | 358.239 |  | -0.23423 | 0.18358
0.14336 | 1.0523 |  | 398.0896 |  | -0.26108 | 0.20426
0.14355 | 1.1416 |  | 412.1082 |  | -0.28195 | 0.22071
0.14375 | 1.094 |  | 398.5264 |  | -0.29967 | 0.23419
0.14395 | 0.99708 |  | 358.5814 |  | -0.31349 | 0.24483
0.14414 | 0.85047 |  | 296.6078 |  | -0.32167 | 0.25148
0.14434 | 0.63379 |  | 218.4313 |  | -0.32625 | 0.25474
0.14453 | 0.41715 |  | 129.6251 |  | -0.32543 | 0.25404
0.14473 | 0.162 |  | 34.6717 |  | -0.31938 | 0.24929
0.14492 | -0.093832 |  | -61.785 |  | -0.3091 | 0.24112
0.14512 | -0.33573 |  | -154.5553 |  | -0.29344 | 0.22887
0.14531 | -0.57462 |  | -239.5541 |  | -0.27464 | 0.2138
0.14551 | -0.76833 |  | -312.4123 |  | -0.25205 | 0.19592
0.1457 | -0.9276 |  | -367.4283 |  | -0.22399 | 0.1739
0.1459 | -1.0249 |  | -399.9811 |  | -0.19351 | 0.14965
0.14609 | -1.0514 |  | -407.1217 |  | -0.15988 | 0.12319
0.14629 | -1.0171 |  | -387.6415 |  | -0.12308 | 0.094274
0.14648 | -0.90948 |  | -343.5456 |  | -0.085861 | 0.064712
0.14668 | -0.75633 |  | -279.6244 |  | -0.04653 | 0.033789
0.14688 | -0.56487 |  | -201.339 |  | -0.0061594 | 0.0020578
0.14707 | -0.35788 |  | -113.2603 |  | 0.033518 | -0.029212
0.14727 | -0.17463 |  | -19.1523 |  | 0.07305 | -0.06019
0.14746 | -0.020547 |  | 76.4215 |  | 0.1107 | -0.089789
0.14766 | 0.19269 |  | 168.1631 |  | 0.14707 | -0.11818
0.14785 | 0.56581 |  | 251.9985 |  | 0.18141 | -0.14503
0.14805 | 0.88271 |  | 323.6588 |  | 0.21199 | -0.16911
0.14824 | 0.99619 |  | 377.1582 |  | 0.24069 | -0.19143
0.14844 | 1.0957 |  | 407.0129 |  | 0.26532 | -0.21077
0.14863 | 1.1362 |  | 409.9569 |  | 0.28458 | -0.2257
0.14883 | 1.0565 |  | 385.4101 |  | 0.30102 | -0.23809
0.14902 | 0.94982 |  | 336.0189 |  | 0.31274 | -0.24724
0.14922 | 0.76826 |  | 266.9378 |  | 0.31956 | -0.25235
0.14941 | 0.5489 |  | 184.0583 |  | 0.32237 | -0.25428
0.14961 | 0.32064 |  | 92.3441 |  | 0.31903 | -0.2516
0.1498 | 0.057246 |  | -3.9094 |  | 0.3114 | -0.24519
0.15 | -0.19104 |  | -99.6615 |  | 0.29923 | -0.23563
0.1502 | -0.43523 |  | -189.9663 |  | 0.28198 | -0.22195
0.15039 | -0.65865 |  | -270.7801 |  | 0.2625 | -0.20626
0.15059 | -0.8377 |  | -337.1261 |  | 0.2377 | -0.18695
0.15078 | -0.97591 |  | -383.4723 |  | 0.20787 | -0.16327
0.15098 | -1.0428 |  | -405.9824 |  | 0.17661 | -0.13835
0.15117 | -1.0458 |  | -402.4327 |  | 0.14151 | -0.11092
0.15137 | -0.98137 |  | -372.7047 |  | 0.1044 | -0.081672
0.15156 | -0.85265 |  | -320.044 |  | 0.066966 | -0.052226
0.15176 | -0.68375 |  | -249.6987 |  | 0.02689 | -0.020718
0.15195 | -0.48212 |  | -166.9271 |  | -0.013521 | 0.011176
0.15215 | -0.28324 |  | -76.0541 |  | -0.053509 | 0.042392
0.15234 | -0.11721 |  | 19.1798 |  | -0.093229 | 0.073436
0.15254 | 0.041487 |  | 113.7959 |  | -0.12983 | 0.10221
0.15273 | 0.32838 |  | 202.72 |  | -0.16492 | 0.1295
0.15293 | 0.72354 |  | 282.2299 |  | -0.19882 | 0.15584
0.15313 | 0.94427 |  | 347.3915 |  | -0.22833 | 0.17897
0.15332 | 1.032 |  | 391.905 |  | -0.25551 | 0.20007
0.15352 | 1.1321 |  | 411.1236 |  | -0.27886 | 0.21821
0.15371 | 1.112 |  | 403.0097 |  | -0.29575 | 0.23131
0.15391 | 1.0175 |  | 368.1802 |  | -0.31057 | 0.24252
0.1541 | 0.88787 |  | 310.3215 |  | -0.32086 | 0.25066
0.1543 | 0.677 |  | 235.0639 |  | -0.3247 | 0.25376
0.15449 | 0.46057 |  | 148.0625 |  | -0.32594 | 0.25433
0.15469 | 0.2155 |  | 53.9853 |  | -0.32105 | 0.25039
0.15488 | -0.04614 |  | -42.6762 |  | -0.3103 | 0.242
0.15508 | -0.28771 |  | -136.6802 |  | -0.29717 | 0.23152
0.15527 | -0.53043 |  | -223.6002 |  | -0.2789 | 0.21713
0.15547 | -0.73419 |  | -299.2966 |  | -0.25633 | 0.19943
0.15566 | -0.89929 |  | -358.2242 |  | -0.23008 | 0.17866
0.15586 | -1.012 |  | -395.4645 |  | -0.199 | 0.15407
0.15605 | -1.0506 |  | -407.8273 |  | -0.16604 | 0.12803
0.15625 | -1.0296 |  | -393.6987 |  | -0.1308 | 0.10033
0.15645 | -0.93592 |  | -354.2726 |  | -0.092913 | 0.070512
0.15664 | -0.78946 |  | -293.7866 |  | -0.054372 | 0.039892
0.15684 | -0.60587 |  | -217.7545 |  | -0.014032 | 0.0080855
0.15703 | -0.40073 |  | -131.1524 |  | 0.026152 | -0.02347
0.15723 | -0.21688 |  | -37.9908 |  | 0.064922 | -0.053916
0.15742 | -0.064712 |  | 57.5702 |  | 0.1039 | -0.084426
0.15762 | 0.13344 |  | 150.3505 |  | 0.14034 | -0.11322
0.15781 | 0.49268 |  | 235.9562 |  | 0.17444 | -0.13996
0.15801 | 0.83992 |  | 310.4588 |  | 0.20698 | -0.16522
0.1582 | 0.9796 |  | 368.0286 |  | 0.23522 | -0.1873
0.1584 | 1.0791 |  | 402.8563 |  | 0.26059 | -0.20695
0.15859 | 1.1415 |  | 411.3434 |  | 0.28228 | -0.22379
0.15879 | 1.0764 |  | 392.2415 |  | 0.29832 | -0.23618
0.15898 | 0.97588 |  | 347.4723 |  | 0.31103 | -0.24568
0.15918 | 0.80979 |  | 281.8172 |  | 0.31914 | -0.25194
0.15937 | 0.59308 |  | 201.2066 |  | 0.32201 | -0.25418
0.15957 | 0.36899 |  | 110.9417 |  | 0.32106 | -0.25314
0.15977 | 0.10961 |  | 15.2605 |  | 0.31435 | -0.24765
0.15996 | -0.14101 |  | -80.9688 |  | 0.30239 | -0.23805
0.16016 | -0.38668 |  | -172.6307 |  | 0.28674 | -0.22548
0.16035 | -0.61716 |  | -255.664 |  | 0.26671 | -0.20976
0.16055 | -0.80428 |  | -325.2934 |  | 0.24315 | -0.19129
0.16074 | -0.95404 |  | -375.9764 |  | 0.21536 | -0.1693
0.16094 | -1.0348 |  | -403.4893 |  | 0.18311 | -0.1438
0.16113 | -1.0505 |  | -405.1761 |  | 0.14903 | -0.11674
0.16133 | -1.0006 |  | -380.4937 |  | 0.1128 | -0.088291
0.16152 | -0.88229 |  | -332.027 |  | 0.074649 | -0.058436
0.16172 | -0.72111 |  | -264.8094 |  | 0.035647 | -0.027538
0.16191 | -0.52356 |  | -184.2374 |  | -0.0055158 | 0.004738
0.16211 | -0.32202 |  | -94.7297 |  | -0.045867 | 0.036466
0.1623 | -0.14904 |  | 0.0076818 |  | -0.083928 | 0.066428
0.1625 | 0.006136 |  | 95.2767 |  | -0.1221 | 0.095907
0.1627 | 0.26042 |  | 185.7574 |  | -0.15783 | 0.12387
0.16289 | 0.64951 |  | 267.5268 |  | -0.19131 | 0.15008
0.16309 | 0.91532 |  | 336.0729 |  | -0.22312 | 0.17481
0.16328 | 1.0149 |  | 385.188 |  | -0.24986 | 0.19581
0.16348 | 1.1168 |  | 409.7739 |  | -0.27336 | 0.21385
0.16367 | 1.1255 |  | 407.1154 |  | -0.29291 | 0.22901
0.16387 | 1.038 |  | 377.2553 |  | -0.30692 | 0.23996
0.16406 | 0.92107 |  | 323.4887 |  | -0.31837 | 0.24853
0.16426 | 0.72355 |  | 251.2147 |  | -0.32474 | 0.25361
0.16445 | 0.50485 |  | 166.168 |  | -0.32547 | 0.25412
0.16465 | 0.26948 |  | 73.1386 |  | -0.32239 | 0.2514
0.16484 | 0.0062119 |  | -23.4836 |  | -0.31288 | 0.24408
0.16504 | -0.24049 |  | -118.5313 |  | -0.29917 | 0.23313
0.16523 | -0.48412 |  | -207.3008 |  | -0.28259 | 0.22003
0.16543 | -0.69796 |  | -285.6701 |  | -0.26075 | 0.20306
0.16562 | -0.87023 |  | -348.3396 |  | -0.23548 | 0.18292
0.16582 | -0.99553 |  | -390.0893 |  | -0.20577 | 0.15955
0.16602 | -1.0479 |  | -407.4192 |  | -0.17156 | 0.13253
0.16621 | -1.0383 |  | -398.4192 |  | -0.13713 | 0.10499
0.16641 | -0.95886 |  | -363.6786 |  | -0.10075 | 0.076528
0.1666 | -0.82108 |  | -307.024 |  | -0.061577 | 0.045782
0.1668 | -0.64445 |  | -233.8264 |  | -0.022174 | 0.014501
0.16699 | -0.44001 |  | -149.1433 |  | 0.018661 | -0.017584
0.16719 | -0.24673 |  | -57.0688 |  | 0.058985 | -0.049325
0.16738 | -0.090619 |  | 38.4753 |  | 0.09658 | -0.078868
0.16758 | 0.07947 |  | 132.3431 |  | 0.13331 | -0.1076
0.16777 | 0.41017 |  | 219.7074 |  | 0.16816 | -0.13503
0.16797 | 0.7952 |  | 296.7763 |  | 0.20078 | -0.16038
0.16816 | 0.96236 |  | 358.2402 |  | 0.23122 | -0.18395
0.16836 | 1.0521 |  | 397.9701 |  | 0.25696 | -0.20417
0.16855 | 1.1436 |  | 411.8079 |  | 0.27821 | -0.22074
0.16875 | 1.093 |  | 398.156 |  | 0.29562 | -0.23403
0.16895 | 0.9974 |  | 358.2635 |  | 0.30905 | -0.24418
0.16914 | 0.85065 |  | 296.3569 |  | 0.31861 | -0.25159
0.16934 | 0.63143 |  | 218.2507 |  | 0.32279 | -0.25485
0.16953 | 0.41619 |  | 129.4222 |  | 0.32183 | -0.25387
0.16973 | 0.16025 |  | 34.3107 |  | 0.31644 | -0.24938
0.16992 | -0.095997 |  | -62.3015 |  | 0.30526 | -0.24053
0.17012 | -0.3376 |  | -155.1598 |  | 0.28988 | -0.22827
0.17031 | -0.57727 |  | -240.119 |  | 0.27165 | -0.21372
0.17051 | -0.76938 |  | -312.7823 |  | 0.2488 | -0.19575
0.1707 | -0.92829 |  | -367.6082 |  | 0.22157 | -0.17417
0.1709 | -1.0253 |  | -400.0431 |  | 0.19055 | -0.14964
0.17109 | -1.051 |  | -407.1365 |  | 0.15624 | -0.12247
0.17129 | -1.0172 |  | -387.7031 |  | 0.12041 | -0.094171
0.17148 | -0.90948 |  | -343.6695 |  | 0.082886 | -0.064828
0.17168 | -0.75678 |  | -279.7363 |  | 0.043802 | -0.034047
0.17188 | -0.5664 |  | -201.299 |  | 0.0038215 | -0.0026227
0.17207 | -0.36189 |  | -113.0664 |  | -0.037423 | 0.02965
0.17227 | -0.18413 |  | -18.9108 |  | -0.077131 | 0.060834
0.17246 | -0.032236 |  | 76.6501 |  | -0.11382 | 0.089585
0.17266 | 0.19335 |  | 168.3058 |  | -0.15005 | 0.11765
0.17285 | 0.57728 |  | 252.0689 |  | -0.18461 | 0.14444
0.17305 | 0.88356 |  | 323.7406 |  | -0.21574 | 0.16902
0.17324 | 0.99611 |  | 377.2544 |  | -0.24425 | 0.19129
0.17344 | 1.1031 |  | 407.1264 |  | -0.26896 | 0.21029
0.17363 | 1.1375 |  | 410.1034 |  | -0.28869 | 0.22565
0.17383 | 1.0595 |  | 385.5305 |  | -0.30393 | 0.23752
0.17402 | 0.95221 |  | 335.9871 |  | -0.31557 | 0.2465
0.17422 | 0.76675 |  | 266.7271 |  | -0.32318 | 0.25231
0.17441 | 0.55011 |  | 183.734 |  | -0.32496 | 0.25381
0.17461 | 0.31781 |  | 92.056 |  | -0.32164 | 0.25117
0.1748 | 0.056493 |  | -4.0125 |  | -0.31459 | 0.24523
0.175 | -0.18994 |  | -99.5471 |  | -0.3021 | 0.23544
0.1752 | -0.43706 |  | -189.7327 |  | -0.2847 | 0.22184
0.17539 | -0.65715 |  | -270.5912 |  | -0.26475 | 0.20589
0.17559 | -0.83798 |  | -337.0641 |  | -0.24031 | 0.18666
0.17578 | -0.97668 |  | -383.5689 |  | -0.21062 | 0.16328
0.17598 | -1.0422 |  | -406.1415 |  | -0.17811 | 0.13741
0.17617 | -1.0467 |  | -402.4654 |  | -0.14356 | 0.11006
0.17637 | -0.98002 |  | -372.5173 |  | -0.10718 | 0.081472
0.17656 | -0.85132 |  | -319.6016 |  | -0.068798 | 0.051336
0.17676 | -0.68278 |  | -249.1707 |  | -0.029032 | 0.02
0.17695 | -0.48266 |  | -166.4982 |  | 0.010894 | -0.01161
0.17715 | -0.29105 |  | -75.6828 |  | 0.051418 | -0.043285
0.17734 | -0.12865 |  | 19.5293 |  | 0.090542 | -0.07378
0.17754 | 0.044606 |  | 114.1652 |  | 0.12657 | -0.10239
0.17773 | 0.34577 |  | 203.1279 |  | 0.16197 | -0.1301
0.17793 | 0.72213 |  | 282.6413 |  | 0.19583 | -0.15638
0.17813 | 0.93906 |  | 347.7327 |  | 0.22573 | -0.17986
0.17832 | 1.0404 |  | 392.1874 |  | 0.25251 | -0.20069
0.17852 | 1.1279 |  | 411.4038 |  | 0.27504 | -0.21828
0.17871 | 1.112 |  | 403.1528 |  | 0.29278 | -0.232
0.17891 | 1.0202 |  | 368.0418 |  | 0.30713 | -0.24296
0.1791 | 0.88136 |  | 309.921 |  | 0.31735 | -0.2508
0.1793 | 0.67951 |  | 234.5822 |  | 0.32293 | -0.25488
0.17949 | 0.45988 |  | 147.6436 |  | 0.32327 | -0.25505
0.17969 | 0.21443 |  | 53.6059 |  | 0.31792 | -0.25064
0.17988 | -0.043651 |  | -43.0377 |  | 0.30808 | -0.24258
0.18008 | -0.29058 |  | -137.0861 |  | 0.29409 | -0.2314
0.18027 | -0.52966 |  | -224.065 |  | 0.27617 | -0.21706
0.18047 | -0.7352 |  | -299.707 |  | 0.2542 | -0.19983
0.18066 | -0.90054 |  | -358.5629 |  | 0.22739 | -0.17872
0.18086 | -1.011 |  | -395.6978 |  | 0.19693 | -0.15447
0.18105 | -1.0521 |  | -407.9239 |  | 0.1639 | -0.12832
0.18125 | -1.0283 |  | -393.6572 |  | 0.12807 | -0.10014
0.18145 | -0.93583 |  | -354.1255 |  | 0.090772 | -0.070839
0.18164 | -0.7895 |  | -293.6768 |  | 0.051898 | -0.040304
0.18184 | -0.60395 |  | -217.7411 |  | 0.011235 | -0.00844
0.18203 | -0.39695 |  | -131.1713 |  | -0.028896 | 0.023051
0.18223 | -0.20118 |  | -37.9287 |  | -0.068764 | 0.054136
0.18242 | -0.042684 |  | 57.768 |  | -0.10726 | 0.08429
0.18262 | 0.13495 |  | 150.6422 |  | -0.14274 | 0.11227
0.18281 | 0.47493 |  | 236.2532 |  | -0.17775 | 0.13936
0.18301 | 0.84129 |  | 310.6654 |  | -0.21041 | 0.16483
0.1832 | 0.98466 |  | 368.2145 |  | -0.23898 | 0.18721
0.1834 | 1.0688 |  | 403.039 |  | -0.2647 | 0.20724
0.18359 | 1.1424 |  | 411.417 |  | -0.28505 | 0.22324
0.18379 | 1.0727 |  | 392.183 |  | -0.30107 | 0.23537
0.18398 | 0.96932 |  | 347.2682 |  | -0.31438 | 0.24556
0.18418 | 0.81191 |  | 281.5253 |  | -0.32218 | 0.25179
0.18438 | 0.58796 |  | 200.8426 |  | -0.32529 | 0.25405
0.18457 | 0.36865 |  | 110.4578 |  | -0.32383 | 0.25289
0.18477 | 0.10859 |  | 14.804 |  | -0.31636 | 0.24688
0.18496 | -0.14526 |  | -81.2836 |  | -0.30489 | 0.23761
0.18516 | -0.38527 |  | -172.7754 |  | -0.28923 | 0.22539
0.18535 | -0.61942 |  | -255.6472 |  | -0.26904 | 0.20956
0.18555 | -0.80392 |  | -325.2421 |  | -0.24563 | 0.19105
0.18574 | -0.95346 |  | -375.9736 |  | -0.21758 | 0.16885
0.18594 | -1.0365 |  | -403.5748 |  | -0.18539 | 0.14337
0.18613 | -1.0495 |  | -405.3843 |  | -0.15124 | 0.11638
0.18633 | -1.0019 |  | -380.7151 |  | -0.11469 | 0.087638
0.18652 | -0.88174 |  | -332.1097 |  | -0.076697 | 0.057757
0.18672 | -0.72038 |  | -264.6294 |  | -0.0378 | 0.02706
0.18691 | -0.52322 |  | -183.7904 |  | 0.0027502 | -0.0047711
0.18711 | -0.31868 |  | -94.1512 |  | 0.042615 | -0.036092
0.1873 | -0.14746 |  | 0.59616 |  | 0.081466 | -0.066687
0.1875 | 0.0053259 |  | 95.834 |  | 0.12002 | -0.096883
0.1877 | 0.25591 |  | 186.222 |  | 0.15546 | -0.12475
0.18789 | 0.64965 |  | 267.8226 |  | 0.188 | -0.15032
0.18809 | 0.92139 |  | 336.1953 |  | 0.2191 | -0.17449
0.18828 | 1.0142 |  | 385.1799 |  | 0.24688 | -0.19611
0.18848 | 1.117 |  | 409.711 |  | 0.2703 | -0.2145
0.18867 | 1.1284 |  | 407.0418 |  | 0.28941 | -0.22932
0.18887 | 1.0368 |  | 377.1022 |  | 0.30436 | -0.24068
0.18906 | 0.91994 |  | 323.1635 |  | 0.3152 | -0.24909
0.18926 | 0.72143 |  | 250.7291 |  | 0.32134 | -0.25376
0.18945 | 0.50354 |  | 165.5932 |  | 0.32269 | -0.25449
0.18965 | 0.26875 |  | 72.5881 |  | 0.31921 | -0.25149
0.18984 | 0.0042382 |  | -23.9669 |  | 0.31039 | -0.24437
0.19004 | -0.24064 |  | -118.9283 |  | 0.29669 | -0.23353
0.19023 | -0.48496 |  | -207.5322 |  | 0.27947 | -0.21964
0.19043 | -0.69868 |  | -285.7583 |  | 0.2585 | -0.20301
0.19062 | -0.86996 |  | -348.3582 |  | 0.23271 | -0.18291
0.19082 | -0.996 |  | -390.0978 |  | 0.20272 | -0.15916
0.19102 | -1.0478 |  | -407.4931 |  | 0.17017 | -0.13334
0.19121 | -1.0389 |  | -398.6079 |  | 0.13499 | -0.10559
0.19141 | -0.95982 |  | -363.9846 |  | 0.097369 | -0.076041
0.1916 | -0.82167 |  | -307.3484 |  | 0.059354 | -0.046139
0.1918 | -0.64533 |  | -233.9959 |  | 0.020025 | -0.015282
0.19199 | -0.44133 |  | -149.0432 |  | -0.021312 | 0.016945
0.19219 | -0.25243 |  | -56.7702 |  | -0.061331 | 0.048458
0.19238 | -0.097416 |  | 38.8656 |  | -0.099442 | 0.078419
0.19258 | 0.087667 |  | 132.6843 |  | -0.13665 | 0.10735
0.19277 | 0.42394 |  | 219.9416 |  | -0.1717 | 0.13461
0.19297 | 0.78719 |  | 297.0499 |  | -0.20384 | 0.15971
0.19316 | 0.95794 |  | 358.583 |  | -0.23297 | 0.1827
0.19336 | 1.0609 |  | 398.3619 |  | -0.25941 | 0.20324
0.19355 | 1.1381 |  | 412.2085 |  | -0.28187 | 0.22048
0.19375 | 1.0931 |  | 398.4233 |  | -0.29851 | 0.23345
0.19395 | 1 |  | 358.3789 |  | -0.31165 | 0.24345
0.19414 | 0.8464 |  | 296.3387 |  | -0.32132 | 0.25076
0.19434 | 0.63553 |  | 218.1229 |  | -0.32463 | 0.25355
0.19453 | 0.41558 |  | 129.296 |  | -0.3236 | 0.25261
0.19473 | 0.16012 |  | 34.2548 |  | -0.31847 | 0.24829
0.19492 | -0.09362 |  | -62.3142 |  | -0.30753 | 0.23971
0.19512 | -0.3399 |  | -155.2061 |  | -0.29261 | 0.22788
0.19531 | -0.57549 |  | -240.2386 |  | -0.27359 | 0.21292
0.19551 | -0.77041 |  | -312.9447 |  | -0.25012 | 0.19447
0.1957 | -0.92917 |  | -367.7676 |  | -0.2229 | 0.17284
0.1959 | -1.0241 |  | -400.0909 |  | -0.19159 | 0.14816
0.19609 | -1.0522 |  | -407.0214 |  | -0.15804 | 0.1215
0.19629 | -1.0158 |  | -387.4918 |  | -0.12278 | 0.093654
0.19648 | -0.90911 |  | -343.3818 |  | -0.084212 | 0.063715
0.19668 | -0.75562 |  | -279.368 |  | -0.044479 | 0.032242
0.19687 | -0.56312 |  | -200.8412 |  | -0.0051757 | 0.00098879
0.19707 | -0.35746 |  | -112.5829 |  | 0.035287 | -0.030592
0.19727 | -0.17272 |  | -18.4879 |  | 0.074878 | -0.061735
0.19746 | -0.021132 |  | 77.0819 |  | 0.11169 | -0.090767
0.19766 | 0.19092 |  | 168.801 |  | 0.14798 | -0.11914
0.19785 | 0.5681 |  | 252.5058 |  | 0.18278 | -0.14634
0.19805 | 0.88529 |  | 324.0352 |  | 0.21402 | -0.17071
0.19824 | 0.99658 |  | 377.4233 |  | 0.24217 | -0.19278
0.19844 | 1.0974 |  | 407.144 |  | 0.26649 | -0.21172
0.19863 | 1.1385 |  | 409.9667 |  | 0.28629 | -0.22697
0.19883 | 1.0552 |  | 385.3034 |  | 0.30174 | -0.23892
0.19902 | 0.94753 |  | 335.734 |  | 0.31353 | -0.24786
0.19922 | 0.76629 |  | 266.5163 |  | 0.3216 | -0.25389
0.19941 | 0.54716 |  | 183.5563 |  | 0.32346 | -0.25534
0.19961 | 0.32016 |  | 91.7814 |  | 0.32011 | -0.25249
0.1998 | 0.05598 |  | -4.44 |  | 0.31298 | -0.24659
0.2 | -0.19164 |  | -100.1025 |  | 0.30026 | -0.23651
0.2002 | -0.43574 |  | -190.3281 |  | 0.28354 | -0.22312
0.20039 | -0.65961 |  | -271.0606 |  | 0.26343 | -0.20721
0.20059 | -0.83758 |  | -337.3273 |  | 0.23839 | -0.18746
0.20078 | -0.97679 |  | -383.6336 |  | 0.20939 | -0.16448
0.20098 | -1.043 |  | -406.0654 |  | 0.17697 | -0.13899
0.20117 | -1.0453 |  | -402.3572 |  | 0.14207 | -0.11137
0.20137 | -0.98109 |  | -372.3943 |  | 0.10552 | -0.08258
0.20156 | -0.85073 |  | -319.484 |  | 0.067038 | -0.052502
0.20176 | -0.68188 |  | -249.077 |  | 0.027206 | -0.021214
0.20195 | -0.48062 |  | -166.4125 |  | -0.013094 | 0.010516
0.20215 | -0.28203 |  | -75.5869 |  | -0.053278 | 0.042004
0.20234 | -0.11398 |  | 19.685 |  | -0.09245 | 0.072555
0.20254 | 0.051916 |  | 114.3574 |  | -0.1292 | 0.10146
0.20273 | 0.33454 |  | 203.3304 |  | -0.16425 | 0.12879
0.20293 | 0.7165 |  | 282.8065 |  | -0.19806 | 0.15506
0.20312 | 0.94276 |  | 347.8016 |  | -0.22824 | 0.17886
0.20332 | 1.0356 |  | 392.2012 |  | -0.25464 | 0.19941
0.20352 | 1.1291 |  | 411.3968 |  | -0.27779 | 0.21732
0.20371 | 1.1128 |  | 403.0698 |  | -0.29598 | 0.23138
0.20391 | 1.0168 |  | 367.8858 |  | -0.30941 | 0.24172
0.2041 | 0.88414 |  | 309.7373 |  | -0.31944 | 0.24947
0.2043 | 0.67766 |  | 234.323 |  | -0.32501 | 0.25369
0.20449 | 0.45863 |  | 147.2895 |  | -0.32498 | 0.25368
0.20469 | 0.21434 |  | 53.2234 |  | -0.32005 | 0.24974
0.20488 | -0.046426 |  | -43.3779 |  | -0.31044 | 0.24192
0.20508 | -0.29045 |  | -137.3025 |  | -0.29599 | 0.23056
0.20527 | -0.53174 |  | -224.1419 |  | -0.27737 | 0.216
0.20547 | -0.73612 |  | -299.7302 |  | -0.25522 | 0.19833
0.20566 | -0.90063 |  | -358.578 |  | -0.22901 | 0.17762
0.20586 | -1.0126 |  | -395.7302 |  | -0.19862 | 0.15378
0.20605 | -1.0512 |  | -407.9601 |  | -0.16529 | 0.12734
0.20625 | -1.029 |  | -393.656 |  | -0.12956 | 0.099102
0.20645 | -0.93562 |  | -354.0251 |  | -0.091974 | 0.069524
0.20664 | -0.78817 |  | -293.3865 |  | -0.053049 | 0.038939
0.20684 | -0.6043 |  | -217.3025 |  | -0.013064 | 0.0076152
0.20703 | -0.40015 |  | -130.7405 |  | 0.026819 | -0.023862
0.20723 | -0.21839 |  | -37.5049 |  | 0.066404 | -0.054992
0.20742 | -0.07164 |  | 58.234 |  | 0.10505 | -0.085206
0.20762 | 0.13198 |  | 151.0542 |  | 0.14144 | -0.11383
0.20781 | 0.50654 |  | 236.5831 |  | 0.17582 | -0.14078
0.20801 | 0.84849 |  | 310.9831 |  | 0.20757 | -0.16569
0.2082 | 0.97521 |  | 368.4736 |  | 0.23642 | -0.18815
0.2084 | 1.0812 |  | 403.1767 |  | 0.2619 | -0.20786
0.20859 | 1.143 |  | 411.4267 |  | 0.28233 | -0.22395
0.20879 | 1.0732 |  | 392.0764 |  | 0.29932 | -0.23681
0.20898 | 0.97611 |  | 347.1025 |  | 0.31252 | -0.24677
0.20918 | 0.80599 |  | 281.3 |  | 0.31945 | -0.25233
0.20938 | 0.59152 |  | 200.555 |  | 0.32244 | -0.25429
0.20957 | 0.37028 |  | 110.2174 |  | 0.32155 | -0.2533
0.20977 | 0.1061 |  | 14.5655 |  | 0.31446 | -0.2476
0.20996 | -0.14304 |  | -81.6222 |  | 0.30305 | -0.23834
0.21016 | -0.38872 |  | -173.2026 |  | 0.28763 | -0.22614
0.21035 | -0.61943 |  | -256.137 |  | 0.26756 | -0.21017
0.21055 | -0.80486 |  | -325.6987 |  | 0.24361 | -0.19126
0.21074 | -0.95529 |  | -376.2805 |  | 0.21504 | -0.16889
0.21094 | -1.035 |  | -403.6858 |  | 0.1834 | -0.14367
0.21113 | -1.0507 |  | -405.3239 |  | 0.1498 | -0.11706
0.21133 | -1.0004 |  | -380.5676 |  | 0.11292 | -0.088365
0.21152 | -0.88106 |  | -331.9597 |  | 0.074819 | -0.058326
0.21172 | -0.72062 |  | -264.5797 |  | 0.035827 | -0.027464
0.21191 | -0.52285 |  | -183.8699 |  | -0.0055339 | 0.004838
0.21211 | -0.3203 |  | -94.2514 |  | -0.046088 | 0.036604
0.2123 | -0.14628 |  | 0.52395 |  | -0.084134 | 0.06652
0.2125 | 0.0027417 |  | 95.8296 |  | -0.12152 | 0.095729
0.2127 | 0.25093 |  | 186.3366 |  | -0.15759 | 0.12389
0.21289 | 0.65378 |  | 268.0097 |  | -0.19154 | 0.15042
0.21309 | 0.92524 |  | 336.4459 |  | -0.22281 | 0.17485
0.21328 | 1.0125 |  | 385.4569 |  | -0.25017 | 0.19611
0.21348 | 1.1175 |  | 409.906 |  | -0.27367 | 0.21431
0.21367 | 1.1278 |  | 407.1645 |  | -0.29189 | 0.22859
0.21387 | 1.0351 |  | 377.1808 |  | -0.30615 | 0.2395
0.21406 | 0.91995 |  | 323.2163 |  | -0.31874 | 0.24885
0.21426 | 0.7205 |  | 250.7585 |  | -0.32534 | 0.25418
0.21445 | 0.50465 |  | 165.5493 |  | -0.32527 | 0.25432
0.21465 | 0.26972 |  | 72.4982 |  | -0.32156 | 0.25094
0.21484 | 0.0034647 |  | -24.0073 |  | -0.31231 | 0.24361
0.21504 | -0.2393 |  | -118.904 |  | -0.29865 | 0.23298
0.21523 | -0.48408 |  | -207.4549 |  | -0.28236 | 0.22013
0.21543 | -0.69803 |  | -285.6587 |  | -0.26104 | 0.20341
0.21563 | -0.869 |  | -348.2726 |  | -0.23491 | 0.18254
0.21582 | -0.99585 |  | -389.9739 |  | -0.20472 | 0.15879
0.21602 | -1.047 |  | -407.2943 |  | -0.17158 | 0.13267
0.21621 | -1.0384 |  | -398.266 |  | -0.13723 | 0.10516
0.21641 | -0.95883 |  | -363.4116 |  | -0.10046 | 0.076353
0.2166 | -0.82016 |  | -306.6142 |  | -0.061361 | 0.045677
0.2168 | -0.64392 |  | -233.2643 |  | -0.021803 | 0.014393
0.21699 | -0.43645 |  | -148.463 |  | 0.01843 | -0.017235
0.21719 | -0.23623 |  | -56.3412 |  | 0.058954 | -0.049126
0.21738 | -0.067141 |  | 39.187 |  | 0.097487 | -0.079387
0.21758 | 0.096038 |  | 132.9828 |  | 0.13354 | -0.10772
0.21777 | 0.39082 |  | 220.2751 |  | 0.16815 | -0.13478
0.21797 | 0.778 |  | 297.2216 |  | 0.20075 | -0.16018
0.21816 | 0.97301 |  | 358.5179 |  | 0.23056 | -0.18346
0.21836 | 1.0482 |  | 398.1704 |  | 0.25719 | -0.20421
0.21855 | 1.1364 |  | 411.9248 |  | 0.27901 | -0.22129
0.21875 | 1.0962 |  | 398.0884 |  | 0.29553 | -0.234
0.21895 | 0.98969 |  | 357.9324 |  | 0.30822 | -0.24358
0.21914 | 0.85078 |  | 295.8015 |  | 0.31758 | -0.25067
0.21934 | 0.63337 |  | 217.655 |  | 0.32222 | -0.25416
0.21953 | 0.41293 |  | 128.8898 |  | 0.32156 | -0.25359
0.21973 | 0.16357 |  | 33.9424 |  | 0.31594 | -0.24881
0.21992 | -0.097203 |  | -62.5386 |  | 0.30482 | -0.23979
0.22012 | -0.33746 |  | -155.4867 |  | 0.2895 | -0.22768
0.22031 | -0.57637 |  | -240.5189 |  | 0.27087 | -0.213
0.22051 | -0.7721 |  | -313.1973 |  | 0.24814 | -0.19518
0.2207 | -0.92788 |  | -368.0145 |  | 0.22116 | -0.1738
0.2209 | -1.0269 |  | -400.2346 |  | 0.18937 | -0.14874
0.22109 | -1.051 |  | -407.0179 |  | 0.15537 | -0.1218
0.22129 | -1.016 |  | -387.3031 |  | 0.12023 | -0.093967
0.22148 | -0.90899 |  | -343.0009 |  | 0.081826 | -0.064066
0.22168 | -0.7538 |  | -278.9549 |  | 0.042698 | -0.03315
0.22187 | -0.56451 |  | -200.5565 |  | 0.0029875 | -0.0018447
0.22207 | -0.35813 |  | -112.4211 |  | -0.038097 | 0.030137
0.22227 | -0.17776 |  | -18.3795 |  | -0.077107 | 0.060824
0.22246 | -0.027813 |  | 77.1841 |  | -0.11493 | 0.090368
0.22266 | 0.1875 |  | 168.8216 |  | -0.15152 | 0.11899
0.22285 | 0.5684 |  | 252.3459 |  | -0.18483 | 0.14507
0.22305 | 0.88918 |  | 323.7453 |  | -0.21693 | 0.16976
0.22324 | 0.99651 |  | 377.1264 |  | -0.24552 | 0.19211
0.22344 | 1.0981 |  | 406.9248 |  | -0.26891 | 0.21047
0.22363 | 1.1416 |  | 409.7663 |  | -0.28982 | 0.22653
0.22383 | 1.0564 |  | 385.033 |  | -0.30543 | 0.2387
0.22402 | 0.94987 |  | 335.4248 |  | -0.31584 | 0.24672
0.22422 | 0.76689 |  | 266.1279 |  | -0.32396 | 0.25271
0.22441 | 0.5462 |  | 183.028 |  | -0.32606 | 0.25449
0.22461 | 0.3179 |  | 91.2264 |  | -0.32241 | 0.25174
0.2248 | 0.052557 |  | -4.9445 |  | -0.31537 | 0.24589
0.225 | -0.19271 |  | -100.5293 |  | -0.30278 | 0.23594
0.2252 | -0.43727 |  | -190.6185 |  | -0.28576 | 0.22252
0.22539 | -0.66056 |  | -271.2701 |  | -0.26542 | 0.20635
0.22559 | -0.8378 |  | -337.4934 |  | -0.24029 | 0.18655
0.22578 | -0.9777 |  | -383.7226 |  | -0.21144 | 0.16376
0.22598 | -1.0426 |  | -406.1091 |  | -0.17932 | 0.13842
0.22617 | -1.0455 |  | -402.3811 |  | -0.14426 | 0.11081
0.22637 | -0.98118 |  | -372.4975 |  | -0.10828 | 0.082291
0.22656 | -0.85106 |  | -319.7211 |  | -0.069824 | 0.052018
0.22676 | -0.68341 |  | -249.2179 |  | -0.029076 | 0.020073
0.22695 | -0.48145 |  | -166.2395 |  | 0.010271 | -0.011162
0.22715 | -0.2854 |  | -75.1664 |  | 0.049716 | -0.042188
0.22734 | -0.12338 |  | 20.1194 |  | 0.089456 | -0.07311
0.22754 | 0.043113 |  | 114.6622 |  | 0.12622 | -0.10214
0.22773 | 0.33859 |  | 203.5706 |  | 0.16121 | -0.12965
0.22793 | 0.72493 |  | 282.9919 |  | 0.1946 | -0.15561
0.22812 | 0.94261 |  | 347.9729 |  | 0.22438 | -0.1789
0.22832 | 1.0375 |  | 392.3981 |  | 0.25135 | -0.19989
0.22852 | 1.1318 |  | 411.4962 |  | 0.27412 | -0.2177
0.22871 | 1.1122 |  | 403.1182 |  | 0.29179 | -0.23137
0.22891 | 1.0196 |  | 367.9563 |  | 0.30646 | -0.24226
0.2291 | 0.88466 |  | 309.7691 |  | 0.3161 | -0.24967
0.2293 | 0.67782 |  | 234.3362 |  | 0.32053 | -0.25306
0.22949 | 0.46087 |  | 147.3206 |  | 0.32199 | -0.25376
0.22969 | 0.21359 |  | 53.2607 |  | 0.31746 | -0.25011
0.22988 | -0.046433 |  | -43.3279 |  | 0.30665 | -0.24159
0.23008 | -0.29005 |  | -137.2383 |  | 0.29275 | -0.23026
0.23027 | -0.5312 |  | -224.1273 |  | 0.27477 | -0.21599
0.23047 | -0.73527 |  | -299.7637 |  | 0.25218 | -0.19832
0.23066 | -0.90104 |  | -358.5707 |  | 0.22617 | -0.17773
0.23086 | -1.0118 |  | -395.6516 |  | 0.19576 | -0.15376
0.23105 | -1.0507 |  | -407.7317 |  | 0.1616 | -0.1267
0.23125 | -1.0282 |  | -393.2421 |  | 0.12628 | -0.098678
0.23145 | -0.93386 |  | -353.5827 |  | 0.08913 | -0.069733
0.23164 | -0.78756 |  | -293.0512 |  | 0.049948 | -0.038983
0.23184 | -0.60344 |  | -217.1105 |  | 0.010182 | -0.0075222
0.23203 | -0.39784 |  | -130.6736 |  | -0.030782 | 0.024515
0.23223 | -0.20872 |  | -37.5041 |  | -0.070883 | 0.05604
0.23242 | -0.052852 |  | 58.2021 |  | -0.10799 | 0.08518
0.23262 | 0.13841 |  | 151.0569 |  | -0.14434 | 0.11332
0.23281 | 0.48957 |  | 236.6532 |  | -0.17936 | 0.14068
0.23301 | 0.84026 |  | 311.0264 |  | -0.21117 | 0.16576
0.2332 | 0.98157 |  | 368.4456 |  | -0.24064 | 0.18863
0.2334 | 1.076 |  | 403.0937 |  | -0.26595 | 0.20821
0.23359 | 1.1407 |  | 411.3402 |  | -0.28567 | 0.22355
0.23379 | 1.0757 |  | 392.0736 |  | -0.30214 | 0.2362
0.23398 | 0.97331 |  | 347.1104 |  | -0.31517 | 0.24638
0.23418 | 0.80874 |  | 281.2418 |  | -0.3235 | 0.25281
0.23438 | 0.58899 |  | 200.4829 |  | -0.32667 | 0.25508
0.23457 | 0.36559 |  | 110.0736 |  | -0.32422 | 0.25314
0.23477 | 0.10697 |  | 14.3871 |  | -0.31734 | 0.24756
0.23496 | -0.14564 |  | -81.7654 |  | -0.30585 | 0.2385
0.23516 | -0.3891 |  | -173.3247 |  | -0.28965 | 0.22576
0.23535 | -0.61935 |  | -256.1437 |  | -0.27034 | 0.21044
0.23555 | -0.80541 |  | -325.5827 |  | -0.24679 | 0.19194
0.23574 | -0.95388 |  | -376.128 |  | -0.2179 | 0.1692
0.23594 | -1.0354 |  | -403.5355 |  | -0.18618 | 0.14408
0.23613 | -1.0496 |  | -405.1805 |  | -0.152 | 0.11702
0.23633 | -0.99961 |  | -380.3808 |  | -0.11489 | 0.087877
0.23652 | -0.88072 |  | -331.7173 |  | -0.077217 | 0.058198
0.23672 | -0.71937 |  | -264.3167 |  | -0.038419 | 0.02761
0.23691 | -0.5238 |  | -183.5419 |  | 0.002078 | -0.0042204
0.23711 | -0.32366 |  | -93.8187 |  | 0.042097 | -0.035839
0.2373 | -0.15059 |  | 1.0664 |  | 0.081521 | -0.066804
0.2375 | 0.012422 |  | 96.274 |  | 0.11927 | -0.096487
0.2377 | 0.268 |  | 186.5542 |  | 0.15437 | -0.12399
0.23789 | 0.64616 |  | 268.1349 |  | 0.1879 | -0.15003
0.23809 | 0.91612 |  | 336.4302 |  | 0.21852 | -0.17415
0.23828 | 1.0193 |  | 385.3038 |  | 0.24611 | -0.19566
0.23848 | 1.1133 |  | 409.7487 |  | 0.27046 | -0.21462
0.23867 | 1.1262 |  | 406.9261 |  | 0.28893 | -0.22909
0.23887 | 1.0376 |  | 376.8569 |  | 0.30348 | -0.23991
0.23906 | 0.91637 |  | 322.8245 |  | 0.31482 | -0.24852
0.23926 | 0.72555 |  | 250.3057 |  | 0.32038 | -0.25285
0.23945 | 0.50614 |  | 165.1462 |  | 0.32186 | -0.2536
0.23965 | 0.26748 |  | 72.0666 |  | 0.3188 | -0.25101
0.23984 | 0.0040458 |  | -24.5066 |  | 0.30959 | -0.24359
0.24004 | -0.24282 |  | -119.3662 |  | 0.29622 | -0.23285
0.24023 | -0.48523 |  | -207.8841 |  | 0.27893 | -0.21922
0.24043 | -0.69928 |  | -285.9949 |  | 0.25731 | -0.20215
0.24063 | -0.87057 |  | -348.4981 |  | 0.23161 | -0.1819
0.24082 | -0.99566 |  | -390.1267 |  | 0.20203 | -0.15849
0.24102 | -1.0482 |  | -407.3157 |  | 0.16948 | -0.13277
0.24121 | -1.0377 |  | -398.1937 |  | 0.1343 | -0.10517
0.24141 | -0.95872 |  | -363.3273 |  | 0.096605 | -0.075509
0.2416 | -0.81999 |  | -306.5347 |  | 0.05783 | -0.044892
0.2418 | -0.64286 |  | -233.2124 |  | 0.018493 | -0.013928
0.24199 | -0.4374 |  | -148.3632 |  | -0.022259 | 0.017908
0.24219 | -0.24012 |  | -56.1012 |  | -0.062169 | 0.049219
0.24238 | -0.07951 |  | 39.5422 |  | -0.1 | 0.079089
0.24258 | 0.090462 |  | 133.3757 |  | -0.13752 | 0.1083
0.24277 | 0.40791 |  | 220.6574 |  | -0.17311 | 0.13593
0.24297 | 0.78661 |  | 297.6157 |  | -0.20524 | 0.1611
0.24316 | 0.96556 |  | 358.8692 |  | -0.23453 | 0.1839
0.24336 | 1.0532 |  | 398.3773 |  | -0.26034 | 0.204
0.24355 | 1.1398 |  | 412.0346 |  | -0.28205 | 0.22079
0.24375 | 1.095 |  | 398.149 |  | -0.29977 | 0.2343
0.24395 | 0.99436 |  | 357.9091 |  | -0.31355 | 0.24496
0.24414 | 0.84886 |  | 295.6785 |  | -0.32239 | 0.25188
0.24434 | 0.63434 |  | 217.4324 |  | -0.326 | 0.25463
0.24453 | 0.41439 |  | 128.5861 |  | -0.32511 | 0.25388
0.24473 | 0.15962 |  | 33.5658 |  | -0.31923 | 0.24911
0.24492 | -0.096948 |  | -62.9299 |  | -0.30867 | 0.24061
0.24512 | -0.33975 |  | -155.7649 |  | -0.29424 | 0.22925
0.24531 | -0.57834 |  | -240.7463 |  | -0.27506 | 0.21425
0.24551 | -0.77212 |  | -313.4119 |  | -0.25155 | 0.19566
0.2457 | -0.92972 |  | -368.1311 |  | -0.22423 | 0.17397
0.2459 | -1.0262 |  | -400.3336 |  | -0.19274 | 0.14915
0.24609 | -1.0513 |  | -407.1085 |  | -0.1591 | 0.12255
0.24629 | -1.0158 |  | -387.3233 |  | -0.12368 | 0.094593
0.24648 | -0.90755 |  | -342.9072 |  | -0.085829 | 0.064779
0.24668 | -0.75311 |  | -278.6443 |  | -0.046717 | 0.033931
0.24688 | -0.56344 |  | -200.1446 |  | -0.0061735 | 0.0021547
0.24707 | -0.36239 |  | -112.0606 |  | 0.034142 | -0.029653
0.24727 | -0.1916 |  | -17.9867 |  | 0.072817 | -0.060198
0.24746 | -0.042518 |  | 77.6387 |  | 0.11089 | -0.089847
0.24766 | 0.19995 |  | 169.3009 |  | 0.14687 | -0.1181
0.24785 | 0.59424 |  | 252.883 |  | 0.18056 | -0.14454
0.24805 | 0.88465 |  | 324.3016 |  | 0.2123 | -0.16923
0.24824 | 0.99332 |  | 377.4563 |  | 0.24046 | -0.19135
0.24844 | 1.1057 |  | 406.8855 |  | 0.26491 | -0.21036
0.24863 | 1.1343 |  | 409.495 |  | 0.28491 | -0.2258
0.24883 | 1.0585 |  | 384.6365 |  | 0.30008 | -0.23759
0.24902 | 0.95078 |  | 334.9343 |  | 0.31209 | -0.24658
0.24922 | 0.76259 |  | 265.6482 |  | 0.31956 | -0.25225
0.24941 | 0.55054 |  | 182.6632 |  | 0.32098 | -0.25347
0.24961 | 0.31494 |  | 90.9536 |  | 0.31878 | -0.25128
0.2498 | 0.052583 |  | -5.2207 |  | 0.31151 | -0.2454
0.25 | -0.19223 |  | -100.8147 |  | 0.2979 | -0.23482
0.2502 | -0.44117 |  | -190.9372 |  | 0.28175 | -0.22159
0.25039 | -0.6594 |  | -271.6324 |  | 0.26153 | -0.20558
0.25059 | -0.84018 |  | -337.7959 |  | 0.2363 | -0.18581
0.25078 | -0.978 |  | -383.9097 |  | 0.2081 | -0.1634
0.25098 | -1.0419 |  | -406.155 |  | 0.17535 | -0.13779
0.25117 | -1.047 |  | -402.2802 |  | 0.1402 | -0.10988
0.25137 | -0.97916 |  | -372.2267 |  | 0.1039 | -0.081143
0.25156 | -0.85077 |  | -319.2761 |  | 0.064991 | -0.050809
0.25176 | -0.68189 |  | -248.754 |  | 0.025927 | -0.019895
0.25195 | -0.48029 |  | -165.8707 |  | -0.013784 | 0.011333
0.25215 | -0.28594 |  | -74.8878 |  | -0.054921 | 0.043331
0.25234 | -0.12245 |  | 20.417 |  | -0.094056 | 0.07408
0.25254 | 0.03725 |  | 115.0385 |  | -0.13095 | 0.10304
0.25273 | 0.33666 |  | 203.8874 |  | -0.16646 | 0.13068
0.25293 | 0.73551 |  | 283.2426 |  | -0.1993 | 0.15628
0.25312 | 0.94471 |  | 348.1475 |  | -0.22944 | 0.17975
0.25332 | 1.0338 |  | 392.4123 |  | -0.25607 | 0.20052
0.25352 | 1.1339 |  | 411.438 |  | -0.27854 | 0.21808
0.25371 | 1.1085 |  | 403.0038 |  | -0.2975 | 0.23259
0.25391 | 1.0153 |  | 367.7396 |  | -0.31143 | 0.24328
0.2541 | 0.8845 |  | 309.4596 |  | -0.3206 | 0.25042
0.2543 | 0.67646 |  | 233.8793 |  | -0.32619 | 0.25453
0.25449 | 0.46227 |  | 146.7065 |  | -0.32615 | 0.25459
0.25469 | 0.21455 |  | 52.6127 |  | -0.32099 | 0.25063
0.25488 | -0.046683 |  | -43.9689 |  | -0.31197 | 0.24315
0.25508 | -0.28988 |  | -137.8457 |  | -0.29756 | 0.23178
0.25527 | -0.53276 |  | -224.604 |  | -0.27891 | 0.21724
0.25547 | -0.73562 |  | -300.1157 |  | -0.25671 | 0.19974
0.25566 | -0.90145 |  | -358.8217 |  | -0.22981 | 0.17851
0.25586 | -1.0126 |  | -395.7817 |  | -0.19965 | 0.15453
0.25605 | -1.0508 |  | -407.8487 |  | -0.16635 | 0.12829
0.25625 | -1.0291 |  | -393.3978 |  | -0.13038 | 0.10003
0.25645 | -0.93461 |  | -353.7541 |  | -0.093454 | 0.070748
0.25664 | -0.78853 |  | -293.2138 |  | -0.05413 | 0.039748
0.25684 | -0.60356 |  | -217.1035 |  | -0.013592 | 0.0079497
0.25703 | -0.3948 |  | -130.4128 |  | 0.026018 | -0.023278
0.25723 | -0.20035 |  | -37.1044 |  | 0.065652 | -0.054406
0.25742 | -0.039908 |  | 58.6075 |  | 0.10401 | -0.084527
0.25762 | 0.138 |  | 151.4346 |  | 0.14035 | -0.11308
0.25781 | 0.47533 |  | 237.0266 |  | 0.17489 | -0.13999
0.25801 | 0.84244 |  | 311.3611 |  | 0.20675 | -0.16485
0.2582 | 0.98804 |  | 368.7082 |  | 0.23588 | -0.18768
0.2584 | 1.0697 |  | 403.2358 |  | 0.26096 | -0.20733
0.25859 | 1.1411 |  | 411.2663 |  | 0.28142 | -0.22312
0.25879 | 1.0748 |  | 391.8079 |  | 0.29847 | -0.23604
0.25898 | 0.96961 |  | 346.8063 |  | 0.31118 | -0.24595
0.25918 | 0.81003 |  | 281.0173 |  | 0.31884 | -0.25192
0.25938 | 0.58745 |  | 200.2926 |  | 0.32227 | -0.25414
0.25957 | 0.3675 |  | 109.8645 |  | 0.3204 | -0.25245
0.25977 | 0.10724 |  | 14.1367 |  | 0.3133 | -0.2468
0.25996 | -0.14843 |  | -82.0843 |  | 0.30237 | -0.23794
0.26016 | -0.38871 |  | -173.6759 |  | 0.2868 | -0.2256
0.26035 | -0.6219 |  | -256.5313 |  | 0.26676 | -0.20976
0.26055 | -0.80657 |  | -325.9472 |  | 0.24259 | -0.19074
0.26074 | -0.95407 |  | -376.3431 |  | 0.2141 | -0.16822
0.26094 | -1.0365 |  | -403.5827 |  | 0.18262 | -0.14311
0.26113 | -1.0487 |  | -405.0924 |  | 0.1484 | -0.11618
0.26133 | -1 |  | -380.2223 |  | 0.11192 | -0.087584
0.26152 | -0.88026 |  | -331.5682 |  | 0.074514 | -0.058094
0.26172 | -0.7183 |  | -264.052 |  | 0.03511 | -0.027143
0.26191 | -0.52272 |  | -183.1414 |  | -0.0061817 | 0.0053039
0.26211 | -0.32222 |  | -93.4312 |  | -0.046635 | 0.037095
0.2623 | -0.15846 |  | 1.3724 |  | -0.085333 | 0.06734
0.2625 | -0.0074575 |  | 96.5881 |  | -0.12249 | 0.096415
0.2627 | 0.26791 |  | 186.9262 |  | -0.15817 | 0.12421
0.26289 | 0.6752 |  | 268.508 |  | -0.1922 | 0.15063
0.26309 | 0.91848 |  | 336.8557 |  | -0.22344 | 0.17506
0.26328 | 1.0106 |  | 385.6902 |  | -0.25135 | 0.19678
0.26348 | 1.1276 |  | 409.9689 |  | -0.27454 | 0.21493
0.26367 | 1.1239 |  | 407.0459 |  | -0.2924 | 0.22889
0.26387 | 1.0377 |  | 376.799 |  | -0.30765 | 0.2403
0.26406 | 0.92349 |  | 322.6509 |  | -0.31919 | 0.24928
0.26426 | 0.71799 |  | 250.1358 |  | -0.32494 | 0.25394
0.26445 | 0.50651 |  | 164.9706 |  | -0.32622 | 0.25473
0.26465 | 0.26506 |  | 71.9898 |  | -0.32215 | 0.25148
0.26484 | 0.002259 |  | -24.5777 |  | -0.31268 | 0.24394
0.26504 | -0.23971 |  | -119.4947 |  | -0.29969 | 0.23368
0.26523 | -0.48915 |  | -208.0057 |  | -0.28287 | 0.22036
0.26543 | -0.69802 |  | -286.1881 |  | -0.26125 | 0.20319
0.26562 | -0.87164 |  | -348.6701 |  | -0.23492 | 0.18251
0.26582 | -0.99736 |  | -390.2211 |  | -0.20516 | 0.15892
0.26602 | -1.0467 |  | -407.4006 |  | -0.17267 | 0.1332
0.26621 | -1.0399 |  | -398.2 |  | -0.13738 | 0.10543
0.26641 | -0.95734 |  | -363.195 |  | -0.10035 | 0.076089
0.2666 | -0.81975 |  | -306.2692 |  | -0.061869 | 0.045657
0.2668 | -0.64347 |  | -232.8626 |  | -0.021783 | 0.014221
0.26699 | -0.43886 |  | -148.1362 |  | 0.01846 | -0.017354
0.26719 | -0.25061 |  | -56.1015 |  | 0.058058 | -0.048489
0.26738 | -0.095996 |  | 39.4564 |  | 0.096852 | -0.078969
0.26758 | 0.079394 |  | 133.2597 |  | 0.13357 | -0.10782
0.26777 | 0.41983 |  | 220.4542 |  | 0.16832 | -0.13487
0.26797 | 0.7993 |  | 297.3796 |  | 0.20081 | -0.16021
0.26816 | 0.96171 |  | 358.7066 |  | 0.22996 | -0.18311
0.26836 | 1.0579 |  | 398.2692 |  | 0.25668 | -0.20384
0.26855 | 1.1425 |  | 411.8755 |  | 0.27866 | -0.22107
0.26875 | 1.0935 |  | 397.8641 |  | 0.29494 | -0.23371
0.26895 | 0.99997 |  | 357.5698 |  | 0.30876 | -0.2441
0.26914 | 0.84619 |  | 295.3742 |  | 0.31801 | -0.25127
0.26934 | 0.63068 |  | 217.1405 |  | 0.32134 | -0.25375
0.26953 | 0.41364 |  | 128.3375 |  | 0.32096 | -0.25321
0.26973 | 0.15712 |  | 33.3755 |  | 0.31548 | -0.24863
0.26992 | -0.096896 |  | -63.1425 |  | 0.3045 | -0.2397
0.27012 | -0.34164 |  | -156.0168 |  | 0.28974 | -0.22801
0.27031 | -0.57874 |  | -240.9384 |  | 0.27099 | -0.2131
0.27051 | -0.77132 |  | -313.5096 |  | 0.24766 | -0.19471
0.2707 | -0.9303 |  | -368.1711 |  | 0.21984 | -0.17283
0.2709 | -1.0251 |  | -400.3063 |  | 0.18858 | -0.14782
0.27109 | -1.0516 |  | -407.0437 |  | 0.15543 | -0.12148
0.27129 | -1.0156 |  | -387.2657 |  | 0.11967 | -0.093686
0.27148 | -0.90723 |  | -342.8742 |  | 0.081249 | -0.063673
0.27168 | -0.75347 |  | -278.5704 |  | 0.042392 | -0.032783
0.27187 | -0.56143 |  | -199.8751 |  | 0.0023651 | -0.0011988
0.27207 | -0.35759 |  | -111.5852 |  | -0.038658 | 0.030742
0.27227 | -0.17786 |  | -17.4871 |  | -0.07762 | 0.061095
0.27246 | -0.023498 |  | 78.069 |  | -0.11494 | 0.0903
0.27266 | 0.20132 |  | 169.7546 |  | -0.15157 | 0.11899
0.27285 | 0.5806 |  | 253.3845 |  | -0.18633 | 0.14606
0.27305 | 0.88673 |  | 324.7607 |  | -0.21775 | 0.17064
0.27324 | 0.99842 |  | 377.9025 |  | -0.24544 | 0.19226
0.27344 | 1.0995 |  | 407.3311 |  | -0.26969 | 0.21102
0.27363 | 1.134 |  | 409.8915 |  | -0.28932 | 0.22643
0.27383 | 1.0544 |  | 384.9972 |  | -0.30482 | 0.23843
0.27402 | 0.94861 |  | 335.2163 |  | -0.31689 | 0.24763
0.27422 | 0.76642 |  | 265.7937 |  | -0.32408 | 0.25326
0.27441 | 0.54597 |  | 182.6477 |  | -0.32607 | 0.25482
0.27461 | 0.3155 |  | 90.7621 |  | -0.32315 | 0.25237
0.2748 | 0.053719 |  | -5.4959 |  | -0.31506 | 0.24581
0.275 | -0.19461 |  | -101.0852 |  | -0.30254 | 0.23591
0.2752 | -0.43892 |  | -191.1502 |  | -0.2858 | 0.22274
0.27539 | -0.6607 |  | -271.7367 |  | -0.26495 | 0.20622
0.27559 | -0.84005 |  | -337.8553 |  | -0.24086 | 0.18704
0.27578 | -0.97719 |  | -383.9981 |  | -0.21178 | 0.1643
0.27598 | -1.0432 |  | -406.2695 |  | -0.17865 | 0.13826
0.27617 | -1.0457 |  | -402.384 |  | -0.14437 | 0.11092
0.27637 | -0.97982 |  | -372.2912 |  | -0.10757 | 0.081984
0.27656 | -0.85045 |  | -319.2418 |  | -0.069091 | 0.051672
0.27676 | -0.68058 |  | -248.5754 |  | -0.029697 | 0.020715
0.27695 | -0.47873 |  | -165.5986 |  | 0.010953 | -0.011153
0.27715 | -0.27909 |  | -74.5381 |  | 0.05052 | -0.042491
0.27734 | -0.112 |  | 20.8432 |  | 0.089153 | -0.07273
0.27754 | 0.044918 |  | 115.4705 |  | 0.12678 | -0.10223
0.27773 | 0.33392 |  | 204.2579 |  | 0.16177 | -0.12985
0.27793 | 0.73204 |  | 283.5429 |  | 0.19462 | -0.15544
0.27813 | 0.94543 |  | 348.3915 |  | 0.22522 | -0.17922
0.27832 | 1.0302 |  | 392.5824 |  | 0.25176 | -0.20003
0.27852 | 1.1337 |  | 411.4827 |  | 0.27398 | -0.2175
0.27871 | 1.1096 |  | 402.8594 |  | 0.29286 | -0.23192
0.27891 | 1.0151 |  | 367.4138 |  | 0.30692 | -0.24269
0.2791 | 0.88708 |  | 309.0582 |  | 0.31612 | -0.24978
0.2793 | 0.67364 |  | 233.5314 |  | 0.32127 | -0.25345
0.27949 | 0.45788 |  | 146.4932 |  | 0.32141 | -0.25344
0.27969 | 0.21137 |  | 52.4526 |  | 0.31731 | -0.24987
0.27988 | -0.050617 |  | -44.1528 |  | 0.30766 | -0.24205
0.28008 | -0.29084 |  | -138.0723 |  | 0.29276 | -0.23026
0.28027 | -0.53451 |  | -224.9044 |  | 0.27505 | -0.21594
0.28047 | -0.73694 |  | -300.4517 |  | 0.25253 | -0.19841
0.28066 | -0.90163 |  | -359.1182 |  | 0.22574 | -0.17736
0.28086 | -1.0136 |  | -395.9968 |  | 0.19584 | -0.15346
0.28105 | -1.0502 |  | -407.894 |  | 0.16204 | -0.12689
0.28125 | -1.0287 |  | -393.2305 |  | 0.12621 | -0.098683
0.28145 | -0.93334 |  | -353.3928 |  | 0.089085 | -0.069474
0.28164 | -0.78639 |  | -292.6921 |  | 0.050355 | -0.039011
0.28184 | -0.60266 |  | -216.5786 |  | 0.010361 | -0.007516
0.28203 | -0.39652 |  | -129.9443 |  | -0.030449 | 0.024353
0.28223 | -0.21266 |  | -36.6473 |  | -0.070504 | 0.055661
0.28242 | -0.057686 |  | 58.976 |  | -0.10856 | 0.085578
0.28262 | 0.14613 |  | 151.6274 |  | -0.14476 | 0.1139
0.28281 | 0.5025 |  | 237.1126 |  | -0.17934 | 0.14076
0.28301 | 0.83918 |  | 311.4686 |  | -0.21129 | 0.16579
0.2832 | 0.97962 |  | 368.7921 |  | -0.24024 | 0.18837
0.2834 | 1.0807 |  | 403.2534 |  | -0.26578 | 0.20812
0.28359 | 1.1377 |  | 411.2512 |  | -0.28625 | 0.22405
0.28379 | 1.0748 |  | 391.6751 |  | -0.30238 | 0.2363
0.28398 | 0.97304 |  | 346.5796 |  | -0.31503 | 0.24601
0.28418 | 0.80366 |  | 280.7271 |  | -0.32301 | 0.25234
0.28437 | 0.58936 |  | 199.9259 |  | -0.3263 | 0.25475
0.28457 | 0.36542 |  | 109.472 |  | -0.3246 | 0.25344
0.28477 | 0.10575 |  | 13.7221 |  | -0.31707 | 0.24746
0.28496 | -0.14583 |  | -82.4734 |  | -0.30532 | 0.238
0.28516 | -0.39127 |  | -174.0237 |  | -0.28989 | 0.22588
0.28535 | -0.62006 |  | -256.8765 |  | -0.26973 | 0.20994
0.28555 | -0.80729 |  | -326.2965 |  | -0.24575 | 0.19099
0.28574 | -0.95578 |  | -376.6748 |  | -0.21789 | 0.16918
0.28594 | -1.0357 |  | -403.8094 |  | -0.1859 | 0.1438
0.28613 | -1.0505 |  | -405.1283 |  | -0.15143 | 0.11642
0.28633 | -0.99896 |  | -380.0428 |  | -0.11509 | 0.087865
0.28652 | -0.88033 |  | -331.233 |  | -0.076971 | 0.057803
0.28672 | -0.71862 |  | -263.7667 |  | -0.037489 | 0.026671
0.28691 | -0.52102 |  | -182.9768 |  | 0.0025234 | -0.0048863
0.28711 | -0.31916 |  | -93.3073 |  | 0.042287 | -0.036223
0.2873 | -0.14821 |  | 1.5343 |  | 0.081497 | -0.066879
0.2875 | 0.00070178 |  | 96.793 |  | 0.11933 | -0.096592
0.2877 | 0.25647 |  | 187.0864 |  | 0.15506 | -0.1247
0.28789 | 0.65671 |  | 268.5499 |  | 0.18819 | -0.15069
0.28809 | 0.92205 |  | 336.717 |  | 0.21895 | -0.17462
0.28828 | 1.0154 |  | 385.4305 |  | 0.24686 | -0.19615
0.28848 | 1.1205 |  | 409.6783 |  | 0.27007 | -0.21452
0.28867 | 1.1276 |  | 406.739 |  | 0.28907 | -0.22934
0.28887 | 1.0371 |  | 376.5324 |  | 0.30449 | -0.24079
0.28906 | 0.91922 |  | 322.3468 |  | 0.31486 | -0.24878
0.28926 | 0.71886 |  | 249.7443 |  | 0.32048 | -0.25313
0.28945 | 0.50268 |  | 164.5026 |  | 0.322 | -0.25417
0.28965 | 0.26613 |  | 71.4492 |  | 0.31855 | -0.25126
0.28984 | 0.0016859 |  | -25.0246 |  | 0.30965 | -0.24391
0.29004 | -0.24231 |  | -119.8183 |  | 0.29615 | -0.2332
0.29023 | -0.48707 |  | -208.2553 |  | 0.27899 | -0.21951
0.29043 | -0.69962 |  | -286.3014 |  | 0.25772 | -0.20261
0.29063 | -0.87112 |  | -348.7031 |  | 0.23171 | -0.18218
0.29082 | -0.99675 |  | -390.2211 |  | 0.20174 | -0.15842
0.29102 | -1.0475 |  | -407.3406 |  | 0.169 | -0.1325
0.29121 | -1.0382 |  | -398.0667 |  | 0.13375 | -0.10475
0.29141 | -0.95762 |  | -363.0031 |  | 0.096584 | -0.075569
0.2916 | -0.81875 |  | -306.0178 |  | 0.05834 | -0.045492
0.2918 | -0.64198 |  | -232.5346 |  | 0.018305 | -0.01407
0.29199 | -0.43701 |  | -147.6951 |  | -0.022676 | 0.018006
0.29219 | -0.24618 |  | -55.4982 |  | -0.062518 | 0.049364
0.29238 | -0.093201 |  | 40.1128 |  | -0.10088 | 0.079485
0.29258 | 0.082263 |  | 133.8863 |  | -0.13747 | 0.10797
0.29277 | 0.42263 |  | 221.1286 |  | -0.17261 | 0.1352
0.29297 | 0.79974 |  | 298.0402 |  | -0.20572 | 0.16114
0.29316 | 0.96203 |  | 359.1975 |  | -0.2349 | 0.18417
0.29336 | 1.0584 |  | 398.5673 |  | -0.26072 | 0.20406
0.29355 | 1.1415 |  | 412.0619 |  | -0.28236 | 0.22067
0.29375 | 1.0913 |  | 398.034 |  | -0.29905 | 0.23366
0.29395 | 0.99934 |  | 357.6704 |  | -0.31323 | 0.24457
0.29414 | 0.84698 |  | 295.3089 |  | -0.32278 | 0.25203
0.29434 | 0.63112 |  | 216.9339 |  | -0.32571 | 0.25424
0.29453 | 0.41384 |  | 128.0842 |  | -0.32471 | 0.25317
0.29473 | 0.15697 |  | 33.1529 |  | -0.31896 | 0.24873
0.29492 | -0.096694 |  | -63.2911 |  | -0.30789 | 0.24018
0.29512 | -0.34078 |  | -156.0774 |  | -0.29362 | 0.22873
0.29531 | -0.57867 |  | -241.0046 |  | -0.27468 | 0.21376
0.29551 | -0.77168 |  | -313.6068 |  | -0.25043 | 0.19473
0.2957 | -0.93036 |  | -368.2814 |  | -0.22313 | 0.17303
0.2959 | -1.0254 |  | -400.4066 |  | -0.19263 | 0.14891
0.29609 | -1.0515 |  | -407.0041 |  | -0.159 | 0.12244
0.29629 | -1.015 |  | -387.0805 |  | -0.12313 | 0.094193
0.29648 | -0.90665 |  | -342.6311 |  | -0.084822 | 0.064103
0.29668 | -0.75272 |  | -278.369 |  | -0.045431 | 0.032919
0.29688 | -0.56037 |  | -199.8243 |  | -0.0054942 | 0.0014033
0.29707 | -0.35603 |  | -111.5962 |  | 0.034859 | -0.030141
0.29727 | -0.17718 |  | -17.4682 |  | 0.073609 | -0.060645
0.29746 | -0.025476 |  | 78.0992 |  | 0.11109 | -0.09012
0.29766 | 0.19963 |  | 169.7961 |  | 0.14768 | -0.11869
0.29785 | 0.58187 |  | 253.3603 |  | 0.18162 | -0.14531
0.29805 | 0.8858 |  | 324.6138 |  | 0.21296 | -0.16987
0.29824 | 0.99675 |  | 377.699 |  | 0.24151 | -0.19208
0.29844 | 1.1015 |  | 407.0959 |  | 0.26564 | -0.21089
0.29863 | 1.1344 |  | 409.5827 |  | 0.28498 | -0.22587
0.29883 | 1.0539 |  | 384.6245 |  | 0.30051 | -0.23766
0.29902 | 0.94578 |  | 334.9063 |  | 0.31277 | -0.24701
0.29922 | 0.76141 |  | 265.5592 |  | 0.31993 | -0.25259
0.29941 | 0.54617 |  | 182.4159 |  | 0.32132 | -0.25359
0.29961 | 0.31605 |  | 90.5359 |  | 0.31892 | -0.25135
0.2998 | 0.052742 |  | -5.7724 |  | 0.31138 | -0.24509
0.3 | -0.19471 |  | -101.4552 |  | 0.29812 | -0.2346
0.3002 | -0.44049 |  | -191.6078 |  | 0.28219 | -0.22187
0.30039 | -0.66143 |  | -272.2181 |  | 0.26215 | -0.20605
0.30059 | -0.84096 |  | -338.2283 |  | 0.23628 | -0.18584
0.30078 | -0.97841 |  | -384.2094 |  | 0.20709 | -0.16257
0.30098 | -1.0431 |  | -406.3132 |  | 0.17521 | -0.13711
0.30117 | -1.0459 |  | -402.2182 |  | 0.14026 | -0.10966
0.30137 | -0.97921 |  | -371.9512 |  | 0.10357 | -0.081003
0.30156 | -0.84984 |  | -318.8767 |  | 0.065436 | -0.051021
0.30176 | -0.68017 |  | -248.3112 |  | 0.025547 | -0.019525
0.30195 | -0.47704 |  | -165.4706 |  | -0.015035 | 0.01237
0.30215 | -0.27762 |  | -74.4962 |  | -0.055258 | 0.043805
0.30234 | -0.11223 |  | 20.8338 |  | -0.093912 | 0.073988
0.30254 | 0.041489 |  | 115.43 |  | -0.13085 | 0.103
0.30273 | 0.32993 |  | 204.1881 |  | -0.16647 | 0.13096
0.30293 | 0.73264 |  | 283.383 |  | -0.19944 | 0.15667
0.30312 | 0.94797 |  | 348.1431 |  | -0.22959 | 0.18007
0.30332 | 1.0295 |  | 392.2588 |  | -0.25654 | 0.20097
0.30352 | 1.1322 |  | 411.0965 |  | -0.27891 | 0.21846
0.30371 | 1.1091 |  | 402.549 |  | -0.29687 | 0.2324
0.30391 | 1.013 |  | 367.1893 |  | -0.31095 | 0.2431
0.3041 | 0.88472 |  | 308.8457 |  | -0.32098 | 0.25093
0.3043 | 0.67316 |  | 233.2834 |  | -0.32601 | 0.25486
0.30449 | 0.45831 |  | 146.1103 |  | -0.32597 | 0.2546
0.30469 | 0.21192 |  | 52.0038 |  | -0.32114 | 0.25058
0.30488 | -0.050473 |  | -44.5568 |  | -0.31111 | 0.24263
0.30508 | -0.29104 |  | -138.3874 |  | -0.29673 | 0.23145
0.30527 | -0.53463 |  | -225.0447 |  | -0.27867 | 0.21715
0.30547 | -0.73688 |  | -300.4378 |  | -0.25646 | 0.19949
0.30566 | -0.90145 |  | -359.0283 |  | -0.22981 | 0.17856
0.30586 | -1.0138 |  | -395.8701 |  | -0.19877 | 0.15412
0.30605 | -1.0506 |  | -407.828 |  | -0.16515 | 0.12747
0.30625 | -1.0293 |  | -393.2531 |  | -0.13032 | 0.099915
0.30645 | -0.93436 |  | -353.4198 |  | -0.092791 | 0.070525
0.30664 | -0.78727 |  | -292.631 |  | -0.053315 | 0.03947
0.30684 | -0.60288 |  | -216.3246 |  | -0.013864 | 0.008163
0.30703 | -0.39576 |  | -129.5188 |  | 0.026461 | -0.023508
0.30723 | -0.21054 |  | -36.2249 |  | 0.066349 | -0.054732
0.30742 | -0.057046 |  | 59.3918 |  | 0.1044 | -0.08464
0.30762 | 0.1398 |  | 152.109 |  | 0.1411 | -0.11349
0.30781 | 0.49774 |  | 237.5844 |  | 0.175 | -0.14016
0.30801 | 0.84547 |  | 311.8467 |  | 0.2067 | -0.16478
0.3082 | 0.98238 |  | 369.088 |  | 0.23618 | -0.18761
0.3084 | 1.0794 |  | 403.4802 |  | 0.26106 | -0.20718
0.30859 | 1.1422 |  | 411.3707 |  | 0.28168 | -0.22337
0.30879 | 1.077 |  | 391.695 |  | 0.29854 | -0.23623
0.30898 | 0.97596 |  | 346.4632 |  | 0.31075 | -0.24541
0.30918 | 0.80679 |  | 280.4935 |  | 0.31855 | -0.2514
0.30938 | 0.58696 |  | 199.667 |  | 0.32221 | -0.25407
0.30957 | 0.36431 |  | 109.2388 |  | 0.32035 | -0.25249
0.30977 | 0.10448 |  | 13.5587 |  | 0.31332 | -0.24674
0.30996 | -0.14742 |  | -82.5938 |  | 0.30187 | -0.23731
0.31016 | -0.39173 |  | -174.0947 |  | 0.2858 | -0.22464
0.31035 | -0.6216 |  | -256.8648 |  | 0.26639 | -0.20939
0.31055 | -0.80716 |  | -326.2399 |  | 0.24248 | -0.19061
0.31074 | -0.95543 |  | -376.5884 |  | 0.21385 | -0.16807
0.31094 | -1.0355 |  | -403.7251 |  | 0.18215 | -0.14274
0.31113 | -1.0495 |  | -405.0824 |  | 0.14708 | -0.11509
0.31133 | -0.9985 |  | -379.9909 |  | 0.11116 | -0.086907
0.31152 | -0.87901 |  | -331.1189 |  | 0.074438 | -0.057996
0.31172 | -0.71757 |  | -263.5594 |  | 0.034164 | -0.026531
0.31191 | -0.52154 |  | -182.6589 |  | -0.0069056 | 0.0058334
0.31211 | -0.32365 |  | -92.8954 |  | -0.046982 | 0.037402
0.3123 | -0.1575 |  | 1.942 |  | -0.086355 | 0.068053
0.3125 | 0.00066766 |  | 97.0798 |  | -0.12328 | 0.09696
0.3127 | 0.27374 |  | 187.3236 |  | -0.15858 | 0.12454
0.31289 | 0.66687 |  | 268.8401 |  | -0.19285 | 0.15114
0.31309 | 0.91807 |  | 337.0214 |  | -0.22378 | 0.17536
0.31328 | 1.0174 |  | 385.7044 |  | -0.25123 | 0.19678
0.31348 | 1.1203 |  | 409.872 |  | -0.27481 | 0.21507
0.31367 | 1.1247 |  | 406.7902 |  | -0.29315 | 0.22929
0.31387 | 1.0397 |  | 376.4588 |  | -0.30773 | 0.24046
0.31406 | 0.919 |  | 322.227 |  | -0.31886 | 0.24904
0.31426 | 0.72123 |  | 249.6384 |  | -0.32519 | 0.25389
0.31445 | 0.50376 |  | 164.4602 |  | -0.32668 | 0.25498
0.31465 | 0.26336 |  | 71.4683 |  | -0.32269 | 0.25186
0.31484 | 0.0021262 |  | -25.0073 |  | -0.31298 | 0.24415
0.31504 | -0.24347 |  | -119.8464 |  | -0.29914 | 0.23313
0.31523 | -0.48774 |  | -208.3796 |  | -0.28224 | 0.21966
0.31543 | -0.7 |  | -286.5409 |  | -0.26111 | 0.20316
0.31562 | -0.87244 |  | -348.9547 |  | -0.23537 | 0.18295
0.31582 | -0.99622 |  | -390.3534 |  | -0.20586 | 0.15936
0.31602 | -1.0479 |  | -407.3019 |  | -0.17237 | 0.13287
0.31621 | -1.0375 |  | -397.884 |  | -0.13643 | 0.10443
0.31641 | -0.95646 |  | -362.7299 |  | -0.1 | 0.075631
0.3166 | -0.81816 |  | -305.7619 |  | -0.062066 | 0.045958
0.3168 | -0.64087 |  | -232.3846 |  | -0.02179 | 0.01437
0.31699 | -0.43714 |  | -147.5782 |  | 0.018714 | -0.017684
0.31719 | -0.24469 |  | -55.3746 |  | 0.058257 | -0.048941
0.31738 | -0.09061 |  | 40.2642 |  | 0.097342 | -0.079368
0.31758 | 0.083297 |  | 134.0973 |  | 0.1342 | -0.10807
0.31777 | 0.42351 |  | 221.2858 |  | 0.16823 | -0.13494
0.31797 | 0.79938 |  | 298.095 |  | 0.20091 | -0.16063
0.31816 | 0.96038 |  | 359.228 |  | 0.23085 | -0.18392
0.31836 | 1.0589 |  | 398.5758 |  | 0.25659 | -0.20398
0.31855 | 1.1431 |  | 412.0028 |  | 0.27815 | -0.22079
0.31875 | 1.0914 |  | 397.805 |  | 0.29553 | -0.2341
0.31895 | 0.99711 |  | 357.2962 |  | 0.30892 | -0.24435
0.31914 | 0.84308 |  | 294.9284 |  | 0.31767 | -0.25105
0.31934 | 0.62964 |  | 216.5131 |  | 0.32175 | -0.25397
0.31953 | 0.41238 |  | 127.5731 |  | 0.32123 | -0.25329
0.31973 | 0.1548 |  | 32.5622 |  | 0.31543 | -0.24851
0.31992 | -0.097695 |  | -63.9133 |  | 0.3045 | -0.23978
0.32012 | -0.34372 |  | -156.6093 |  | 0.28923 | -0.22749
0.32031 | -0.57978 |  | -241.3848 |  | 0.27072 | -0.21271
0.32051 | -0.77149 |  | -313.8167 |  | 0.24765 | -0.19487
0.3207 | -0.93161 |  | -368.3091 |  | 0.21977 | -0.17292
0.3209 | -1.0247 |  | -400.327 |  | 0.18911 | -0.14828
0.32109 | -1.0514 |  | -406.8773 |  | 0.15497 | -0.12142
0.32129 | -1.015 |  | -386.8906 |  | 0.11848 | -0.092896
0.32148 | -0.90566 |  | -342.3512 |  | 0.081621 | -0.063819
0.32168 | -0.7526 |  | -277.993 |  | 0.042924 | -0.033378
0.32188 | -0.55972 |  | -199.3853 |  | 0.0019294 | -0.0011481
0.32207 | -0.35665 |  | -111.1967 |  | -0.039256 | 0.031172
0.32227 | -0.17886 |  | -17.1279 |  | -0.078595 | 0.061997
0.32246 | -0.025582 |  | 78.3873 |  | -0.11583 | 0.0912
0.32266 | 0.20073 |  | 169.9704 |  | -0.15164 | 0.11907
0.32285 | 0.58187 |  | 253.5088 |  | -0.18589 | 0.14574
0.32305 | 0.88637 |  | 324.8072 |  | -0.21756 | 0.17063
0.32324 | 0.99832 |  | 377.7698 |  | -0.24609 | 0.19283
0.32344 | 1.0999 |  | 406.9399 |  | -0.27045 | 0.21165
0.32363 | 1.1344 |  | 409.2192 |  | -0.28974 | 0.22664
0.32383 | 1.0562 |  | 384.1198 |  | -0.30529 | 0.23856
0.32402 | 0.94688 |  | 334.3572 |  | -0.31708 | 0.24764
0.32422 | 0.76225 |  | 265.016 |  | -0.3239 | 0.253
0.32441 | 0.54383 |  | 181.9074 |  | -0.32635 | 0.25479
0.32461 | 0.31298 |  | 90.0985 |  | -0.32391 | 0.25272
0.3248 | 0.051 |  | -6.1077 |  | -0.31561 | 0.24618
0.325 | -0.1964 |  | -101.6892 |  | -0.30281 | 0.23613
0.3252 | -0.44086 |  | -191.7396 |  | -0.28568 | 0.22265
0.32539 | -0.66187 |  | -272.2651 |  | -0.2648 | 0.20617
0.32559 | -0.84081 |  | -338.2324 |  | -0.24136 | 0.18752
0.32578 | -0.97799 |  | -384.1695 |  | -0.21217 | 0.16467
0.32598 | -1.0431 |  | -406.2185 |  | -0.17852 | 0.13811
0.32617 | -1.0451 |  | -402.095 |  | -0.14439 | 0.11075
0.32637 | -0.97864 |  | -371.7855 |  | -0.10734 | 0.081694
0.32656 | -0.84867 |  | -318.6336 |  | -0.068671 | 0.051341
0.32676 | -0.67898 |  | -247.9812 |  | -0.030217 | 0.021005
0.32695 | -0.47784 |  | -165.0559 |  | 0.010261 | -0.010742
0.32715 | -0.28117 |  | -74.0362 |  | 0.050801 | -0.042745
0.32734 | -0.11622 |  | 21.3331 |  | 0.089547 | -0.073126
0.32754 | 0.050741 |  | 115.9837 |  | 0.12665 | -0.10221
0.32773 | 0.34638 |  | 204.7641 |  | 0.1616 | -0.12965
0.32793 | 0.72907 |  | 283.9691 |  | 0.19461 | -0.15529
0.32812 | 0.94206 |  | 348.6632 |  | 0.22487 | -0.17897
0.32832 | 1.0369 |  | 392.6434 |  | 0.25109 | -0.19955
0.32852 | 1.1307 |  | 411.4038 |  | 0.2739 | -0.21719
0.32871 | 1.109 |  | 402.761 |  | 0.29261 | -0.23175
0.32891 | 1.0163 |  | 367.3157 |  | 0.30614 | -0.24233
0.3291 | 0.88236 |  | 308.9319 |  | 0.31603 | -0.24968
0.3293 | 0.67535 |  | 233.2853 |  | 0.32136 | -0.25358
0.32949 | 0.45607 |  | 146.0049 |  | 0.32126 | -0.25333
0.32969 | 0.20861 |  | 51.7584 |  | 0.31675 | -0.2496
0.32988 | -0.049465 |  | -44.8941 |  | 0.30689 | -0.24181
0.33008 | -0.294 |  | -138.7912 |  | 0.29274 | -0.23024
0.33027 | -0.53511 |  | -225.5215 |  | 0.27463 | -0.21574
0.33047 | -0.73764 |  | -300.8611 |  | 0.25175 | -0.19792
0.33066 | -0.90317 |  | -359.3377 |  | 0.22557 | -0.17717
0.33086 | -1.0129 |  | -396.0006 |  | 0.19553 | -0.15334
0.33105 | -1.051 |  | -407.7123 |  | 0.16167 | -0.12656
0.33125 | -1.028 |  | -393.0101 |  | 0.12615 | -0.098539
0.33145 | -0.93311 |  | -353.1415 |  | 0.088821 | -0.069339
0.33164 | -0.78637 |  | -292.3782 |  | 0.049502 | -0.038487
0.33184 | -0.60094 |  | -216.1172 |  | 0.009681 | -0.0070339
0.33203 | -0.39433 |  | -129.3023 |  | -0.030559 | 0.024582
0.33223 | -0.20665 |  | -35.958 |  | -0.070697 | 0.055873
0.33242 | -0.055816 |  | 59.7193 |  | -0.10869 | 0.0856
0.33262 | 0.13566 |  | 152.4771 |  | -0.14475 | 0.11385
0.33281 | 0.49757 |  | 237.9006 |  | -0.17957 | 0.1409
0.33301 | 0.84747 |  | 312.0373 |  | -0.212 | 0.1662
0.3332 | 0.98168 |  | 369.1726 |  | -0.24084 | 0.18874
0.3334 | 1.0813 |  | 403.4745 |  | -0.26572 | 0.20806
0.33359 | 1.1416 |  | 411.3327 |  | -0.28631 | 0.22416
0.33379 | 1.0729 |  | 391.6343 |  | -0.30228 | 0.23645
0.33398 | 0.97496 |  | 346.2783 |  | -0.31493 | 0.246
0.33418 | 0.80512 |  | 280.1518 |  | -0.32364 | 0.25275
0.33437 | 0.58623 |  | 199.2293 |  | -0.32631 | 0.2548
0.33457 | 0.36375 |  | 108.7455 |  | -0.32414 | 0.25309
0.33477 | 0.10178 |  | 13.0697 |  | -0.31754 | 0.24772
0.33496 | -0.14761 |  | -82.9568 |  | -0.30565 | 0.23818
0.33516 | -0.39204 |  | -174.3188 |  | -0.28975 | 0.22576
0.33535 | -0.62198 |  | -256.9981 |  | -0.27007 | 0.21019
0.33555 | -0.80654 |  | -326.2871 |  | -0.2458 | 0.19097
0.33574 | -0.95594 |  | -376.6072 |  | -0.21733 | 0.16862
0.33594 | -1.0352 |  | -403.7317 |  | -0.18534 | 0.14329
0.33613 | -1.0494 |  | -405.0009 |  | -0.15122 | 0.11623
0.33633 | -0.99827 |  | -379.7736 |  | -0.11519 | 0.087919
0.33652 | -0.87757 |  | -330.7321 |  | -0.076705 | 0.057698
0.33672 | -0.7158 |  | -262.9873 |  | -0.03729 | 0.02656
0.33691 | -0.51734 |  | -181.9899 |  | 0.0030418 | -0.0051319
0.33711 | -0.31445 |  | -92.3062 |  | 0.043516 | -0.03692
0.3373 | -0.14191 |  | 2.3992 |  | 0.082062 | -0.067267
0.3375 | 0.009505 |  | 97.4736 |  | 0.11978 | -0.096797
0.3377 | 0.26198 |  | 187.6557 |  | 0.15545 | -0.12488
0.33789 | 0.65815 |  | 269.0679 |  | 0.18801 | -0.1504
0.33809 | 0.92277 |  | 337.134 |  | 0.21949 | -0.17481
0.33828 | 1.0144 |  | 385.7355 |  | 0.24737 | -0.19671
0.33848 | 1.1187 |  | 409.8286 |  | 0.27005 | -0.21459
0.33867 | 1.1258 |  | 406.6635 |  | 0.28975 | -0.22966
0.33887 | 1.0336 |  | 376.2494 |  | 0.30464 | -0.24089
0.33906 | 0.91547 |  | 321.8733 |  | 0.31425 | -0.24838
0.33926 | 0.71696 |  | 249.1281 |  | 0.32113 | -0.25359
0.33945 | 0.50111 |  | 163.8535 |  | 0.32281 | -0.25464
0.33965 | 0.26318 |  | 70.7779 |  | 0.31838 | -0.25104
0.33984 | -0.00086986 |  | -25.7502 |  | 0.30981 | -0.24402
0.34004 | -0.24389 |  | -120.5856 |  | 0.29601 | -0.23303
0.34023 | -0.48917 |  | -209.0472 |  | 0.27843 | -0.21902
0.34043 | -0.70142 |  | -287.0793 |  | 0.25779 | -0.20265
0.34063 | -0.87268 |  | -349.349 |  | 0.23169 | -0.18222
0.34082 | -0.99795 |  | -390.6085 |  | 0.20172 | -0.1584
0.34102 | -1.0475 |  | -407.4299 |  | 0.16915 | -0.13253
0.34121 | -1.0379 |  | -397.911 |  | 0.1335 | -0.10458
0.34141 | -0.95681 |  | -362.7085 |  | 0.096505 | -0.075484
0.3416 | -0.81746 |  | -305.6715 |  | 0.058114 | -0.045295
0.3418 | -0.64046 |  | -232.1568 |  | 0.017739 | -0.013615
0.34199 | -0.43437 |  | -147.2051 |  | -0.02284 | 0.018328
0.34219 | -0.24134 |  | -54.89 |  | -0.062267 | 0.04933
0.34238 | -0.083813 |  | 40.799 |  | -0.10064 | 0.07925
0.34258 | 0.08906 |  | 134.5728 |  | -0.13782 | 0.10828
0.34277 | 0.41581 |  | 221.6874 |  | -0.17263 | 0.13562
0.34297 | 0.79273 |  | 298.4505 |  | -0.20528 | 0.16099
0.34316 | 0.96375 |  | 359.4321 |  | -0.23553 | 0.18438
0.34336 | 1.0568 |  | 398.5638 |  | -0.26107 | 0.2044
0.34355 | 1.1394 |  | 411.8214 |  | -0.28221 | 0.22094
0.34375 | 1.09 |  | 397.5384 |  | -0.29997 | 0.23448
0.34395 | 0.99566 |  | 357.0324 |  | -0.31325 | 0.24464
0.34414 | 0.84564 |  | 294.6713 |  | -0.32195 | 0.25141
0.34434 | 0.62887 |  | 216.2489 |  | -0.32619 | 0.25461
0.34453 | 0.4121 |  | 127.3156 |  | -0.32529 | 0.25389
0.34473 | 0.15644 |  | 32.3103 |  | -0.31928 | 0.24908
0.34492 | -0.099981 |  | -64.153 |  | -0.30837 | 0.2404
0.34512 | -0.34307 |  | -156.868 |  | -0.29323 | 0.22846
0.34531 | -0.58034 |  | -241.693 |  | -0.27428 | 0.21333
0.34551 | -0.77321 |  | -314.1458 |  | -0.25097 | 0.19503
0.3457 | -0.93074 |  | -368.5707 |  | -0.22332 | 0.17342
0.3459 | -1.026 |  | -400.444 |  | -0.19217 | 0.14862
0.34609 | -1.0511 |  | -406.8871 |  | -0.15846 | 0.12186
0.34629 | -1.0143 |  | -386.8201 |  | -0.12259 | 0.093664
0.34648 | -0.90593 |  | -342.2739 |  | -0.084616 | 0.063753
0.34668 | -0.75182 |  | -277.9982 |  | -0.04525 | 0.032734
0.34687 | -0.56023 |  | -199.379 |  | -0.0055406 | 0.0014182
0.34707 | -0.35373 |  | -111.0739 |  | 0.034595 | -0.03016
0.34727 | -0.16775 |  | -16.9396 |  | 0.074403 | -0.061337
0.34746 | -0.012851 |  | 78.6384 |  | 0.11184 | -0.090895
0.34766 | 0.19418 |  | 170.3435 |  | 0.14788 | -0.11904
0.34785 | 0.56672 |  | 253.9029 |  | 0.18252 | -0.14589
0.34805 | 0.89238 |  | 325.1012 |  | 0.21352 | -0.17034
0.34824 | 0.99952 |  | 378.0336 |  | 0.24151 | -0.19219
0.34844 | 1.0934 |  | 407.216 |  | 0.26606 | -0.2112
0.34863 | 1.1398 |  | 409.5214 |  | 0.28586 | -0.22654
0.34883 | 1.053 |  | 384.3909 |  | 0.30161 | -0.2386
0.34902 | 0.94536 |  | 334.3654 |  | 0.31345 | -0.24776
0.34922 | 0.76585 |  | 264.7829 |  | 0.3206 | -0.25326
0.34941 | 0.54112 |  | 181.5734 |  | 0.32264 | -0.25456
0.34961 | 0.31483 |  | 89.711 |  | 0.3197 | -0.25202
0.3498 | 0.04984 |  | -6.4398 |  | 0.31172 | -0.24563
0.35 | -0.19823 |  | -102.0149 |  | 0.29922 | -0.23553
0.3502 | -0.43978 |  | -192.0935 |  | 0.2828 | -0.22245
0.35039 | -0.66465 |  | -272.543 |  | 0.26234 | -0.20629
0.35059 | -0.84066 |  | -338.4198 |  | 0.23775 | -0.18674
0.35078 | -0.97818 |  | -384.1871 |  | 0.20842 | -0.16364
0.35098 | -1.0436 |  | -406.0465 |  | 0.17605 | -0.13802
0.35117 | -1.0438 |  | -401.9056 |  | 0.14176 | -0.11096
0.35137 | -0.97945 |  | -371.6638 |  | 0.10463 | -0.08197
0.35156 | -0.8483 |  | -318.5924 |  | 0.066015 | -0.051487
0.35176 | -0.67875 |  | -247.9097 |  | 0.026408 | -0.020197
0.35195 | -0.47607 |  | -164.8115 |  | -0.01412 | 0.011571
0.35215 | -0.27606 |  | -73.7164 |  | -0.054059 | 0.042775
0.35234 | -0.11468 |  | 21.5738 |  | -0.092603 | 0.072913
0.35254 | 0.043219 |  | 116.1297 |  | -0.12973 | 0.10208
0.35273 | 0.34147 |  | 204.9044 |  | -0.16561 | 0.13003
0.35293 | 0.73763 |  | 284.1584 |  | -0.19904 | 0.15605
0.35313 | 0.94321 |  | 348.8538 |  | -0.22886 | 0.17939
0.35332 | 1.0336 |  | 392.7912 |  | -0.25533 | 0.19991
0.35352 | 1.1361 |  | 411.4751 |  | -0.27774 | 0.21736
0.35371 | 1.1072 |  | 402.705 |  | -0.29561 | 0.23127
0.35391 | 1.0148 |  | 367.1358 |  | -0.30999 | 0.24229
0.3541 | 0.88272 |  | 308.6802 |  | -0.32012 | 0.25013
0.3543 | 0.6717 |  | 233.0085 |  | -0.32508 | 0.25389
0.35449 | 0.45808 |  | 145.8215 |  | -0.32517 | 0.2539
0.35469 | 0.20911 |  | 51.7149 |  | -0.31967 | 0.24957
0.35488 | -0.050041 |  | -44.8958 |  | -0.3099 | 0.24168
0.35508 | -0.29295 |  | -138.7542 |  | -0.2965 | 0.23099
0.35527 | -0.53622 |  | -225.4463 |  | -0.27782 | 0.21642
0.35547 | -0.73687 |  | -300.8089 |  | -0.25542 | 0.19874
0.35566 | -0.90332 |  | -359.2906 |  | -0.22898 | 0.17789
0.35586 | -1.0132 |  | -395.9544 |  | -0.19761 | 0.15312
0.35605 | -1.0503 |  | -407.6632 |  | -0.16448 | 0.12663
0.35625 | -1.0283 |  | -392.8682 |  | -0.12966 | 0.099274
0.35645 | -0.93202 |  | -352.8657 |  | -0.092009 | 0.069913
0.35664 | -0.78582 |  | -292.0069 |  | -0.053004 | 0.038991
0.35684 | -0.60038 |  | -215.7383 |  | -0.012698 | 0.0071962
0.35703 | -0.39424 |  | -128.967 |  | 0.027891 | -0.02479
0.35723 | -0.20968 |  | -35.6919 |  | 0.067186 | -0.055721
0.35742 | -0.058585 |  | 59.9152 |  | 0.10537 | -0.085501
0.35762 | 0.13718 |  | 152.6347 |  | 0.14144 | -0.11385
0.35781 | 0.50098 |  | 238.0302 |  | 0.17562 | -0.14059
0.35801 | 0.84901 |  | 312.1618 |  | 0.2081 | -0.16583
0.3582 | 0.98197 |  | 369.3016 |  | 0.23676 | -0.18838
0.3584 | 1.0797 |  | 403.5884 |  | 0.26187 | -0.20796
0.35859 | 1.1416 |  | 411.361 |  | 0.28316 | -0.22434
0.35879 | 1.0735 |  | 391.5179 |  | 0.29924 | -0.23683
0.35898 | 0.97333 |  | 346.0641 |  | 0.3112 | -0.24604
0.35918 | 0.80576 |  | 279.9135 |  | 0.31933 | -0.25207
0.35938 | 0.58616 |  | 199.0099 |  | 0.32281 | -0.25463
0.35957 | 0.3639 |  | 108.538 |  | 0.32138 | -0.25339
0.35977 | 0.10349 |  | 12.839 |  | 0.31446 | -0.24774
0.35996 | -0.14884 |  | -83.2235 |  | 0.30231 | -0.23808
0.36016 | -0.39245 |  | -174.6334 |  | 0.28651 | -0.22537
0.36035 | -0.62236 |  | -257.3569 |  | 0.26666 | -0.20968
0.36055 | -0.80784 |  | -326.6481 |  | 0.24281 | -0.19088
0.36074 | -0.95602 |  | -376.8997 |  | 0.21546 | -0.16903
0.36094 | -1.0361 |  | -403.8987 |  | 0.18317 | -0.14375
0.36113 | -1.0495 |  | -405.0572 |  | 0.14814 | -0.11602
0.36133 | -0.99798 |  | -379.7399 |  | 0.11211 | -0.087443
0.36152 | -0.87778 |  | -330.6623 |  | 0.074115 | -0.0579
0.36172 | -0.7155 |  | -262.9347 |  | 0.034962 | -0.027009
0.36191 | -0.51821 |  | -181.9721 |  | -0.0057312 | 0.0049649
0.36211 | -0.31626 |  | -92.2953 |  | -0.046305 | 0.036786
0.3623 | -0.14362 |  | 2.4234 |  | -0.084639 | 0.066935
0.3625 | 0.011757 |  | 97.5634 |  | -0.12237 | 0.096056
0.3627 | 0.26829 |  | 187.8204 |  | -0.15835 | 0.12426
0.36289 | 0.65905 |  | 269.2039 |  | -0.19145 | 0.15037
0.36309 | 0.9209 |  | 337.2305 |  | -0.22318 | 0.17482
0.36328 | 1.0162 |  | 385.7909 |  | -0.25114 | 0.19654
0.36348 | 1.1183 |  | 409.7701 |  | -0.27338 | 0.21401
0.36367 | 1.1243 |  | 406.5 |  | -0.29194 | 0.22833
0.36387 | 1.0329 |  | 376.0016 |  | -0.30719 | 0.23998
0.36406 | 0.91387 |  | 321.6003 |  | -0.31825 | 0.24841
0.36426 | 0.71626 |  | 248.8663 |  | -0.32424 | 0.2532
0.36445 | 0.49871 |  | 163.5666 |  | -0.32502 | 0.25396
0.36465 | 0.262 |  | 70.5135 |  | -0.32127 | 0.25066
0.36484 | -0.00060872 |  | -25.939 |  | -0.31234 | 0.2435
0.36504 | -0.24567 |  | -120.7111 |  | -0.29851 | 0.23282
0.36523 | -0.48911 |  | -209.1207 |  | -0.2812 | 0.219
0.36543 | -0.70152 |  | -287.099 |  | -0.25966 | 0.20198
0.36562 | -0.87313 |  | -349.3685 |  | -0.23372 | 0.18155
0.36582 | -0.9971 |  | -390.645 |  | -0.2043 | 0.15815
0.36602 | -1.048 |  | -407.4418 |  | -0.17143 | 0.13226
0.36621 | -1.0374 |  | -397.8368 |  | -0.13606 | 0.10441
0.36641 | -0.95578 |  | -362.4541 |  | -0.098737 | 0.075053
0.3666 | -0.81684 |  | -305.2244 |  | -0.060104 | 0.0445
0.3668 | -0.63926 |  | -231.6172 |  | -0.020836 | 0.013448
0.36699 | -0.43466 |  | -146.7154 |  | 0.019715 | -0.018241
0.36719 | -0.24335 |  | -54.5176 |  | 0.059806 | -0.049862
0.36738 | -0.084134 |  | 41.0065 |  | 0.097748 | -0.079851
0.36758 | 0.10015 |  | 134.6699 |  | 0.1347 | -0.10869
0.36777 | 0.42763 |  | 221.8138 |  | 0.16952 | -0.13589
0.36797 | 0.78728 |  | 298.5711 |  | 0.20144 | -0.16076
0.36816 | 0.96223 |  | 359.5393 |  | 0.23152 | -0.18416
0.36836 | 1.0606 |  | 398.6978 |  | 0.25758 | -0.20472
0.36855 | 1.1369 |  | 411.8563 |  | 0.27895 | -0.22131
0.36875 | 1.0942 |  | 397.4267 |  | 0.29658 | -0.23465
0.36895 | 0.996 |  | 356.7871 |  | 0.30925 | -0.24452
0.36914 | 0.84303 |  | 294.3269 |  | 0.31802 | -0.25124
0.36934 | 0.63086 |  | 215.9329 |  | 0.32281 | -0.25475
0.36953 | 0.40838 |  | 127.013 |  | 0.32182 | -0.25393
0.36973 | 0.15422 |  | 32.0001 |  | 0.31599 | -0.24902
0.36992 | -0.10104 |  | -64.4502 |  | 0.30504 | -0.24013
0.37012 | -0.34544 |  | -157.1491 |  | 0.28955 | -0.22769
0.37031 | -0.58028 |  | -241.899 |  | 0.27109 | -0.21304
0.37051 | -0.77513 |  | -314.2933 |  | 0.2479 | -0.19508
0.3707 | -0.93131 |  | -368.6607 |  | 0.22002 | -0.17301
0.3709 | -1.026 |  | -400.444 |  | 0.18907 | -0.14833
0.37109 | -1.0518 |  | -406.8302 |  | 0.15497 | -0.12142
0.37129 | -1.0135 |  | -386.6868 |  | 0.11879 | -0.092982
0.37148 | -0.90596 |  | -342.0245 |  | 0.081488 | -0.063737
0.37168 | -0.7509 |  | -277.6229 |  | 0.042307 | -0.0329
0.37188 | -0.55988 |  | -198.9274 |  | 0.0016645 | -0.00092636
0.37207 | -0.35886 |  | -110.6197 |  | -0.038885 | 0.030833
0.37227 | -0.18703 |  | -16.4477 |  | -0.078107 | 0.061577
0.37246 | -0.042138 |  | 79.0685 |  | -0.11566 | 0.091
0.37266 | 0.19971 |  | 170.5437 |  | -0.15178 | 0.1192
0.37285 | 0.60164 |  | 253.983 |  | -0.18585 | 0.14579
0.37305 | 0.89242 |  | 325.2531 |  | -0.21725 | 0.17029
0.37324 | 0.99463 |  | 378.1833 |  | -0.24565 | 0.1924
0.37344 | 1.1079 |  | 407.2613 |  | -0.27008 | 0.2114
0.37363 | 1.1337 |  | 409.4786 |  | -0.28963 | 0.22654
0.37383 | 1.0514 |  | 384.2758 |  | -0.30487 | 0.23826
0.37402 | 0.94779 |  | 334.272 |  | -0.31653 | 0.24722
0.37422 | 0.75932 |  | 264.7677 |  | -0.32371 | 0.25278
0.37441 | 0.54609 |  | 181.6275 |  | -0.32577 | 0.25447
0.37461 | 0.31458 |  | 89.7732 |  | -0.32304 | 0.25221
0.3748 | 0.050009 |  | -6.4857 |  | -0.31514 | 0.24571
0.375 | -0.19374 |  | -102.1065 |  | -0.30208 | 0.23536
0.3752 | -0.44187 |  | -192.1831 |  | -0.28504 | 0.22201
0.37539 | -0.66255 |  | -272.6918 |  | -0.26462 | 0.20587
0.37559 | -0.84073 |  | -338.5421 |  | -0.24014 | 0.18655
0.37578 | -0.97871 |  | -384.2575 |  | -0.21122 | 0.16383
0.37598 | -1.042 |  | -406.0509 |  | -0.17847 | 0.13792
0.37617 | -1.0449 |  | -401.7638 |  | -0.14322 | 0.10998
0.37637 | -0.97751 |  | -371.3795 |  | -0.10651 | 0.081123
0.37656 | -0.84787 |  | -318.2371 |  | -0.068326 | 0.051218
0.37676 | -0.67855 |  | -247.6673 |  | -0.028948 | 0.020127
0.37695 | -0.4745 |  | -164.708 |  | 0.011213 | -0.0117
0.37715 | -0.27342 |  | -73.6219 |  | 0.051648 | -0.043457
0.37734 | -0.1001 |  | 21.673 |  | 0.090753 | -0.074104
0.37754 | 0.061556 |  | 116.2579 |  | 0.12751 | -0.10298
0.37773 | 0.33382 |  | 205.0842 |  | 0.16226 | -0.13017
0.37793 | 0.71752 |  | 284.3186 |  | 0.19517 | -0.15596
0.37812 | 0.94901 |  | 348.9553 |  | 0.22558 | -0.17969
0.37832 | 1.0353 |  | 392.8352 |  | 0.25236 | -0.20052
0.37852 | 1.1262 |  | 411.4346 |  | 0.27505 | -0.21824
0.37871 | 1.1126 |  | 402.5434 |  | 0.29357 | -0.23243
0.37891 | 1.0127 |  | 366.8141 |  | 0.30719 | -0.2429
0.3791 | 0.88065 |  | 308.1869 |  | 0.31639 | -0.25001
0.3793 | 0.67411 |  | 232.4268 |  | 0.32155 | -0.25369
0.37949 | 0.45281 |  | 145.2287 |  | 0.32184 | -0.25377
0.37969 | 0.20993 |  | 51.1905 |  | 0.31747 | -0.25015
0.37988 | -0.052281 |  | -45.3158 |  | 0.30811 | -0.24247
0.38008 | -0.29587 |  | -139.1521 |  | 0.2934 | -0.23077
0.38027 | -0.53553 |  | -225.8567 |  | 0.27462 | -0.21586
0.38047 | -0.74021 |  | -301.2387 |  | 0.25239 | -0.19831
0.38066 | -0.90335 |  | -359.6972 |  | 0.22595 | -0.17753
0.38086 | -1.0143 |  | -396.2434 |  | 0.19574 | -0.15366
0.38105 | -1.0513 |  | -407.8129 |  | 0.16236 | -0.12729
0.38125 | -1.0271 |  | -392.827 |  | 0.12611 | -0.098735
0.38145 | -0.93238 |  | -352.6119 |  | 0.088777 | -0.069279
0.38164 | -0.78393 |  | -291.6826 |  | 0.050137 | -0.038852
0.38184 | -0.60039 |  | -215.4807 |  | 0.0096124 | -0.007075
0.38203 | -0.39668 |  | -128.872 |  | -0.030576 | 0.024568
0.38223 | -0.21672 |  | -35.6828 |  | -0.069744 | 0.055324
0.38242 | -0.066841 |  | 60.0308 |  | -0.10814 | 0.08529
0.38262 | 0.14706 |  | 152.8456 |  | -0.14491 | 0.11399
0.38281 | 0.51482 |  | 238.2625 |  | -0.17958 | 0.14097
0.38301 | 0.84332 |  | 312.35 |  | -0.21183 | 0.16614
0.3832 | 0.98049 |  | 369.3484 |  | -0.24064 | 0.18864
0.3834 | 1.0866 |  | 403.5588 |  | -0.26504 | 0.20763
0.38359 | 1.1391 |  | 411.3717 |  | -0.28527 | 0.22339
0.38379 | 1.0746 |  | 391.5157 |  | -0.30227 | 0.23629
0.38398 | 0.97255 |  | 346.0034 |  | -0.31556 | 0.24653
0.38418 | 0.80026 |  | 279.7727 |  | -0.32327 | 0.25275
0.38438 | 0.58738 |  | 198.7334 |  | -0.32582 | 0.25443
0.38457 | 0.36206 |  | 108.2234 |  | -0.32397 | 0.25279
0.38477 | 0.10226 |  | 12.5296 |  | -0.31667 | 0.24714
0.38496 | -0.14798 |  | -83.5825 |  | -0.30489 | 0.23784
0.38516 | -0.39437 |  | -174.9802 |  | -0.28951 | 0.22575
0.38535 | -0.62174 |  | -257.6545 |  | -0.26964 | 0.2099
0.38555 | -0.80887 |  | -326.85 |  | -0.24535 | 0.19078
0.38574 | -0.95658 |  | -376.9409 |  | -0.21707 | 0.16868
0.38594 | -1.0349 |  | -403.7733 |  | -0.18501 | 0.1432
0.38613 | -1.0498 |  | -404.772 |  | -0.15068 | 0.11597
0.38633 | -0.99668 |  | -379.3795 |  | -0.11469 | 0.087618
0.38652 | -0.87729 |  | -330.3226 |  | -0.076532 | 0.057639
0.38672 | -0.71514 |  | -262.6807 |  | -0.037206 | 0.026673
0.38691 | -0.51709 |  | -181.7517 |  | 0.0030048 | -0.0052
0.38711 | -0.31641 |  | -91.9648 |  | 0.043477 | -0.037083
0.3873 | -0.1446 |  | 2.918 |  | 0.082367 | -0.067556
0.3875 | 0.0099509 |  | 98.1768 |  | 0.11955 | -0.096793
0.3877 | 0.27044 |  | 188.444 |  | 0.15495 | -0.12447
0.38789 | 0.6639 |  | 269.7893 |  | 0.18853 | -0.15055
0.38809 | 0.92256 |  | 337.7324 |  | 0.21963 | -0.17488
0.38828 | 1.0162 |  | 386.1097 |  | 0.24704 | -0.1963
0.38848 | 1.1177 |  | 409.9236 |  | 0.27058 | -0.21456
0.38867 | 1.1235 |  | 406.4972 |  | 0.28935 | -0.22913
0.38887 | 1.0329 |  | 375.8484 |  | 0.30389 | -0.24028
0.38906 | 0.91553 |  | 321.3852 |  | 0.31511 | -0.2487
0.38926 | 0.71879 |  | 248.6795 |  | 0.32114 | -0.25326
0.38945 | 0.50024 |  | 163.4169 |  | 0.32167 | -0.25378
0.38965 | 0.26255 |  | 70.3387 |  | 0.31813 | -0.25074
0.38984 | -0.0010255 |  | -26.2119 |  | 0.3095 | -0.24356
0.39004 | -0.24672 |  | -121.0881 |  | 0.29565 | -0.23267
0.39023 | -0.49008 |  | -209.578 |  | 0.27853 | -0.21907
0.39043 | -0.70256 |  | -287.5973 |  | 0.25714 | -0.20224
0.39062 | -0.87447 |  | -349.8088 |  | 0.23107 | -0.1817
0.39082 | -0.99835 |  | -390.9698 |  | 0.20145 | -0.15805
0.39102 | -1.0485 |  | -407.6217 |  | 0.168 | -0.13177
0.39121 | -1.0379 |  | -397.9233 |  | 0.13277 | -0.10397
0.39141 | -0.95629 |  | -362.5292 |  | 0.096384 | -0.075178
0.3916 | -0.81705 |  | -305.3144 |  | 0.05767 | -0.044819
0.3918 | -0.63981 |  | -231.724 |  | 0.017565 | -0.013197
0.39199 | -0.4344 |  | -146.7376 |  | -0.023388 | 0.018891
0.39219 | -0.24104 |  | -54.4197 |  | -0.063324 | 0.050183
0.39238 | -0.082434 |  | 41.1569 |  | -0.10144 | 0.080022
0.39258 | 0.089499 |  | 134.8622 |  | -0.13823 | 0.10867
0.39277 | 0.41309 |  | 221.9633 |  | -0.17285 | 0.1357
0.39297 | 0.79469 |  | 298.6634 |  | -0.20576 | 0.1612
0.39316 | 0.96864 |  | 359.6613 |  | -0.2359 | 0.18468
0.39336 | 1.0546 |  | 398.8003 |  | -0.26142 | 0.20472
0.39355 | 1.1406 |  | 411.9424 |  | -0.28252 | 0.22112
0.39375 | 1.0926 |  | 397.5286 |  | -0.2998 | 0.23426
0.39395 | 0.99326 |  | 356.8135 |  | -0.3134 | 0.24461
0.39414 | 0.84692 |  | 294.2671 |  | -0.32235 | 0.25181
0.39434 | 0.62959 |  | 215.8522 |  | -0.32615 | 0.25474
0.39453 | 0.41072 |  | 126.9163 |  | -0.32514 | 0.2538
0.39473 | 0.15569 |  | 31.889 |  | -0.31935 | 0.24923
0.39492 | -0.10106 |  | -64.5571 |  | -0.30842 | 0.24055
0.39512 | -0.34279 |  | -157.2781 |  | -0.29299 | 0.22838
0.39531 | -0.5808 |  | -242.0246 |  | -0.27415 | 0.2133
0.39551 | -0.77397 |  | -314.3563 |  | -0.25102 | 0.1951
0.3957 | -0.93115 |  | -368.706 |  | -0.22343 | 0.17354
0.3959 | -1.0264 |  | -400.4516 |  | -0.19249 | 0.14893
0.39609 | -1.0506 |  | -406.738 |  | -0.15858 | 0.12201
0.39629 | -1.0142 |  | -386.5384 |  | -0.12249 | 0.093512
0.39648 | -0.90509 |  | -341.817 |  | -0.084461 | 0.063669
0.39668 | -0.75046 |  | -277.3322 |  | -0.045083 | 0.032679
0.39687 | -0.5587 |  | -198.5705 |  | -0.005531 | 0.0012923
0.39707 | -0.35197 |  | -110.2444 |  | 0.035186 | -0.030514
0.39727 | -0.17151 |  | -16.1208 |  | 0.074979 | -0.061606
0.39746 | -0.01958 |  | 79.3936 |  | 0.11187 | -0.09079
0.39766 | 0.20214 |  | 170.9785 |  | 0.1483 | -0.11926
0.39785 | 0.57963 |  | 254.4674 |  | 0.18268 | -0.14615
0.39805 | 0.88694 |  | 325.6126 |  | 0.2134 | -0.17025
0.39824 | 1.0016 |  | 378.4311 |  | 0.24175 | -0.19225
0.39844 | 1.1025 |  | 407.4509 |  | 0.26599 | -0.21121
0.39863 | 1.1346 |  | 409.5091 |  | 0.28578 | -0.22658
0.39883 | 1.0558 |  | 384.1173 |  | 0.30197 | -0.23899
0.39902 | 0.94634 |  | 334.0123 |  | 0.31352 | -0.24792
0.39922 | 0.76128 |  | 264.4189 |  | 0.32057 | -0.25309
0.39941 | 0.54224 |  | 181.1915 |  | 0.32261 | -0.2545
0.39961 | 0.30971 |  | 89.3016 |  | 0.31894 | -0.25167
0.3998 | 0.049132 |  | -6.9636 |  | 0.31153 | -0.24537