## EtaStar_Disp
η* 計算シート (変位入力版) Disp→Acc: a = -(2πf)²·d/1000
■ 入力パラメータ
サンプリング周波数 fs |  | Hz | A列全体平均から自動算出
データ点数 N |  | 点
加振周波数 f | 50 | Hz | 黄色: 加振周波数
粉体質量 m_p | 1.61 | g | 黄色: 粉体のみ(基準ジグなら 0)
容器質量 m_c | 2.1 | g | 黄色: 容器(ジグ)質量
合計質量 m_tot |  | g
角周波数 ω |  | rad/s
■ 使い方
1. 「TimeData」シート: A列=時刻[s], B列=力[N], C列=変位[mm] を貼り付け
2. 黄色セルに 加振周波数 f, 粉体質量 m_p, 容器質量 m_c を入力
3. ★ η* の行に答えが自動表示
※ 加速度は a = -(2πf)²·d/1000 でシート内部換算
■ 計算式
D(f) = Σ d[n]·exp(-j2πf·t[n]) ※d はmm単位の生DFT
X(f) = -(2πf)²·D/1000 ※加速度DFT [m/s²]
Y(f) = Σ F[n]·exp(-j2πf·t[n]) ※力DFT
η* = -2π·Im(X*·Y) / (m_tot · ¦X¦²) ※論文式(2)
■ 計算結果
項目 | 値 | 単位 | 備考
Re(D) [変位DFT, mm単位]
Im(D) [変位DFT, mm単位]
Re(Y) [力DFT]
Im(Y) [力DFT]
Re(X) [加速度DFT = -ω²·D/1000]
Im(X)
¦X¦² (加速度パワー)
Re(P_cross) = Re(X)·Re(Y)+Im(X)·Im(Y)
Im(P_cross) = Re(X)·Im(Y)-Im(X)·Re(Y)
A_disp (変位振幅) |  | mm
A_acc (加速度振幅) |  | m/s²
v_c,max (容器最大速度) |  | m/s
★ η* (Reduced Loss Factor) |  | - | 論文 式(2)
(検算) E_diss [J] |  | J
(検算) 基準KE ½·m_tot·v² [J] |  | J
(検算) E_diss / KE |  | - | η* と一致するはず

## EtaStar_Acc
η* 計算シート (加速度入力版) Acc 直接使用
■ 入力パラメータ
サンプリング周波数 fs |  | Hz | A列全体平均から自動算出
データ点数 N |  | 点
加振周波数 f | 300 | Hz | 黄色: 加振周波数
粉体質量 m_p | 0.804 | g | 黄色: 粉体のみ(基準ジグなら 0)
容器質量 m_c | 0.88 | g | 黄色: 容器(ジグ)質量
合計質量 m_tot |  | g
角周波数 ω |  | rad/s
■ 使い方
1. 「TimeData」シート: A列=時刻[s], B列=力[N], D列=加速度[m/s²] を貼り付け
2. 黄色セルに 加振周波数 f, 粉体質量 m_p, 容器質量 m_c を入力
3. ★ η* の行に答えが自動表示
※ 加速度を直接使用(微分・変換なし)
■ 計算式
X(f) = Σ a[n]·exp(-j2πf·t[n]) ※加速度DFT [m/s²]
Y(f) = Σ F[n]·exp(-j2πf·t[n]) ※力DFT
η* = -2π·Im(X*·Y) / (m_tot · ¦X¦²) ※論文式(2)
■ 計算結果
項目 | 値 | 単位 | 備考
Re(Y) [力DFT]
Im(Y) [力DFT]
Re(X) [加速度DFT]
Im(X) [加速度DFT]
¦X¦² (加速度パワー)
Re(P_cross) = Re(X)·Re(Y)+Im(X)·Im(Y)
Im(P_cross) = Re(X)·Im(Y)-Im(X)·Re(Y)
A_acc (加速度振幅) |  | m/s²
v_c,max (容器最大速度) |  | m/s
★ η* (Reduced Loss Factor) |  | - | 論文 式(2)
(検算) E_diss [J] |  | J
(検算) 基準KE ½·m_tot·v² [J] |  | J
(検算) E_diss / KE |  | - | η* と一致するはず

## TimeData
時刻 t [s] | 力 F [N] | 変位 d [mm] ← Disp版で使う | 加速度 a [m/s²] ← Acc版で使う
0 | -0.27565 |  | -102.1538 | ← A: 時刻[s], B: 力[N] は両方で使用 | 0.29988 | -0.236
0.00019531 | -0.27025 |  | -94.0853 | ← C: 変位[mm] → EtaStar_Disp シート | 0.28336 | -0.22279
0.00039063 | -0.23442 |  | -73.0661 | ← D: 加速度[m/s²] → EtaStar_Acc シート | 0.26342 | -0.20692
0.00058594 | -0.17133 |  | -42.064 | ※ どちらか片方のみ埋めればOK(使う方のシートで計算) | 0.23863 | -0.18741
0.00078125 | -0.078936 |  | -5.7221 |  | 0.20914 | -0.16401
0.00097656 | 0.044021 |  | 30.9418 |  | 0.17738 | -0.1388
0.0011719 | 0.16728 |  | 63.4392 |  | 0.14286 | -0.11167
0.0013672 | 0.24885 |  | 87.8083 |  | 0.10543 | -0.082425
0.0015625 | 0.28635 |  | 100.7725 |  | 0.067588 | -0.052527
0.0017578 | 0.29261 |  | 100.2177 |  | 0.028356 | -0.021652
0.0019531 | 0.26186 |  | 85.8928 |  | -0.012634 | 0.010316
0.0021484 | 0.19462 |  | 59.6635 |  | -0.05252 | 0.041699
0.0023437 | 0.10231 |  | 25.3519 |  | -0.091279 | 0.072059
0.0025391 | -0.002948 |  | -11.9692 |  | -0.12917 | 0.10154
0.0027344 | -0.1055 |  | -47.3995 |  | -0.16467 | 0.1293
0.0029297 | -0.19072 |  | -76.5807 |  | -0.19745 | 0.15492
0.003125 | -0.2482 |  | -95.7614 |  | -0.22773 | 0.17853
0.0033203 | -0.27515 |  | -102.3472 |  | -0.25454 | 0.19949
0.0035156 | -0.27192 |  | -95.1573 |  | -0.27725 | 0.2171
0.0037109 | -0.23799 |  | -74.9018 |  | -0.29603 | 0.23143
0.0039062 | -0.17721 |  | -44.3893 |  | -0.31029 | 0.24245
0.0041016 | -0.087669 |  | -8.1582 |  | -0.31986 | 0.24993
0.0042969 | 0.034274 |  | 28.6566 |  | -0.32511 | 0.25398
0.0044922 | 0.16047 |  | 61.4926 |  | -0.32545 | 0.2543
0.0046875 | 0.24569 |  | 86.4354 |  | -0.32072 | 0.25035
0.0048828 | 0.28447 |  | 100.225 |  | -0.31145 | 0.24284
0.0050781 | 0.29329 |  | 100.6649 |  | -0.29741 | 0.23188
0.0052734 | 0.26594 |  | 87.2874 |  | -0.27917 | 0.21739
0.0054687 | 0.20006 |  | 61.7602 |  | -0.25722 | 0.20008
0.0056641 | 0.10905 |  | 27.8477 |  | -0.23028 | 0.17892
0.0058594 | 0.0041531 |  | -9.3885 |  | -0.19963 | 0.15465
0.0060547 | -0.099212 |  | -45.101 |  | -0.16721 | 0.12898
0.00625 | -0.1854 |  | -74.8704 |  | -0.13183 | 0.10111
0.0064453 | -0.24514 |  | -94.7813 |  | -0.094003 | 0.071433
0.0066406 | -0.27388 |  | -102.1945 |  | -0.055219 | 0.040737
0.0068359 | -0.27198 |  | -95.8551 |  | -0.015514 | 0.0092554
0.0070313 | -0.23987 |  | -76.343 |  | 0.024939 | -0.02229
0.0072266 | -0.18096 |  | -46.4359 |  | 0.064688 | -0.053567
0.0074219 | -0.094194 |  | -10.5487 |  | 0.10255 | -0.083583
0.0076172 | 0.02617 |  | 26.3024 |  | 0.13912 | -0.11203
0.0078125 | 0.15347 |  | 59.5162 |  | 0.17401 | -0.1393
0.0080078 | 0.24128 |  | 85.1884 |  | 0.20587 | -0.16433
0.0082031 | 0.28347 |  | 99.9443 |  | 0.23471 | -0.18674
0.0083984 | 0.29475 |  | 101.345 |  | 0.26033 | -0.20677
0.0085938 | 0.26948 |  | 88.8257 |  | 0.28121 | -0.22304
0.0087891 | 0.20603 |  | 63.9108 |  | 0.29746 | -0.23559
0.0089844 | 0.1159 |  | 30.2413 |  | 0.31039 | -0.2455
0.0091797 | 0.011025 |  | -7.0131 |  | 0.31851 | -0.25154
0.009375 | -0.092827 |  | -42.9073 |  | 0.32155 | -0.25374
0.0095703 | -0.18032 |  | -73.0948 |  | 0.32042 | -0.2527
0.0097656 | -0.24176 |  | -93.7371 |  | 0.31362 | -0.24716
0.0099609 | -0.27287 |  | -102.1084 |  | 0.30184 | -0.23773
0.010156 | -0.27327 |  | -96.738 |  | 0.28639 | -0.22527
0.010352 | -0.24333 |  | -78.0063 |  | 0.26678 | -0.2097
0.010547 | -0.18571 |  | -48.5786 |  | 0.2431 | -0.19112
0.010742 | -0.099256 |  | -12.8589 |  | 0.21516 | -0.16895
0.010937 | 0.018767 |  | 24.0929 |  | 0.18329 | -0.14375
0.011133 | 0.14521 |  | 57.6569 |  | 0.14897 | -0.11675
0.011328 | 0.23719 |  | 83.8643 |  | 0.11279 | -0.0883
0.011523 | 0.28207 |  | 99.3001 |  | 0.074679 | -0.058432
0.011719 | 0.29426 |  | 101.5243 |  | 0.035341 | -0.027324
0.011914 | 0.27202 |  | 89.8593 |  | -0.0046991 | 0.0041526
0.012109 | 0.21072 |  | 65.7165 |  | -0.045148 | 0.035578
0.012305 | 0.12192 |  | 32.6137 |  | -0.084764 | 0.066638
0.0125 | 0.017975 |  | -4.502 |  | -0.12211 | 0.096026
0.012695 | -0.086596 |  | -40.7403 |  | -0.15729 | 0.1236
0.012891 | -0.1757 |  | -71.5579 |  | -0.19153 | 0.15017
0.013086 | -0.23934 |  | -92.9576 |  | -0.22271 | 0.17439
0.013281 | -0.27216 |  | -102.1806 |  | -0.24959 | 0.19548
0.013477 | -0.27447 |  | -97.7117 |  | -0.27382 | 0.21421
0.013672 | -0.24701 |  | -79.8506 |  | -0.2929 | 0.2291
0.013867 | -0.19196 |  | -51.0736 |  | -0.3071 | 0.24016
0.014063 | -0.10916 |  | -15.5943 |  | -0.31878 | 0.24891
0.014258 | 0.0083865 |  | 21.5208 |  | -0.325 | 0.25372
0.014453 | 0.13873 |  | 55.5867 |  | -0.32549 | 0.25412
0.014648 | 0.23358 |  | 82.5245 |  | -0.3221 | 0.25124
0.014844 | 0.28043 |  | 98.806 |  | -0.31362 | 0.24445
0.015039 | 0.29541 |  | 101.9858 |  | -0.30022 | 0.23397
0.015234 | 0.27577 |  | 91.2411 |  | -0.28316 | 0.22039
0.01543 | 0.21643 |  | 67.8027 |  | -0.26147 | 0.20324
0.015625 | 0.12889 |  | 35.0808 |  | -0.23577 | 0.18302
0.01582 | 0.025388 |  | -2.0044 |  | -0.20675 | 0.16006
0.016016 | -0.07986 |  | -38.4022 |  | -0.17353 | 0.13402
0.016211 | -0.17004 |  | -69.5805 |  | -0.1383 | 0.10613
0.016406 | -0.23538 |  | -91.6315 |  | -0.10161 | 0.077019
0.016602 | -0.27055 |  | -101.6534 |  | -0.062569 | 0.046403
0.016797 | -0.27502 |  | -98.0972 |  | -0.022886 | 0.015151
0.016992 | -0.24985 |  | -81.1805 |  | 0.017055 | -0.016294
0.017188 | -0.19576 |  | -53.1066 |  | 0.056965 | -0.047582
0.017383 | -0.11384 |  | -17.9751 |  | 0.095505 | -0.077909
0.017578 | 0.0010553 |  | 19.1648 |  | 0.13248 | -0.1069
0.017773 | 0.13111 |  | 53.6003 |  | 0.16744 | -0.13422
0.017969 | 0.22877 |  | 81.1235 |  | 0.19982 | -0.15961
0.018164 | 0.27873 |  | 98.1779 |  | 0.22973 | -0.18292
0.018359 | 0.29568 |  | 102.2607 |  | 0.25578 | -0.20332
0.018555 | 0.27798 |  | 92.38 |  | 0.27712 | -0.22008
0.01875 | 0.22168 |  | 69.6679 |  | 0.29485 | -0.23353
0.018945 | 0.13514 |  | 37.3898 |  | 0.30842 | -0.24382
0.019141 | 0.031627 |  | 0.38176 |  | 0.31738 | -0.25085
0.019336 | -0.073162 |  | -36.1963 |  | 0.32194 | -0.25424
0.019531 | -0.16495 |  | -67.7874 |  | 0.32145 | -0.2535
0.019727 | -0.232 |  | -90.5262 |  | 0.31562 | -0.24859
0.019922 | -0.2689 |  | -101.4712 |  | 0.30463 | -0.23978
0.020117 | -0.27588 |  | -98.8934 |  | 0.28977 | -0.22804
0.020313 | -0.25265 |  | -82.8224 |  | 0.27162 | -0.21358
0.020508 | -0.20065 |  | -55.3572 |  | 0.24868 | -0.19542
0.020703 | -0.11939 |  | -20.4927 |  | 0.22073 | -0.17346
0.020898 | -0.0061887 |  | 16.6757 |  | 0.18994 | -0.14896
0.021094 | 0.12129 |  | 51.3371 |  | 0.15674 | -0.12272
0.021289 | 0.22236 |  | 79.2939 |  | 0.12016 | -0.094303
0.021484 | 0.27584 |  | 97.0055 |  | 0.082402 | -0.064465
0.02168 | 0.29359 |  | 101.9736 |  | 0.044081 | -0.034001
0.021875 | 0.27939 |  | 93.0622 |  | 0.0033788 | -0.0022125
0.02207 | 0.22533 |  | 71.2228 |  | -0.03753 | 0.029843
0.022266 | 0.14033 |  | 39.5898 |  | -0.076401 | 0.060404
0.022461 | 0.038867 |  | 2.8146 |  | -0.11429 | 0.089998
0.022656 | -0.066943 |  | -34.0015 |  | -0.15091 | 0.11856
0.022852 | -0.16048 |  | -66.2186 |  | -0.18446 | 0.14479
0.023047 | -0.22951 |  | -89.7526 |  | -0.21564 | 0.16924
0.023242 | -0.2685 |  | -101.4358 |  | -0.245 | 0.192
0.023438 | -0.27679 |  | -99.5582 |  | -0.26946 | 0.21103
0.023633 | -0.25542 |  | -84.1524 |  | -0.28835 | 0.22591
0.023828 | -0.20528 |  | -57.264 |  | -0.30432 | 0.23796
0.024023 | -0.1267 |  | -22.8176 |  | -0.3164 | 0.24714
0.024219 | -0.014684 |  | 14.2929 |  | -0.32337 | 0.25264
0.024414 | 0.11519 |  | 49.283 |  | -0.32583 | 0.25437
0.024609 | 0.21797 |  | 77.8937 |  | -0.3231 | 0.25217
0.024805 | 0.2736 |  | 96.4642 |  | -0.31505 | 0.24574
0.025 | 0.29442 |  | 102.2766 |  | -0.30263 | 0.23582
0.025195 | 0.28139 |  | 94.2064 |  | -0.28656 | 0.2231
0.025391 | 0.22977 |  | 73.1307 |  | -0.26606 | 0.20702
0.025586 | 0.14741 |  | 41.9801 |  | -0.24078 | 0.18728
0.025781 | 0.04656 |  | 5.4081 |  | -0.21188 | 0.16433
0.025977 | -0.059416 |  | -31.4749 |  | -0.17973 | 0.1389
0.026172 | -0.15427 |  | -64.0438 |  | -0.14536 | 0.1118
0.026367 | -0.22489 |  | -88.2359 |  | -0.109 | 0.083137
0.026562 | -0.26593 |  | -100.8525 |  | -0.07008 | 0.052576
0.026758 | -0.27653 |  | -100.0117 |  | -0.03035 | 0.021085
0.026953 | -0.25699 |  | -85.5802 |  | 0.0096446 | -0.010415
0.027148 | -0.20933 |  | -59.4008 |  | 0.049783 | -0.041734
0.027344 | -0.13378 |  | -25.2998 |  | 0.088013 | -0.071989
0.027539 | -0.024279 |  | 11.7617 |  | 0.12509 | -0.10114
0.027734 | 0.10669 |  | 47.0743 |  | 0.16139 | -0.12936
0.02793 | 0.21307 |  | 76.3112 |  | 0.19413 | -0.15517
0.028125 | 0.271 |  | 95.6656 |  | 0.22376 | -0.17827
0.02832 | 0.29443 |  | 102.4584 |  | 0.25111 | -0.19944
0.028516 | 0.28429 |  | 95.3783 |  | 0.27379 | -0.21731
0.028711 | 0.23491 |  | 75.0678 |  | 0.29168 | -0.23103
0.028906 | 0.15397 |  | 44.3926 |  | 0.30612 | -0.24198
0.029102 | 0.053377 |  | 7.9402 |  | 0.31632 | -0.24982
0.029297 | -0.052322 |  | -29.1479 |  | 0.32143 | -0.25349
0.029492 | -0.14842 |  | -62.1995 |  | 0.32165 | -0.2535
0.029687 | -0.22131 |  | -87.089 |  | 0.31753 | -0.24997
0.029883 | -0.26406 |  | -100.5541 |  | 0.30826 | -0.24241
0.030078 | -0.27694 |  | -100.6614 |  | 0.29352 | -0.23095
0.030273 | -0.25927 |  | -87.1218 |  | 0.27545 | -0.21656
0.030469 | -0.21308 |  | -61.6288 |  | 0.2536 | -0.19928
0.030664 | -0.13937 |  | -27.8584 |  | 0.22655 | -0.17822
0.030859 | -0.032775 |  | 9.2194 |  | 0.19655 | -0.15442
0.031055 | 0.096302 |  | 44.7459 |  | 0.16389 | -0.12847
0.03125 | 0.2063 |  | 74.4961 |  | 0.12773 | -0.10001
0.031445 | 0.26821 |  | 94.6463 |  | 0.090437 | -0.070666
0.031641 | 0.29298 |  | 102.3365 |  | 0.05152 | -0.04029
0.031836 | 0.2859 |  | 96.1986 |  | 0.010829 | -0.0082176
0.032031 | 0.23945 |  | 76.7227 |  | -0.028786 | 0.023295
0.032227 | 0.16065 |  | 46.6689 |  | -0.068473 | 0.05408
0.032422 | 0.061415 |  | 10.543 |  | -0.10731 | 0.08438
0.032617 | -0.04509 |  | -26.6286 |  | -0.14294 | 0.11258
0.032813 | -0.14238 |  | -60.0745 |  | -0.17818 | 0.13987
0.033008 | -0.21719 |  | -85.6199 |  | -0.21128 | 0.16575
0.033203 | -0.26227 |  | -99.967 |  | -0.23915 | 0.18761
0.033398 | -0.27719 |  | -100.982 |  | -0.26433 | 0.20678
0.033594 | -0.26166 |  | -88.237 |  | -0.28574 | 0.22343
0.033789 | -0.2165 |  | -63.3168 |  | -0.3018 | 0.23603
0.033984 | -0.14438 |  | -29.8537 |  | -0.31497 | 0.24608
0.03418 | -0.039685 |  | 7.1457 |  | -0.32375 | 0.25288
0.034375 | 0.089977 |  | 42.8405 |  | -0.32609 | 0.25468
0.03457 | 0.20151 |  | 72.9929 |  | -0.32403 | 0.25287
0.034766 | 0.26564 |  | 93.818 |  | -0.31751 | 0.24757
0.034961 | 0.29297 |  | 102.3949 |  | -0.30608 | 0.23864
0.035156 | 0.28762 |  | 97.1389 |  | -0.29069 | 0.22652
0.035352 | 0.24349 |  | 78.4326 |  | -0.27057 | 0.2107
0.035547 | 0.1665 |  | 48.8811 |  | -0.2464 | 0.19172
0.035742 | 0.067956 |  | 12.9281 |  | -0.21836 | 0.16949
0.035937 | -0.038265 |  | -24.3173 |  | -0.18635 | 0.14423
0.036133 | -0.13663 |  | -58.1317 |  | -0.15266 | 0.11749
0.036328 | -0.2132 |  | -84.3089 |  | -0.11665 | 0.08898
0.036523 | -0.26038 |  | -99.5041 |  | -0.077856 | 0.058548
0.036719 | -0.27734 |  | -101.5451 |  | -0.038503 | 0.027413
0.036914 | -0.2634 |  | -89.7968 |  | 0.0011976 | -0.0039374
0.037109 | -0.22037 |  | -65.7054 |  | 0.041414 | -0.035409
0.037305 | -0.1504 |  | -32.7398 |  | 0.080556 | -0.066122
0.0375 | -0.048577 |  | 4.2572 |  | 0.11795 | -0.095589
0.037695 | 0.078821 |  | 40.3235 |  | 0.15387 | -0.12375
0.037891 | 0.19374 |  | 71.0931 |  | 0.18732 | -0.14981
0.038086 | 0.26284 |  | 92.705 |  | 0.21815 | -0.17382
0.038281 | 0.29175 |  | 102.1441 |  | 0.24628 | -0.19579
0.038477 | 0.28851 |  | 97.7999 |  | 0.26949 | -0.214
0.038672 | 0.24735 |  | 79.9792 |  | 0.28825 | -0.22833
0.038867 | 0.1721 |  | 51.1661 |  | 0.30391 | -0.24021
0.039062 | 0.074916 |  | 15.5862 |  | 0.31459 | -0.24862
0.039258 | -0.031086 |  | -21.7292 |  | 0.32062 | -0.25306
0.039453 | -0.13049 |  | -55.9363 |  | 0.32265 | -0.25442
0.039648 | -0.2085 |  | -82.7722 |  | 0.31877 | -0.2513
0.039844 | -0.25769 |  | -98.7387 |  | 0.30986 | -0.24395
0.040039 | -0.27639 |  | -101.5656 |  | 0.29705 | -0.23383
0.040234 | -0.26405 |  | -90.6447 |  | 0.27965 | -0.21999
0.04043 | -0.2229 |  | -67.3004 |  | 0.25826 | -0.20292
0.040625 | -0.15494 |  | -34.8423 |  | 0.23276 | -0.18299
0.04082 | -0.056542 |  | 1.9571 |  | 0.20281 | -0.15942
0.041016 | 0.069459 |  | 38.1214 |  | 0.17013 | -0.13348
0.041211 | 0.18821 |  | 69.285 |  | 0.1351 | -0.10581
0.041406 | 0.26023 |  | 91.5989 |  | 0.09763 | -0.076355
0.041602 | 0.2905 |  | 101.9411 |  | 0.059709 | -0.04632
0.041797 | 0.29082 |  | 98.5543 |  | 0.020215 | -0.015379
0.041992 | 0.25195 |  | 81.5361 |  | -0.021223 | 0.016901
0.042188 | 0.17787 |  | 53.2102 |  | -0.060945 | 0.048276
0.042383 | 0.081805 |  | 17.9007 |  | -0.099325 | 0.078221
0.042578 | -0.024434 |  | -19.3582 |  | -0.13663 | 0.10731
0.042773 | -0.12441 |  | -53.8317 |  | -0.17126 | 0.13441
0.042969 | -0.20428 |  | -81.2172 |  | -0.20392 | 0.15976
0.043164 | -0.25562 |  | -98.0105 |  | -0.23362 | 0.18308
0.043359 | -0.27668 |  | -101.8651 |  | -0.25965 | 0.20324
0.043555 | -0.26763 |  | -91.8985 |  | -0.28175 | 0.22032
0.04375 | -0.22837 |  | -69.2733 |  | -0.29862 | 0.23348
0.043945 | -0.16167 |  | -37.2508 |  | -0.31202 | 0.24361
0.044141 | -0.063482 |  | -0.55801 |  | -0.32197 | 0.25135
0.044336 | 0.062932 |  | 35.7806 |  | -0.32538 | 0.25421
0.044531 | 0.18165 |  | 67.3875 |  | -0.32434 | 0.25325
0.044727 | 0.25654 |  | 90.3785 |  | -0.31985 | 0.24945
0.044922 | 0.28982 |  | 101.5081 |  | -0.30828 | 0.24049
0.045117 | 0.29146 |  | 98.98 |  | -0.29267 | 0.22829
0.045312 | 0.25533 |  | 82.8644 |  | -0.27481 | 0.21394
0.045508 | 0.18325 |  | 55.252 |  | -0.25113 | 0.19534
0.045703 | 0.088024 |  | 20.2268 |  | -0.22403 | 0.17391
0.045898 | -0.018034 |  | -17.1217 |  | -0.19388 | 0.15001
0.046094 | -0.11925 |  | -51.9639 |  | -0.15926 | 0.12277
0.046289 | -0.20053 |  | -79.9484 |  | -0.12347 | 0.094209
0.046484 | -0.25371 |  | -97.4429 |  | -0.085788 | 0.064514
0.04668 | -0.2766 |  | -102.0378 |  | -0.046003 | 0.033332
0.046875 | -0.26936 |  | -92.8258 |  | -0.0067036 | 0.0022932
0.04707 | -0.23191 |  | -70.8703 |  | 0.033416 | -0.029013
0.047266 | -0.16614 |  | -39.3163 |  | 0.073421 | -0.060536
0.047461 | -0.069668 |  | -2.8224 |  | 0.11102 | -0.090295
0.047656 | 0.05547 |  | 33.6349 |  | 0.14744 | -0.1186
0.047852 | 0.17568 |  | 65.628 |  | 0.18154 | -0.14529
0.048047 | 0.25317 |  | 89.2697 |  | 0.21244 | -0.16949
0.048242 | 0.28871 |  | 101.3155 |  | 0.24142 | -0.192
0.048438 | 0.29239 |  | 99.7195 |  | 0.2658 | -0.21113
0.048633 | 0.25894 |  | 84.407 |  | 0.28506 | -0.22603
0.048828 | 0.18923 |  | 57.4084 |  | 0.30178 | -0.23855
0.049023 | 0.094575 |  | 22.6775 |  | 0.3136 | -0.24778
0.049219 | -0.011374 |  | -14.6618 |  | 0.32006 | -0.25298
0.049414 | -0.11277 |  | -49.7735 |  | 0.32274 | -0.25462
0.049609 | -0.1955 |  | -78.3074 |  | 0.32022 | -0.25231
0.049805 | -0.25077 |  | -96.5691 |  | 0.31263 | -0.24623
0.05 | -0.27552 |  | -102.1021 |  | 0.30014 | -0.23631
0.050195 | -0.26953 |  | -93.841 |  | 0.2835 | -0.22306
0.050391 | -0.23333 |  | -72.7276 |  | 0.26368 | -0.2072
0.050586 | -0.1699 |  | -41.7473 |  | 0.23876 | -0.18764
0.050781 | -0.077773 |  | -5.3661 |  | 0.2095 | -0.16453
0.050977 | 0.044133 |  | 31.3225 |  | 0.17782 | -0.13922
0.051172 | 0.16773 |  | 63.7962 |  | 0.14283 | -0.11173
0.051367 | 0.25068 |  | 88.1332 |  | 0.10562 | -0.082589
0.051562 | 0.28732 |  | 101.0006 |  | 0.067974 | -0.052842
0.051758 | 0.29304 |  | 100.3821 |  | 0.028766 | -0.022061
0.051953 | 0.26309 |  | 86.0069 |  | -0.012158 | 0.010018
0.052148 | 0.19473 |  | 59.6927 |  | -0.052443 | 0.041704
0.052344 | 0.10176 |  | 25.3551 |  | -0.091095 | 0.072023
0.052539 | -0.0037057 |  | -12.0107 |  | -0.12873 | 0.10139
0.052734 | -0.10608 |  | -47.4808 |  | -0.16445 | 0.12916
0.05293 | -0.19025 |  | -76.6453 |  | -0.19711 | 0.15458
0.053125 | -0.24833 |  | -95.8244 |  | -0.22727 | 0.17803
0.05332 | -0.27472 |  | -102.2955 |  | -0.25449 | 0.19924
0.053516 | -0.27022 |  | -94.875 |  | -0.27707 | 0.21705
0.053711 | -0.23588 |  | -74.4639 |  | -0.29544 | 0.23116
0.053906 | -0.17379 |  | -43.8978 |  | -0.31002 | 0.2421
0.054102 | -0.08469 |  | -7.6725 |  | -0.31982 | 0.24974
0.054297 | 0.03571 |  | 29.1051 |  | -0.32477 | 0.25357
0.054492 | 0.1612 |  | 61.9172 |  | -0.32501 | 0.25372
0.054688 | 0.24575 |  | 86.7566 |  | -0.32024 | 0.25
0.054883 | 0.28481 |  | 100.3621 |  | -0.31076 | 0.24241
0.055078 | 0.29373 |  | 100.7508 |  | -0.29697 | 0.23153
0.055273 | 0.26616 |  | 87.366 |  | -0.27848 | 0.21708
0.055469 | 0.20031 |  | 61.7493 |  | -0.25587 | 0.19917
0.055664 | 0.10844 |  | 27.7418 |  | -0.22945 | 0.17821
0.055859 | 0.0031309 |  | -9.685 |  | -0.19902 | 0.15431
0.056055 | -0.10018 |  | -45.5508 |  | -0.16602 | 0.12822
0.05625 | -0.18656 |  | -75.276 |  | -0.13096 | 0.10043
0.056445 | -0.24582 |  | -95.1049 |  | -0.093364 | 0.070888
0.056641 | -0.2742 |  | -102.3605 |  | -0.054021 | 0.039838
0.056836 | -0.27229 |  | -95.813 |  | -0.014155 | 0.0082389
0.057031 | -0.2401 |  | -76.2459 |  | 0.02603 | -0.023347
0.057227 | -0.1812 |  | -46.3557 |  | 0.065858 | -0.054496
0.057422 | -0.094483 |  | -10.475 |  | 0.10356 | -0.084098
0.057617 | 0.026018 |  | 26.3677 |  | 0.13992 | -0.11257
0.057813 | 0.15392 |  | 59.6388 |  | 0.17501 | -0.14009
0.058008 | 0.24161 |  | 85.2787 |  | 0.2065 | -0.16492
0.058203 | 0.28319 |  | 99.8556 |  | 0.23528 | -0.18724
0.058398 | 0.29428 |  | 101.1164 |  | 0.26124 | -0.20737
0.058594 | 0.26867 |  | 88.4919 |  | 0.2818 | -0.22347
0.058789 | 0.20568 |  | 63.5819 |  | 0.29839 | -0.23605
0.058984 | 0.11611 |  | 30.0466 |  | 0.31154 | -0.24609
0.05918 | 0.010615 |  | -7.182 |  | 0.31907 | -0.2519
0.059375 | -0.093471 |  | -43.1075 |  | 0.32216 | -0.25404
0.05957 | -0.18088 |  | -73.281 |  | 0.32109 | -0.25309
0.059766 | -0.24231 |  | -93.8877 |  | 0.31446 | -0.24766
0.059961 | -0.2732 |  | -102.13 |  | 0.30292 | -0.23842
0.060156 | -0.27355 |  | -96.6508 |  | 0.28729 | -0.226
0.060352 | -0.24325 |  | -77.9894 |  | 0.26754 | -0.21032
0.060547 | -0.18622 |  | -48.6757 |  | 0.24332 | -0.1914
0.060742 | -0.10163 |  | -12.9621 |  | 0.21523 | -0.16912
0.060937 | 0.018212 |  | 24.0849 |  | 0.18394 | -0.14422
0.061133 | 0.14752 |  | 57.7794 |  | 0.14976 | -0.11736
0.061328 | 0.23746 |  | 83.9958 |  | 0.11355 | -0.088808
0.061523 | 0.28157 |  | 99.2986 |  | 0.075384 | -0.058657
0.061719 | 0.29466 |  | 101.419 |  | 0.035714 | -0.027406
0.061914 | 0.27139 |  | 89.6628 |  | -0.0045874 | 0.0041979
0.062109 | 0.21048 |  | 65.4668 |  | -0.044603 | 0.035562
0.062305 | 0.12132 |  | 32.3438 |  | -0.083566 | 0.06608
0.0625 | 0.016902 |  | -4.8777 |  | -0.12122 | 0.095609
0.062695 | -0.086936 |  | -41.107 |  | -0.1573 | 0.1237
0.062891 | -0.17643 |  | -71.7785 |  | -0.19121 | 0.14993
0.063086 | -0.23946 |  | -93.0757 |  | -0.2216 | 0.17374
0.063281 | -0.27201 |  | -102.1467 |  | -0.2489 | 0.19492
0.063477 | -0.27466 |  | -97.5345 |  | -0.27291 | 0.21348
0.063672 | -0.24612 |  | -79.6183 |  | -0.2918 | 0.22814
0.063867 | -0.19031 |  | -50.7794 |  | -0.30666 | 0.23949
0.064062 | -0.10758 |  | -15.2965 |  | -0.31794 | 0.24836
0.064258 | 0.0095015 |  | 21.7658 |  | -0.32429 | 0.25328
0.064453 | 0.13949 |  | 55.7903 |  | -0.32513 | 0.25388
0.064648 | 0.23339 |  | 82.6341 |  | -0.32081 | 0.25051
0.064844 | 0.27992 |  | 98.8141 |  | -0.3124 | 0.24361
0.065039 | 0.2953 |  | 101.9294 |  | -0.29934 | 0.23343
0.065234 | 0.27498 |  | 91.1233 |  | -0.28156 | 0.2196
0.06543 | 0.21638 |  | 67.6816 |  | -0.26065 | 0.20279
0.065625 | 0.12926 |  | 34.9747 |  | -0.23524 | 0.18271
0.06582 | 0.024918 |  | -2.1532 |  | -0.20485 | 0.15881
0.066016 | -0.080217 |  | -38.5821 |  | -0.17243 | 0.13292
0.066211 | -0.17076 |  | -69.7904 |  | -0.13795 | 0.10568
0.066406 | -0.23583 |  | -91.853 |  | -0.10044 | 0.076259
0.066602 | -0.27055 |  | -101.8113 |  | -0.061583 | 0.045644
0.066797 | -0.27482 |  | -98.1389 |  | -0.021948 | 0.014441
0.066992 | -0.24863 |  | -81.0357 |  | 0.018275 | -0.017387
0.067187 | -0.19506 |  | -52.7923 |  | 0.05805 | -0.048477
0.067383 | -0.11375 |  | -17.6545 |  | 0.09654 | -0.078479
0.067578 | 0.0016382 |  | 19.3499 |  | 0.13307 | -0.10742
0.067773 | 0.1311 |  | 53.6275 |  | 0.1682 | -0.13478
0.067969 | 0.22805 |  | 81.0724 |  | 0.20111 | -0.16034
0.068164 | 0.27819 |  | 98.0836 |  | 0.23016 | -0.18315
0.068359 | 0.29505 |  | 102.0519 |  | 0.2563 | -0.2035
0.068555 | 0.27663 |  | 92.0533 |  | 0.27865 | -0.22109
0.06875 | 0.22043 |  | 69.3369 |  | 0.29553 | -0.23416
0.068945 | 0.13478 |  | 37.1348 |  | 0.30856 | -0.24393
0.069141 | 0.031535 |  | 0.20083 |  | 0.31806 | -0.25115
0.069336 | -0.073668 |  | -36.3732 |  | 0.32243 | -0.25458
0.069531 | -0.16554 |  | -68.0325 |  | 0.3215 | -0.25384
0.069727 | -0.23244 |  | -90.7985 |  | 0.31574 | -0.24879
0.069922 | -0.26955 |  | -101.6584 |  | 0.30529 | -0.24017
0.070117 | -0.27597 |  | -98.915 |  | 0.29033 | -0.22853
0.070312 | -0.25106 |  | -82.6425 |  | 0.27117 | -0.21349
0.070508 | -0.19813 |  | -55.0088 |  | 0.24864 | -0.19557
0.070703 | -0.11923 |  | -20.0889 |  | 0.22169 | -0.1741
0.070898 | -0.0075589 |  | 17.0111 |  | 0.18948 | -0.14882
0.071094 | 0.1234 |  | 51.5581 |  | 0.15594 | -0.12229
0.071289 | 0.22413 |  | 79.4732 |  | 0.12098 | -0.094606
0.071484 | 0.27474 |  | 97.1867 |  | 0.082177 | -0.064419
0.07168 | 0.29431 |  | 102.1164 |  | 0.042979 | -0.033492
0.071875 | 0.2795 |  | 93.1997 |  | 0.0033979 | -0.0021979
0.07207 | 0.22486 |  | 71.3299 |  | -0.03755 | 0.029795
0.072266 | 0.14126 |  | 39.5822 |  | -0.076683 | 0.06055
0.072461 | 0.038691 |  | 2.7525 |  | -0.11441 | 0.090079
0.072656 | -0.066577 |  | -33.9958 |  | -0.151 | 0.11858
0.072852 | -0.15951 |  | -66.0396 |  | -0.18496 | 0.14511
0.073047 | -0.22858 |  | -89.4115 |  | -0.21714 | 0.17007
0.073242 | -0.26678 |  | -101.0661 |  | -0.2455 | 0.19221
0.073438 | -0.2752 |  | -99.2294 |  | -0.26885 | 0.21059
0.073633 | -0.25287 |  | -83.8624 |  | -0.28915 | 0.22608
0.073828 | -0.20203 |  | -56.9502 |  | -0.30533 | 0.2384
0.074023 | -0.1249 |  | -22.4402 |  | -0.31718 | 0.24773
0.074219 | -0.015944 |  | 14.6496 |  | -0.3245 | 0.25343
0.074414 | 0.11336 |  | 49.5603 |  | -0.32625 | 0.25474
0.074609 | 0.21923 |  | 78.0442 |  | -0.32363 | 0.2525
0.074805 | 0.27409 |  | 96.4949 |  | -0.31556 | 0.2461
0.075 | 0.29366 |  | 102.2793 |  | -0.30287 | 0.2361
0.075195 | 0.28241 |  | 94.2022 |  | -0.28727 | 0.22361
0.075391 | 0.23056 |  | 73.1329 |  | -0.26653 | 0.20747
0.075586 | 0.14779 |  | 41.9642 |  | -0.2412 | 0.18759
0.075781 | 0.04628 |  | 5.334 |  | -0.21247 | 0.16467
0.075977 | -0.060004 |  | -31.5567 |  | -0.1798 | 0.13879
0.076172 | -0.15401 |  | -64.1137 |  | -0.14512 | 0.11134
0.076367 | -0.22509 |  | -88.2447 |  | -0.10929 | 0.083134
0.076563 | -0.26585 |  | -100.7706 |  | -0.070905 | 0.052975
0.076758 | -0.27629 |  | -99.9066 |  | -0.030903 | 0.021329
0.076953 | -0.25662 |  | -85.4366 |  | 0.0096489 | -0.010577
0.077148 | -0.20778 |  | -59.2107 |  | 0.049913 | -0.042096
0.077344 | -0.13297 |  | -25.049 |  | 0.088221 | -0.072186
0.077539 | -0.024519 |  | 12.1368 |  | 0.12513 | -0.10111
0.077734 | 0.10734 |  | 47.4674 |  | 0.16031 | -0.12866
0.07793 | 0.21481 |  | 76.5831 |  | 0.19336 | -0.15446
0.078125 | 0.27165 |  | 95.7784 |  | 0.22448 | -0.17867
0.07832 | 0.29417 |  | 102.3794 |  | 0.25134 | -0.1998
0.078516 | 0.28455 |  | 95.1404 |  | 0.27345 | -0.21712
0.078711 | 0.23448 |  | 74.7454 |  | 0.2917 | -0.23099
0.078906 | 0.15366 |  | 44.0279 |  | 0.30581 | -0.2418
0.079102 | 0.05289 |  | 7.6609 |  | 0.31605 | -0.24982
0.079297 | -0.053456 |  | -29.2124 |  | 0.32147 | -0.25393
0.079492 | -0.14836 |  | -62.1252 |  | 0.32171 | -0.25392
0.079687 | -0.22136 |  | -86.9846 |  | 0.31758 | -0.25029
0.079883 | -0.26445 |  | -100.4475 |  | 0.30727 | -0.24207
0.080078 | -0.27718 |  | -100.5509 |  | 0.29247 | -0.23022
0.080273 | -0.25963 |  | -86.928 |  | 0.27593 | -0.21669
0.080469 | -0.21231 |  | -61.3474 |  | 0.25378 | -0.19944
0.080664 | -0.13838 |  | -27.569 |  | 0.22626 | -0.17788
0.080859 | -0.031885 |  | 9.5043 |  | 0.1967 | -0.15414
0.081055 | 0.098518 |  | 44.9677 |  | 0.16329 | -0.1278
0.08125 | 0.20838 |  | 74.5633 |  | 0.12704 | -0.099471
0.081445 | 0.26808 |  | 94.5709 |  | 0.090067 | -0.070413
0.081641 | 0.2924 |  | 102.1393 |  | 0.051301 | -0.039908
0.081836 | 0.28591 |  | 95.8873 |  | 0.011116 | -0.0083231
0.082031 | 0.23818 |  | 76.3218 |  | -0.029625 | 0.023574
0.082227 | 0.15878 |  | 46.1329 |  | -0.069456 | 0.054779
0.082422 | 0.059272 |  | 9.9091 |  | -0.10715 | 0.084464
0.082617 | -0.047622 |  | -27.2196 |  | -0.14387 | 0.11315
0.082812 | -0.1439 |  | -60.5804 |  | -0.17864 | 0.14018
0.083008 | -0.21827 |  | -85.9663 |  | -0.21011 | 0.16485
0.083203 | -0.26295 |  | -100.0913 |  | -0.23975 | 0.18785
0.083398 | -0.2772 |  | -100.9806 |  | -0.26549 | 0.20789
0.083594 | -0.26138 |  | -88.1962 |  | -0.2855 | 0.22365
0.083789 | -0.2164 |  | -63.338 |  | -0.30219 | 0.23631
0.083984 | -0.14557 |  | -30.0096 |  | -0.31494 | 0.24603
0.08418 | -0.041164 |  | 6.9242 |  | -0.32292 | 0.25229
0.084375 | 0.089185 |  | 42.6047 |  | -0.32625 | 0.25485
0.08457 | 0.2018 |  | 72.7848 |  | -0.3241 | 0.25319
0.084766 | 0.26626 |  | 93.6541 |  | -0.31783 | 0.24803
0.084961 | 0.29241 |  | 102.1801 |  | -0.30644 | 0.239
0.085156 | 0.28739 |  | 96.8421 |  | -0.28974 | 0.22586
0.085352 | 0.24305 |  | 78.0841 |  | -0.27067 | 0.21062
0.085547 | 0.16509 |  | 48.4799 |  | -0.24685 | 0.19207
0.085742 | 0.066681 |  | 12.4881 |  | -0.21766 | 0.16913
0.085938 | -0.040295 |  | -24.7523 |  | -0.18685 | 0.1444
0.086133 | -0.13788 |  | -58.4772 |  | -0.15293 | 0.11767
0.086328 | -0.21351 |  | -84.4972 |  | -0.11587 | 0.08858
0.086523 | -0.26108 |  | -99.512 |  | -0.078088 | 0.058691
0.086719 | -0.2772 |  | -101.3145 |  | -0.03855 | 0.027529
0.086914 | -0.26329 |  | -89.3791 |  | 0.0018343 | -0.0043221
0.087109 | -0.22038 |  | -65.2405 |  | 0.041869 | -0.035652
0.087305 | -0.15027 |  | -32.2957 |  | 0.081172 | -0.06638
0.0875 | -0.048447 |  | 4.5758 |  | 0.11829 | -0.095746
0.087695 | 0.080991 |  | 40.4802 |  | 0.15404 | -0.1237
0.087891 | 0.19606 |  | 71.164 |  | 0.18813 | -0.15019
0.088086 | 0.26323 |  | 92.7117 |  | 0.21863 | -0.17419
0.088281 | 0.2923 |  | 102.1224 |  | 0.24606 | -0.19563
0.088477 | 0.2893 |  | 97.7712 |  | 0.27013 | -0.21428
0.088672 | 0.24756 |  | 79.8735 |  | 0.28919 | -0.22904
0.088867 | 0.17192 |  | 50.9043 |  | 0.30391 | -0.2403
0.089063 | 0.073819 |  | 15.2273 |  | 0.31488 | -0.24868
0.089258 | -0.032821 |  | -22.0735 |  | 0.32107 | -0.25333
0.089453 | -0.1315 |  | -56.2321 |  | 0.32254 | -0.25425
0.089648 | -0.20912 |  | -82.9841 |  | 0.31903 | -0.25137
0.089844 | -0.25845 |  | -98.8731 |  | 0.31003 | -0.24411
0.090039 | -0.27678 |  | -101.634 |  | 0.29665 | -0.2334
0.090234 | -0.26444 |  | -90.5931 |  | 0.27942 | -0.21969
0.09043 | -0.22325 |  | -67.0991 |  | 0.25835 | -0.20295
0.090625 | -0.15537 |  | -34.5253 |  | 0.23298 | -0.18299
0.09082 | -0.055599 |  | 2.2753 |  | 0.20306 | -0.15941
0.091016 | 0.073315 |  | 38.3768 |  | 0.17005 | -0.13319
0.091211 | 0.18989 |  | 69.4583 |  | 0.13495 | -0.10544
0.091406 | 0.25922 |  | 91.6856 |  | 0.097989 | -0.076514
0.091602 | 0.29119 |  | 102.0152 |  | 0.059349 | -0.046302
0.091797 | 0.29063 |  | 98.6152 |  | 0.019619 | -0.01505
0.091992 | 0.25132 |  | 81.5895 |  | -0.020414 | 0.016523
0.092188 | 0.17843 |  | 53.2422 |  | -0.061053 | 0.048254
0.092383 | 0.081119 |  | 17.7811 |  | -0.10043 | 0.078944
0.092578 | -0.02515 |  | -19.6182 |  | -0.13636 | 0.10731
0.092773 | -0.12473 |  | -54.1205 |  | -0.17092 | 0.13423
0.092969 | -0.20484 |  | -81.4771 |  | -0.20421 | 0.15999
0.093164 | -0.2557 |  | -98.1771 |  | -0.23378 | 0.18327
0.093359 | -0.27609 |  | -101.8577 |  | -0.25987 | 0.20356
0.093555 | -0.26567 |  | -91.7219 |  | -0.28193 | 0.22065
0.09375 | -0.2256 |  | -69.0152 |  | -0.29918 | 0.23399
0.093945 | -0.1597 |  | -36.9467 |  | -0.31232 | 0.24406
0.094141 | -0.063706 |  | -0.22431 |  | -0.32101 | 0.25091
0.094336 | 0.062431 |  | 36.1681 |  | -0.3256 | 0.25421
0.094531 | 0.18337 |  | 67.7901 |  | -0.32543 | 0.25403
0.094727 | 0.2574 |  | 90.6897 |  | -0.31905 | 0.24927
0.094922 | 0.28953 |  | 101.796 |  | -0.30846 | 0.24056
0.095117 | 0.292 |  | 99.3079 |  | -0.29386 | 0.22887
0.095312 | 0.25554 |  | 83.1706 |  | -0.27404 | 0.21339
0.095508 | 0.18374 |  | 55.4958 |  | -0.25101 | 0.19511
0.095703 | 0.088168 |  | 20.3474 |  | -0.22447 | 0.17418
0.095898 | -0.018377 |  | -17.1352 |  | -0.19351 | 0.14965
0.096094 | -0.11869 |  | -52.0269 |  | -0.15969 | 0.12288
0.096289 | -0.20031 |  | -80.037 |  | -0.12339 | 0.094522
0.096484 | -0.25357 |  | -97.5396 |  | -0.085292 | 0.064419
0.09668 | -0.27559 |  | -102.0638 |  | -0.045961 | 0.033391
0.096875 | -0.26707 |  | -92.7407 |  | -0.0060221 | 0.0020646
0.09707 | -0.22839 |  | -70.7238 |  | 0.033034 | -0.028839
0.097266 | -0.16429 |  | -39.1806 |  | 0.072577 | -0.05967
0.097461 | -0.071202 |  | -2.7229 |  | 0.11166 | -0.090444
0.097656 | 0.053082 |  | 33.695 |  | 0.14716 | -0.11868
0.097852 | 0.17502 |  | 65.6197 |  | 0.18112 | -0.14474
0.098047 | 0.25291 |  | 89.1537 |  | 0.2129 | -0.16973
0.098242 | 0.28756 |  | 101.1463 |  | 0.2404 | -0.19152
0.098437 | 0.29155 |  | 99.6018 |  | 0.26526 | -0.21063
0.098633 | 0.25842 |  | 84.3224 |  | 0.28557 | -0.22664
0.098828 | 0.18857 |  | 57.2876 |  | 0.30084 | -0.23813
0.099023 | 0.094301 |  | 22.4718 |  | 0.31299 | -0.24729
0.099219 | -0.011186 |  | -14.9495 |  | 0.32012 | -0.25306
0.099414 | -0.11295 |  | -50.0504 |  | 0.32226 | -0.25424
0.099609 | -0.19607 |  | -78.527 |  | 0.31979 | -0.25209
0.099805 | -0.2508 |  | -96.7078 |  | 0.31155 | -0.24549
0.1 | -0.2752 |  | -102.123 |  | 0.29953 | -0.23556
0.1002 | -0.26941 |  | -93.7878 |  | 0.28398 | -0.22326
0.10039 | -0.23371 |  | -72.5965 |  | 0.263 | -0.20673
0.10059 | -0.1709 |  | -41.5321 |  | 0.23786 | -0.18678
0.10078 | -0.078642 |  | -5.1837 |  | 0.20897 | -0.16405
0.10098 | 0.044606 |  | 31.4469 |  | 0.17646 | -0.13842
0.10117 | 0.16869 |  | 63.8416 |  | 0.14226 | -0.11157
0.10137 | 0.24994 |  | 88.0806 |  | 0.10577 | -0.083045
0.10156 | 0.28666 |  | 100.9593 |  | 0.067103 | -0.052483
0.10176 | 0.29313 |  | 100.2832 |  | 0.027467 | -0.021313
0.10195 | 0.26216 |  | 85.7258 |  | -0.013611 | 0.01083
0.10215 | 0.19428 |  | 59.2655 |  | -0.053742 | 0.042491
0.10234 | 0.10162 |  | 24.8443 |  | -0.091994 | 0.072395
0.10254 | -0.0041468 |  | -12.4782 |  | -0.12919 | 0.10162
0.10273 | -0.10651 |  | -47.8553 |  | -0.16408 | 0.12905
0.10293 | -0.19121 |  | -76.9204 |  | -0.19782 | 0.15505
0.10312 | -0.2487 |  | -95.9299 |  | -0.22896 | 0.17941
0.10332 | -0.27511 |  | -102.3366 |  | -0.25506 | 0.19976
0.10352 | -0.27148 |  | -94.9617 |  | -0.27774 | 0.2172
0.10371 | -0.2373 |  | -74.5028 |  | -0.29596 | 0.23143
0.10391 | -0.17585 |  | -43.8328 |  | -0.30947 | 0.24172
0.1041 | -0.085931 |  | -7.5856 |  | -0.32011 | 0.24986
0.1043 | 0.036764 |  | 29.1651 |  | -0.32556 | 0.25411
0.10449 | 0.16224 |  | 61.986 |  | -0.32543 | 0.25397
0.10469 | 0.24606 |  | 86.9112 |  | -0.32114 | 0.25059
0.10488 | 0.28598 |  | 100.5826 |  | -0.31075 | 0.24224
0.10508 | 0.29442 |  | 100.7943 |  | -0.29639 | 0.23069
0.10527 | 0.26569 |  | 87.1421 |  | -0.27929 | 0.21724
0.10547 | 0.20013 |  | 61.4226 |  | -0.2565 | 0.19955
0.10566 | 0.10813 |  | 27.3782 |  | -0.23008 | 0.17874
0.10586 | 0.0024871 |  | -9.9745 |  | -0.20028 | 0.15514
0.10605 | -0.10041 |  | -45.6219 |  | -0.16614 | 0.12817
0.10625 | -0.18629 |  | -75.1573 |  | -0.13067 | 0.10017
0.10645 | -0.24532 |  | -94.8508 |  | -0.09366 | 0.070885
0.10664 | -0.27365 |  | -102.0717 |  | -0.05466 | 0.040118
0.10684 | -0.27171 |  | -95.5804 |  | -0.014816 | 0.0089375
0.10703 | -0.23956 |  | -76.0127 |  | 0.025861 | -0.02314
0.10723 | -0.18013 |  | -46.0752 |  | 0.065346 | -0.054283
0.10742 | -0.092187 |  | -10.1495 |  | 0.10314 | -0.08391
0.10762 | 0.028432 |  | 26.7617 |  | 0.14016 | -0.11292
0.10781 | 0.15511 |  | 60.0615 |  | 0.17427 | -0.13962
0.10801 | 0.2424 |  | 85.6202 |  | 0.20555 | -0.16429
0.1082 | 0.28405 |  | 100.035 |  | 0.23518 | -0.18725
0.1084 | 0.29442 |  | 101.1318 |  | 0.26055 | -0.20678
0.10859 | 0.26836 |  | 88.4054 |  | 0.28116 | -0.223
0.10879 | 0.20483 |  | 63.418 |  | 0.29812 | -0.23599
0.10898 | 0.1147 |  | 29.8003 |  | 0.3105 | -0.24547
0.10918 | 0.0096299 |  | -7.452 |  | 0.31859 | -0.2517
0.10938 | -0.094208 |  | -43.3698 |  | 0.32196 | -0.25386
0.10957 | -0.18152 |  | -73.5097 |  | 0.32003 | -0.25218
0.10977 | -0.24253 |  | -93.9976 |  | 0.3137 | -0.2471
0.10996 | -0.27313 |  | -102.1089 |  | 0.30213 | -0.23785
0.11016 | -0.27311 |  | -96.5052 |  | 0.28634 | -0.22531
0.11035 | -0.24274 |  | -77.6858 |  | 0.26704 | -0.20992
0.11055 | -0.1854 |  | -48.277 |  | 0.24262 | -0.19077
0.11074 | -0.099728 |  | -12.5717 |  | 0.2146 | -0.16864
0.11094 | 0.02045 |  | 24.436 |  | 0.18337 | -0.14388
0.11113 | 0.14927 |  | 58.0972 |  | 0.14872 | -0.11652
0.11133 | 0.23845 |  | 84.2778 |  | 0.11255 | -0.087967
0.11152 | 0.28234 |  | 99.5304 |  | 0.07467 | -0.058271
0.11172 | 0.29563 |  | 101.5618 |  | 0.034899 | -0.02705
0.11191 | 0.27148 |  | 89.7069 |  | -0.0053208 | 0.0046673
0.11211 | 0.21038 |  | 65.46 |  | -0.04573 | 0.036416
0.1123 | 0.12172 |  | 32.3115 |  | -0.085233 | 0.067279
0.1125 | 0.016509 |  | -4.9131 |  | -0.1221 | 0.096147
0.1127 | -0.087765 |  | -41.1375 |  | -0.15784 | 0.12404
0.11289 | -0.17688 |  | -71.8436 |  | -0.19191 | 0.15054
0.11309 | -0.23984 |  | -93.1408 |  | -0.22276 | 0.17467
0.11328 | -0.27235 |  | -102.1469 |  | -0.25081 | 0.1965
0.11348 | -0.27466 |  | -97.4258 |  | -0.27361 | 0.21427
0.11367 | -0.24624 |  | -79.3306 |  | -0.29229 | 0.22862
0.11387 | -0.19022 |  | -50.3713 |  | -0.3083 | 0.2407
0.11406 | -0.10497 |  | -14.9228 |  | -0.31881 | 0.24896
0.11426 | 0.012629 |  | 22.0321 |  | -0.32488 | 0.25377
0.11445 | 0.13979 |  | 55.972 |  | -0.3264 | 0.25482
0.11465 | 0.23377 |  | 82.8119 |  | -0.32181 | 0.25117
0.11484 | 0.28105 |  | 98.9816 |  | -0.31309 | 0.24427
0.11504 | 0.29549 |  | 101.9991 |  | -0.3003 | 0.23412
0.11523 | 0.27534 |  | 91.0456 |  | -0.28285 | 0.22043
0.11543 | 0.21574 |  | 67.4434 |  | -0.26147 | 0.20361
0.11563 | 0.12738 |  | 34.6613 |  | -0.23559 | 0.18302
0.11582 | 0.023483 |  | -2.4338 |  | -0.20605 | 0.15961
0.11602 | -0.081224 |  | -38.8357 |  | -0.17347 | 0.13396
0.11621 | -0.17125 |  | -69.9822 |  | -0.13771 | 0.10583
0.11641 | -0.23613 |  | -91.9512 |  | -0.10124 | 0.077006
0.1166 | -0.27078 |  | -101.8532 |  | -0.063183 | 0.046882
0.1168 | -0.27485 |  | -98.1115 |  | -0.022432 | 0.014857
0.11699 | -0.24843 |  | -80.9771 |  | 0.017502 | -0.016592
0.11719 | -0.19372 |  | -52.731 |  | 0.057212 | -0.047784
0.11738 | -0.11177 |  | -17.5085 |  | 0.096203 | -0.07835
0.11758 | 0.0026429 |  | 19.6015 |  | 0.13219 | -0.10663
0.11777 | 0.13128 |  | 53.8875 |  | 0.16719 | -0.13388
0.11797 | 0.22849 |  | 81.2233 |  | 0.19988 | -0.15941
0.11816 | 0.27842 |  | 98.0794 |  | 0.22931 | -0.18246
0.11836 | 0.29477 |  | 101.9639 |  | 0.25622 | -0.20339
0.11855 | 0.27662 |  | 91.9243 |  | 0.27722 | -0.21991
0.11875 | 0.21968 |  | 69.1036 |  | 0.29397 | -0.23276
0.11895 | 0.13312 |  | 36.8209 |  | 0.30848 | -0.24356
0.11914 | 0.030428 |  | -0.1129 |  | 0.31699 | -0.25027
0.11934 | -0.074419 |  | -36.6777 |  | 0.32069 | -0.25316
0.11953 | -0.16651 |  | -68.3221 |  | 0.32062 | -0.25277
0.11973 | -0.23326 |  | -91.0315 |  | 0.31469 | -0.24783
0.11992 | -0.26981 |  | -101.7952 |  | 0.30411 | -0.23932
0.12012 | -0.27606 |  | -98.9594 |  | 0.2892 | -0.22745
0.12031 | -0.25171 |  | -82.6359 |  | 0.27026 | -0.21231
0.12051 | -0.19948 |  | -55.0303 |  | 0.24729 | -0.1943
0.1207 | -0.11992 |  | -20.1711 |  | 0.21916 | -0.17227
0.1209 | -0.0064477 |  | 16.9358 |  | 0.18851 | -0.14772
0.12109 | 0.12378 |  | 51.5282 |  | 0.1554 | -0.12154
0.12129 | 0.22305 |  | 79.4587 |  | 0.11849 | -0.092771
0.12148 | 0.2751 |  | 97.1273 |  | 0.081137 | -0.063308
0.12168 | 0.29466 |  | 101.9464 |  | 0.042449 | -0.032794
0.12187 | 0.27851 |  | 92.9008 |  | 0.0011342 | -0.00041337
0.12207 | 0.22396 |  | 70.9232 |  | -0.039011 | 0.031145
0.12227 | 0.13959 |  | 39.1157 |  | -0.078264 | 0.061766
0.12246 | 0.036853 |  | 2.3298 |  | -0.11653 | 0.091634
0.12266 | -0.067834 |  | -34.3598 |  | -0.15184 | 0.11947
0.12285 | -0.16085 |  | -66.4382 |  | -0.18624 | 0.14623
0.12305 | -0.22958 |  | -89.8175 |  | -0.21822 | 0.1711
0.12324 | -0.26778 |  | -101.4198 |  | -0.24599 | 0.19274
0.12344 | -0.27629 |  | -99.5091 |  | -0.27094 | 0.21201
0.12363 | -0.25395 |  | -83.9828 |  | -0.29063 | 0.22754
0.12383 | -0.20409 |  | -56.9442 |  | -0.30572 | 0.23919
0.12402 | -0.12735 |  | -22.4227 |  | -0.31832 | 0.24859
0.12422 | -0.015166 |  | 14.6539 |  | -0.32537 | 0.25412
0.12441 | 0.11664 |  | 49.525 |  | -0.32724 | 0.25552
0.12461 | 0.21903 |  | 78.0107 |  | -0.32476 | 0.25344
0.1248 | 0.27327 |  | 96.5058 |  | -0.31651 | 0.24696
0.125 | 0.29508 |  | 102.273 |  | -0.30402 | 0.23693
0.1252 | 0.28167 |  | 94.1479 |  | -0.28744 | 0.22392
0.12539 | 0.22935 |  | 72.9753 |  | -0.26686 | 0.20783
0.12559 | 0.14686 |  | 41.7014 |  | -0.24233 | 0.18839
0.12578 | 0.044903 |  | 5.0482 |  | -0.21275 | 0.16505
0.12598 | -0.060289 |  | -31.8795 |  | -0.18085 | 0.13962
0.12617 | -0.15499 |  | -64.4769 |  | -0.14638 | 0.11243
0.12637 | -0.22579 |  | -88.5709 |  | -0.10867 | 0.082982
0.12656 | -0.26573 |  | -100.9774 |  | -0.071373 | 0.053336
0.12676 | -0.27645 |  | -99.9248 |  | -0.032027 | 0.022328
0.12695 | -0.25618 |  | -85.2598 |  | 0.0094625 | -0.010241
0.12715 | -0.20726 |  | -58.8914 |  | 0.048505 | -0.041139
0.12734 | -0.13141 |  | -24.6952 |  | 0.087898 | -0.071753
0.12754 | -0.022424 |  | 12.4016 |  | 0.12602 | -0.10172
0.12773 | 0.10758 |  | 47.623 |  | 0.15964 | -0.12837
0.12793 | 0.21411 |  | 76.7233 |  | 0.19299 | -0.15415
0.12812 | 0.27189 |  | 95.9867 |  | 0.22406 | -0.17845
0.12832 | 0.29459 |  | 102.6111 |  | 0.25031 | -0.1991
0.12852 | 0.28416 |  | 95.3 |  | 0.27352 | -0.21713
0.12871 | 0.23465 |  | 74.8317 |  | 0.29157 | -0.23097
0.12891 | 0.15391 |  | 44.1068 |  | 0.30531 | -0.24127
0.1291 | 0.053084 |  | 7.6915 |  | 0.31591 | -0.24952
0.1293 | -0.052722 |  | -29.3057 |  | 0.32058 | -0.25319
0.12949 | -0.14843 |  | -62.243 |  | 0.3211 | -0.2532
0.12969 | -0.22115 |  | -87.0176 |  | 0.31719 | -0.24987
0.12988 | -0.26344 |  | -100.3611 |  | 0.30625 | -0.2413
0.13008 | -0.27603 |  | -100.3127 |  | 0.29246 | -0.23011
0.13027 | -0.25793 |  | -86.5762 |  | 0.27527 | -0.21637
0.13047 | -0.21014 |  | -60.9133 |  | 0.25227 | -0.19839
0.13066 | -0.13591 |  | -27.118 |  | 0.22639 | -0.17779
0.13086 | -0.03069 |  | 9.8238 |  | 0.19598 | -0.15387
0.13105 | 0.098016 |  | 45.1505 |  | 0.16213 | -0.12709
0.13125 | 0.20768 |  | 74.7172 |  | 0.12716 | -0.099382
0.13145 | 0.26853 |  | 94.7744 |  | 0.088917 | -0.069654
0.13164 | 0.29351 |  | 102.4042 |  | 0.050633 | -0.039322
0.13184 | 0.28592 |  | 96.1309 |  | 0.011288 | -0.0083913
0.13203 | 0.2385 |  | 76.4862 |  | -0.030929 | 0.024537
0.13223 | 0.15948 |  | 46.2326 |  | -0.069909 | 0.055486
0.13242 | 0.059438 |  | 9.9534 |  | -0.10758 | 0.084798
0.13262 | -0.046876 |  | -27.1862 |  | -0.14523 | 0.11402
0.13281 | -0.14357 |  | -60.4987 |  | -0.17864 | 0.14027
0.13301 | -0.21811 |  | -85.8364 |  | -0.21078 | 0.16524
0.1332 | -0.26232 |  | -99.935 |  | -0.24099 | 0.18877
0.1334 | -0.27703 |  | -100.7918 |  | -0.26563 | 0.20804
0.13359 | -0.26119 |  | -87.9598 |  | -0.28641 | 0.22416
0.13379 | -0.2159 |  | -63.0304 |  | -0.3028 | 0.23661
0.13398 | -0.14416 |  | -29.5515 |  | -0.31493 | 0.24583
0.13418 | -0.038414 |  | 7.5501 |  | -0.32388 | 0.25286
0.13437 | 0.092218 |  | 43.2554 |  | -0.3272 | 0.25542
0.13457 | 0.20288 |  | 73.2644 |  | -0.32537 | 0.25391
0.13477 | 0.2659 |  | 93.8657 |  | -0.31852 | 0.24852
0.13496 | 0.29298 |  | 102.214 |  | -0.30578 | 0.23849
0.13516 | 0.28707 |  | 96.8022 |  | -0.29065 | 0.22638
0.13535 | 0.2423 |  | 77.9678 |  | -0.27154 | 0.21142
0.13555 | 0.16515 |  | 48.32 |  | -0.24687 | 0.19221
0.13574 | 0.06584 |  | 12.353 |  | -0.21969 | 0.17042
0.13594 | -0.040358 |  | -24.8182 |  | -0.18762 | 0.14503
0.13613 | -0.13753 |  | -58.4961 |  | -0.15238 | 0.11723
0.13633 | -0.21382 |  | -84.5468 |  | -0.11699 | 0.089147
0.13652 | -0.26065 |  | -99.5833 |  | -0.078675 | 0.059161
0.13672 | -0.27689 |  | -101.3895 |  | -0.039531 | 0.028232
0.13691 | -0.26295 |  | -89.4375 |  | 4.7972e-05 | -0.0030441
0.13711 | -0.21941 |  | -65.1788 |  | 0.040974 | -0.035138
0.1373 | -0.14819 |  | -32.1149 |  | 0.080003 | -0.065802
0.1375 | -0.046526 |  | 4.8162 |  | 0.11786 | -0.095363
0.1377 | 0.079715 |  | 40.7201 |  | 0.15372 | -0.12356
0.13789 | 0.19456 |  | 71.2717 |  | 0.18585 | -0.1488
0.13809 | 0.26315 |  | 92.6653 |  | 0.21701 | -0.17286
0.13828 | 0.29119 |  | 101.9693 |  | 0.24536 | -0.19495
0.13848 | 0.28838 |  | 97.5046 |  | 0.26869 | -0.21331
0.13867 | 0.24682 |  | 79.5343 |  | 0.28845 | -0.22861
0.13887 | 0.17051 |  | 50.5135 |  | 0.30289 | -0.23964
0.13906 | 0.072577 |  | 14.747 |  | 0.31289 | -0.24722
0.13926 | -0.033614 |  | -22.5653 |  | 0.31972 | -0.25237
0.13945 | -0.13209 |  | -56.5943 |  | 0.32085 | -0.25318
0.13965 | -0.20991 |  | -83.1881 |  | 0.31811 | -0.25077
0.13984 | -0.25871 |  | -98.9334 |  | 0.31006 | -0.24424
0.14004 | -0.27723 |  | -101.6018 |  | 0.29468 | -0.2322
0.14023 | -0.26591 |  | -90.5481 |  | 0.27791 | -0.21854
0.14043 | -0.22418 |  | -67.0166 |  | 0.25756 | -0.20235
0.14062 | -0.155 |  | -34.3694 |  | 0.23077 | -0.18161
0.14082 | -0.054588 |  | 2.5079 |  | 0.20226 | -0.15878
0.14102 | 0.07376 |  | 38.6954 |  | 0.16965 | -0.13294
0.14121 | 0.19064 |  | 69.7969 |  | 0.1333 | -0.10441
0.14141 | 0.26101 |  | 91.9424 |  | 0.09693 | -0.075536
0.1416 | 0.29213 |  | 102.1139 |  | 0.057991 | -0.04513
0.1418 | 0.29097 |  | 98.4848 |  | 0.018152 | -0.013823
0.14199 | 0.25108 |  | 81.2166 |  | -0.021527 | 0.017475
0.14219 | 0.17714 |  | 52.7719 |  | -0.062406 | 0.049269
0.14238 | 0.080125 |  | 17.3545 |  | -0.10061 | 0.079334
0.14258 | -0.026235 |  | -19.9678 |  | -0.13696 | 0.10773
0.14277 | -0.12579 |  | -54.3794 |  | -0.17291 | 0.13541
0.14297 | -0.20548 |  | -81.696 |  | -0.20475 | 0.16053
0.14316 | -0.25683 |  | -98.3797 |  | -0.23423 | 0.18358
0.14336 | -0.27751 |  | -101.9912 |  | -0.26108 | 0.20426
0.14355 | -0.26725 |  | -91.7498 |  | -0.28195 | 0.22071
0.14375 | -0.2272 |  | -68.9114 |  | -0.29967 | 0.23419
0.14395 | -0.16049 |  | -36.7545 |  | -0.31349 | 0.24483
0.14414 | -0.062287 |  | -0.026744 |  | -0.32167 | 0.25148
0.14434 | 0.065137 |  | 36.3226 |  | -0.32625 | 0.25474
0.14453 | 0.18375 |  | 67.8912 |  | -0.32543 | 0.25404
0.14473 | 0.25741 |  | 90.7307 |  | -0.31938 | 0.24929
0.14492 | 0.29041 |  | 101.6941 |  | -0.3091 | 0.24112
0.14512 | 0.29122 |  | 98.9965 |  | -0.29344 | 0.22887
0.14531 | 0.25472 |  | 82.7089 |  | -0.27464 | 0.2138
0.14551 | 0.18259 |  | 54.9744 |  | -0.25205 | 0.19592
0.1457 | 0.086842 |  | 19.8722 |  | -0.22399 | 0.1739
0.1459 | -0.018709 |  | -17.5013 |  | -0.19351 | 0.14965
0.14609 | -0.11993 |  | -52.3119 |  | -0.15988 | 0.12319
0.14629 | -0.20103 |  | -80.1863 |  | -0.12308 | 0.094274
0.14648 | -0.25362 |  | -97.5291 |  | -0.085861 | 0.064712
0.14668 | -0.27614 |  | -101.9975 |  | -0.04653 | 0.033789
0.14688 | -0.26745 |  | -92.6807 |  | -0.0061594 | 0.0020578
0.14707 | -0.22969 |  | -70.712 |  | 0.033518 | -0.029212
0.14727 | -0.16537 |  | -39.2003 |  | 0.07305 | -0.06019
0.14746 | -0.070451 |  | -2.6676 |  | 0.1107 | -0.089789
0.14766 | 0.055344 |  | 33.8835 |  | 0.14707 | -0.11818
0.14785 | 0.17746 |  | 65.9396 |  | 0.18141 | -0.14503
0.14805 | 0.25332 |  | 89.4628 |  | 0.21199 | -0.16911
0.14824 | 0.28787 |  | 101.2118 |  | 0.24069 | -0.19143
0.14844 | 0.29234 |  | 99.4664 |  | 0.26532 | -0.21077
0.14863 | 0.25763 |  | 84.1537 |  | 0.28458 | -0.2257
0.14883 | 0.18824 |  | 57.103 |  | 0.30102 | -0.23809
0.14902 | 0.094347 |  | 22.3475 |  | 0.31274 | -0.24724
0.14922 | -0.012211 |  | -15.0185 |  | 0.31956 | -0.25235
0.14941 | -0.11387 |  | -50.1504 |  | 0.32237 | -0.25428
0.14961 | -0.19652 |  | -78.5683 |  | 0.31903 | -0.2516
0.1498 | -0.25099 |  | -96.6833 |  | 0.3114 | -0.24519
0.15 | -0.27539 |  | -102.0632 |  | 0.29923 | -0.23563
0.1502 | -0.26938 |  | -93.5952 |  | 0.28198 | -0.22195
0.15039 | -0.23384 |  | -72.3272 |  | 0.2625 | -0.20626
0.15059 | -0.17131 |  | -41.2224 |  | 0.2377 | -0.18695
0.15078 | -0.076815 |  | -4.8018 |  | 0.20787 | -0.16327
0.15098 | 0.047987 |  | 31.7663 |  | 0.17661 | -0.13835
0.15117 | 0.17033 |  | 64.0964 |  | 0.14151 | -0.11092
0.15137 | 0.25088 |  | 88.2755 |  | 0.1044 | -0.081672
0.15156 | 0.28782 |  | 100.9591 |  | 0.066966 | -0.052226
0.15176 | 0.29356 |  | 100.2105 |  | 0.02689 | -0.020718
0.15195 | 0.26238 |  | 85.6956 |  | -0.013521 | 0.011176
0.15215 | 0.19354 |  | 59.2178 |  | -0.053509 | 0.042392
0.15234 | 0.10003 |  | 24.8141 |  | -0.093229 | 0.073436
0.15254 | -0.004884 |  | -12.5139 |  | -0.12983 | 0.10221
0.15273 | -0.10706 |  | -47.8976 |  | -0.16492 | 0.1295
0.15293 | -0.19133 |  | -76.8615 |  | -0.19882 | 0.15584
0.15313 | -0.24803 |  | -95.7958 |  | -0.22833 | 0.17897
0.15332 | -0.27459 |  | -102.1648 |  | -0.25551 | 0.20007
0.15352 | -0.27032 |  | -94.7219 |  | -0.27886 | 0.21821
0.15371 | -0.23627 |  | -74.2665 |  | -0.29575 | 0.23131
0.15391 | -0.1756 |  | -43.6241 |  | -0.31057 | 0.24252
0.1541 | -0.084318 |  | -7.3021 |  | -0.32086 | 0.25066
0.1543 | 0.039148 |  | 29.4377 |  | -0.3247 | 0.25376
0.15449 | 0.1633 |  | 62.0929 |  | -0.32594 | 0.25433
0.15469 | 0.24617 |  | 86.862 |  | -0.32105 | 0.25039
0.15488 | 0.28565 |  | 100.3845 |  | -0.3103 | 0.242
0.15508 | 0.29375 |  | 100.5384 |  | -0.29717 | 0.23152
0.15527 | 0.26492 |  | 86.88 |  | -0.2789 | 0.21713
0.15547 | 0.19864 |  | 61.0398 |  | -0.25633 | 0.19943
0.15566 | 0.10609 |  | 26.9659 |  | -0.23008 | 0.17866
0.15586 | 0.0012497 |  | -10.3003 |  | -0.199 | 0.15407
0.15605 | -0.10136 |  | -45.9349 |  | -0.16604 | 0.12803
0.15625 | -0.1877 |  | -75.4679 |  | -0.1308 | 0.10033
0.15645 | -0.24626 |  | -95.1478 |  | -0.092913 | 0.070512
0.15664 | -0.27452 |  | -102.3047 |  | -0.054372 | 0.039892
0.15684 | -0.27269 |  | -95.6575 |  | -0.014032 | 0.0080855
0.15703 | -0.24042 |  | -75.9458 |  | 0.026152 | -0.02347
0.15723 | -0.18169 |  | -45.8924 |  | 0.064922 | -0.053916
0.15742 | -0.092454 |  | -9.9181 |  | 0.1039 | -0.084426
0.15762 | 0.031298 |  | 26.9344 |  | 0.14034 | -0.11322
0.15781 | 0.15732 |  | 60.1564 |  | 0.17444 | -0.13996
0.15801 | 0.24191 |  | 85.6603 |  | 0.20698 | -0.16522
0.1582 | 0.28414 |  | 100.0018 |  | 0.23522 | -0.1873
0.1584 | 0.29486 |  | 101.0231 |  | 0.26059 | -0.20695
0.15859 | 0.26763 |  | 88.2424 |  | 0.28228 | -0.22379
0.15879 | 0.20405 |  | 63.2196 |  | 0.29832 | -0.23618
0.15898 | 0.11353 |  | 29.6189 |  | 0.31103 | -0.24568
0.15918 | 0.008738 |  | -7.6158 |  | 0.31914 | -0.25194
0.15937 | -0.094405 |  | -43.531 |  | 0.32201 | -0.25418
0.15957 | -0.18187 |  | -73.6138 |  | 0.32106 | -0.25314
0.15977 | -0.24243 |  | -94.0486 |  | 0.31435 | -0.24765
0.15996 | -0.27282 |  | -102.1019 |  | 0.30239 | -0.23805
0.16016 | -0.27242 |  | -96.4048 |  | 0.28674 | -0.22548
0.16035 | -0.24168 |  | -77.4864 |  | 0.26671 | -0.20976
0.16055 | -0.18482 |  | -47.9387 |  | 0.24315 | -0.19129
0.16074 | -0.098667 |  | -12.122 |  | 0.21536 | -0.1693
0.16094 | 0.021572 |  | 24.835 |  | 0.18311 | -0.1438
0.16113 | 0.1492 |  | 58.3038 |  | 0.14903 | -0.11674
0.16133 | 0.23826 |  | 84.3191 |  | 0.1128 | -0.088291
0.16152 | 0.28206 |  | 99.481 |  | 0.074649 | -0.058436
0.16172 | 0.29491 |  | 101.444 |  | 0.035647 | -0.027538
0.16191 | 0.27123 |  | 89.5793 |  | -0.0055158 | 0.004738
0.16211 | 0.20999 |  | 65.2637 |  | -0.045867 | 0.036466
0.1623 | 0.1209 |  | 31.9829 |  | -0.083928 | 0.066428
0.1625 | 0.016011 |  | -5.2295 |  | -0.1221 | 0.095907
0.1627 | -0.088121 |  | -41.3692 |  | -0.15783 | 0.12387
0.16289 | -0.17702 |  | -71.9619 |  | -0.19131 | 0.15008
0.16309 | -0.23966 |  | -93.1248 |  | -0.22312 | 0.17481
0.16328 | -0.27215 |  | -102.0794 |  | -0.24986 | 0.19581
0.16348 | -0.27436 |  | -97.3215 |  | -0.27336 | 0.21385
0.16367 | -0.24592 |  | -79.2244 |  | -0.29291 | 0.22901
0.16387 | -0.19066 |  | -50.304 |  | -0.30692 | 0.23996
0.16406 | -0.1063 |  | -14.7731 |  | -0.31837 | 0.24853
0.16426 | 0.012759 |  | 22.3117 |  | -0.32474 | 0.25361
0.16445 | 0.14134 |  | 56.2432 |  | -0.32547 | 0.25412
0.16465 | 0.23426 |  | 82.9145 |  | -0.32239 | 0.2514
0.16484 | 0.28121 |  | 98.8604 |  | -0.31288 | 0.24408
0.16504 | 0.29519 |  | 101.743 |  | -0.29917 | 0.23313
0.16523 | 0.27405 |  | 90.7988 |  | -0.28259 | 0.22003
0.16543 | 0.21464 |  | 67.2532 |  | -0.26075 | 0.20306
0.16562 | 0.12665 |  | 34.4648 |  | -0.23548 | 0.18292
0.16582 | 0.023397 |  | -2.6562 |  | -0.20577 | 0.15955
0.16602 | -0.081155 |  | -39.0308 |  | -0.17156 | 0.13253
0.16621 | -0.17165 |  | -70.1536 |  | -0.13713 | 0.10499
0.16641 | -0.23633 |  | -92.0799 |  | -0.10075 | 0.076528
0.1666 | -0.27051 |  | -101.8546 |  | -0.061577 | 0.045782
0.1668 | -0.27404 |  | -97.9957 |  | -0.022174 | 0.014501
0.16699 | -0.24781 |  | -80.7756 |  | 0.018661 | -0.017584
0.16719 | -0.19396 |  | -52.4991 |  | 0.058985 | -0.049325
0.16738 | -0.11156 |  | -17.3504 |  | 0.09658 | -0.078868
0.16758 | 0.0037303 |  | 19.694 |  | 0.13331 | -0.1076
0.16777 | 0.13141 |  | 53.9279 |  | 0.16816 | -0.13503
0.16797 | 0.22809 |  | 81.2152 |  | 0.20078 | -0.16038
0.16816 | 0.27858 |  | 98.0557 |  | 0.23122 | -0.18395
0.16836 | 0.29441 |  | 101.8984 |  | 0.25696 | -0.20417
0.16855 | 0.27618 |  | 91.8231 |  | 0.27821 | -0.22074
0.16875 | 0.21939 |  | 68.9616 |  | 0.29562 | -0.23403
0.16895 | 0.13285 |  | 36.6463 |  | 0.30905 | -0.24418
0.16914 | 0.030543 |  | -0.23854 |  | 0.31861 | -0.25159
0.16934 | -0.074775 |  | -36.723 |  | 0.32279 | -0.25485
0.16953 | -0.16628 |  | -68.2439 |  | 0.32183 | -0.25387
0.16973 | -0.23241 |  | -90.8441 |  | 0.31644 | -0.24938
0.16992 | -0.26939 |  | -101.5463 |  | 0.30526 | -0.24053
0.17012 | -0.27508 |  | -98.638 |  | 0.28988 | -0.22827
0.17031 | -0.25125 |  | -82.3011 |  | 0.27165 | -0.21372
0.17051 | -0.19972 |  | -54.6819 |  | 0.2488 | -0.19575
0.1707 | -0.11875 |  | -19.7547 |  | 0.22157 | -0.17417
0.1709 | -0.0046503 |  | 17.3772 |  | 0.19055 | -0.14964
0.17109 | 0.12442 |  | 51.9473 |  | 0.15624 | -0.12247
0.17129 | 0.22398 |  | 79.8322 |  | 0.12041 | -0.094171
0.17148 | 0.27651 |  | 97.4013 |  | 0.082886 | -0.064828
0.17168 | 0.29453 |  | 102.0412 |  | 0.043802 | -0.034047
0.17188 | 0.27861 |  | 92.7874 |  | 0.0038215 | -0.0026227
0.17207 | 0.22438 |  | 70.7102 |  | -0.037423 | 0.02965
0.17227 | 0.13925 |  | 38.949 |  | -0.077131 | 0.060834
0.17246 | 0.037154 |  | 2.2169 |  | -0.11382 | 0.089585
0.17266 | -0.067952 |  | -34.4876 |  | -0.15005 | 0.11765
0.17285 | -0.16128 |  | -66.5391 |  | -0.18461 | 0.14444
0.17305 | -0.22969 |  | -89.8435 |  | -0.21574 | 0.16902
0.17324 | -0.2683 |  | -101.3591 |  | -0.24425 | 0.19129
0.17344 | -0.2766 |  | -99.2885 |  | -0.26896 | 0.21029
0.17363 | -0.25446 |  | -83.6748 |  | -0.28869 | 0.22565
0.17383 | -0.20393 |  | -56.643 |  | -0.30393 | 0.23752
0.17402 | -0.12477 |  | -22.051 |  | -0.31557 | 0.2465
0.17422 | -0.012201 |  | 15.0825 |  | -0.32318 | 0.25231
0.17441 | 0.1176 |  | 49.9644 |  | -0.32496 | 0.25381
0.17461 | 0.22003 |  | 78.4198 |  | -0.32164 | 0.25117
0.1748 | 0.27489 |  | 96.7736 |  | -0.31459 | 0.24523
0.175 | 0.29509 |  | 102.4022 |  | -0.3021 | 0.23544
0.1752 | 0.28169 |  | 94.1248 |  | -0.2847 | 0.22184
0.17539 | 0.2293 |  | 72.7737 |  | -0.26475 | 0.20589
0.17559 | 0.14596 |  | 41.4196 |  | -0.24031 | 0.18666
0.17578 | 0.044541 |  | 4.7492 |  | -0.21062 | 0.16328
0.17598 | -0.061273 |  | -32.1245 |  | -0.17811 | 0.13741
0.17617 | -0.15549 |  | -64.5381 |  | -0.14356 | 0.11006
0.17637 | -0.22553 |  | -88.5123 |  | -0.10718 | 0.081472
0.17656 | -0.26621 |  | -100.9432 |  | -0.068798 | 0.051336
0.17676 | -0.27632 |  | -99.8868 |  | -0.029032 | 0.02
0.17695 | -0.25588 |  | -85.2102 |  | 0.010894 | -0.01161
0.17715 | -0.20728 |  | -58.8399 |  | 0.051418 | -0.043285
0.17734 | -0.13087 |  | -24.5806 |  | 0.090542 | -0.07378
0.17754 | -0.020813 |  | 12.5445 |  | 0.12657 | -0.10239
0.17773 | 0.1085 |  | 47.7287 |  | 0.16197 | -0.1301
0.17793 | 0.21309 |  | 76.7341 |  | 0.19583 | -0.15638
0.17813 | 0.27202 |  | 95.8426 |  | 0.22573 | -0.17986
0.17832 | 0.29454 |  | 102.3342 |  | 0.25251 | -0.20069
0.17852 | 0.28258 |  | 94.9174 |  | 0.27504 | -0.21828
0.17871 | 0.23363 |  | 74.3581 |  | 0.29278 | -0.232
0.17891 | 0.15212 |  | 43.5642 |  | 0.30713 | -0.24296
0.1791 | 0.051172 |  | 7.0928 |  | 0.31735 | -0.2508
0.1793 | -0.054505 |  | -29.9253 |  | 0.32293 | -0.25488
0.17949 | -0.15059 |  | -62.7966 |  | 0.32327 | -0.25505
0.17969 | -0.22246 |  | -87.4406 |  | 0.31792 | -0.25064
0.17988 | -0.26511 |  | -100.6516 |  | 0.30808 | -0.24258
0.18008 | -0.27751 |  | -100.4508 |  | 0.29409 | -0.2314
0.18027 | -0.25883 |  | -86.6278 |  | 0.27617 | -0.21706
0.18047 | -0.21216 |  | -60.9785 |  | 0.2542 | -0.19983
0.18066 | -0.13834 |  | -27.1266 |  | 0.22739 | -0.17872
0.18086 | -0.030972 |  | 9.9831 |  | 0.19693 | -0.15447
0.18105 | 0.10043 |  | 45.482 |  | 0.1639 | -0.12832
0.18125 | 0.20959 |  | 75.0989 |  | 0.12807 | -0.10014
0.18145 | 0.2695 |  | 95.009 |  | 0.090772 | -0.070839
0.18164 | 0.2945 |  | 102.384 |  | 0.051898 | -0.040304
0.18184 | 0.28562 |  | 95.8752 |  | 0.011235 | -0.00844
0.18203 | 0.23774 |  | 76.1235 |  | -0.028896 | 0.023051
0.18223 | 0.1584 |  | 45.896 |  | -0.068764 | 0.054136
0.18242 | 0.05795 |  | 9.6723 |  | -0.10726 | 0.08429
0.18262 | -0.048071 |  | -27.4224 |  | -0.14274 | 0.11227
0.18281 | -0.14449 |  | -60.7217 |  | -0.17775 | 0.13936
0.18301 | -0.21844 |  | -86.0938 |  | -0.21041 | 0.16483
0.1832 | -0.26296 |  | -100.1903 |  | -0.23898 | 0.18721
0.1834 | -0.2775 |  | -100.9592 |  | -0.2647 | 0.20724
0.18359 | -0.26091 |  | -88.0065 |  | -0.28505 | 0.22324
0.18379 | -0.21561 |  | -62.9697 |  | -0.30107 | 0.23537
0.18398 | -0.14339 |  | -29.5004 |  | -0.31438 | 0.24556
0.18418 | -0.038011 |  | 7.5116 |  | -0.32218 | 0.25179
0.18438 | 0.092188 |  | 43.2065 |  | -0.32529 | 0.25405
0.18457 | 0.20311 |  | 73.2825 |  | -0.32383 | 0.25289
0.18477 | 0.26576 |  | 93.9762 |  | -0.31636 | 0.24688
0.18496 | 0.29326 |  | 102.3247 |  | -0.30489 | 0.23761
0.18516 | 0.28743 |  | 96.7819 |  | -0.28923 | 0.22539
0.18535 | 0.24204 |  | 77.8635 |  | -0.26904 | 0.20956
0.18555 | 0.16467 |  | 48.1438 |  | -0.24563 | 0.19105
0.18574 | 0.064825 |  | 12.0606 |  | -0.21758 | 0.16885
0.18594 | -0.041472 |  | -25.1532 |  | -0.18539 | 0.14337
0.18613 | -0.13855 |  | -58.7797 |  | -0.15124 | 0.11638
0.18633 | -0.21448 |  | -84.6612 |  | -0.11469 | 0.087638
0.18652 | -0.26072 |  | -99.4691 |  | -0.076697 | 0.057757
0.18672 | -0.27709 |  | -101.1246 |  | -0.0378 | 0.02706
0.18691 | -0.26284 |  | -89.0528 |  | 0.0027502 | -0.0047711
0.18711 | -0.21939 |  | -64.7525 |  | 0.042615 | -0.036092
0.1873 | -0.14878 |  | -31.6986 |  | 0.081466 | -0.066687
0.1875 | -0.0447 |  | 5.2967 |  | 0.12002 | -0.096883
0.1877 | 0.083877 |  | 41.2314 |  | 0.15546 | -0.12475
0.18789 | 0.19665 |  | 71.7284 |  | 0.188 | -0.15032
0.18809 | 0.26414 |  | 93.0227 |  | 0.2191 | -0.17449
0.18828 | 0.29262 |  | 102.2077 |  | 0.24688 | -0.19611
0.18848 | 0.28878 |  | 97.6427 |  | 0.2703 | -0.2145
0.18867 | 0.247 |  | 79.5887 |  | 0.28941 | -0.22932
0.18887 | 0.17023 |  | 50.5304 |  | 0.30436 | -0.24068
0.18906 | 0.072019 |  | 14.7645 |  | 0.3152 | -0.24909
0.18926 | -0.033351 |  | -22.5195 |  | 0.32134 | -0.25376
0.18945 | -0.13202 |  | -56.5237 |  | 0.32269 | -0.25449
0.18965 | -0.20963 |  | -83.102 |  | 0.31921 | -0.25149
0.18984 | -0.25796 |  | -98.7866 |  | 0.31039 | -0.24437
0.19004 | -0.2762 |  | -101.398 |  | 0.29669 | -0.23353
0.19023 | -0.26401 |  | -90.3045 |  | 0.27947 | -0.21964
0.19043 | -0.22251 |  | -66.759 |  | 0.2585 | -0.20301
0.19062 | -0.15393 |  | -34.1553 |  | 0.23271 | -0.18291
0.19082 | -0.05291 |  | 2.7027 |  | 0.20272 | -0.15916
0.19102 | 0.074995 |  | 38.899 |  | 0.17017 | -0.13334
0.19121 | 0.18989 |  | 69.9859 |  | 0.13499 | -0.10559
0.19141 | 0.26055 |  | 92.0435 |  | 0.097369 | -0.076041
0.1916 | 0.29203 |  | 102.0241 |  | 0.059354 | -0.046139
0.1918 | 0.2895 |  | 98.2697 |  | 0.020025 | -0.015282
0.19199 | 0.25033 |  | 81.0236 |  | -0.021312 | 0.016945
0.19219 | 0.17655 |  | 52.5908 |  | -0.061331 | 0.048458
0.19238 | 0.079304 |  | 17.1544 |  | -0.099442 | 0.078419
0.19258 | -0.026409 |  | -20.1943 |  | -0.13665 | 0.10735
0.19277 | -0.12688 |  | -54.6549 |  | -0.1717 | 0.13461
0.19297 | -0.20618 |  | -81.9087 |  | -0.20384 | 0.15971
0.19316 | -0.25667 |  | -98.4444 |  | -0.23297 | 0.1827
0.19336 | -0.27739 |  | -101.9573 |  | -0.25941 | 0.20324
0.19355 | -0.26689 |  | -91.6303 |  | -0.28187 | 0.22048
0.19375 | -0.22788 |  | -68.7183 |  | -0.29851 | 0.23345
0.19395 | -0.16149 |  | -36.4884 |  | -0.31165 | 0.24345
0.19414 | -0.061774 |  | 0.31963 |  | -0.32132 | 0.25076
0.19434 | 0.066773 |  | 36.6551 |  | -0.32463 | 0.25355
0.19453 | 0.18523 |  | 68.1452 |  | -0.3236 | 0.25261
0.19473 | 0.2578 |  | 90.9026 |  | -0.31847 | 0.24829
0.19492 | 0.2908 |  | 101.7754 |  | -0.30753 | 0.23971
0.19512 | 0.29185 |  | 98.9837 |  | -0.29261 | 0.22788
0.19531 | 0.25455 |  | 82.5301 |  | -0.27359 | 0.21292
0.19551 | 0.18189 |  | 54.6464 |  | -0.25012 | 0.19447
0.1957 | 0.085491 |  | 19.5008 |  | -0.2229 | 0.17284
0.1959 | -0.019859 |  | -17.8098 |  | -0.19159 | 0.14816
0.19609 | -0.12018 |  | -52.4278 |  | -0.15804 | 0.1215
0.19629 | -0.20143 |  | -80.2399 |  | -0.12278 | 0.093654
0.19648 | -0.25405 |  | -97.6605 |  | -0.084212 | 0.063715
0.19668 | -0.27688 |  | -102.0971 |  | -0.044479 | 0.032242
0.19687 | -0.26863 |  | -92.6774 |  | -0.0051757 | 0.00098879
0.19707 | -0.23036 |  | -70.4958 |  | 0.035287 | -0.030592
0.19727 | -0.16521 |  | -38.7383 |  | 0.074878 | -0.061735
0.19746 | -0.06923 |  | -2.1396 |  | 0.11169 | -0.090767
0.19766 | 0.056472 |  | 34.3061 |  | 0.14798 | -0.11914
0.19785 | 0.17807 |  | 66.1844 |  | 0.18278 | -0.14634
0.19805 | 0.25492 |  | 89.6745 |  | 0.21402 | -0.17071
0.19824 | 0.28913 |  | 101.5289 |  | 0.24217 | -0.19278
0.19844 | 0.29296 |  | 99.7252 |  | 0.26649 | -0.21172
0.19863 | 0.25856 |  | 84.1865 |  | 0.28629 | -0.22697
0.19883 | 0.18778 |  | 56.9471 |  | 0.30174 | -0.23892
0.19902 | 0.093306 |  | 22.0815 |  | 0.31353 | -0.24786
0.19922 | -0.012462 |  | -15.2964 |  | 0.3216 | -0.25389
0.19941 | -0.11386 |  | -50.3219 |  | 0.32346 | -0.25534
0.19961 | -0.19663 |  | -78.6642 |  | 0.32011 | -0.25249
0.1998 | -0.25139 |  | -96.7658 |  | 0.31298 | -0.24659
0.2 | -0.27559 |  | -102.114 |  | 0.30026 | -0.23651
0.2002 | -0.26939 |  | -93.6088 |  | 0.28354 | -0.22312
0.20039 | -0.23295 |  | -72.2323 |  | 0.26343 | -0.20721
0.20059 | -0.16956 |  | -41.0437 |  | 0.23839 | -0.18746
0.20078 | -0.076269 |  | -4.6169 |  | 0.20939 | -0.16448
0.20098 | 0.048198 |  | 32.0168 |  | 0.17697 | -0.13899
0.20117 | 0.17122 |  | 64.3148 |  | 0.14207 | -0.11137
0.20137 | 0.25052 |  | 88.365 |  | 0.10552 | -0.08258
0.20156 | 0.28698 |  | 100.9739 |  | 0.067038 | -0.052502
0.20176 | 0.29334 |  | 100.0883 |  | 0.027206 | -0.021214
0.20195 | 0.26151 |  | 85.4562 |  | -0.013094 | 0.010516
0.20215 | 0.19299 |  | 58.9308 |  | -0.053278 | 0.042004
0.20234 | 0.099776 |  | 24.4139 |  | -0.09245 | 0.072555
0.20254 | -0.0061217 |  | -12.97 |  | -0.1292 | 0.10146
0.20273 | -0.10821 |  | -48.3082 |  | -0.16425 | 0.12879
0.20293 | -0.19238 |  | -77.2435 |  | -0.19806 | 0.15506
0.20312 | -0.24912 |  | -96.098 |  | -0.22824 | 0.17886
0.20332 | -0.2753 |  | -102.2871 |  | -0.25464 | 0.19941
0.20352 | -0.27124 |  | -94.6834 |  | -0.27779 | 0.21732
0.20371 | -0.23707 |  | -74.1248 |  | -0.29598 | 0.23138
0.20391 | -0.17581 |  | -43.4438 |  | -0.30941 | 0.24172
0.2041 | -0.083996 |  | -7.1882 |  | -0.31944 | 0.24947
0.2043 | 0.039823 |  | 29.5479 |  | -0.32501 | 0.25369
0.20449 | 0.16363 |  | 62.2743 |  | -0.32498 | 0.25368
0.20469 | 0.24618 |  | 87.0172 |  | -0.32005 | 0.24974
0.20488 | 0.28575 |  | 100.4793 |  | -0.31044 | 0.24192
0.20508 | 0.29371 |  | 100.4896 |  | -0.29599 | 0.23056
0.20527 | 0.26458 |  | 86.6366 |  | -0.27737 | 0.216
0.20547 | 0.19814 |  | 60.7533 |  | -0.25522 | 0.19833
0.20566 | 0.10549 |  | 26.6797 |  | -0.22901 | 0.17762
0.20586 | 0.00053897 |  | -10.5719 |  | -0.19862 | 0.15378
0.20605 | -0.10182 |  | -46.1271 |  | -0.16529 | 0.12734
0.20625 | -0.18768 |  | -75.5918 |  | -0.12956 | 0.099102
0.20645 | -0.24634 |  | -95.1849 |  | -0.091974 | 0.069524
0.20664 | -0.27457 |  | -102.2984 |  | -0.053049 | 0.038939
0.20684 | -0.2726 |  | -95.6625 |  | -0.013064 | 0.0076152
0.20703 | -0.24084 |  | -75.9199 |  | 0.026819 | -0.023862
0.20723 | -0.18205 |  | -45.849 |  | 0.066404 | -0.054992
0.20742 | -0.092546 |  | -9.8557 |  | 0.10505 | -0.085206
0.20762 | 0.030551 |  | 27.0126 |  | 0.14144 | -0.11383
0.20781 | 0.15651 |  | 60.2073 |  | 0.17582 | -0.14078
0.20801 | 0.2421 |  | 85.7013 |  | 0.20757 | -0.16569
0.2082 | 0.28452 |  | 100.0438 |  | 0.23642 | -0.18815
0.2084 | 0.2949 |  | 100.9969 |  | 0.2619 | -0.20786
0.20859 | 0.26778 |  | 88.0685 |  | 0.28233 | -0.22395
0.20879 | 0.20391 |  | 62.9127 |  | 0.29932 | -0.23681
0.20898 | 0.11302 |  | 29.215 |  | 0.31252 | -0.24677
0.20918 | 0.0079868 |  | -8.0847 |  | 0.31945 | -0.25233
0.20938 | -0.095488 |  | -43.9457 |  | 0.32244 | -0.25429
0.20957 | -0.18293 |  | -73.9173 |  | 0.32155 | -0.2533
0.20977 | -0.24342 |  | -94.26 |  | 0.31446 | -0.2476
0.20996 | -0.27377 |  | -102.1813 |  | 0.30305 | -0.23834
0.21016 | -0.2739 |  | -96.3731 |  | 0.28763 | -0.22614
0.21035 | -0.2438 |  | -77.4038 |  | 0.26756 | -0.21017
0.21055 | -0.18646 |  | -47.8275 |  | 0.24361 | -0.19126
0.21074 | -0.098915 |  | -12.0403 |  | 0.21504 | -0.16889
0.21094 | 0.02328 |  | 24.9107 |  | 0.1834 | -0.14367
0.21113 | 0.15056 |  | 58.4667 |  | 0.1498 | -0.11706
0.21133 | 0.23851 |  | 84.51 |  | 0.11292 | -0.088365
0.21152 | 0.28371 |  | 99.6234 |  | 0.074819 | -0.058326
0.21172 | 0.29596 |  | 101.5374 |  | 0.035827 | -0.027464
0.21191 | 0.27121 |  | 89.5361 |  | -0.0055339 | 0.004838
0.21211 | 0.21031 |  | 65.0837 |  | -0.046088 | 0.036604
0.2123 | 0.12039 |  | 31.7821 |  | -0.084134 | 0.06652
0.2125 | 0.015615 |  | -5.4312 |  | -0.12152 | 0.095729
0.2127 | -0.088725 |  | -41.5274 |  | -0.15759 | 0.12389
0.21289 | -0.17791 |  | -72.0666 |  | -0.19154 | 0.15042
0.21309 | -0.23983 |  | -93.2041 |  | -0.22281 | 0.17485
0.21328 | -0.27256 |  | -102.0527 |  | -0.25017 | 0.19611
0.21348 | -0.27453 |  | -97.1735 |  | -0.27367 | 0.21431
0.21367 | -0.24629 |  | -78.9871 |  | -0.29189 | 0.22859
0.21387 | -0.19137 |  | -49.9973 |  | -0.30615 | 0.2395
0.21406 | -0.10536 |  | -14.5051 |  | -0.31874 | 0.24885
0.21426 | 0.015361 |  | 22.4964 |  | -0.32534 | 0.25418
0.21445 | 0.1435 |  | 56.4234 |  | -0.32527 | 0.25432
0.21465 | 0.23439 |  | 83.1406 |  | -0.32156 | 0.25094
0.21484 | 0.28139 |  | 99.1226 |  | -0.31231 | 0.24361
0.21504 | 0.29599 |  | 101.9265 |  | -0.29865 | 0.23298
0.21523 | 0.27331 |  | 90.7207 |  | -0.28236 | 0.22013
0.21543 | 0.21381 |  | 66.9372 |  | -0.26104 | 0.20341
0.21563 | 0.12597 |  | 34.1127 |  | -0.23491 | 0.18254
0.21582 | 0.022176 |  | -2.9249 |  | -0.20472 | 0.15879
0.21602 | -0.08161 |  | -39.1753 |  | -0.17158 | 0.13267
0.21621 | -0.17169 |  | -70.1684 |  | -0.13723 | 0.10516
0.21641 | -0.23633 |  | -92.0458 |  | -0.10046 | 0.076353
0.2166 | -0.2707 |  | -101.8586 |  | -0.061361 | 0.045677
0.2168 | -0.2744 |  | -97.9736 |  | -0.021803 | 0.014393
0.21699 | -0.24729 |  | -80.6398 |  | 0.01843 | -0.017235
0.21719 | -0.19289 |  | -52.2937 |  | 0.058954 | -0.049126
0.21738 | -0.11127 |  | -17.117 |  | 0.097487 | -0.079387
0.21758 | 0.00363 |  | 19.9142 |  | 0.13354 | -0.10772
0.21777 | 0.1328 |  | 54.1095 |  | 0.16815 | -0.13478
0.21797 | 0.22887 |  | 81.3562 |  | 0.20075 | -0.16018
0.21816 | 0.27812 |  | 98.0804 |  | 0.23056 | -0.18346
0.21836 | 0.29484 |  | 101.7706 |  | 0.25719 | -0.20421
0.21855 | 0.27518 |  | 91.5636 |  | 0.27901 | -0.22129
0.21875 | 0.21829 |  | 68.6664 |  | 0.29553 | -0.234
0.21895 | 0.13291 |  | 36.4284 |  | 0.30822 | -0.24358
0.21914 | 0.029488 |  | -0.40502 |  | 0.31758 | -0.25067
0.21934 | -0.075354 |  | -36.8467 |  | 0.32222 | -0.25416
0.21953 | -0.16689 |  | -68.3577 |  | 0.32156 | -0.25359
0.21973 | -0.2335 |  | -91.0156 |  | 0.31594 | -0.24881
0.21992 | -0.27004 |  | -101.7135 |  | 0.30482 | -0.23979
0.22012 | -0.27631 |  | -98.7512 |  | 0.2895 | -0.22768
0.22031 | -0.25151 |  | -82.2545 |  | 0.27087 | -0.213
0.22051 | -0.19866 |  | -54.3714 |  | 0.24814 | -0.19518
0.2207 | -0.11816 |  | -19.3547 |  | 0.22116 | -0.1738
0.2209 | -0.0041519 |  | 17.6924 |  | 0.18937 | -0.14874
0.22109 | 0.12636 |  | 52.133 |  | 0.15537 | -0.1218
0.22129 | 0.22564 |  | 79.8914 |  | 0.12023 | -0.093967
0.22148 | 0.27628 |  | 97.4657 |  | 0.081826 | -0.064066
0.22168 | 0.2953 |  | 102.193 |  | 0.042698 | -0.03315
0.22187 | 0.27915 |  | 92.9835 |  | 0.0029875 | -0.0018447
0.22207 | 0.22357 |  | 70.8484 |  | -0.038097 | 0.030137
0.22227 | 0.13929 |  | 38.9306 |  | -0.077107 | 0.060824
0.22246 | 0.036322 |  | 2.0513 |  | -0.11493 | 0.090368
0.22266 | -0.068958 |  | -34.6953 |  | -0.15152 | 0.11899
0.22285 | -0.1614 |  | -66.6766 |  | -0.18483 | 0.14507
0.22305 | -0.23002 |  | -89.886 |  | -0.21693 | 0.16976
0.22324 | -0.26784 |  | -101.3262 |  | -0.24552 | 0.19211
0.22344 | -0.27555 |  | -99.2125 |  | -0.26891 | 0.21047
0.22363 | -0.25252 |  | -83.5958 |  | -0.28982 | 0.22653
0.22383 | -0.20127 |  | -56.5903 |  | -0.30543 | 0.2387
0.22402 | -0.12367 |  | -22.072 |  | -0.31584 | 0.24672
0.22422 | -0.013163 |  | 15.0662 |  | -0.32396 | 0.25271
0.22441 | 0.11644 |  | 50.0796 |  | -0.32606 | 0.25449
0.22461 | 0.22006 |  | 78.5957 |  | -0.32241 | 0.25174
0.2248 | 0.27464 |  | 96.8735 |  | -0.31537 | 0.24589
0.225 | 0.29435 |  | 102.3431 |  | -0.30278 | 0.23594
0.2252 | 0.28085 |  | 93.9139 |  | -0.28576 | 0.22252
0.22539 | 0.22777 |  | 72.4938 |  | -0.26542 | 0.20635
0.22559 | 0.14487 |  | 41.1295 |  | -0.24029 | 0.18655
0.22578 | 0.043437 |  | 4.5095 |  | -0.21144 | 0.16376
0.22598 | -0.062166 |  | -32.3157 |  | -0.17932 | 0.13842
0.22617 | -0.15554 |  | -64.7544 |  | -0.14426 | 0.11081
0.22637 | -0.22634 |  | -88.692 |  | -0.10828 | 0.082291
0.22656 | -0.26661 |  | -100.9897 |  | -0.069824 | 0.052018
0.22676 | -0.27566 |  | -99.8167 |  | -0.029076 | 0.020073
0.22695 | -0.25511 |  | -85.047 |  | 0.010271 | -0.011162
0.22715 | -0.20637 |  | -58.6262 |  | 0.049716 | -0.042188
0.22734 | -0.13117 |  | -24.3555 |  | 0.089456 | -0.07311
0.22754 | -0.022047 |  | 12.7725 |  | 0.12622 | -0.10214
0.22773 | 0.10953 |  | 47.9275 |  | 0.16121 | -0.12965
0.22793 | 0.21559 |  | 76.9486 |  | 0.1946 | -0.15561
0.22812 | 0.27178 |  | 96.0887 |  | 0.22438 | -0.1789
0.22832 | 0.29443 |  | 102.5387 |  | 0.25135 | -0.19989
0.22852 | 0.28399 |  | 95.0394 |  | 0.27412 | -0.2177
0.22871 | 0.23321 |  | 74.3309 |  | 0.29179 | -0.23137
0.22891 | 0.15211 |  | 43.419 |  | 0.30646 | -0.24226
0.2291 | 0.051094 |  | 7.0071 |  | 0.3161 | -0.24967
0.2293 | -0.055243 |  | -29.8581 |  | 0.32053 | -0.25306
0.22949 | -0.15009 |  | -62.6346 |  | 0.32199 | -0.25376
0.22969 | -0.22229 |  | -87.2926 |  | 0.31746 | -0.25011
0.22988 | -0.26496 |  | -100.5494 |  | 0.30665 | -0.24159
0.23008 | -0.27744 |  | -100.3429 |  | 0.29275 | -0.23026
0.23027 | -0.25893 |  | -86.3777 |  | 0.27477 | -0.21599
0.23047 | -0.21131 |  | -60.5207 |  | 0.25218 | -0.19832
0.23066 | -0.13625 |  | -26.6294 |  | 0.22617 | -0.17773
0.23086 | -0.027956 |  | 10.3619 |  | 0.19576 | -0.15376
0.23105 | 0.10075 |  | 45.7089 |  | 0.1616 | -0.1267
0.23125 | 0.20867 |  | 75.2027 |  | 0.12628 | -0.098678
0.23145 | 0.27025 |  | 95.0574 |  | 0.08913 | -0.069733
0.23164 | 0.29377 |  | 102.3871 |  | 0.049948 | -0.038983
0.23184 | 0.28488 |  | 95.8446 |  | 0.010182 | -0.0075222
0.23203 | 0.23798 |  | 76.019 |  | -0.030782 | 0.024515
0.23223 | 0.15779 |  | 45.6932 |  | -0.070883 | 0.05604
0.23242 | 0.057491 |  | 9.4529 |  | -0.10799 | 0.08518
0.23262 | -0.04862 |  | -27.6451 |  | -0.14434 | 0.11332
0.23281 | -0.14472 |  | -60.9076 |  | -0.17936 | 0.14068
0.23301 | -0.21851 |  | -86.1798 |  | -0.21117 | 0.16576
0.2332 | -0.26322 |  | -100.1841 |  | -0.24064 | 0.18863
0.2334 | -0.27667 |  | -100.8003 |  | -0.26595 | 0.20821
0.23359 | -0.25945 |  | -87.6645 |  | -0.28567 | 0.22355
0.23379 | -0.21364 |  | -62.5369 |  | -0.30214 | 0.2362
0.23398 | -0.1417 |  | -29.0895 |  | -0.31517 | 0.24638
0.23418 | -0.037787 |  | 7.767 |  | -0.3235 | 0.25281
0.23438 | 0.091435 |  | 43.2925 |  | -0.32667 | 0.25508
0.23457 | 0.20245 |  | 73.3254 |  | -0.32422 | 0.25314
0.23477 | 0.26597 |  | 93.9987 |  | -0.31734 | 0.24756
0.23496 | 0.29307 |  | 102.3168 |  | -0.30585 | 0.2385
0.23516 | 0.28669 |  | 96.7286 |  | -0.28965 | 0.22576
0.23535 | 0.2411 |  | 77.6358 |  | -0.27034 | 0.21044
0.23555 | 0.16317 |  | 47.767 |  | -0.24679 | 0.19194
0.23574 | 0.064473 |  | 11.7116 |  | -0.2179 | 0.1692
0.23594 | -0.041334 |  | -25.411 |  | -0.18618 | 0.14408
0.23613 | -0.13912 |  | -58.9403 |  | -0.152 | 0.11702
0.23633 | -0.21467 |  | -84.7655 |  | -0.11489 | 0.087877
0.23652 | -0.26093 |  | -99.5726 |  | -0.077217 | 0.058198
0.23672 | -0.27708 |  | -101.1923 |  | -0.038419 | 0.02761
0.23691 | -0.26199 |  | -89.0781 |  | 0.002078 | -0.0042204
0.23711 | -0.21837 |  | -64.7465 |  | 0.042097 | -0.035839
0.2373 | -0.1483 |  | -31.6565 |  | 0.081521 | -0.066804
0.2375 | -0.045858 |  | 5.3436 |  | 0.11927 | -0.096487
0.2377 | 0.082439 |  | 41.2604 |  | 0.15437 | -0.12399
0.23789 | 0.19694 |  | 71.7474 |  | 0.1879 | -0.15003
0.23809 | 0.26419 |  | 93.0212 |  | 0.21852 | -0.17415
0.23828 | 0.29215 |  | 102.1487 |  | 0.24611 | -0.19566
0.23848 | 0.28872 |  | 97.5295 |  | 0.27046 | -0.21462
0.23867 | 0.24638 |  | 79.4155 |  | 0.28893 | -0.22909
0.23887 | 0.16997 |  | 50.2624 |  | 0.30348 | -0.23991
0.23906 | 0.071909 |  | 14.4627 |  | 0.31482 | -0.24852
0.23926 | -0.034449 |  | -22.8705 |  | 0.32038 | -0.25285
0.23945 | -0.13334 |  | -56.9531 |  | 0.32186 | -0.2536
0.23965 | -0.21113 |  | -83.5026 |  | 0.3188 | -0.25101
0.23984 | -0.2595 |  | -99.1413 |  | 0.30959 | -0.24359
0.24004 | -0.27748 |  | -101.6244 |  | 0.29622 | -0.23285
0.24023 | -0.2648 |  | -90.2848 |  | 0.27893 | -0.21922
0.24043 | -0.22278 |  | -66.6103 |  | 0.25731 | -0.20215
0.24063 | -0.15493 |  | -33.9729 |  | 0.23161 | -0.1819
0.24082 | -0.054331 |  | 2.8703 |  | 0.20203 | -0.15849
0.24102 | 0.075174 |  | 38.9737 |  | 0.16948 | -0.13277
0.24121 | 0.19155 |  | 69.987 |  | 0.1343 | -0.10517
0.24141 | 0.26069 |  | 91.9986 |  | 0.096605 | -0.075509
0.2416 | 0.29113 |  | 102.0063 |  | 0.05783 | -0.044892
0.2418 | 0.28979 |  | 98.3168 |  | 0.018493 | -0.013928
0.24199 | 0.25022 |  | 81.0352 |  | -0.022259 | 0.017908
0.24219 | 0.17655 |  | 52.5399 |  | -0.062169 | 0.049219
0.24238 | 0.079274 |  | 17.0655 |  | -0.1 | 0.079089
0.24258 | -0.027407 |  | -20.2812 |  | -0.13752 | 0.1083
0.24277 | -0.12669 |  | -54.6809 |  | -0.17311 | 0.13593
0.24297 | -0.20581 |  | -81.9037 |  | -0.20524 | 0.1611
0.24316 | -0.25654 |  | -98.3736 |  | -0.23453 | 0.1839
0.24336 | -0.27635 |  | -101.7802 |  | -0.26034 | 0.204
0.24355 | -0.26556 |  | -91.393 |  | -0.28205 | 0.22079
0.24375 | -0.22546 |  | -68.4424 |  | -0.29977 | 0.2343
0.24395 | -0.15917 |  | -36.2565 |  | -0.31355 | 0.24496
0.24414 | -0.061374 |  | 0.47613 |  | -0.32239 | 0.25188
0.24434 | 0.066372 |  | 36.7779 |  | -0.326 | 0.25463
0.24453 | 0.18486 |  | 68.1981 |  | -0.32511 | 0.25388
0.24473 | 0.25738 |  | 90.91 |  | -0.31923 | 0.24911
0.24492 | 0.29023 |  | 101.7543 |  | -0.30867 | 0.24061
0.24512 | 0.29115 |  | 98.9185 |  | -0.29424 | 0.22925
0.24531 | 0.25385 |  | 82.4488 |  | -0.27506 | 0.21425
0.24551 | 0.1818 |  | 54.5116 |  | -0.25155 | 0.19566
0.2457 | 0.08565 |  | 19.3423 |  | -0.22423 | 0.17397
0.2459 | -0.020552 |  | -17.9736 |  | -0.19274 | 0.14915
0.24609 | -0.12082 |  | -52.6499 |  | -0.1591 | 0.12255
0.24629 | -0.20182 |  | -80.383 |  | -0.12368 | 0.094593
0.24648 | -0.25436 |  | -97.6213 |  | -0.085829 | 0.064779
0.24668 | -0.27639 |  | -101.9302 |  | -0.046717 | 0.033931
0.24688 | -0.26799 |  | -92.4552 |  | -0.0061735 | 0.0021547
0.24707 | -0.22948 |  | -70.3038 |  | 0.034142 | -0.029653
0.24727 | -0.16416 |  | -38.5815 |  | 0.072817 | -0.060198
0.24746 | -0.069083 |  | -2.0111 |  | 0.11089 | -0.089847
0.24766 | 0.056476 |  | 34.4257 |  | 0.14687 | -0.1181
0.24785 | 0.17878 |  | 66.3126 |  | 0.18056 | -0.14454
0.24805 | 0.25502 |  | 89.6969 |  | 0.2123 | -0.16923
0.24824 | 0.28855 |  | 101.4417 |  | 0.24046 | -0.19135
0.24844 | 0.29283 |  | 99.5779 |  | 0.26491 | -0.21036
0.24863 | 0.25811 |  | 83.901 |  | 0.28491 | -0.2258
0.24883 | 0.18717 |  | 56.5781 |  | 0.30008 | -0.23759
0.24902 | 0.092441 |  | 21.7068 |  | 0.31209 | -0.24658
0.24922 | -0.014388 |  | -15.7021 |  | 0.31956 | -0.25225
0.24941 | -0.11542 |  | -50.7108 |  | 0.32098 | -0.25347
0.24961 | -0.19758 |  | -78.9863 |  | 0.31878 | -0.25128
0.2498 | -0.25236 |  | -96.9606 |  | 0.31151 | -0.2454
0.25 | -0.27626 |  | -102.1386 |  | 0.2979 | -0.23482
0.2502 | -0.27033 |  | -93.5685 |  | 0.28175 | -0.22159
0.25039 | -0.2344 |  | -72.1622 |  | 0.26153 | -0.20558
0.25059 | -0.17146 |  | -40.9344 |  | 0.2363 | -0.18581
0.25078 | -0.077482 |  | -4.5313 |  | 0.2081 | -0.1634
0.25098 | 0.049439 |  | 32.1333 |  | 0.17535 | -0.13779
0.25117 | 0.17301 |  | 64.5081 |  | 0.1402 | -0.10988
0.25137 | 0.25146 |  | 88.5786 |  | 0.1039 | -0.081143
0.25156 | 0.288 |  | 101.152 |  | 0.064991 | -0.050809
0.25176 | 0.29373 |  | 100.1349 |  | 0.025927 | -0.019895
0.25195 | 0.26166 |  | 85.3473 |  | -0.013784 | 0.011333
0.25215 | 0.1928 |  | 58.7358 |  | -0.054921 | 0.043331
0.25234 | 0.098375 |  | 24.1835 |  | -0.094056 | 0.07408
0.25254 | -0.0071719 |  | -13.1609 |  | -0.13095 | 0.10304
0.25273 | -0.10855 |  | -48.4484 |  | -0.16646 | 0.13068
0.25293 | -0.19281 |  | -77.3605 |  | -0.1993 | 0.15628
0.25312 | -0.24928 |  | -96.1358 |  | -0.22944 | 0.17975
0.25332 | -0.27491 |  | -102.2284 |  | -0.25607 | 0.20052
0.25352 | -0.27018 |  | -94.5302 |  | -0.27854 | 0.21808
0.25371 | -0.23558 |  | -73.8945 |  | -0.2975 | 0.23259
0.25391 | -0.17492 |  | -43.2551 |  | -0.31143 | 0.24328
0.2541 | -0.084064 |  | -7.1018 |  | -0.3206 | 0.25042
0.2543 | 0.039604 |  | 29.6015 |  | -0.32619 | 0.25453
0.25449 | 0.164 |  | 62.336 |  | -0.32615 | 0.25459
0.25469 | 0.24673 |  | 87.0832 |  | -0.32099 | 0.25063
0.25488 | 0.28581 |  | 100.583 |  | -0.31197 | 0.24315
0.25508 | 0.29381 |  | 100.6673 |  | -0.29756 | 0.23178
0.25527 | 0.26465 |  | 86.8933 |  | -0.27891 | 0.21724
0.25547 | 0.19786 |  | 60.9876 |  | -0.25671 | 0.19974
0.25566 | 0.10589 |  | 26.7304 |  | -0.22981 | 0.17851
0.25586 | 0.00075297 |  | -10.6783 |  | -0.19965 | 0.15453
0.25605 | -0.10266 |  | -46.2557 |  | -0.16635 | 0.12829
0.25625 | -0.18787 |  | -75.6732 |  | -0.13038 | 0.10003
0.25645 | -0.24586 |  | -95.1497 |  | -0.093454 | 0.070748
0.25664 | -0.2739 |  | -102.1227 |  | -0.05413 | 0.039748
0.25684 | -0.27117 |  | -95.4065 |  | -0.013592 | 0.0079497
0.25703 | -0.23903 |  | -75.6296 |  | 0.026018 | -0.023278
0.25723 | -0.17993 |  | -45.54 |  | 0.065652 | -0.054406
0.25742 | -0.0912 |  | -9.5307 |  | 0.10401 | -0.084527
0.25762 | 0.029981 |  | 27.3536 |  | 0.14035 | -0.11308
0.25781 | 0.15675 |  | 60.4794 |  | 0.17489 | -0.13999
0.25801 | 0.24353 |  | 85.8073 |  | 0.20675 | -0.16485
0.2582 | 0.28398 |  | 100.0191 |  | 0.23588 | -0.18768
0.2584 | 0.29377 |  | 100.9283 |  | 0.26096 | -0.20733
0.25859 | 0.26731 |  | 88.0458 |  | 0.28142 | -0.22312
0.25879 | 0.20319 |  | 62.9724 |  | 0.29847 | -0.23604
0.25898 | 0.1129 |  | 29.2962 |  | 0.31118 | -0.24595
0.25918 | 0.0081483 |  | -7.9714 |  | 0.31884 | -0.25192
0.25938 | -0.09537 |  | -43.8421 |  | 0.32227 | -0.25414
0.25957 | -0.18264 |  | -73.8801 |  | 0.3204 | -0.25245
0.25977 | -0.24304 |  | -94.2113 |  | 0.3133 | -0.2468
0.25996 | -0.27267 |  | -102.1502 |  | 0.30237 | -0.23794
0.26016 | -0.27203 |  | -96.3174 |  | 0.2868 | -0.2256
0.26035 | -0.24175 |  | -77.2407 |  | 0.26676 | -0.20976
0.26055 | -0.18526 |  | -47.6647 |  | 0.24259 | -0.19074
0.26074 | -0.098785 |  | -11.909 |  | 0.2141 | -0.16822
0.26094 | 0.022476 |  | 24.992 |  | 0.18262 | -0.14311
0.26113 | 0.14998 |  | 58.4688 |  | 0.1484 | -0.11618
0.26133 | 0.23888 |  | 84.5301 |  | 0.11192 | -0.087584
0.26152 | 0.28274 |  | 99.6278 |  | 0.074514 | -0.058094
0.26172 | 0.29483 |  | 101.4112 |  | 0.03511 | -0.027143
0.26191 | 0.27055 |  | 89.3208 |  | -0.0061817 | 0.0053039
0.26211 | 0.20843 |  | 64.8474 |  | -0.046635 | 0.037095
0.2623 | 0.11917 |  | 31.5755 |  | -0.085333 | 0.06734
0.2625 | 0.015135 |  | -5.5556 |  | -0.12249 | 0.096415
0.2627 | -0.088709 |  | -41.6424 |  | -0.15817 | 0.12421
0.26289 | -0.17768 |  | -72.21 |  | -0.1922 | 0.15063
0.26309 | -0.24034 |  | -93.3127 |  | -0.22344 | 0.17506
0.26328 | -0.27211 |  | -102.1282 |  | -0.25135 | 0.19678
0.26348 | -0.27377 |  | -97.1837 |  | -0.27454 | 0.21493
0.26367 | -0.24558 |  | -78.9047 |  | -0.2924 | 0.22889
0.26387 | -0.18989 |  | -49.8751 |  | -0.30765 | 0.2403
0.26406 | -0.10501 |  | -14.3697 |  | -0.31919 | 0.24928
0.26426 | 0.013572 |  | 22.5707 |  | -0.32494 | 0.25394
0.26445 | 0.14162 |  | 56.3363 |  | -0.32622 | 0.25473
0.26465 | 0.23403 |  | 82.9265 |  | -0.32215 | 0.25148
0.26484 | 0.28039 |  | 98.8715 |  | -0.31268 | 0.24394
0.26504 | 0.29467 |  | 101.725 |  | -0.29969 | 0.23368
0.26523 | 0.27332 |  | 90.6347 |  | -0.28287 | 0.22036
0.26543 | 0.21322 |  | 66.8628 |  | -0.26125 | 0.20319
0.26562 | 0.12538 |  | 33.9044 |  | -0.23492 | 0.18251
0.26582 | 0.022123 |  | -3.2517 |  | -0.20516 | 0.15892
0.26602 | -0.082311 |  | -39.5617 |  | -0.17267 | 0.1332
0.26621 | -0.17258 |  | -70.536 |  | -0.13738 | 0.10543
0.26641 | -0.23713 |  | -92.289 |  | -0.10035 | 0.076089
0.2666 | -0.27078 |  | -101.9274 |  | -0.061869 | 0.045657
0.2668 | -0.27382 |  | -97.8796 |  | -0.021783 | 0.014221
0.26699 | -0.24681 |  | -80.4493 |  | 0.01846 | -0.017354
0.26719 | -0.19229 |  | -51.9946 |  | 0.058058 | -0.048489
0.26738 | -0.1104 |  | -16.6986 |  | 0.096852 | -0.078969
0.26758 | 0.0043046 |  | 20.3628 |  | 0.13357 | -0.10782
0.26777 | 0.13321 |  | 54.5437 |  | 0.16832 | -0.13487
0.26797 | 0.23009 |  | 81.704 |  | 0.20081 | -0.16021
0.26816 | 0.27857 |  | 98.3259 |  | 0.22996 | -0.18311
0.26836 | 0.29428 |  | 101.9646 |  | 0.25668 | -0.20384
0.26855 | 0.27551 |  | 91.6436 |  | 0.27866 | -0.22107
0.26875 | 0.21752 |  | 68.5995 |  | 0.29494 | -0.23371
0.26895 | 0.13134 |  | 36.1916 |  | 0.30876 | -0.2441
0.26914 | 0.02884 |  | -0.80038 |  | 0.31801 | -0.25127
0.26934 | -0.076018 |  | -37.281 |  | 0.32134 | -0.25375
0.26953 | -0.16753 |  | -68.7743 |  | 0.32096 | -0.25321
0.26973 | -0.23404 |  | -91.3505 |  | 0.31548 | -0.24863
0.26992 | -0.27005 |  | -101.8976 |  | 0.3045 | -0.2397
0.27012 | -0.27538 |  | -98.7961 |  | 0.28974 | -0.22801
0.27031 | -0.25025 |  | -82.2182 |  | 0.27099 | -0.2131
0.27051 | -0.19765 |  | -54.3802 |  | 0.24766 | -0.19471
0.2707 | -0.11748 |  | -19.4429 |  | 0.21984 | -0.17283
0.2709 | -0.0037105 |  | 17.6386 |  | 0.18858 | -0.14782
0.27109 | 0.1247 |  | 52.2255 |  | 0.15543 | -0.12148
0.27129 | 0.22378 |  | 80.0989 |  | 0.11967 | -0.093686
0.27148 | 0.27691 |  | 97.5931 |  | 0.081249 | -0.063673
0.27168 | 0.29467 |  | 102.0997 |  | 0.042392 | -0.032783
0.27187 | 0.27767 |  | 92.658 |  | 0.0023651 | -0.0011988
0.27207 | 0.22307 |  | 70.3746 |  | -0.038658 | 0.030742
0.27227 | 0.1381 |  | 38.4799 |  | -0.07762 | 0.061095
0.27246 | 0.035791 |  | 1.7471 |  | -0.11494 | 0.0903
0.27266 | -0.069027 |  | -34.8214 |  | -0.15157 | 0.11899
0.27285 | -0.16183 |  | -66.6942 |  | -0.18633 | 0.14606
0.27305 | -0.23028 |  | -89.9095 |  | -0.21775 | 0.17064
0.27324 | -0.2685 |  | -101.3634 |  | -0.24544 | 0.19226
0.27344 | -0.27615 |  | -99.1739 |  | -0.26969 | 0.21102
0.27363 | -0.25349 |  | -83.3911 |  | -0.28932 | 0.22643
0.27383 | -0.20337 |  | -56.1992 |  | -0.30482 | 0.23843
0.27402 | -0.12493 |  | -21.5822 |  | -0.31689 | 0.24763
0.27422 | -0.010743 |  | 15.4892 |  | -0.32408 | 0.25326
0.27441 | 0.12013 |  | 50.3175 |  | -0.32607 | 0.25482
0.27461 | 0.2206 |  | 78.6862 |  | -0.32315 | 0.25237
0.2748 | 0.27448 |  | 96.9175 |  | -0.31506 | 0.24581
0.275 | 0.29513 |  | 102.3915 |  | -0.30254 | 0.23591
0.2752 | 0.28085 |  | 93.9665 |  | -0.2858 | 0.22274
0.27539 | 0.22802 |  | 72.511 |  | -0.26495 | 0.20622
0.27559 | 0.14518 |  | 41.0912 |  | -0.24086 | 0.18704
0.27578 | 0.043814 |  | 4.4414 |  | -0.21178 | 0.1643
0.27598 | -0.061531 |  | -32.3677 |  | -0.17865 | 0.13826
0.27617 | -0.15592 |  | -64.7491 |  | -0.14437 | 0.11092
0.27637 | -0.22626 |  | -88.6163 |  | -0.10757 | 0.081984
0.27656 | -0.26612 |  | -100.8313 |  | -0.069091 | 0.051672
0.27676 | -0.27583 |  | -99.5676 |  | -0.029697 | 0.020715
0.27695 | -0.25491 |  | -84.7045 |  | 0.010953 | -0.011153
0.27715 | -0.20569 |  | -58.1923 |  | 0.05052 | -0.042491
0.27734 | -0.12924 |  | -23.8812 |  | 0.089153 | -0.07273
0.27754 | -0.019472 |  | 13.2338 |  | 0.12678 | -0.10223
0.27773 | 0.11034 |  | 48.2919 |  | 0.16177 | -0.12985
0.27793 | 0.21559 |  | 77.1135 |  | 0.19462 | -0.15544
0.27813 | 0.27226 |  | 96.0672 |  | 0.22522 | -0.17922
0.27832 | 0.29416 |  | 102.4077 |  | 0.25176 | -0.20003
0.27852 | 0.28341 |  | 94.928 |  | 0.27398 | -0.2175
0.27871 | 0.23326 |  | 74.3097 |  | 0.29286 | -0.23192
0.27891 | 0.15165 |  | 43.3525 |  | 0.30692 | -0.24269
0.2791 | 0.050336 |  | 6.7646 |  | 0.31612 | -0.24978
0.2793 | -0.055773 |  | -30.2695 |  | 0.32127 | -0.25345
0.27949 | -0.15121 |  | -63.0769 |  | 0.32141 | -0.25344
0.27969 | -0.22339 |  | -87.604 |  | 0.31731 | -0.24987
0.27988 | -0.26519 |  | -100.7039 |  | 0.30766 | -0.24205
0.28008 | -0.27714 |  | -100.414 |  | 0.29276 | -0.23026
0.28027 | -0.25841 |  | -86.4724 |  | 0.27505 | -0.21594
0.28047 | -0.21114 |  | -60.6573 |  | 0.25253 | -0.19841
0.28066 | -0.13697 |  | -26.6978 |  | 0.22574 | -0.17736
0.28086 | -0.028627 |  | 10.4021 |  | 0.19584 | -0.15346
0.28105 | 0.1013 |  | 45.7417 |  | 0.16204 | -0.12689
0.28125 | 0.20876 |  | 75.0935 |  | 0.12621 | -0.098683
0.28145 | 0.26879 |  | 94.7807 |  | 0.089085 | -0.069474
0.28164 | 0.29268 |  | 102.0118 |  | 0.050355 | -0.039011
0.28184 | 0.28395 |  | 95.4791 |  | 0.010361 | -0.007516
0.28203 | 0.23658 |  | 75.7498 |  | -0.030449 | 0.024353
0.28223 | 0.15689 |  | 45.4774 |  | -0.070504 | 0.055661
0.28242 | 0.056746 |  | 9.2227 |  | -0.10856 | 0.085578
0.28262 | -0.049395 |  | -27.8668 |  | -0.14476 | 0.1139
0.28281 | -0.14546 |  | -61.068 |  | -0.17934 | 0.14076
0.28301 | -0.21888 |  | -86.1918 |  | -0.21129 | 0.16579
0.2832 | -0.26288 |  | -100.0524 |  | -0.24024 | 0.18837
0.2834 | -0.27645 |  | -100.6776 |  | -0.26578 | 0.20812
0.28359 | -0.25927 |  | -87.6288 |  | -0.28625 | 0.22405
0.28379 | -0.21357 |  | -62.5486 |  | -0.30238 | 0.2363
0.28398 | -0.14205 |  | -29.0416 |  | -0.31503 | 0.24601
0.28418 | -0.037899 |  | 7.9569 |  | -0.32301 | 0.25234
0.28437 | 0.092262 |  | 43.5455 |  | -0.3263 | 0.25475
0.28457 | 0.20392 |  | 73.4914 |  | -0.3246 | 0.25344
0.28477 | 0.26619 |  | 94.0237 |  | -0.31707 | 0.24746
0.28496 | 0.29287 |  | 102.2705 |  | -0.30532 | 0.238
0.28516 | 0.28739 |  | 96.6813 |  | -0.28989 | 0.22588
0.28535 | 0.24129 |  | 77.5943 |  | -0.26973 | 0.20994
0.28555 | 0.16303 |  | 47.7405 |  | -0.24575 | 0.19099
0.28574 | 0.06358 |  | 11.6884 |  | -0.21789 | 0.16918
0.28594 | -0.042628 |  | -25.4561 |  | -0.1859 | 0.1438
0.28613 | -0.13954 |  | -59.0248 |  | -0.15143 | 0.11642
0.28633 | -0.21543 |  | -84.8929 |  | -0.11509 | 0.087865
0.28652 | -0.26148 |  | -99.6807 |  | -0.076971 | 0.057803
0.28672 | -0.27721 |  | -101.2184 |  | -0.037489 | 0.026671
0.28691 | -0.26266 |  | -88.9751 |  | 0.0025234 | -0.0048863
0.28711 | -0.21909 |  | -64.4935 |  | 0.042287 | -0.036223
0.2873 | -0.14902 |  | -31.3425 |  | 0.081497 | -0.066879
0.2875 | -0.045353 |  | 5.6365 |  | 0.11933 | -0.096592
0.2877 | 0.084803 |  | 41.5064 |  | 0.15506 | -0.1247
0.28789 | 0.19875 |  | 71.9253 |  | 0.18819 | -0.15069
0.28809 | 0.26432 |  | 93.1304 |  | 0.21895 | -0.17462
0.28828 | 0.2921 |  | 102.1421 |  | 0.24686 | -0.19615
0.28848 | 0.2884 |  | 97.3713 |  | 0.27007 | -0.21452
0.28867 | 0.24493 |  | 79.1238 |  | 0.28907 | -0.22934
0.28887 | 0.16842 |  | 49.8842 |  | 0.30449 | -0.24079
0.28906 | 0.070479 |  | 14.1337 |  | 0.31486 | -0.24878
0.28926 | -0.035556 |  | -23.0421 |  | 0.32048 | -0.25313
0.28945 | -0.13338 |  | -57.0323 |  | 0.322 | -0.25417
0.28965 | -0.21103 |  | -83.5771 |  | 0.31855 | -0.25126
0.28984 | -0.25937 |  | -99.192 |  | 0.30965 | -0.24391
0.29004 | -0.27664 |  | -101.5936 |  | 0.29615 | -0.2332
0.29023 | -0.2634 |  | -90.0954 |  | 0.27899 | -0.21951
0.29043 | -0.2205 |  | -66.2531 |  | 0.25772 | -0.20261
0.29063 | -0.15181 |  | -33.5394 |  | 0.23171 | -0.18218
0.29082 | -0.052197 |  | 3.2803 |  | 0.20174 | -0.15842
0.29102 | 0.075124 |  | 39.2497 |  | 0.169 | -0.1325
0.29121 | 0.19106 |  | 70.1519 |  | 0.13375 | -0.10475
0.29141 | 0.26115 |  | 92.1199 |  | 0.096584 | -0.075569
0.2916 | 0.2912 |  | 101.9838 |  | 0.05834 | -0.045492
0.2918 | 0.28908 |  | 98.1125 |  | 0.018305 | -0.01407
0.29199 | 0.24933 |  | 80.7139 |  | -0.022676 | 0.018006
0.29219 | 0.17482 |  | 52.1792 |  | -0.062518 | 0.049364
0.29238 | 0.077529 |  | 16.7481 |  | -0.10088 | 0.079485
0.29258 | -0.027864 |  | -20.5667 |  | -0.13747 | 0.10797
0.29277 | -0.1272 |  | -54.9251 |  | -0.17261 | 0.1352
0.29297 | -0.2069 |  | -82.0773 |  | -0.20572 | 0.16114
0.29316 | -0.25719 |  | -98.5226 |  | -0.2349 | 0.18417
0.29336 | -0.27693 |  | -101.8912 |  | -0.26072 | 0.20406
0.29355 | -0.26641 |  | -91.4289 |  | -0.28236 | 0.22067
0.29375 | -0.22601 |  | -68.344 |  | -0.29905 | 0.23366
0.29395 | -0.15886 |  | -35.9736 |  | -0.31323 | 0.24457
0.29414 | -0.060434 |  | 0.81101 |  | -0.32278 | 0.25203
0.29434 | 0.067611 |  | 37.0257 |  | -0.32571 | 0.25424
0.29453 | 0.18605 |  | 68.3204 |  | -0.32471 | 0.25317
0.29473 | 0.25756 |  | 90.8986 |  | -0.31896 | 0.24873
0.29492 | 0.29023 |  | 101.6804 |  | -0.30789 | 0.24018
0.29512 | 0.29119 |  | 98.83 |  | -0.29362 | 0.22873
0.29531 | 0.2531 |  | 82.3513 |  | -0.27468 | 0.21376
0.29551 | 0.1809 |  | 54.3722 |  | -0.25043 | 0.19473
0.2957 | 0.084324 |  | 19.073 |  | -0.22313 | 0.17303
0.2959 | -0.021935 |  | -18.3251 |  | -0.19263 | 0.14891
0.29609 | -0.12176 |  | -52.9504 |  | -0.159 | 0.12244
0.29629 | -0.20253 |  | -80.5402 |  | -0.12313 | 0.094193
0.29648 | -0.25436 |  | -97.6231 |  | -0.084822 | 0.064103
0.29668 | -0.27621 |  | -101.848 |  | -0.045431 | 0.032919
0.29688 | -0.26772 |  | -92.305 |  | -0.0054942 | 0.0014033
0.29707 | -0.22889 |  | -70.1074 |  | 0.034859 | -0.030141
0.29727 | -0.16307 |  | -38.3578 |  | 0.073609 | -0.060645
0.29746 | -0.067059 |  | -1.7375 |  | 0.11109 | -0.09012
0.29766 | 0.05747 |  | 34.6625 |  | 0.14768 | -0.11869
0.29785 | 0.1783 |  | 66.4396 |  | 0.18162 | -0.14531
0.29805 | 0.25507 |  | 89.721 |  | 0.21296 | -0.16987
0.29824 | 0.28834 |  | 101.4052 |  | 0.24151 | -0.19208
0.29844 | 0.29206 |  | 99.5786 |  | 0.26564 | -0.21089
0.29863 | 0.25748 |  | 83.9373 |  | 0.28498 | -0.22587
0.29883 | 0.18612 |  | 56.5467 |  | 0.30051 | -0.23766
0.29902 | 0.091789 |  | 21.6057 |  | 0.31277 | -0.24701
0.29922 | -0.014298 |  | -15.7827 |  | 0.31993 | -0.25259
0.29941 | -0.1153 |  | -50.7561 |  | 0.32132 | -0.25359
0.29961 | -0.19752 |  | -79.0247 |  | 0.31892 | -0.25135
0.2998 | -0.25222 |  | -97.0071 |  | 0.31138 | -0.24509
0.3 | -0.27559 |  | -102.1887 |  | 0.29812 | -0.2346
0.3002 | -0.26888 |  | -93.5755 |  | 0.28219 | -0.22187
0.30039 | -0.23247 |  | -72.166 |  | 0.26215 | -0.20605
0.30059 | -0.16973 |  | -40.933 |  | 0.23628 | -0.18584
0.30078 | -0.076745 |  | -4.4162 |  | 0.20709 | -0.16257
0.30098 | 0.048477 |  | 32.3138 |  | 0.17521 | -0.13711
0.30117 | 0.17166 |  | 64.6854 |  | 0.14026 | -0.10966
0.30137 | 0.25137 |  | 88.7095 |  | 0.10357 | -0.081003
0.30156 | 0.28781 |  | 101.1618 |  | 0.065436 | -0.051021
0.30176 | 0.29287 |  | 100.0981 |  | 0.025547 | -0.019525
0.30195 | 0.26091 |  | 85.3012 |  | -0.015035 | 0.01237
0.30215 | 0.19257 |  | 58.6636 |  | -0.055258 | 0.043805
0.30234 | 0.098961 |  | 24.1225 |  | -0.093912 | 0.073988
0.30254 | -0.0072956 |  | -13.2872 |  | -0.13085 | 0.103
0.30273 | -0.10943 |  | -48.6073 |  | -0.16647 | 0.13096
0.30293 | -0.19295 |  | -77.41 |  | -0.19944 | 0.15667
0.30312 | -0.24943 |  | -96.1176 |  | -0.22959 | 0.18007
0.30332 | -0.27516 |  | -102.1976 |  | -0.25654 | 0.20097
0.30352 | -0.27018 |  | -94.4548 |  | -0.27891 | 0.21846
0.30371 | -0.23557 |  | -73.745 |  | -0.29687 | 0.2324
0.30391 | -0.17423 |  | -42.9828 |  | -0.31095 | 0.2431
0.3041 | -0.083213 |  | -6.7126 |  | -0.32098 | 0.25093
0.3043 | 0.03995 |  | 29.9381 |  | -0.32601 | 0.25486
0.30449 | 0.16419 |  | 62.5151 |  | -0.32597 | 0.2546
0.30469 | 0.24675 |  | 87.1397 |  | -0.32114 | 0.25058
0.30488 | 0.28569 |  | 100.4981 |  | -0.31111 | 0.24263
0.30508 | 0.29347 |  | 100.5008 |  | -0.29673 | 0.23145
0.30527 | 0.26436 |  | 86.7183 |  | -0.27867 | 0.21715
0.30547 | 0.19803 |  | 60.814 |  | -0.25646 | 0.19949
0.30566 | 0.10575 |  | 26.6333 |  | -0.22981 | 0.17856
0.30586 | 0.00017237 |  | -10.7626 |  | -0.19877 | 0.15412
0.30605 | -0.10295 |  | -46.3892 |  | -0.16515 | 0.12747
0.30625 | -0.18813 |  | -75.7592 |  | -0.13032 | 0.099915
0.30645 | -0.24621 |  | -95.1927 |  | -0.092791 | 0.070525
0.30664 | -0.2742 |  | -102.1186 |  | -0.053315 | 0.03947
0.30684 | -0.27155 |  | -95.3044 |  | -0.013864 | 0.008163
0.30703 | -0.23924 |  | -75.4562 |  | 0.026461 | -0.023508
0.30723 | -0.18043 |  | -45.2876 |  | 0.066349 | -0.054732
0.30742 | -0.09154 |  | -9.2076 |  | 0.1044 | -0.08464
0.30762 | 0.031874 |  | 27.6719 |  | 0.1411 | -0.11349
0.30781 | 0.15884 |  | 60.7896 |  | 0.175 | -0.14016
0.30801 | 0.24346 |  | 86.1209 |  | 0.2067 | -0.16478
0.3082 | 0.2848 |  | 100.2619 |  | 0.23618 | -0.18761
0.3084 | 0.29523 |  | 101.0372 |  | 0.26106 | -0.20718
0.30859 | 0.26759 |  | 87.9641 |  | 0.28168 | -0.22337
0.30879 | 0.20347 |  | 62.6732 |  | 0.29854 | -0.23623
0.30898 | 0.11211 |  | 28.9178 |  | 0.31075 | -0.24541
0.30918 | 0.0066029 |  | -8.3021 |  | 0.31855 | -0.2514
0.30938 | -0.09617 |  | -44.101 |  | 0.32221 | -0.25407
0.30957 | -0.18334 |  | -74.0443 |  | 0.32035 | -0.25249
0.30977 | -0.24375 |  | -94.3214 |  | 0.31332 | -0.24674
0.30996 | -0.2738 |  | -102.2007 |  | 0.30187 | -0.23731
0.31016 | -0.27351 |  | -96.2678 |  | 0.2858 | -0.22464
0.31035 | -0.24244 |  | -77.1481 |  | 0.26639 | -0.20939
0.31055 | -0.18494 |  | -47.5379 |  | 0.24248 | -0.19061
0.31074 | -0.097799 |  | -11.7227 |  | 0.21385 | -0.16807
0.31094 | 0.024324 |  | 25.2083 |  | 0.18215 | -0.14274
0.31113 | 0.15189 |  | 58.6664 |  | 0.14708 | -0.11509
0.31133 | 0.23896 |  | 84.5834 |  | 0.11116 | -0.086907
0.31152 | 0.28196 |  | 99.4706 |  | 0.074438 | -0.057996
0.31172 | 0.29411 |  | 101.1848 |  | 0.034164 | -0.026531
0.31191 | 0.26925 |  | 89.1257 |  | -0.0069056 | 0.0058334
0.31211 | 0.20759 |  | 64.6244 |  | -0.046982 | 0.037402
0.3123 | 0.11868 |  | 31.2912 |  | -0.086355 | 0.068053
0.3125 | 0.014117 |  | -5.9099 |  | -0.12328 | 0.09696
0.3127 | -0.089882 |  | -42.0039 |  | -0.15858 | 0.12454
0.31289 | -0.17844 |  | -72.4481 |  | -0.19285 | 0.15114
0.31309 | -0.24061 |  | -93.417 |  | -0.22378 | 0.17536
0.31328 | -0.27252 |  | -102.1157 |  | -0.25123 | 0.19678
0.31348 | -0.27379 |  | -97.075 |  | -0.27481 | 0.21507
0.31367 | -0.24483 |  | -78.7995 |  | -0.29315 | 0.22929
0.31387 | -0.18945 |  | -49.799 |  | -0.30773 | 0.24046
0.31406 | -0.10521 |  | -14.2612 |  | -0.31886 | 0.24904
0.31426 | 0.014074 |  | 22.7643 |  | -0.32519 | 0.25389
0.31445 | 0.14307 |  | 56.652 |  | -0.32668 | 0.25498
0.31465 | 0.23464 |  | 83.2989 |  | -0.32269 | 0.25186
0.31484 | 0.28095 |  | 99.1364 |  | -0.31298 | 0.24415
0.31504 | 0.29555 |  | 101.7991 |  | -0.29914 | 0.23313
0.31523 | 0.27354 |  | 90.5628 |  | -0.28224 | 0.21966
0.31543 | 0.21396 |  | 66.7339 |  | -0.26111 | 0.20316
0.31562 | 0.12563 |  | 33.792 |  | -0.23537 | 0.18295
0.31582 | 0.021574 |  | -3.3374 |  | -0.20586 | 0.15936
0.31602 | -0.082849 |  | -39.6448 |  | -0.17237 | 0.13287
0.31621 | -0.17354 |  | -70.6029 |  | -0.13643 | 0.10443
0.31641 | -0.2375 |  | -92.3363 |  | -0.1 | 0.075631
0.3166 | -0.27166 |  | -101.9769 |  | -0.062066 | 0.045958
0.3168 | -0.27592 |  | -97.9105 |  | -0.02179 | 0.01437
0.31699 | -0.24902 |  | -80.4316 |  | 0.018714 | -0.017684
0.31719 | -0.19477 |  | -51.9361 |  | 0.058257 | -0.048941
0.31738 | -0.11124 |  | -16.5868 |  | 0.097342 | -0.079368
0.31758 | 0.0066962 |  | 20.4905 |  | 0.1342 | -0.10807
0.31777 | 0.1361 |  | 54.6075 |  | 0.16823 | -0.13494
0.31797 | 0.23048 |  | 81.7372 |  | 0.20091 | -0.16063
0.31816 | 0.27857 |  | 98.3329 |  | 0.23085 | -0.18392
0.31836 | 0.29526 |  | 101.916 |  | 0.25659 | -0.20398
0.31855 | 0.27584 |  | 91.6143 |  | 0.27815 | -0.22079
0.31875 | 0.21838 |  | 68.5593 |  | 0.29553 | -0.2341
0.31895 | 0.13187 |  | 36.0749 |  | 0.30892 | -0.24435
0.31914 | 0.027845 |  | -0.94405 |  | 0.31767 | -0.25105
0.31934 | -0.07668 |  | -37.4449 |  | 0.32175 | -0.25397
0.31953 | -0.16833 |  | -68.9164 |  | 0.32123 | -0.25329
0.31973 | -0.23483 |  | -91.3842 |  | 0.31543 | -0.24851
0.31992 | -0.27033 |  | -101.829 |  | 0.3045 | -0.23978
0.32012 | -0.27618 |  | -98.6026 |  | 0.28923 | -0.22749
0.32031 | -0.25124 |  | -81.922 |  | 0.27072 | -0.21271
0.32051 | -0.1987 |  | -54.0526 |  | 0.24765 | -0.19487
0.3207 | -0.11791 |  | -19.0511 |  | 0.21977 | -0.17292
0.3209 | -0.0017131 |  | 18.0651 |  | 0.18911 | -0.14828
0.32109 | 0.12823 |  | 52.5971 |  | 0.15497 | -0.12142
0.32129 | 0.22545 |  | 80.3576 |  | 0.11848 | -0.092896
0.32148 | 0.27711 |  | 97.7449 |  | 0.081621 | -0.063819
0.32168 | 0.29565 |  | 102.2394 |  | 0.042924 | -0.033378
0.32188 | 0.27832 |  | 92.7946 |  | 0.0019294 | -0.0011481
0.32207 | 0.22335 |  | 70.4855 |  | -0.039256 | 0.031172
0.32227 | 0.1384 |  | 38.495 |  | -0.078595 | 0.061997
0.32246 | 0.035672 |  | 1.5632 |  | -0.11583 | 0.0912
0.32266 | -0.06963 |  | -35.1504 |  | -0.15164 | 0.11907
0.32285 | -0.16324 |  | -67.0825 |  | -0.18589 | 0.14574
0.32305 | -0.23116 |  | -90.2325 |  | -0.21756 | 0.17063
0.32324 | -0.26892 |  | -101.4967 |  | -0.24609 | 0.19283
0.32344 | -0.27698 |  | -99.214 |  | -0.27045 | 0.21165
0.32363 | -0.25383 |  | -83.4098 |  | -0.28974 | 0.22664
0.32383 | -0.20294 |  | -56.1556 |  | -0.30529 | 0.23856
0.32402 | -0.12413 |  | -21.515 |  | -0.31708 | 0.24764
0.32422 | -0.011207 |  | 15.5533 |  | -0.3239 | 0.253
0.32441 | 0.11935 |  | 50.3829 |  | -0.32635 | 0.25479
0.32461 | 0.22124 |  | 78.756 |  | -0.32391 | 0.25272
0.3248 | 0.27468 |  | 96.9552 |  | -0.31561 | 0.24618
0.325 | 0.29511 |  | 102.3097 |  | -0.30281 | 0.23613
0.3252 | 0.28101 |  | 93.775 |  | -0.28568 | 0.22265
0.32539 | 0.22785 |  | 72.283 |  | -0.2648 | 0.20617
0.32559 | 0.14494 |  | 40.8553 |  | -0.24136 | 0.18752
0.32578 | 0.042175 |  | 4.1449 |  | -0.21217 | 0.16467
0.32598 | -0.063556 |  | -32.7499 |  | -0.17852 | 0.13811
0.32617 | -0.15704 |  | -65.1129 |  | -0.14439 | 0.11075
0.32637 | -0.2274 |  | -88.8927 |  | -0.10734 | 0.081694
0.32656 | -0.26673 |  | -100.9893 |  | -0.068671 | 0.051341
0.32676 | -0.27631 |  | -99.6045 |  | -0.030217 | 0.021005
0.32695 | -0.25588 |  | -84.6918 |  | 0.010261 | -0.010742
0.32715 | -0.20687 |  | -58.1542 |  | 0.050801 | -0.042745
0.32734 | -0.13033 |  | -23.8393 |  | 0.089547 | -0.073126
0.32754 | -0.018838 |  | 13.2767 |  | 0.12665 | -0.10221
0.32773 | 0.11184 |  | 48.391 |  | 0.1616 | -0.12965
0.32793 | 0.21618 |  | 77.2291 |  | 0.19461 | -0.15529
0.32812 | 0.27276 |  | 96.1437 |  | 0.22487 | -0.17897
0.32832 | 0.29452 |  | 102.4333 |  | 0.25109 | -0.19955
0.32852 | 0.28346 |  | 94.8555 |  | 0.2739 | -0.21719
0.32871 | 0.23287 |  | 74.0961 |  | 0.29261 | -0.23175
0.32891 | 0.15033 |  | 43.0333 |  | 0.30614 | -0.24233
0.3291 | 0.048696 |  | 6.4418 |  | 0.31603 | -0.24968
0.3293 | -0.057217 |  | -30.5346 |  | 0.32136 | -0.25358
0.32949 | -0.15165 |  | -63.2675 |  | 0.32126 | -0.25333
0.32969 | -0.22327 |  | -87.667 |  | 0.31675 | -0.2496
0.32988 | -0.26514 |  | -100.5799 |  | 0.30689 | -0.24181
0.33008 | -0.27625 |  | -100.0755 |  | 0.29274 | -0.23024
0.33027 | -0.25719 |  | -85.9714 |  | 0.27463 | -0.21574
0.33047 | -0.20908 |  | -60.0821 |  | 0.25175 | -0.19792
0.33066 | -0.13397 |  | -26.1697 |  | 0.22557 | -0.17717
0.33086 | -0.027126 |  | 10.7735 |  | 0.19553 | -0.15334
0.33105 | 0.10136 |  | 46.0664 |  | 0.16167 | -0.12656
0.33125 | 0.20946 |  | 75.4825 |  | 0.12615 | -0.098539
0.33145 | 0.27013 |  | 95.2043 |  | 0.088821 | -0.069339
0.33164 | 0.29349 |  | 102.4343 |  | 0.049502 | -0.038487
0.33184 | 0.28469 |  | 95.739 |  | 0.009681 | -0.0070339
0.33203 | 0.23695 |  | 75.7679 |  | -0.030559 | 0.024582
0.33223 | 0.15645 |  | 45.3758 |  | -0.070697 | 0.055873
0.33242 | 0.056659 |  | 9.037 |  | -0.10869 | 0.0856
0.33262 | -0.049866 |  | -28.1219 |  | -0.14475 | 0.11385
0.33281 | -0.14658 |  | -61.3619 |  | -0.17957 | 0.1409
0.33301 | -0.21983 |  | -86.5412 |  | -0.212 | 0.1662
0.3332 | -0.26381 |  | -100.3186 |  | -0.24084 | 0.18874
0.3334 | -0.27702 |  | -100.7115 |  | -0.26572 | 0.20806
0.33359 | -0.26005 |  | -87.4836 |  | -0.28631 | 0.22416
0.33379 | -0.21466 |  | -62.2652 |  | -0.30228 | 0.23645
0.33398 | -0.1422 |  | -28.7187 |  | -0.31493 | 0.246
0.33418 | -0.036698 |  | 8.1912 |  | -0.32364 | 0.25275
0.33437 | 0.094173 |  | 43.7317 |  | -0.32631 | 0.2548
0.33457 | 0.20482 |  | 73.6479 |  | -0.32414 | 0.25309
0.33477 | 0.26617 |  | 94.123 |  | -0.31754 | 0.24772
0.33496 | 0.29292 |  | 102.2303 |  | -0.30565 | 0.23818
0.33516 | 0.28664 |  | 96.4243 |  | -0.28975 | 0.22576
0.33535 | 0.24007 |  | 77.2413 |  | -0.27007 | 0.21019
0.33555 | 0.16221 |  | 47.3828 |  | -0.2458 | 0.19097
0.33574 | 0.062618 |  | 11.2776 |  | -0.21733 | 0.16862
0.33594 | -0.043935 |  | -25.9483 |  | -0.18534 | 0.14329
0.33613 | -0.14069 |  | -59.4989 |  | -0.15122 | 0.11623
0.33633 | -0.21614 |  | -85.1845 |  | -0.11519 | 0.087919
0.33652 | -0.26175 |  | -99.7391 |  | -0.076705 | 0.057698
0.33672 | -0.27717 |  | -101.0547 |  | -0.03729 | 0.02656
0.33691 | -0.26271 |  | -88.6725 |  | 0.0030418 | -0.0051319
0.33711 | -0.21856 |  | -64.1769 |  | 0.043516 | -0.03692
0.3373 | -0.14689 |  | -31.0113 |  | 0.082062 | -0.067267
0.3375 | -0.042831 |  | 5.9594 |  | 0.11978 | -0.096797
0.3377 | 0.08586 |  | 41.8091 |  | 0.15545 | -0.12488
0.33789 | 0.19842 |  | 72.2021 |  | 0.18801 | -0.1504
0.33809 | 0.26429 |  | 93.2707 |  | 0.21949 | -0.17481
0.33828 | 0.29218 |  | 102.1596 |  | 0.24737 | -0.19671
0.33848 | 0.28787 |  | 97.3148 |  | 0.27005 | -0.21459
0.33867 | 0.24476 |  | 78.9769 |  | 0.28975 | -0.22966
0.33887 | 0.16823 |  | 49.6826 |  | 0.30464 | -0.24089
0.33906 | 0.069958 |  | 13.7957 |  | 0.31425 | -0.24838
0.33926 | -0.036544 |  | -23.5339 |  | 0.32113 | -0.25359
0.33945 | -0.13492 |  | -57.472 |  | 0.32281 | -0.25464
0.33965 | -0.21186 |  | -83.8347 |  | 0.31838 | -0.25104
0.33984 | -0.25986 |  | -99.251 |  | 0.30981 | -0.24402
0.34004 | -0.27741 |  | -101.545 |  | 0.29601 | -0.23303
0.34023 | -0.26498 |  | -90.1098 |  | 0.27843 | -0.21902
0.34043 | -0.22343 |  | -66.3263 |  | 0.25779 | -0.20265
0.34063 | -0.15368 |  | -33.5866 |  | 0.23169 | -0.18222
0.34082 | -0.05112 |  | 3.2978 |  | 0.20172 | -0.1584
0.34102 | 0.077021 |  | 39.3754 |  | 0.16915 | -0.13253
0.34121 | 0.19149 |  | 70.2969 |  | 0.1335 | -0.10458
0.34141 | 0.26132 |  | 92.1884 |  | 0.096505 | -0.075484
0.3416 | 0.29194 |  | 101.9998 |  | 0.058114 | -0.045295
0.3418 | 0.28936 |  | 98.1113 |  | 0.017739 | -0.013615
0.34199 | 0.24971 |  | 80.6856 |  | -0.02284 | 0.018328
0.34219 | 0.17524 |  | 52.0326 |  | -0.062267 | 0.04933
0.34238 | 0.077171 |  | 16.4958 |  | -0.10064 | 0.07925
0.34258 | -0.029281 |  | -20.8442 |  | -0.13782 | 0.10828
0.34277 | -0.12906 |  | -55.2053 |  | -0.17263 | 0.13562
0.34297 | -0.20735 |  | -82.2294 |  | -0.20528 | 0.16099
0.34316 | -0.25716 |  | -98.4801 |  | -0.23553 | 0.18438
0.34336 | -0.2774 |  | -101.6897 |  | -0.26107 | 0.2044
0.34355 | -0.26635 |  | -91.0813 |  | -0.28221 | 0.22094
0.34375 | -0.22605 |  | -67.9949 |  | -0.29997 | 0.23448
0.34395 | -0.15839 |  | -35.7066 |  | -0.31325 | 0.24464
0.34414 | -0.058996 |  | 1.0155 |  | -0.32195 | 0.25141
0.34434 | 0.06849 |  | 37.1866 |  | -0.32619 | 0.25461
0.34453 | 0.18685 |  | 68.5529 |  | -0.32529 | 0.25389
0.34473 | 0.25846 |  | 91.1611 |  | -0.31928 | 0.24908
0.34492 | 0.29035 |  | 101.8093 |  | -0.30837 | 0.2404
0.34512 | 0.29149 |  | 98.7972 |  | -0.29323 | 0.22846
0.34531 | 0.25344 |  | 82.1758 |  | -0.27428 | 0.21333
0.34551 | 0.18024 |  | 54.1588 |  | -0.25097 | 0.19503
0.3457 | 0.083843 |  | 18.9141 |  | -0.22332 | 0.17342
0.3459 | -0.02212 |  | -18.477 |  | -0.19217 | 0.14862
0.34609 | -0.12261 |  | -53.137 |  | -0.15846 | 0.12186
0.34629 | -0.20334 |  | -80.7955 |  | -0.12259 | 0.093664
0.34648 | -0.25504 |  | -97.9067 |  | -0.084616 | 0.063753
0.34668 | -0.27723 |  | -102.0672 |  | -0.04525 | 0.032734
0.34687 | -0.26892 |  | -92.4177 |  | -0.0055406 | 0.0014182
0.34707 | -0.23074 |  | -70.0557 |  | 0.034595 | -0.03016
0.34727 | -0.16443 |  | -38.1775 |  | 0.074403 | -0.061337
0.34746 | -0.065947 |  | -1.5181 |  | 0.11184 | -0.090895
0.34766 | 0.059507 |  | 34.9399 |  | 0.14788 | -0.11904
0.34785 | 0.17924 |  | 66.7656 |  | 0.18252 | -0.14589
0.34805 | 0.25584 |  | 90.0382 |  | 0.21352 | -0.17034
0.34824 | 0.28941 |  | 101.607 |  | 0.24151 | -0.19219
0.34844 | 0.29234 |  | 99.5556 |  | 0.26606 | -0.2112
0.34863 | 0.25757 |  | 83.7822 |  | 0.28586 | -0.22654
0.34883 | 0.18634 |  | 56.3822 |  | 0.30161 | -0.2386
0.34902 | 0.091001 |  | 21.4186 |  | 0.31345 | -0.24776
0.34922 | -0.015558 |  | -15.9895 |  | 0.3206 | -0.25326
0.34941 | -0.11601 |  | -50.9316 |  | 0.32264 | -0.25456
0.34961 | -0.19791 |  | -79.1243 |  | 0.3197 | -0.25202
0.3498 | -0.2525 |  | -96.9987 |  | 0.31172 | -0.24563
0.35 | -0.27563 |  | -102.0566 |  | 0.29922 | -0.23553
0.3502 | -0.26904 |  | -93.3041 |  | 0.2828 | -0.22245
0.35039 | -0.23277 |  | -71.7115 |  | 0.26234 | -0.20629
0.35059 | -0.16896 |  | -40.351 |  | 0.23775 | -0.18674
0.35078 | -0.073743 |  | -3.9419 |  | 0.20842 | -0.16364
0.35098 | 0.052201 |  | 32.5511 |  | 0.17605 | -0.13802
0.35117 | 0.17231 |  | 64.723 |  | 0.14176 | -0.11096
0.35137 | 0.2503 |  | 88.6191 |  | 0.10463 | -0.08197
0.35156 | 0.28815 |  | 101.0744 |  | 0.066015 | -0.051487
0.35176 | 0.29247 |  | 99.9943 |  | 0.026408 | -0.020197
0.35195 | 0.25988 |  | 85.0878 |  | -0.01412 | 0.011571
0.35215 | 0.19152 |  | 58.3708 |  | -0.054059 | 0.042775
0.35234 | 0.097051 |  | 23.7505 |  | -0.092603 | 0.072913
0.35254 | -0.0081437 |  | -13.6439 |  | -0.12973 | 0.10208
0.35273 | -0.11003 |  | -48.8742 |  | -0.16561 | 0.13003
0.35293 | -0.19395 |  | -77.6547 |  | -0.19904 | 0.15605
0.35313 | -0.24957 |  | -96.2527 |  | -0.22886 | 0.17939
0.35332 | -0.27552 |  | -102.1955 |  | -0.25533 | 0.19991
0.35352 | -0.2709 |  | -94.4204 |  | -0.27774 | 0.21736
0.35371 | -0.23585 |  | -73.6493 |  | -0.29561 | 0.23127
0.35391 | -0.17322 |  | -42.8548 |  | -0.30999 | 0.24229
0.3541 | -0.081741 |  | -6.6134 |  | -0.32012 | 0.25013
0.3543 | 0.039949 |  | 30.0753 |  | -0.32508 | 0.25389
0.35449 | 0.16404 |  | 62.6836 |  | -0.32517 | 0.2539
0.35469 | 0.24712 |  | 87.277 |  | -0.31967 | 0.24957
0.35488 | 0.28559 |  | 100.5485 |  | -0.3099 | 0.24168
0.35508 | 0.29269 |  | 100.3192 |  | -0.2965 | 0.23099
0.35527 | 0.2631 |  | 86.2947 |  | -0.27782 | 0.21642
0.35547 | 0.19702 |  | 60.3575 |  | -0.25542 | 0.19874
0.35566 | 0.1044 |  | 26.2558 |  | -0.22898 | 0.17789
0.35586 | -0.0011019 |  | -11.0417 |  | -0.19761 | 0.15312
0.35605 | -0.10324 |  | -46.5698 |  | -0.16448 | 0.12663
0.35625 | -0.18893 |  | -75.9601 |  | -0.12966 | 0.099274
0.35645 | -0.24713 |  | -95.3995 |  | -0.092009 | 0.069913
0.35664 | -0.27427 |  | -102.1814 |  | -0.053004 | 0.038991
0.35684 | -0.27145 |  | -95.2137 |  | -0.012698 | 0.0071962
0.35703 | -0.23825 |  | -75.1973 |  | 0.027891 | -0.02479
0.35723 | -0.17792 |  | -44.888 |  | 0.067186 | -0.055721
0.35742 | -0.088641 |  | -8.8229 |  | 0.10537 | -0.085501
0.35762 | 0.032503 |  | 27.9617 |  | 0.14144 | -0.11385
0.35781 | 0.15719 |  | 60.9229 |  | 0.17562 | -0.14059
0.35801 | 0.24317 |  | 86.1078 |  | 0.2081 | -0.16583
0.3582 | 0.28496 |  | 100.2213 |  | 0.23676 | -0.18838
0.3584 | 0.29394 |  | 100.9741 |  | 0.26187 | -0.20796
0.35859 | 0.2667 |  | 87.824 |  | 0.28316 | -0.22434
0.35879 | 0.20246 |  | 62.4854 |  | 0.29924 | -0.23683
0.35898 | 0.11096 |  | 28.7073 |  | 0.3112 | -0.24604
0.35918 | 0.0060453 |  | -8.5673 |  | 0.31933 | -0.25207
0.35938 | -0.09704 |  | -44.3974 |  | 0.32281 | -0.25463
0.35957 | -0.18391 |  | -74.3255 |  | 0.32138 | -0.25339
0.35977 | -0.24403 |  | -94.5142 |  | 0.31446 | -0.24774
0.35996 | -0.27347 |  | -102.2027 |  | 0.30231 | -0.23808
0.36016 | -0.27239 |  | -96.1412 |  | 0.28651 | -0.22537
0.36035 | -0.24151 |  | -76.9747 |  | 0.26666 | -0.20968
0.36055 | -0.18274 |  | -47.329 |  | 0.24281 | -0.19088
0.36074 | -0.095837 |  | -11.5102 |  | 0.21546 | -0.16903
0.36094 | 0.022186 |  | 25.4797 |  | 0.18317 | -0.14375
0.36113 | 0.14957 |  | 58.9763 |  | 0.14814 | -0.11602
0.36133 | 0.24001 |  | 84.8728 |  | 0.11211 | -0.087443
0.36152 | 0.28286 |  | 99.7691 |  | 0.074115 | -0.0579
0.36172 | 0.2947 |  | 101.3836 |  | 0.034962 | -0.027009
0.36191 | 0.27036 |  | 89.1613 |  | -0.0057312 | 0.0049649
0.36211 | 0.20744 |  | 64.5707 |  | -0.046305 | 0.036786
0.3623 | 0.1179 |  | 31.1118 |  | -0.084639 | 0.066935
0.3625 | 0.013379 |  | -6.1753 |  | -0.12237 | 0.096056
0.3627 | -0.090799 |  | -42.2659 |  | -0.15835 | 0.12426
0.36289 | -0.17931 |  | -72.7077 |  | -0.19145 | 0.15037
0.36309 | -0.24126 |  | -93.5896 |  | -0.22318 | 0.17482
0.36328 | -0.27272 |  | -102.1709 |  | -0.25114 | 0.19654
0.36348 | -0.27399 |  | -97.0591 |  | -0.27338 | 0.21401
0.36367 | -0.24474 |  | -78.6697 |  | -0.29194 | 0.22833
0.36387 | -0.18779 |  | -49.5568 |  | -0.30719 | 0.23998
0.36406 | -0.10251 |  | -13.9537 |  | -0.31825 | 0.24841
0.36426 | 0.014603 |  | 23.0976 |  | -0.32424 | 0.2532
0.36445 | 0.14189 |  | 56.8886 |  | -0.32502 | 0.25396
0.36465 | 0.2353 |  | 83.3759 |  | -0.32127 | 0.25066
0.36484 | 0.28121 |  | 99.0872 |  | -0.31234 | 0.2435
0.36504 | 0.29436 |  | 101.6046 |  | -0.29851 | 0.23282
0.36523 | 0.27283 |  | 90.2382 |  | -0.2812 | 0.219
0.36543 | 0.21241 |  | 66.3592 |  | -0.25966 | 0.20198
0.36562 | 0.12405 |  | 33.4386 |  | -0.23372 | 0.18155
0.36582 | 0.020328 |  | -3.598 |  | -0.2043 | 0.15815
0.36602 | -0.084042 |  | -39.8307 |  | -0.17143 | 0.13226
0.36621 | -0.17372 |  | -70.7923 |  | -0.13606 | 0.10441
0.36641 | -0.23793 |  | -92.4631 |  | -0.098737 | 0.075053
0.3666 | -0.27135 |  | -101.9317 |  | -0.060104 | 0.0445
0.3668 | -0.27438 |  | -97.6971 |  | -0.020836 | 0.013448
0.36699 | -0.24768 |  | -80.118 |  | 0.019715 | -0.018241
0.36719 | -0.19312 |  | -51.6064 |  | 0.059806 | -0.049862
0.36738 | -0.11004 |  | -16.32 |  | 0.097748 | -0.079851
0.36758 | 0.0068158 |  | 20.6803 |  | 0.1347 | -0.10869
0.36777 | 0.13553 |  | 54.7766 |  | 0.16952 | -0.13589
0.36797 | 0.23014 |  | 81.8744 |  | 0.20144 | -0.16076
0.36816 | 0.27891 |  | 98.392 |  | 0.23152 | -0.18416
0.36836 | 0.29506 |  | 101.9063 |  | 0.25758 | -0.20472
0.36855 | 0.2757 |  | 91.5175 |  | 0.27895 | -0.22131
0.36875 | 0.21796 |  | 68.3773 |  | 0.29658 | -0.23465
0.36895 | 0.13085 |  | 35.86 |  | 0.30925 | -0.24452
0.36914 | 0.027365 |  | -1.1688 |  | 0.31802 | -0.25124
0.36934 | -0.07762 |  | -37.6469 |  | 0.32281 | -0.25475
0.36953 | -0.16884 |  | -69.0251 |  | 0.32182 | -0.25393
0.36973 | -0.23463 |  | -91.3978 |  | 0.31599 | -0.24902
0.36992 | -0.27064 |  | -101.8208 |  | 0.30504 | -0.24013
0.37012 | -0.27589 |  | -98.5916 |  | 0.28955 | -0.22769
0.37031 | -0.25106 |  | -81.8956 |  | 0.27109 | -0.21304
0.37051 | -0.19861 |  | -54.0082 |  | 0.2479 | -0.19508
0.3707 | -0.11686 |  | -18.9587 |  | 0.22002 | -0.17301
0.3709 | -0.0016895 |  | 18.1545 |  | 0.18907 | -0.14833
0.37109 | 0.12735 |  | 52.6078 |  | 0.15497 | -0.12142
0.37129 | 0.22554 |  | 80.3425 |  | 0.11879 | -0.092982
0.37148 | 0.27698 |  | 97.6947 |  | 0.081488 | -0.063737
0.37168 | 0.29492 |  | 102.0914 |  | 0.042307 | -0.0329
0.37188 | 0.27772 |  | 92.5534 |  | 0.0016645 | -0.00092636
0.37207 | 0.22194 |  | 70.1063 |  | -0.038885 | 0.030833
0.37227 | 0.13622 |  | 38.0478 |  | -0.078107 | 0.061577
0.37246 | 0.033599 |  | 1.223 |  | -0.11566 | 0.091
0.37266 | -0.070692 |  | -35.3548 |  | -0.15178 | 0.1192
0.37285 | -0.16329 |  | -67.1821 |  | -0.18585 | 0.14579
0.37305 | -0.23146 |  | -90.2888 |  | -0.21725 | 0.17029
0.37324 | -0.26903 |  | -101.5774 |  | -0.24565 | 0.1924
0.37344 | -0.27648 |  | -99.2187 |  | -0.27008 | 0.2114
0.37363 | -0.25307 |  | -83.2564 |  | -0.28963 | 0.22654
0.37383 | -0.20165 |  | -55.8578 |  | -0.30487 | 0.23826
0.37402 | -0.12245 |  | -21.0414 |  | -0.31653 | 0.24722
0.37422 | -0.0091208 |  | 16.0877 |  | -0.32371 | 0.25278
0.37441 | 0.12103 |  | 50.7946 |  | -0.32577 | 0.25447
0.37461 | 0.22173 |  | 79.046 |  | -0.32304 | 0.25221
0.3748 | 0.2748 |  | 97.1819 |  | -0.31514 | 0.24571
0.375 | 0.29522 |  | 102.4703 |  | -0.30208 | 0.23536
0.3752 | 0.28107 |  | 93.7978 |  | -0.28504 | 0.22201
0.37539 | 0.22725 |  | 72.097 |  | -0.26462 | 0.20587
0.37559 | 0.14365 |  | 40.4798 |  | -0.24014 | 0.18655
0.37578 | 0.041194 |  | 3.7142 |  | -0.21122 | 0.16383
0.37598 | -0.064547 |  | -33.0621 |  | -0.17847 | 0.13792
0.37617 | -0.15763 |  | -65.2687 |  | -0.14322 | 0.10998
0.37637 | -0.22732 |  | -88.9636 |  | -0.10651 | 0.081123
0.37656 | -0.267 |  | -101.0404 |  | -0.068326 | 0.051218
0.37676 | -0.27662 |  | -99.6494 |  | -0.028948 | 0.020127
0.37695 | -0.25673 |  | -84.6473 |  | 0.011213 | -0.0117
0.37715 | -0.20782 |  | -57.9603 |  | 0.051648 | -0.043457
0.37734 | -0.1288 |  | -23.544 |  | 0.090753 | -0.074104
0.37754 | -0.016286 |  | 13.5746 |  | 0.12751 | -0.10298
0.37773 | 0.112 |  | 48.6594 |  | 0.16226 | -0.13017
0.37793 | 0.21542 |  | 77.4608 |  | 0.19517 | -0.15596
0.37812 | 0.27352 |  | 96.2581 |  | 0.22558 | -0.17969
0.37832 | 0.29459 |  | 102.4177 |  | 0.25236 | -0.20052
0.37852 | 0.28261 |  | 94.7285 |  | 0.27505 | -0.21824
0.37871 | 0.23288 |  | 73.9091 |  | 0.29357 | -0.23243
0.37891 | 0.1503 |  | 42.8832 |  | 0.30719 | -0.2429
0.3791 | 0.048623 |  | 6.2729 |  | 0.31639 | -0.25001
0.3793 | -0.057832 |  | -30.7764 |  | 0.32155 | -0.25369
0.37949 | -0.15277 |  | -63.5125 |  | 0.32184 | -0.25377
0.37969 | -0.2238 |  | -87.8439 |  | 0.31747 | -0.25015
0.37988 | -0.26569 |  | -100.6538 |  | 0.30811 | -0.24247
0.38008 | -0.27665 |  | -100.0881 |  | 0.2934 | -0.23077
0.38027 | -0.25843 |  | -85.9668 |  | 0.27462 | -0.21586
0.38047 | -0.21215 |  | -60.0778 |  | 0.25239 | -0.19831
0.38066 | -0.13546 |  | -26.1069 |  | 0.22595 | -0.17753
0.38086 | -0.025015 |  | 10.9975 |  | 0.19574 | -0.15366
0.38105 | 0.10356 |  | 46.3793 |  | 0.16236 | -0.12729
0.38125 | 0.20999 |  | 75.7594 |  | 0.12611 | -0.098735
0.38145 | 0.27129 |  | 95.367 |  | 0.088777 | -0.069279
0.38164 | 0.29426 |  | 102.4347 |  | 0.050137 | -0.038852
0.38184 | 0.2844 |  | 95.654 |  | 0.0096124 | -0.007075
0.38203 | 0.23687 |  | 75.6386 |  | -0.030576 | 0.024568
0.38223 | 0.15551 |  | 45.1891 |  | -0.069744 | 0.055324
0.38242 | 0.055795 |  | 8.857 |  | -0.10814 | 0.08529
0.38262 | -0.050209 |  | -28.2746 |  | -0.14491 | 0.11399
0.38281 | -0.14723 |  | -61.4873 |  | -0.17958 | 0.14097
0.38301 | -0.21996 |  | -86.622 |  | -0.21183 | 0.16614
0.3832 | -0.26404 |  | -100.3997 |  | -0.24064 | 0.18864
0.3834 | -0.27716 |  | -100.7448 |  | -0.26504 | 0.20763
0.38359 | -0.25971 |  | -87.4093 |  | -0.28527 | 0.22339
0.38379 | -0.21454 |  | -62.1553 |  | -0.30227 | 0.23629
0.38398 | -0.14121 |  | -28.5177 |  | -0.31556 | 0.24653
0.38418 | -0.035103 |  | 8.5235 |  | -0.32327 | 0.25275
0.38438 | 0.094491 |  | 44.0679 |  | -0.32582 | 0.25443
0.38457 | 0.20499 |  | 73.9219 |  | -0.32397 | 0.25279
0.38477 | 0.26718 |  | 94.291 |  | -0.31667 | 0.24714
0.38496 | 0.29262 |  | 102.2736 |  | -0.30489 | 0.23784
0.38516 | 0.28565 |  | 96.3798 |  | -0.28951 | 0.22575
0.38535 | 0.23986 |  | 77.1026 |  | -0.26964 | 0.2099
0.38555 | 0.16179 |  | 47.162 |  | -0.24535 | 0.19078
0.38574 | 0.0623 |  | 11.0568 |  | -0.21707 | 0.16868
0.38594 | -0.044541 |  | -26.0904 |  | -0.18501 | 0.1432
0.38613 | -0.14146 |  | -59.6039 |  | -0.15068 | 0.11597
0.38633 | -0.21626 |  | -85.3434 |  | -0.11469 | 0.087618
0.38652 | -0.26234 |  | -99.9455 |  | -0.076532 | 0.057639
0.38672 | -0.27768 |  | -101.2826 |  | -0.037206 | 0.026673
0.38691 | -0.26291 |  | -88.8322 |  | 0.0030048 | -0.0052
0.38711 | -0.21937 |  | -64.1609 |  | 0.043477 | -0.037083
0.3873 | -0.14799 |  | -30.8884 |  | 0.082367 | -0.067556
0.3875 | -0.043799 |  | 6.1143 |  | 0.11955 | -0.096793
0.3877 | 0.086545 |  | 41.948 |  | 0.15495 | -0.12447
0.38789 | 0.20011 |  | 72.2743 |  | 0.18853 | -0.15055
0.38809 | 0.26435 |  | 93.3355 |  | 0.21963 | -0.17488
0.38828 | 0.29219 |  | 102.2096 |  | 0.24704 | -0.1963
0.38848 | 0.28838 |  | 97.2733 |  | 0.27058 | -0.21456
0.38867 | 0.2441 |  | 78.8594 |  | 0.28935 | -0.22913
0.38887 | 0.16755 |  | 49.5331 |  | 0.30389 | -0.24028
0.38906 | 0.069394 |  | 13.6755 |  | 0.31511 | -0.2487
0.38926 | -0.036797 |  | -23.5746 |  | 0.32114 | -0.25326
0.38945 | -0.13461 |  | -57.4282 |  | 0.32167 | -0.25378
0.38965 | -0.21181 |  | -83.7163 |  | 0.31813 | -0.25074
0.38984 | -0.25912 |  | -99.0635 |  | 0.3095 | -0.24356
0.39004 | -0.27633 |  | -101.3046 |  | 0.29565 | -0.23267
0.39023 | -0.26356 |  | -89.8075 |  | 0.27853 | -0.21907
0.39043 | -0.22067 |  | -65.911 |  | 0.25714 | -0.20224
0.39062 | -0.15135 |  | -33.0918 |  | 0.23107 | -0.1817
0.39082 | -0.050762 |  | 3.7658 |  | 0.20145 | -0.15805
0.39102 | 0.076866 |  | 39.7748 |  | 0.168 | -0.13177
0.39121 | 0.19263 |  | 70.6327 |  | 0.13277 | -0.10397
0.39141 | 0.26193 |  | 92.4551 |  | 0.096384 | -0.075178
0.3916 | 0.29151 |  | 102.182 |  | 0.05767 | -0.044819
0.3918 | 0.28929 |  | 98.1583 |  | 0.017565 | -0.013197
0.39199 | 0.24856 |  | 80.5544 |  | -0.023388 | 0.018891
0.39219 | 0.17395 |  | 51.7663 |  | -0.063324 | 0.050183
0.39238 | 0.076391 |  | 16.1529 |  | -0.10144 | 0.080022
0.39258 | -0.03003 |  | -21.1862 |  | -0.13823 | 0.10867
0.39277 | -0.12864 |  | -55.4398 |  | -0.17285 | 0.1357
0.39297 | -0.20759 |  | -82.3713 |  | -0.20576 | 0.1612
0.39316 | -0.25737 |  | -98.5543 |  | -0.2359 | 0.18468
0.39336 | -0.27625 |  | -101.6747 |  | -0.26142 | 0.20472
0.39355 | -0.26576 |  | -91.0266 |  | -0.28252 | 0.22112
0.39375 | -0.22496 |  | -67.8866 |  | -0.2998 | 0.23426
0.39395 | -0.15655 |  | -35.5543 |  | -0.3134 | 0.24461
0.39414 | -0.058008 |  | 1.1923 |  | -0.32235 | 0.25181
0.39434 | 0.068304 |  | 37.4218 |  | -0.32615 | 0.25474
0.39453 | 0.18632 |  | 68.7295 |  | -0.32514 | 0.2538
0.39473 | 0.25839 |  | 91.2626 |  | -0.31935 | 0.24923
0.39492 | 0.28997 |  | 101.9199 |  | -0.30842 | 0.24055
0.39512 | 0.29102 |  | 98.8399 |  | -0.29299 | 0.22838
0.39531 | 0.25288 |  | 82.1202 |  | -0.27415 | 0.2133
0.39551 | 0.1794 |  | 53.9929 |  | -0.25102 | 0.1951
0.3957 | 0.083057 |  | 18.6835 |  | -0.22343 | 0.17354
0.3959 | -0.022824 |  | -18.656 |  | -0.19249 | 0.14893
0.39609 | -0.12244 |  | -53.2467 |  | -0.15858 | 0.12201
0.39629 | -0.20327 |  | -80.7906 |  | -0.12249 | 0.093512
0.39648 | -0.25506 |  | -97.7797 |  | -0.084461 | 0.063669
0.39668 | -0.27614 |  | -101.8414 |  | -0.045083 | 0.032679
0.39687 | -0.26768 |  | -92.1274 |  | -0.005531 | 0.0012923
0.39707 | -0.22876 |  | -69.8053 |  | 0.035186 | -0.030514
0.39727 | -0.16288 |  | -37.9608 |  | 0.074979 | -0.061606
0.39746 | -0.06621 |  | -1.2907 |  | 0.11187 | -0.09079
0.39766 | 0.059964 |  | 35.1681 |  | 0.1483 | -0.11926
0.39785 | 0.17993 |  | 66.9637 |  | 0.18268 | -0.14615
0.39805 | 0.25549 |  | 90.099 |  | 0.2134 | -0.17025
0.39824 | 0.28903 |  | 101.4893 |  | 0.24175 | -0.19225
0.39844 | 0.29166 |  | 99.3224 |  | 0.26599 | -0.21121
0.39863 | 0.25646 |  | 83.4777 |  | 0.28578 | -0.22658
0.39883 | 0.18519 |  | 56.0583 |  | 0.30197 | -0.23899
0.39902 | 0.090237 |  | 21.1146 |  | 0.31352 | -0.24792
0.39922 | -0.015901 |  | -16.2984 |  | 0.32057 | -0.25309
0.39941 | -0.11711 |  | -51.2823 |  | 0.32261 | -0.2545
0.39961 | -0.19934 |  | -79.4875 |  | 0.31894 | -0.25167
0.3998 | -0.2533 |  | -97.2857 |  | 0.31153 | -0.24537