## EtaStar_Disp
η* 計算シート (変位入力版) Disp→Acc: a = -(2πf)²·d/1000
■ 入力パラメータ
サンプリング周波数 fs |  | Hz | A列全体平均から自動算出
データ点数 N |  | 点
加振周波数 f | 50 | Hz | 黄色: 加振周波数
粉体質量 m_p | 1.61 | g | 黄色: 粉体のみ(基準ジグなら 0)
容器質量 m_c | 2.1 | g | 黄色: 容器(ジグ)質量
合計質量 m_tot |  | g
角周波数 ω |  | rad/s
■ 使い方
1. 「TimeData」シート: A列=時刻[s], B列=力[N], C列=変位[mm] を貼り付け
2. 黄色セルに 加振周波数 f, 粉体質量 m_p, 容器質量 m_c を入力
3. ★ η* の行に答えが自動表示
※ 加速度は a = -(2πf)²·d/1000 でシート内部換算
■ 計算式
D(f) = Σ d[n]·exp(-j2πf·t[n]) ※d はmm単位の生DFT
X(f) = -(2πf)²·D/1000 ※加速度DFT [m/s²]
Y(f) = Σ F[n]·exp(-j2πf·t[n]) ※力DFT
η* = -2π·Im(X*·Y) / (m_tot · ¦X¦²) ※論文式(2)
■ 計算結果
項目 | 値 | 単位 | 備考
Re(D) [変位DFT, mm単位]
Im(D) [変位DFT, mm単位]
Re(Y) [力DFT]
Im(Y) [力DFT]
Re(X) [加速度DFT = -ω²·D/1000]
Im(X)
¦X¦² (加速度パワー)
Re(P_cross) = Re(X)·Re(Y)+Im(X)·Im(Y)
Im(P_cross) = Re(X)·Im(Y)-Im(X)·Re(Y)
A_disp (変位振幅) |  | mm
A_acc (加速度振幅) |  | m/s²
v_c,max (容器最大速度) |  | m/s
★ η* (Reduced Loss Factor) |  | - | 論文 式(2)
(検算) E_diss [J] |  | J
(検算) 基準KE ½·m_tot·v² [J] |  | J
(検算) E_diss / KE |  | - | η* と一致するはず

## EtaStar_Acc
η* 計算シート (加速度入力版) Acc 直接使用
■ 入力パラメータ
サンプリング周波数 fs |  | Hz | A列全体平均から自動算出
データ点数 N |  | 点
加振周波数 f | 300 | Hz | 黄色: 加振周波数
粉体質量 m_p | 0.804 | g | 黄色: 粉体のみ(基準ジグなら 0)
容器質量 m_c | 0.88 | g | 黄色: 容器(ジグ)質量
合計質量 m_tot |  | g
角周波数 ω |  | rad/s
■ 使い方
1. 「TimeData」シート: A列=時刻[s], B列=力[N], D列=加速度[m/s²] を貼り付け
2. 黄色セルに 加振周波数 f, 粉体質量 m_p, 容器質量 m_c を入力
3. ★ η* の行に答えが自動表示
※ 加速度を直接使用(微分・変換なし)
■ 計算式
X(f) = Σ a[n]·exp(-j2πf·t[n]) ※加速度DFT [m/s²]
Y(f) = Σ F[n]·exp(-j2πf·t[n]) ※力DFT
η* = -2π·Im(X*·Y) / (m_tot · ¦X¦²) ※論文式(2)
■ 計算結果
項目 | 値 | 単位 | 備考
Re(Y) [力DFT]
Im(Y) [力DFT]
Re(X) [加速度DFT]
Im(X) [加速度DFT]
¦X¦² (加速度パワー)
Re(P_cross) = Re(X)·Re(Y)+Im(X)·Im(Y)
Im(P_cross) = Re(X)·Im(Y)-Im(X)·Re(Y)
A_acc (加速度振幅) |  | m/s²
v_c,max (容器最大速度) |  | m/s
★ η* (Reduced Loss Factor) |  | - | 論文 式(2)
(検算) E_diss [J] |  | J
(検算) 基準KE ½·m_tot·v² [J] |  | J
(検算) E_diss / KE |  | - | η* と一致するはず

## TimeData
時刻 t [s] | 力 F [N] | 変位 d [mm] ← Disp版で使う | 加速度 a [m/s²] ← Acc版で使う
0 | -0.27508 |  | -102.1881 | ← A: 時刻[s], B: 力[N] は両方で使用 | 0.29988 | -0.236
0.00019531 | -0.27104 |  | -94.5252 | ← C: 変位[mm] → EtaStar_Disp シート | 0.28336 | -0.22279
0.00039063 | -0.23596 |  | -73.7991 | ← D: 加速度[m/s²] → EtaStar_Acc シート | 0.26342 | -0.20692
0.00058594 | -0.17483 |  | -43.0773 | ※ どちらか片方のみ埋めればOK(使う方のシートで計算) | 0.23863 | -0.18741
0.00078125 | -0.083623 |  | -6.894 |  | 0.20914 | -0.16401
0.00097656 | 0.040293 |  | 29.7388 |  | 0.17738 | -0.1388
0.0011719 | 0.16434 |  | 62.3885 |  | 0.14286 | -0.11167
0.0013672 | 0.24634 |  | 87.1028 |  | 0.10543 | -0.082425
0.0015625 | 0.28572 |  | 100.4673 |  | 0.067588 | -0.052527
0.0017578 | 0.29371 |  | 100.3945 |  | 0.028356 | -0.021652
0.0019531 | 0.26389 |  | 86.5607 |  | -0.012634 | 0.010316
0.0021484 | 0.19814 |  | 60.7027 |  | -0.05252 | 0.041699
0.0023437 | 0.10591 |  | 26.6632 |  | -0.091279 | 0.072059
0.0025391 | 0.00047975 |  | -10.535 |  | -0.12917 | 0.10154
0.0027344 | -0.10163 |  | -46.0703 |  | -0.16467 | 0.1293
0.0029297 | -0.18784 |  | -75.5737 |  | -0.19745 | 0.15492
0.003125 | -0.24661 |  | -95.1843 |  | -0.22773 | 0.17853
0.0033203 | -0.27464 |  | -102.2044 |  | -0.25454 | 0.19949
0.0035156 | -0.27251 |  | -95.4375 |  | -0.27725 | 0.2171
0.0037109 | -0.23945 |  | -75.5881 |  | -0.29603 | 0.23143
0.0039062 | -0.17943 |  | -45.4422 |  | -0.31029 | 0.24245
0.0041016 | -0.090141 |  | -9.4499 |  | -0.31986 | 0.24993
0.0042969 | 0.03084 |  | 27.3616 |  | -0.32511 | 0.25398
0.0044922 | 0.15615 |  | 60.4276 |  | -0.32545 | 0.2543
0.0046875 | 0.24322 |  | 85.7318 |  | -0.32072 | 0.25035
0.0048828 | 0.2842 |  | 99.9403 |  | -0.31145 | 0.24284
0.0050781 | 0.29372 |  | 100.8468 |  | -0.29741 | 0.23188
0.0052734 | 0.26759 |  | 87.9026 |  | -0.27917 | 0.21739
0.0054687 | 0.20303 |  | 62.736 |  | -0.25722 | 0.20008
0.0056641 | 0.11258 |  | 29.0783 |  | -0.23028 | 0.17892
0.0058594 | 0.0079638 |  | -8.0959 |  | -0.19963 | 0.15465
0.0060547 | -0.095565 |  | -43.8536 |  | -0.16721 | 0.12898
0.00625 | -0.18242 |  | -73.7804 |  | -0.13183 | 0.10111
0.0064453 | -0.2432 |  | -94.0759 |  | -0.094003 | 0.071433
0.0066406 | -0.27328 |  | -101.972 |  | -0.055219 | 0.040737
0.0068359 | -0.273 |  | -96.0917 |  | -0.015514 | 0.0092554
0.0070313 | -0.24204 |  | -77.0418 |  | 0.024939 | -0.02229
0.0072266 | -0.18348 |  | -47.5145 |  | 0.064688 | -0.053567
0.0074219 | -0.097761 |  | -11.8024 |  | 0.10255 | -0.083583
0.0076172 | 0.022107 |  | 25.1016 |  | 0.13912 | -0.11203
0.0078125 | 0.15053 |  | 58.5733 |  | 0.17401 | -0.1393
0.0080078 | 0.23913 |  | 84.5132 |  | 0.20587 | -0.16433
0.0082031 | 0.28275 |  | 99.4943 |  | 0.23471 | -0.18674
0.0083984 | 0.29515 |  | 101.2579 |  | 0.26033 | -0.20677
0.0085938 | 0.27031 |  | 89.1735 |  | 0.28121 | -0.22304
0.0087891 | 0.20834 |  | 64.732 |  | 0.29746 | -0.23559
0.0089844 | 0.11887 |  | 31.495 |  | 0.31039 | -0.2455
0.0091797 | 0.014677 |  | -5.6405 |  | 0.31851 | -0.25154
0.009375 | -0.08886 |  | -41.6647 |  | 0.32155 | -0.25374
0.0095703 | -0.17792 |  | -72.1013 |  | 0.32042 | -0.2527
0.0097656 | -0.24014 |  | -93.1036 |  | 0.31362 | -0.24716
0.0099609 | -0.27211 |  | -101.858 |  | 0.30184 | -0.23773
0.010156 | -0.27411 |  | -96.95 |  | 0.28639 | -0.22527
0.010352 | -0.24515 |  | -78.7886 |  | 0.26678 | -0.2097
0.010547 | -0.189 |  | -49.882 |  | 0.2431 | -0.19112
0.010742 | -0.10386 |  | -14.479 |  | 0.21516 | -0.16895
0.010937 | 0.014988 |  | 22.4645 |  | 0.18329 | -0.14375
0.011133 | 0.14198 |  | 56.3436 |  | 0.14897 | -0.11675
0.011328 | 0.23337 |  | 83.0083 |  | 0.11279 | -0.0883
0.011523 | 0.28067 |  | 98.8672 |  | 0.074679 | -0.058432
0.011719 | 0.29456 |  | 101.5152 |  | 0.035341 | -0.027324
0.011914 | 0.27194 |  | 90.2455 |  | -0.0046991 | 0.0041526
0.012109 | 0.2128 |  | 66.5044 |  | -0.045148 | 0.035578
0.012305 | 0.12482 |  | 33.7631 |  | -0.084764 | 0.066638
0.0125 | 0.021032 |  | -3.2364 |  | -0.12211 | 0.096026
0.012695 | -0.082658 |  | -39.4729 |  | -0.15729 | 0.1236
0.012891 | -0.17281 |  | -70.4109 |  | -0.19153 | 0.15017
0.013086 | -0.23699 |  | -92.1818 |  | -0.22271 | 0.17439
0.013281 | -0.27108 |  | -101.8216 |  | -0.24959 | 0.19548
0.013477 | -0.27507 |  | -97.7955 |  | -0.27382 | 0.21421
0.013672 | -0.24753 |  | -80.422 |  | -0.2929 | 0.2291
0.013867 | -0.19201 |  | -52.0339 |  | -0.3071 | 0.24016
0.014063 | -0.1097 |  | -16.8224 |  | -0.31878 | 0.24891
0.014258 | 0.0042507 |  | 20.1733 |  | -0.325 | 0.25372
0.014453 | 0.13273 |  | 54.3233 |  | -0.32549 | 0.25412
0.014648 | 0.23018 |  | 81.5507 |  | -0.3221 | 0.25124
0.014844 | 0.27901 |  | 98.2586 |  | -0.31362 | 0.24445
0.015039 | 0.29472 |  | 101.9076 |  | -0.30022 | 0.23397
0.015234 | 0.27586 |  | 91.6118 |  | -0.28316 | 0.22039
0.01543 | 0.21789 |  | 68.5654 |  | -0.26147 | 0.20324
0.015625 | 0.1312 |  | 36.1715 |  | -0.23577 | 0.18302
0.01582 | 0.027995 |  | -0.72426 |  | -0.20675 | 0.16006
0.016016 | -0.07628 |  | -37.1508 |  | -0.17353 | 0.13402
0.016211 | -0.16708 |  | -68.5788 |  | -0.1383 | 0.10613
0.016406 | -0.23373 |  | -91.0598 |  | -0.10161 | 0.077019
0.016602 | -0.26968 |  | -101.581 |  | -0.062569 | 0.046403
0.016797 | -0.2752 |  | -98.47 |  | -0.022886 | 0.015151
0.016992 | -0.2502 |  | -81.9218 |  | 0.017055 | -0.016294
0.017188 | -0.19698 |  | -54.1797 |  | 0.056965 | -0.047582
0.017383 | -0.11716 |  | -19.2862 |  | 0.095505 | -0.077909
0.017578 | -0.0030973 |  | 17.7623 |  | 0.13248 | -0.1069
0.017773 | 0.12747 |  | 52.2392 |  | 0.16744 | -0.13422
0.017969 | 0.22526 |  | 80.0018 |  | 0.19982 | -0.15961
0.018164 | 0.27564 |  | 97.4503 |  | 0.22973 | -0.18292
0.018359 | 0.29466 |  | 102.0021 |  | 0.25578 | -0.20332
0.018555 | 0.27819 |  | 92.6756 |  | 0.27712 | -0.22008
0.01875 | 0.22292 |  | 70.4984 |  | 0.29485 | -0.23353
0.018945 | 0.1384 |  | 38.6229 |  | 0.30842 | -0.24382
0.019141 | 0.03559 |  | 1.8129 |  | 0.31738 | -0.25085
0.019336 | -0.069604 |  | -34.8635 |  | 0.32194 | -0.25424
0.019531 | -0.1624 |  | -66.7763 |  | 0.32145 | -0.2535
0.019727 | -0.2302 |  | -89.9057 |  | 0.31562 | -0.24859
0.019922 | -0.26791 |  | -101.2398 |  | 0.30463 | -0.23978
0.020117 | -0.27629 |  | -99.0319 |  | 0.28977 | -0.22804
0.020313 | -0.25369 |  | -83.3205 |  | 0.27162 | -0.21358
0.020508 | -0.2033 |  | -56.224 |  | 0.24868 | -0.19542
0.020703 | -0.12466 |  | -21.7001 |  | 0.22073 | -0.17346
0.020898 | -0.011188 |  | 15.3143 |  | 0.18994 | -0.14896
0.021094 | 0.11864 |  | 50.1218 |  | 0.15674 | -0.12272
0.021289 | 0.22002 |  | 78.5014 |  | 0.12016 | -0.094303
0.021484 | 0.27468 |  | 96.7741 |  | 0.082402 | -0.064465
0.02168 | 0.29494 |  | 102.2419 |  | 0.044081 | -0.034001
0.021875 | 0.28078 |  | 93.7542 |  | 0.0033788 | -0.0022125
0.02207 | 0.22801 |  | 72.2802 |  | -0.03753 | 0.029843
0.022266 | 0.14456 |  | 40.8918 |  | -0.076401 | 0.060404
0.022461 | 0.04293 |  | 4.2682 |  | -0.11429 | 0.089998
0.022656 | -0.062407 |  | -32.5208 |  | -0.15091 | 0.11856
0.022852 | -0.15662 |  | -64.8452 |  | -0.18446 | 0.14479
0.023047 | -0.22645 |  | -88.6585 |  | -0.21564 | 0.16924
0.023242 | -0.26638 |  | -100.8714 |  | -0.245 | 0.192
0.023438 | -0.2765 |  | -99.6162 |  | -0.26946 | 0.21103
0.023633 | -0.25555 |  | -84.8026 |  | -0.28835 | 0.22591
0.023828 | -0.20626 |  | -58.3795 |  | -0.30432 | 0.23796
0.024023 | -0.13031 |  | -24.1099 |  | -0.3164 | 0.24714
0.024219 | -0.020655 |  | 12.9887 |  | -0.32337 | 0.25264
0.024414 | 0.10998 |  | 48.0637 |  | -0.32583 | 0.25437
0.024609 | 0.21541 |  | 76.9233 |  | -0.3231 | 0.25217
0.024805 | 0.27203 |  | 95.8818 |  | -0.31505 | 0.24574
0.025 | 0.29392 |  | 102.2479 |  | -0.30263 | 0.23582
0.025195 | 0.28294 |  | 94.7405 |  | -0.28656 | 0.2231
0.025391 | 0.23274 |  | 74.0708 |  | -0.26606 | 0.20702
0.025586 | 0.15078 |  | 43.2056 |  | -0.24078 | 0.18728
0.025781 | 0.050036 |  | 6.7472 |  | -0.21188 | 0.16433
0.025977 | -0.055428 |  | -30.1728 |  | -0.17973 | 0.1389
0.026172 | -0.15083 |  | -62.8748 |  | -0.14536 | 0.1118
0.026367 | -0.22246 |  | -87.3778 |  | -0.109 | 0.083137
0.026562 | -0.26447 |  | -100.4888 |  | -0.07008 | 0.052576
0.026758 | -0.27674 |  | -100.2101 |  | -0.03035 | 0.021085
0.026953 | -0.25799 |  | -86.2859 |  | 0.0096446 | -0.010415
0.027148 | -0.21068 |  | -60.4794 |  | 0.049783 | -0.041734
0.027344 | -0.1364 |  | -26.553 |  | 0.088013 | -0.071989
0.027539 | -0.02919 |  | 10.4814 |  | 0.12509 | -0.10114
0.027734 | 0.10102 |  | 45.8146 |  | 0.16139 | -0.12936
0.02793 | 0.21019 |  | 75.2197 |  | 0.19413 | -0.15517
0.028125 | 0.26945 |  | 94.9467 |  | 0.22376 | -0.17827
0.02832 | 0.2929 |  | 102.1891 |  | 0.25111 | -0.19944
0.028516 | 0.28479 |  | 95.5523 |  | 0.27379 | -0.21731
0.028711 | 0.23669 |  | 75.6635 |  | 0.29168 | -0.23103
0.028906 | 0.15711 |  | 45.3736 |  | 0.30612 | -0.24198
0.029102 | 0.057112 |  | 9.2209 |  | 0.31632 | -0.24982
0.029297 | -0.049173 |  | -27.7251 |  | 0.32143 | -0.25349
0.029492 | -0.14463 |  | -60.8636 |  | 0.32165 | -0.2535
0.029687 | -0.21875 |  | -86.1013 |  | 0.31753 | -0.24997
0.029883 | -0.26311 |  | -100.0831 |  | 0.30826 | -0.24241
0.030078 | -0.27644 |  | -100.7061 |  | 0.29352 | -0.23095
0.030273 | -0.26 |  | -87.5936 |  | 0.27545 | -0.21656
0.030469 | -0.21471 |  | -62.4582 |  | 0.2536 | -0.19928
0.030664 | -0.1429 |  | -28.9211 |  | 0.22655 | -0.17822
0.030859 | -0.037303 |  | 8.1059 |  | 0.19655 | -0.15442
0.031055 | 0.093152 |  | 43.7188 |  | 0.16389 | -0.12847
0.03125 | 0.20387 |  | 73.6455 |  | 0.12773 | -0.10001
0.031445 | 0.26696 |  | 94.1052 |  | 0.090437 | -0.070666
0.031641 | 0.29282 |  | 102.2377 |  | 0.05152 | -0.04029
0.031836 | 0.28633 |  | 96.5556 |  | 0.010829 | -0.0082176
0.032031 | 0.24132 |  | 77.497 |  | -0.028786 | 0.023295
0.032227 | 0.16304 |  | 47.7314 |  | -0.068473 | 0.05408
0.032422 | 0.063963 |  | 11.7233 |  | -0.10731 | 0.08438
0.032617 | -0.041788 |  | -25.3826 |  | -0.14294 | 0.11258
0.032813 | -0.13891 |  | -58.9401 |  | -0.17818 | 0.13987
0.033008 | -0.21475 |  | -84.8192 |  | -0.21128 | 0.16575
0.033203 | -0.26103 |  | -99.573 |  | -0.23915 | 0.18761
0.033398 | -0.27644 |  | -101.0792 |  | -0.26433 | 0.20678
0.033594 | -0.2617 |  | -88.8415 |  | -0.28574 | 0.22343
0.033789 | -0.21716 |  | -64.4046 |  | -0.3018 | 0.23603
0.033984 | -0.14584 |  | -31.3263 |  | -0.31497 | 0.24608
0.03418 | -0.044705 |  | 5.5409 |  | -0.32375 | 0.25288
0.034375 | 0.082331 |  | 41.3017 |  | -0.32609 | 0.25468
0.03457 | 0.19681 |  | 71.7008 |  | -0.32403 | 0.25287
0.034766 | 0.26349 |  | 92.9217 |  | -0.31751 | 0.24757
0.034961 | 0.29104 |  | 101.9912 |  | -0.30608 | 0.23864
0.035156 | 0.28775 |  | 97.3099 |  | -0.29069 | 0.22652
0.035352 | 0.24526 |  | 79.1297 |  | -0.27057 | 0.2107
0.035547 | 0.16889 |  | 49.9711 |  | -0.2464 | 0.19172
0.035742 | 0.070562 |  | 14.1738 |  | -0.21836 | 0.16949
0.035937 | -0.035648 |  | -23.1258 |  | -0.18635 | 0.14423
0.036133 | -0.1334 |  | -57.0574 |  | -0.15266 | 0.11749
0.036328 | -0.21077 |  | -83.4702 |  | -0.11665 | 0.08898
0.036523 | -0.2588 |  | -99.0145 |  | -0.077856 | 0.058548
0.036719 | -0.27668 |  | -101.4504 |  | -0.038503 | 0.027413
0.036914 | -0.26466 |  | -90.1536 |  | 0.0011976 | -0.0039374
0.037109 | -0.22175 |  | -66.4215 |  | 0.041414 | -0.035409
0.037305 | -0.1521 |  | -33.6072 |  | 0.080556 | -0.066122
0.0375 | -0.051877 |  | 3.319 |  | 0.11795 | -0.095589
0.037695 | 0.075403 |  | 39.3428 |  | 0.15387 | -0.12375
0.037891 | 0.19084 |  | 70.1659 |  | 0.18732 | -0.14981
0.038086 | 0.26063 |  | 91.9501 |  | 0.21815 | -0.17382
0.038281 | 0.2908 |  | 101.8063 |  | 0.24628 | -0.19579
0.038477 | 0.28927 |  | 98.1284 |  | 0.26949 | -0.214
0.038672 | 0.25002 |  | 80.8552 |  | 0.28825 | -0.22833
0.038867 | 0.1756 |  | 52.2885 |  | 0.30391 | -0.24021
0.039062 | 0.078598 |  | 16.8316 |  | 0.31459 | -0.24862
0.039258 | -0.027238 |  | -20.4592 |  | 0.32062 | -0.25306
0.039453 | -0.12715 |  | -54.791 |  | 0.32265 | -0.25442
0.039648 | -0.20617 |  | -81.8719 |  | 0.31877 | -0.2513
0.039844 | -0.25629 |  | -98.2501 |  | 0.30986 | -0.24395
0.040039 | -0.27637 |  | -101.5934 |  | 0.29705 | -0.23383
0.040234 | -0.26579 |  | -91.1602 |  | 0.27965 | -0.21999
0.04043 | -0.22549 |  | -68.2592 |  | 0.25826 | -0.20292
0.040625 | -0.15827 |  | -36.1148 |  | 0.23276 | -0.18299
0.04082 | -0.060788 |  | 0.56879 |  | 0.20281 | -0.15942
0.041016 | 0.065521 |  | 36.7692 |  | 0.17013 | -0.13348
0.041211 | 0.18439 |  | 68.1141 |  | 0.1351 | -0.10581
0.041406 | 0.25711 |  | 90.7485 |  | 0.09763 | -0.076355
0.041602 | 0.28964 |  | 101.5632 |  | 0.059709 | -0.04632
0.041797 | 0.29081 |  | 98.7648 |  | 0.020215 | -0.015379
0.041992 | 0.2532 |  | 82.302 |  | -0.021223 | 0.016901
0.042188 | 0.18126 |  | 54.3662 |  | -0.060945 | 0.048276
0.042383 | 0.085291 |  | 19.1614 |  | -0.099325 | 0.078221
0.042578 | -0.021414 |  | -18.2289 |  | -0.13663 | 0.10731
0.042773 | -0.12172 |  | -52.893 |  | -0.17126 | 0.13441
0.042969 | -0.20218 |  | -80.5163 |  | -0.20392 | 0.15976
0.043164 | -0.25425 |  | -97.6193 |  | -0.23362 | 0.18308
0.043359 | -0.27601 |  | -101.8145 |  | -0.25965 | 0.20324
0.043555 | -0.26739 |  | -92.2758 |  | -0.28175 | 0.22032
0.04375 | -0.22903 |  | -70.1201 |  | -0.29862 | 0.23348
0.043945 | -0.16402 |  | -38.4441 |  | -0.31202 | 0.24361
0.044141 | -0.068551 |  | -1.9429 |  | -0.32197 | 0.25135
0.044336 | 0.057237 |  | 34.3952 |  | -0.32538 | 0.25421
0.044531 | 0.17835 |  | 66.1868 |  | -0.32434 | 0.25325
0.044727 | 0.25406 |  | 89.5486 |  | -0.31985 | 0.24945
0.044922 | 0.2881 |  | 101.2585 |  | -0.30828 | 0.24049
0.045117 | 0.29162 |  | 99.3309 |  | -0.29267 | 0.22829
0.045312 | 0.25668 |  | 83.682 |  | -0.27481 | 0.21394
0.045508 | 0.18629 |  | 56.3772 |  | -0.25113 | 0.19534
0.045703 | 0.091706 |  | 21.5255 |  | -0.22403 | 0.17391
0.045898 | -0.014253 |  | -15.7368 |  | -0.19388 | 0.15001
0.046094 | -0.11497 |  | -50.6497 |  | -0.15926 | 0.12277
0.046289 | -0.19744 |  | -78.8804 |  | -0.12347 | 0.094209
0.046484 | -0.2518 |  | -96.7915 |  | -0.085788 | 0.064514
0.04668 | -0.27545 |  | -101.9699 |  | -0.046003 | 0.033332
0.046875 | -0.26898 |  | -93.3714 |  | -0.0067036 | 0.0022932
0.04707 | -0.23176 |  | -71.9483 |  | 0.033416 | -0.029013
0.047266 | -0.16808 |  | -40.6875 |  | 0.073421 | -0.060536
0.047461 | -0.075347 |  | -4.1819 |  | 0.11102 | -0.090295
0.047656 | 0.048682 |  | 32.411 |  | 0.14744 | -0.1186
0.047852 | 0.1718 |  | 64.6207 |  | 0.18154 | -0.14529
0.048047 | 0.25136 |  | 88.5833 |  | 0.21244 | -0.16949
0.048242 | 0.28694 |  | 101.0459 |  | 0.24142 | -0.192
0.048438 | 0.29255 |  | 100.0276 |  | 0.2658 | -0.21113
0.048633 | 0.26072 |  | 85.2943 |  | 0.28506 | -0.22603
0.048828 | 0.19209 |  | 58.7388 |  | 0.30178 | -0.23855
0.049023 | 0.099159 |  | 24.2781 |  | 0.3136 | -0.24778
0.049219 | -0.0066424 |  | -13.0726 |  | 0.32006 | -0.25298
0.049414 | -0.1083 |  | -48.3593 |  | 0.32274 | -0.25462
0.049609 | -0.19214 |  | -77.2012 |  | 0.32022 | -0.25231
0.049805 | -0.24903 |  | -95.9572 |  | 0.31263 | -0.24623
0.05 | -0.27437 |  | -102.0043 |  | 0.30014 | -0.23631
0.050195 | -0.26949 |  | -94.234 |  | 0.2835 | -0.22306
0.050391 | -0.23392 |  | -73.5196 |  | 0.26368 | -0.2072
0.050586 | -0.17163 |  | -42.7616 |  | 0.23876 | -0.18764
0.050781 | -0.081806 |  | -6.5763 |  | 0.2095 | -0.16453
0.050977 | 0.039919 |  | 30.0008 |  | 0.17782 | -0.13922
0.051172 | 0.16402 |  | 62.5954 |  | 0.14283 | -0.11173
0.051367 | 0.24709 |  | 87.2363 |  | 0.10562 | -0.082589
0.051562 | 0.28557 |  | 100.5709 |  | 0.067974 | -0.052842
0.051758 | 0.2931 |  | 100.4787 |  | 0.028766 | -0.022061
0.051953 | 0.26412 |  | 86.5363 |  | -0.012158 | 0.010018
0.052148 | 0.19727 |  | 60.5659 |  | -0.052443 | 0.041704
0.052344 | 0.10541 |  | 26.4539 |  | -0.091095 | 0.072023
0.052539 | 0.00031361 |  | -10.8147 |  | -0.12873 | 0.10139
0.052734 | -0.10269 |  | -46.3188 |  | -0.16445 | 0.12916
0.05293 | -0.18792 |  | -75.6671 |  | -0.19711 | 0.15458
0.053125 | -0.24647 |  | -95.1412 |  | -0.22727 | 0.17803
0.05332 | -0.27422 |  | -102.0803 |  | -0.25449 | 0.19924
0.053516 | -0.27179 |  | -95.262 |  | -0.27707 | 0.21705
0.053711 | -0.23926 |  | -75.4363 |  | -0.29544 | 0.23116
0.053906 | -0.17871 |  | -45.3567 |  | -0.31002 | 0.2421
0.054102 | -0.090351 |  | -9.3703 |  | -0.31982 | 0.24974
0.054297 | 0.030286 |  | 27.4598 |  | -0.32477 | 0.25357
0.054492 | 0.15717 |  | 60.532 |  | -0.32501 | 0.25372
0.054688 | 0.24342 |  | 85.8069 |  | -0.32024 | 0.25
0.054883 | 0.28372 |  | 99.8921 |  | -0.31076 | 0.24241
0.055078 | 0.29378 |  | 100.6648 |  | -0.29697 | 0.23153
0.055273 | 0.26731 |  | 87.67 |  | -0.27848 | 0.21708
0.055469 | 0.20242 |  | 62.4939 |  | -0.25587 | 0.19917
0.055664 | 0.11131 |  | 28.8056 |  | -0.22945 | 0.17821
0.055859 | 0.0065047 |  | -8.4079 |  | -0.19902 | 0.15431
0.056055 | -0.096807 |  | -44.1969 |  | -0.16602 | 0.12822
0.05625 | -0.18376 |  | -74.1781 |  | -0.13096 | 0.10043
0.056445 | -0.24424 |  | -94.4792 |  | -0.093364 | 0.070888
0.056641 | -0.2741 |  | -102.238 |  | -0.054021 | 0.039838
0.056836 | -0.27354 |  | -96.1973 |  | -0.014155 | 0.0082389
0.057031 | -0.24275 |  | -77.0523 |  | 0.02603 | -0.023347
0.057227 | -0.18398 |  | -47.4339 |  | 0.065858 | -0.054496
0.057422 | -0.096418 |  | -11.6731 |  | 0.10356 | -0.084098
0.057617 | 0.023333 |  | 25.1975 |  | 0.13992 | -0.11257
0.057813 | 0.1505 |  | 58.6319 |  | 0.17501 | -0.14009
0.058008 | 0.23961 |  | 84.5778 |  | 0.2065 | -0.16492
0.058203 | 0.28251 |  | 99.5549 |  | 0.23528 | -0.18724
0.058398 | 0.2941 |  | 101.2624 |  | 0.26124 | -0.20737
0.058594 | 0.26969 |  | 89.1202 |  | 0.2818 | -0.22347
0.058789 | 0.20787 |  | 64.6018 |  | 0.29839 | -0.23605
0.058984 | 0.11905 |  | 31.2668 |  | 0.31154 | -0.24609
0.05918 | 0.014193 |  | -5.9092 |  | 0.31907 | -0.2519
0.059375 | -0.090088 |  | -41.9312 |  | 0.32216 | -0.25404
0.05957 | -0.17802 |  | -72.3027 |  | 0.32109 | -0.25309
0.059766 | -0.24008 |  | -93.1912 |  | 0.31446 | -0.24766
0.059961 | -0.27184 |  | -101.8652 |  | 0.30292 | -0.23842
0.060156 | -0.27327 |  | -96.8802 |  | 0.28729 | -0.226
0.060352 | -0.24423 |  | -78.639 |  | 0.26754 | -0.21032
0.060547 | -0.18701 |  | -49.6504 |  | 0.24332 | -0.1914
0.060742 | -0.1033 |  | -14.1884 |  | 0.21523 | -0.16912
0.060937 | 0.011813 |  | 22.7324 |  | 0.18394 | -0.14422
0.061133 | 0.14105 |  | 56.5308 |  | 0.14976 | -0.11736
0.061328 | 0.2357 |  | 83.0773 |  | 0.11355 | -0.088808
0.061523 | 0.2801 |  | 98.8602 |  | 0.075384 | -0.058657
0.061719 | 0.29419 |  | 101.5028 |  | 0.035714 | -0.027406
0.061914 | 0.27315 |  | 90.2152 |  | -0.0045874 | 0.0041979
0.062109 | 0.21237 |  | 66.3941 |  | -0.044603 | 0.035562
0.062305 | 0.12517 |  | 33.5538 |  | -0.083566 | 0.06608
0.0625 | 0.021223 |  | -3.4658 |  | -0.12122 | 0.095609
0.062695 | -0.083078 |  | -39.633 |  | -0.1573 | 0.1237
0.062891 | -0.17263 |  | -70.438 |  | -0.19121 | 0.14993
0.063086 | -0.23738 |  | -92.0632 |  | -0.2216 | 0.17374
0.063281 | -0.27061 |  | -101.6349 |  | -0.2489 | 0.19492
0.063477 | -0.27476 |  | -97.6286 |  | -0.27291 | 0.21348
0.063672 | -0.24825 |  | -80.3147 |  | -0.2918 | 0.22814
0.063867 | -0.19291 |  | -51.9245 |  | -0.30666 | 0.23949
0.064062 | -0.11115 |  | -16.6741 |  | -0.31794 | 0.24836
0.064258 | 0.0048758 |  | 20.3614 |  | -0.32429 | 0.25328
0.064453 | 0.13547 |  | 54.5826 |  | -0.32513 | 0.25388
0.064648 | 0.23154 |  | 81.7665 |  | -0.32081 | 0.25051
0.064844 | 0.27881 |  | 98.327 |  | -0.3124 | 0.24361
0.065039 | 0.29483 |  | 101.8524 |  | -0.29934 | 0.23343
0.065234 | 0.27604 |  | 91.4828 |  | -0.28156 | 0.2196
0.06543 | 0.21771 |  | 68.4569 |  | -0.26065 | 0.20279
0.065625 | 0.13188 |  | 36.0685 |  | -0.23524 | 0.18271
0.06582 | 0.028301 |  | -0.89002 |  | -0.20485 | 0.15881
0.066016 | -0.077195 |  | -37.3329 |  | -0.17243 | 0.13292
0.066211 | -0.16752 |  | -68.7152 |  | -0.13795 | 0.10568
0.066406 | -0.23375 |  | -91.101 |  | -0.10044 | 0.076259
0.066602 | -0.26963 |  | -101.5099 |  | -0.061583 | 0.045644
0.066797 | -0.27509 |  | -98.3415 |  | -0.021948 | 0.014441
0.066992 | -0.25046 |  | -81.7736 |  | 0.018275 | -0.017387
0.067187 | -0.19722 |  | -54.0079 |  | 0.05805 | -0.048477
0.067383 | -0.11654 |  | -19.1034 |  | 0.09654 | -0.078479
0.067578 | -0.0027439 |  | 17.944 |  | 0.13307 | -0.10742
0.067773 | 0.1265 |  | 52.4228 |  | 0.1682 | -0.13478
0.067969 | 0.22573 |  | 80.1725 |  | 0.20111 | -0.16034
0.068164 | 0.27682 |  | 97.5881 |  | 0.23016 | -0.18315
0.068359 | 0.29434 |  | 102.0568 |  | 0.2563 | -0.2035
0.068555 | 0.27864 |  | 92.5877 |  | 0.27865 | -0.22109
0.06875 | 0.22316 |  | 70.2969 |  | 0.29553 | -0.23416
0.068945 | 0.1379 |  | 38.3851 |  | 0.30856 | -0.24393
0.069141 | 0.035416 |  | 1.5918 |  | 0.31806 | -0.25115
0.069336 | -0.070131 |  | -35.0192 |  | 0.32243 | -0.25458
0.069531 | -0.16225 |  | -66.8696 |  | 0.3215 | -0.25384
0.069727 | -0.23033 |  | -89.9497 |  | 0.31574 | -0.24879
0.069922 | -0.26809 |  | -101.1908 |  | 0.30529 | -0.24017
0.070117 | -0.27559 |  | -98.9237 |  | 0.29033 | -0.22853
0.070312 | -0.25324 |  | -83.2143 |  | 0.27117 | -0.21349
0.070508 | -0.20167 |  | -56.0763 |  | 0.24864 | -0.19557
0.070703 | -0.12306 |  | -21.4744 |  | 0.22169 | -0.1741
0.070898 | -0.011552 |  | 15.6005 |  | 0.18948 | -0.14882
0.071094 | 0.11848 |  | 50.4057 |  | 0.15594 | -0.12229
0.071289 | 0.22089 |  | 78.708 |  | 0.12098 | -0.094606
0.071484 | 0.27498 |  | 96.8871 |  | 0.082177 | -0.064419
0.07168 | 0.2945 |  | 102.2703 |  | 0.042979 | -0.033492
0.071875 | 0.2809 |  | 93.7112 |  | 0.0033979 | -0.0021979
0.07207 | 0.22794 |  | 72.1832 |  | -0.03755 | 0.029795
0.072266 | 0.1441 |  | 40.7647 |  | -0.076683 | 0.06055
0.072461 | 0.04282 |  | 4.1356 |  | -0.11441 | 0.090079
0.072656 | -0.06315 |  | -32.6667 |  | -0.151 | 0.11858
0.072852 | -0.15704 |  | -65.0002 |  | -0.18496 | 0.14511
0.073047 | -0.22639 |  | -88.7883 |  | -0.21714 | 0.17007
0.073242 | -0.2668 |  | -100.9599 |  | -0.2455 | 0.19221
0.073438 | -0.27617 |  | -99.6328 |  | -0.26885 | 0.21059
0.073633 | -0.25483 |  | -84.6893 |  | -0.28915 | 0.22608
0.073828 | -0.20532 |  | -58.1171 |  | -0.30533 | 0.2384
0.074023 | -0.1284 |  | -23.7564 |  | -0.31718 | 0.24773
0.074219 | -0.018964 |  | 13.3297 |  | -0.3245 | 0.25343
0.074414 | 0.11025 |  | 48.3766 |  | -0.32625 | 0.25474
0.074609 | 0.21518 |  | 77.1927 |  | -0.32363 | 0.2525
0.074805 | 0.27232 |  | 96.0323 |  | -0.31556 | 0.2461
0.075 | 0.29381 |  | 102.3045 |  | -0.30287 | 0.2361
0.075195 | 0.28279 |  | 94.7466 |  | -0.28727 | 0.22361
0.075391 | 0.23285 |  | 73.9807 |  | -0.26653 | 0.20747
0.075586 | 0.15031 |  | 42.9917 |  | -0.2412 | 0.18759
0.075781 | 0.049156 |  | 6.4629 |  | -0.21247 | 0.16467
0.075977 | -0.056554 |  | -30.4921 |  | -0.1798 | 0.13879
0.076172 | -0.15158 |  | -63.2118 |  | -0.14512 | 0.11134
0.076367 | -0.22307 |  | -87.6432 |  | -0.10929 | 0.083134
0.076563 | -0.26507 |  | -100.5935 |  | -0.070905 | 0.052975
0.076758 | -0.2763 |  | -100.1202 |  | -0.030903 | 0.021329
0.076953 | -0.25671 |  | -86.0489 |  | 0.0096489 | -0.010577
0.077148 | -0.20838 |  | -60.2004 |  | 0.049913 | -0.042096
0.077344 | -0.13404 |  | -26.3062 |  | 0.088221 | -0.072186
0.077539 | -0.028464 |  | 10.6706 |  | 0.12513 | -0.10111
0.077734 | 0.10047 |  | 45.9743 |  | 0.16031 | -0.12866
0.07793 | 0.2092 |  | 75.3641 |  | 0.19336 | -0.15446
0.078125 | 0.26926 |  | 95.0281 |  | 0.22448 | -0.17867
0.07832 | 0.29296 |  | 102.1654 |  | 0.25134 | -0.1998
0.078516 | 0.28428 |  | 95.4447 |  | 0.27345 | -0.21712
0.078711 | 0.23665 |  | 75.4874 |  | 0.2917 | -0.23099
0.078906 | 0.15636 |  | 45.0784 |  | 0.30581 | -0.2418
0.079102 | 0.055648 |  | 8.7941 |  | 0.31605 | -0.24982
0.079297 | -0.050404 |  | -28.2519 |  | 0.32147 | -0.25393
0.079492 | -0.14627 |  | -61.391 |  | 0.32171 | -0.25392
0.079687 | -0.21987 |  | -86.4503 |  | 0.31758 | -0.25029
0.079883 | -0.26393 |  | -100.1891 |  | 0.30727 | -0.24207
0.080078 | -0.27753 |  | -100.6453 |  | 0.29247 | -0.23022
0.080273 | -0.26084 |  | -87.4608 |  | 0.27593 | -0.21669
0.080469 | -0.21507 |  | -62.2833 |  | 0.25378 | -0.19944
0.080664 | -0.14204 |  | -28.7102 |  | 0.22626 | -0.17788
0.080859 | -0.035922 |  | 8.3207 |  | 0.1967 | -0.15414
0.081055 | 0.094361 |  | 43.8829 |  | 0.16329 | -0.1278
0.08125 | 0.20464 |  | 73.7001 |  | 0.12704 | -0.099471
0.081445 | 0.26676 |  | 94.0409 |  | 0.090067 | -0.070413
0.081641 | 0.29262 |  | 102.0242 |  | 0.051301 | -0.039908
0.081836 | 0.28612 |  | 96.238 |  | 0.011116 | -0.0083231
0.082031 | 0.24087 |  | 77.2047 |  | -0.029625 | 0.023574
0.082227 | 0.16292 |  | 47.4924 |  | -0.069456 | 0.054779
0.082422 | 0.063849 |  | 11.5322 |  | -0.10715 | 0.084464
0.082617 | -0.042505 |  | -25.5999 |  | -0.14387 | 0.11315
0.082812 | -0.14022 |  | -59.184 |  | -0.17864 | 0.14018
0.083008 | -0.21545 |  | -84.9733 |  | -0.21011 | 0.16485
0.083203 | -0.26149 |  | -99.642 |  | -0.23975 | 0.18785
0.083398 | -0.27738 |  | -101.0427 |  | -0.26549 | 0.20789
0.083594 | -0.26235 |  | -88.6903 |  | -0.2855 | 0.22365
0.083789 | -0.21851 |  | -64.1959 |  | -0.30219 | 0.23631
0.083984 | -0.1478 |  | -31.0565 |  | -0.31494 | 0.24603
0.08418 | -0.04432 |  | 5.8524 |  | -0.32292 | 0.25229
0.084375 | 0.085548 |  | 41.6587 |  | -0.32625 | 0.25485
0.08457 | 0.19933 |  | 72.0918 |  | -0.3241 | 0.25319
0.084766 | 0.26449 |  | 93.2688 |  | -0.31783 | 0.24803
0.084961 | 0.29242 |  | 102.2108 |  | -0.30644 | 0.239
0.085156 | 0.28868 |  | 97.3599 |  | -0.28974 | 0.22586
0.085352 | 0.24557 |  | 79.0895 |  | -0.27067 | 0.21062
0.085547 | 0.16931 |  | 49.9253 |  | -0.24685 | 0.19207
0.085742 | 0.07107 |  | 14.1718 |  | -0.21766 | 0.16913
0.085938 | -0.035062 |  | -23.0733 |  | -0.18685 | 0.1444
0.086133 | -0.13344 |  | -57.0289 |  | -0.15293 | 0.11767
0.086328 | -0.21104 |  | -83.484 |  | -0.11587 | 0.08858
0.086523 | -0.25913 |  | -99.0227 |  | -0.078088 | 0.058691
0.086719 | -0.27687 |  | -101.3749 |  | -0.03855 | 0.027529
0.086914 | -0.26362 |  | -89.9673 |  | 0.0018343 | -0.0043221
0.087109 | -0.22072 |  | -66.2504 |  | 0.041869 | -0.035652
0.087305 | -0.15305 |  | -33.5446 |  | 0.081172 | -0.06638
0.0875 | -0.054033 |  | 3.2867 |  | 0.11829 | -0.095746
0.087695 | 0.075877 |  | 39.3186 |  | 0.15404 | -0.1237
0.087891 | 0.19361 |  | 70.2461 |  | 0.18813 | -0.15019
0.088086 | 0.26111 |  | 92.0929 |  | 0.21863 | -0.17419
0.088281 | 0.2908 |  | 101.8898 |  | 0.24606 | -0.19563
0.088477 | 0.28992 |  | 98.016 |  | 0.27013 | -0.21428
0.088672 | 0.24895 |  | 80.578 |  | 0.28919 | -0.22904
0.088867 | 0.17479 |  | 52.0001 |  | 0.30391 | -0.2403
0.089063 | 0.07771 |  | 16.5159 |  | 0.31488 | -0.24868
0.089258 | -0.028954 |  | -20.8297 |  | 0.32107 | -0.25333
0.089453 | -0.12793 |  | -55.1279 |  | 0.32254 | -0.25425
0.089648 | -0.20692 |  | -82.1331 |  | 0.31903 | -0.25137
0.089844 | -0.2569 |  | -98.388 |  | 0.31003 | -0.24411
0.090039 | -0.27622 |  | -101.6024 |  | 0.29665 | -0.2334
0.090234 | -0.26512 |  | -91.1277 |  | 0.27942 | -0.21969
0.09043 | -0.22466 |  | -68.1806 |  | 0.25835 | -0.20295
0.090625 | -0.1587 |  | -35.9798 |  | 0.23298 | -0.18299
0.09082 | -0.061311 |  | 0.70067 |  | 0.20306 | -0.15941
0.091016 | 0.066813 |  | 36.917 |  | 0.17005 | -0.13319
0.091211 | 0.18607 |  | 68.3012 |  | 0.13495 | -0.10544
0.091406 | 0.2573 |  | 90.9244 |  | 0.097989 | -0.076514
0.091602 | 0.28911 |  | 101.6252 |  | 0.059349 | -0.046302
0.091797 | 0.29053 |  | 98.6244 |  | 0.019619 | -0.01505
0.091992 | 0.25229 |  | 82.0297 |  | -0.020414 | 0.016523
0.092188 | 0.1802 |  | 54.0846 |  | -0.061053 | 0.048254
0.092383 | 0.08491 |  | 18.9546 |  | -0.10043 | 0.078944
0.092578 | -0.02151 |  | -18.2984 |  | -0.13636 | 0.10731
0.092773 | -0.12162 |  | -52.8997 |  | -0.17092 | 0.13423
0.092969 | -0.20215 |  | -80.5358 |  | -0.20421 | 0.15999
0.093164 | -0.25433 |  | -97.6521 |  | -0.23378 | 0.18327
0.093359 | -0.27603 |  | -101.8343 |  | -0.25987 | 0.20356
0.093555 | -0.26695 |  | -92.1381 |  | -0.28193 | 0.22065
0.09375 | -0.22841 |  | -69.8015 |  | -0.29918 | 0.23399
0.093945 | -0.16393 |  | -38.0753 |  | -0.31232 | 0.24406
0.094141 | -0.067298 |  | -1.5803 |  | -0.32101 | 0.25091
0.094336 | 0.059245 |  | 34.7369 |  | -0.3256 | 0.25421
0.094531 | 0.17876 |  | 66.5009 |  | -0.32543 | 0.25403
0.094727 | 0.25455 |  | 89.7649 |  | -0.31905 | 0.24927
0.094922 | 0.2888 |  | 101.3207 |  | -0.30846 | 0.24056
0.095117 | 0.29157 |  | 99.3088 |  | -0.29386 | 0.22887
0.095312 | 0.25696 |  | 83.5914 |  | -0.27404 | 0.21339
0.095508 | 0.18599 |  | 56.2536 |  | -0.25101 | 0.19511
0.095703 | 0.091165 |  | 21.4088 |  | -0.22447 | 0.17418
0.095898 | -0.014515 |  | -15.9066 |  | -0.19351 | 0.14965
0.096094 | -0.11596 |  | -50.8233 |  | -0.15969 | 0.12288
0.096289 | -0.19788 |  | -79.0466 |  | -0.12339 | 0.094522
0.096484 | -0.25196 |  | -96.9531 |  | -0.085292 | 0.064419
0.09668 | -0.27592 |  | -101.9934 |  | -0.045961 | 0.033391
0.096875 | -0.26873 |  | -93.2459 |  | -0.0060221 | 0.0020646
0.09707 | -0.23171 |  | -71.704 |  | 0.033034 | -0.028839
0.097266 | -0.16815 |  | -40.3466 |  | 0.072577 | -0.05967
0.097461 | -0.073691 |  | -3.8766 |  | 0.11166 | -0.090444
0.097656 | 0.051415 |  | 32.6448 |  | 0.14716 | -0.11868
0.097852 | 0.1721 |  | 64.8313 |  | 0.18112 | -0.14474
0.098047 | 0.25059 |  | 88.7107 |  | 0.2129 | -0.16973
0.098242 | 0.28804 |  | 101.0319 |  | 0.2404 | -0.19152
0.098437 | 0.29216 |  | 99.8415 |  | 0.26526 | -0.21063
0.098633 | 0.25975 |  | 84.9274 |  | 0.28557 | -0.22664
0.098828 | 0.19203 |  | 58.2867 |  | 0.30084 | -0.23813
0.099023 | 0.097978 |  | 23.8222 |  | 0.31299 | -0.24729
0.099219 | -0.0076494 |  | -13.5251 |  | 0.32012 | -0.25306
0.099414 | -0.1098 |  | -48.7915 |  | 0.32226 | -0.25424
0.099609 | -0.19356 |  | -77.5856 |  | 0.31979 | -0.25209
0.099805 | -0.24947 |  | -96.2713 |  | 0.31155 | -0.24549
0.1 | -0.27551 |  | -102.226 |  | 0.29953 | -0.23556
0.1002 | -0.27029 |  | -94.3817 |  | 0.28398 | -0.22326
0.10039 | -0.23538 |  | -73.6333 |  | 0.263 | -0.20673
0.10059 | -0.17446 |  | -42.8635 |  | 0.23786 | -0.18678
0.10078 | -0.083736 |  | -6.6425 |  | 0.20897 | -0.16405
0.10098 | 0.040031 |  | 30.0184 |  | 0.17646 | -0.13842
0.10117 | 0.16527 |  | 62.6211 |  | 0.14226 | -0.11157
0.10137 | 0.24698 |  | 87.1587 |  | 0.10577 | -0.083045
0.10156 | 0.2853 |  | 100.4038 |  | 0.067103 | -0.052483
0.10176 | 0.29312 |  | 100.2599 |  | 0.027467 | -0.021313
0.10195 | 0.26318 |  | 86.3033 |  | -0.013611 | 0.01083
0.10215 | 0.19706 |  | 60.3258 |  | -0.053742 | 0.042491
0.10234 | 0.10496 |  | 26.1471 |  | -0.091994 | 0.072395
0.10254 | -0.00085692 |  | -11.2066 |  | -0.12919 | 0.10162
0.10273 | -0.10365 |  | -46.7168 |  | -0.16408 | 0.12905
0.10293 | -0.18904 |  | -75.9852 |  | -0.19782 | 0.15505
0.10312 | -0.24688 |  | -95.3335 |  | -0.22896 | 0.17941
0.10332 | -0.27436 |  | -102.0856 |  | -0.25506 | 0.19976
0.10352 | -0.27156 |  | -95.102 |  | -0.27774 | 0.2172
0.10371 | -0.23851 |  | -75.1342 |  | -0.29596 | 0.23143
0.10391 | -0.1792 |  | -44.8778 |  | -0.30947 | 0.24172
0.1041 | -0.090201 |  | -8.8768 |  | -0.32011 | 0.24986
0.1043 | 0.033022 |  | 27.8717 |  | -0.32556 | 0.25411
0.10449 | 0.15929 |  | 60.946 |  | -0.32543 | 0.25397
0.10469 | 0.24381 |  | 86.2043 |  | -0.32114 | 0.25059
0.10488 | 0.28499 |  | 100.2727 |  | -0.31075 | 0.24224
0.10508 | 0.29482 |  | 101.0204 |  | -0.29639 | 0.23069
0.10527 | 0.26716 |  | 87.9095 |  | -0.27929 | 0.21724
0.10547 | 0.20297 |  | 62.5839 |  | -0.2565 | 0.19955
0.10566 | 0.11183 |  | 28.7518 |  | -0.23008 | 0.17874
0.10586 | 0.0065764 |  | -8.586 |  | -0.20028 | 0.15514
0.10605 | -0.096682 |  | -44.3783 |  | -0.16614 | 0.12817
0.10625 | -0.18354 |  | -74.1684 |  | -0.13067 | 0.10017
0.10645 | -0.24303 |  | -94.2026 |  | -0.09366 | 0.070885
0.10664 | -0.27225 |  | -101.8226 |  | -0.05466 | 0.040118
0.10684 | -0.27129 |  | -95.7936 |  | -0.014816 | 0.0089375
0.10703 | -0.24032 |  | -76.6675 |  | 0.025861 | -0.02314
0.10723 | -0.18244 |  | -47.053 |  | 0.065346 | -0.054283
0.10742 | -0.095553 |  | -11.3196 |  | 0.10314 | -0.08391
0.10762 | 0.02411 |  | 25.5073 |  | 0.14016 | -0.11292
0.10781 | 0.15078 |  | 58.8524 |  | 0.17427 | -0.13962
0.10801 | 0.2392 |  | 84.7138 |  | 0.20555 | -0.16429
0.1082 | 0.28249 |  | 99.6832 |  | 0.23518 | -0.18725
0.1084 | 0.2949 |  | 101.402 |  | 0.26055 | -0.20678
0.10859 | 0.27037 |  | 89.1872 |  | 0.28116 | -0.223
0.10879 | 0.20773 |  | 64.5013 |  | 0.29812 | -0.23599
0.10898 | 0.11765 |  | 31.0108 |  | 0.3105 | -0.24547
0.10918 | 0.012869 |  | -6.2345 |  | 0.31859 | -0.2517
0.10938 | -0.090204 |  | -42.2181 |  | 0.32196 | -0.25386
0.10957 | -0.17846 |  | -72.4911 |  | 0.32003 | -0.25218
0.10977 | -0.24072 |  | -93.3088 |  | 0.3137 | -0.2471
0.10996 | -0.27212 |  | -101.9323 |  | 0.30213 | -0.23785
0.11016 | -0.27392 |  | -96.8941 |  | 0.28634 | -0.22531
0.11035 | -0.24514 |  | -78.5706 |  | 0.26704 | -0.20992
0.11055 | -0.18833 |  | -49.4452 |  | 0.24262 | -0.19077
0.11074 | -0.10253 |  | -13.881 |  | 0.2146 | -0.16864
0.11094 | 0.016061 |  | 23.0277 |  | 0.18337 | -0.14388
0.11113 | 0.1427 |  | 56.7358 |  | 0.14872 | -0.11652
0.11133 | 0.23479 |  | 83.1741 |  | 0.11255 | -0.087967
0.11152 | 0.28108 |  | 98.8848 |  | 0.07467 | -0.058271
0.11172 | 0.29422 |  | 101.5119 |  | 0.034899 | -0.02705
0.11191 | 0.27276 |  | 90.2098 |  | -0.0053208 | 0.0046673
0.11211 | 0.21244 |  | 66.3304 |  | -0.04573 | 0.036416
0.1123 | 0.1241 |  | 33.4153 |  | -0.085233 | 0.067279
0.1125 | 0.020447 |  | -3.618 |  | -0.1221 | 0.096147
0.1127 | -0.084122 |  | -39.7703 |  | -0.15784 | 0.12404
0.11289 | -0.17303 |  | -70.6342 |  | -0.19191 | 0.15054
0.11309 | -0.23735 |  | -92.3347 |  | -0.22276 | 0.17467
0.11328 | -0.27158 |  | -101.9192 |  | -0.25081 | 0.1965
0.11348 | -0.27447 |  | -97.816 |  | -0.27361 | 0.21427
0.11367 | -0.24782 |  | -80.2925 |  | -0.29229 | 0.22862
0.11387 | -0.19291 |  | -51.7563 |  | -0.3083 | 0.2407
0.11406 | -0.10997 |  | -16.431 |  | -0.31881 | 0.24896
0.11426 | 0.0063164 |  | 20.6202 |  | -0.32488 | 0.25377
0.11445 | 0.13611 |  | 54.7052 |  | -0.3264 | 0.25482
0.11465 | 0.23079 |  | 81.7586 |  | -0.32181 | 0.25117
0.11484 | 0.2781 |  | 98.2363 |  | -0.31309 | 0.24427
0.11504 | 0.29454 |  | 101.6946 |  | -0.3003 | 0.23412
0.11523 | 0.27536 |  | 91.3202 |  | -0.28285 | 0.22043
0.11543 | 0.21747 |  | 68.2546 |  | -0.26147 | 0.20361
0.11563 | 0.1312 |  | 35.8009 |  | -0.23559 | 0.18302
0.11582 | 0.027469 |  | -1.1604 |  | -0.20605 | 0.15961
0.11602 | -0.0775 |  | -37.5695 |  | -0.17347 | 0.13396
0.11621 | -0.16828 |  | -68.9185 |  | -0.13771 | 0.10583
0.11641 | -0.23426 |  | -91.2783 |  | -0.10124 | 0.077006
0.1166 | -0.27011 |  | -101.677 |  | -0.063183 | 0.046882
0.1168 | -0.2755 |  | -98.4396 |  | -0.022432 | 0.014857
0.11699 | -0.25043 |  | -81.6916 |  | 0.017502 | -0.016592
0.11719 | -0.1981 |  | -53.7489 |  | 0.057212 | -0.047784
0.11738 | -0.11725 |  | -18.7361 |  | 0.096203 | -0.07835
0.11758 | -0.001306 |  | 18.3279 |  | 0.13219 | -0.10663
0.11777 | 0.12846 |  | 52.7297 |  | 0.16719 | -0.13388
0.11797 | 0.22604 |  | 80.3845 |  | 0.19988 | -0.15941
0.11816 | 0.27719 |  | 97.6789 |  | 0.22931 | -0.18246
0.11836 | 0.29522 |  | 102.0624 |  | 0.25622 | -0.20339
0.11855 | 0.27836 |  | 92.5811 |  | 0.27722 | -0.21991
0.11875 | 0.22288 |  | 70.2207 |  | 0.29397 | -0.23276
0.11895 | 0.13755 |  | 38.2119 |  | 0.30848 | -0.24356
0.11914 | 0.034502 |  | 1.3419 |  | 0.31699 | -0.25027
0.11934 | -0.070852 |  | -35.338 |  | 0.32069 | -0.25316
0.11953 | -0.1631 |  | -67.2012 |  | 0.32062 | -0.25277
0.11973 | -0.23115 |  | -90.2614 |  | 0.31469 | -0.24783
0.11992 | -0.26882 |  | -101.4271 |  | 0.30411 | -0.23932
0.12012 | -0.27562 |  | -99.017 |  | 0.2892 | -0.22745
0.12031 | -0.25268 |  | -83.1574 |  | 0.27026 | -0.21231
0.12051 | -0.20188 |  | -55.8875 |  | 0.24729 | -0.1943
0.1207 | -0.12285 |  | -21.2155 |  | 0.21916 | -0.17227
0.1209 | -0.01019 |  | 15.8307 |  | 0.18851 | -0.14772
0.12109 | 0.11959 |  | 50.5513 |  | 0.1554 | -0.12154
0.12129 | 0.22104 |  | 78.7707 |  | 0.11849 | -0.092771
0.12148 | 0.27493 |  | 96.8678 |  | 0.081137 | -0.063308
0.12168 | 0.29461 |  | 102.1852 |  | 0.042449 | -0.032794
0.12187 | 0.28037 |  | 93.5691 |  | 0.0011342 | -0.00041337
0.12207 | 0.22717 |  | 71.9442 |  | -0.039011 | 0.031145
0.12227 | 0.14325 |  | 40.4417 |  | -0.078264 | 0.061766
0.12246 | 0.04164 |  | 3.8123 |  | -0.11653 | 0.091634
0.12266 | -0.06362 |  | -32.9196 |  | -0.15184 | 0.11947
0.12285 | -0.1575 |  | -65.1932 |  | -0.18624 | 0.14623
0.12305 | -0.22718 |  | -88.9612 |  | -0.21822 | 0.1711
0.12324 | -0.26689 |  | -101.0608 |  | -0.24599 | 0.19274
0.12344 | -0.27633 |  | -99.6142 |  | -0.27094 | 0.21201
0.12363 | -0.25557 |  | -84.5755 |  | -0.29063 | 0.22754
0.12383 | -0.20634 |  | -57.9573 |  | -0.30572 | 0.23919
0.12402 | -0.12849 |  | -23.6455 |  | -0.31832 | 0.24859
0.12422 | -0.017409 |  | 13.3882 |  | -0.32537 | 0.25412
0.12441 | 0.11144 |  | 48.4404 |  | -0.32724 | 0.25552
0.12461 | 0.21498 |  | 77.2258 |  | -0.32476 | 0.25344
0.1248 | 0.27238 |  | 95.9775 |  | -0.31651 | 0.24696
0.125 | 0.29392 |  | 102.1139 |  | -0.30402 | 0.23693
0.1252 | 0.28152 |  | 94.4535 |  | -0.28744 | 0.22392
0.12539 | 0.23178 |  | 73.739 |  | -0.26686 | 0.20783
0.12559 | 0.14999 |  | 42.8727 |  | -0.24233 | 0.18839
0.12578 | 0.048971 |  | 6.4239 |  | -0.21275 | 0.16505
0.12598 | -0.056207 |  | -30.4934 |  | -0.18085 | 0.13962
0.12617 | -0.1517 |  | -63.2536 |  | -0.14638 | 0.11243
0.12637 | -0.22354 |  | -87.7413 |  | -0.10867 | 0.082982
0.12656 | -0.26524 |  | -100.6925 |  | -0.071373 | 0.053336
0.12676 | -0.27663 |  | -100.1761 |  | -0.032027 | 0.022328
0.12695 | -0.25707 |  | -85.9589 |  | 0.0094625 | -0.010241
0.12715 | -0.20942 |  | -59.9719 |  | 0.048505 | -0.041139
0.12734 | -0.13517 |  | -26.0476 |  | 0.087898 | -0.071753
0.12754 | -0.027666 |  | 10.9097 |  | 0.12602 | -0.10172
0.12773 | 0.10249 |  | 46.138 |  | 0.15964 | -0.12837
0.12793 | 0.2103 |  | 75.4674 |  | 0.19299 | -0.15415
0.12812 | 0.26984 |  | 95.1205 |  | 0.22406 | -0.17845
0.12832 | 0.29384 |  | 102.2476 |  | 0.25031 | -0.1991
0.12852 | 0.2845 |  | 95.4687 |  | 0.27352 | -0.21713
0.12871 | 0.2359 |  | 75.3994 |  | 0.29157 | -0.23097
0.12891 | 0.15531 |  | 44.9537 |  | 0.30531 | -0.24127
0.1291 | 0.055326 |  | 8.6993 |  | 0.31591 | -0.24952
0.1293 | -0.049903 |  | -28.3166 |  | 0.32058 | -0.25319
0.12949 | -0.14634 |  | -61.4234 |  | 0.3211 | -0.2532
0.12969 | -0.22001 |  | -86.4913 |  | 0.31719 | -0.24987
0.12988 | -0.26361 |  | -100.259 |  | 0.30625 | -0.2413
0.13008 | -0.27749 |  | -100.7164 |  | 0.29246 | -0.23011
0.13027 | -0.26067 |  | -87.4915 |  | 0.27527 | -0.21637
0.13047 | -0.21494 |  | -62.2808 |  | 0.25227 | -0.19839
0.13066 | -0.14196 |  | -28.7206 |  | 0.22639 | -0.17779
0.13086 | -0.035215 |  | 8.3201 |  | 0.19598 | -0.15387
0.13105 | 0.094597 |  | 43.9414 |  | 0.16213 | -0.12709
0.13125 | 0.20447 |  | 73.8241 |  | 0.12716 | -0.099382
0.13145 | 0.26729 |  | 94.1748 |  | 0.088917 | -0.069654
0.13164 | 0.29293 |  | 102.1322 |  | 0.050633 | -0.039322
0.13184 | 0.28639 |  | 96.3399 |  | 0.011288 | -0.0083913
0.13203 | 0.24145 |  | 77.2588 |  | -0.030929 | 0.024537
0.13223 | 0.16279 |  | 47.4553 |  | -0.069909 | 0.055486
0.13242 | 0.063218 |  | 11.4073 |  | -0.10758 | 0.084798
0.13262 | -0.043061 |  | -25.7851 |  | -0.14523 | 0.11402
0.13281 | -0.1405 |  | -59.3494 |  | -0.17864 | 0.14027
0.13301 | -0.21564 |  | -84.9956 |  | -0.21078 | 0.16524
0.1332 | -0.26131 |  | -99.4428 |  | -0.24099 | 0.18877
0.1334 | -0.27656 |  | -100.71 |  | -0.26563 | 0.20804
0.13359 | -0.26164 |  | -88.3317 |  | -0.28641 | 0.22416
0.13379 | -0.21812 |  | -63.8165 |  | -0.3028 | 0.23661
0.13398 | -0.14801 |  | -30.6704 |  | -0.31493 | 0.24583
0.13418 | -0.04317 |  | 6.2434 |  | -0.32388 | 0.25286
0.13437 | 0.088388 |  | 41.9925 |  | -0.3272 | 0.25542
0.13457 | 0.19969 |  | 72.269 |  | -0.32537 | 0.25391
0.13477 | 0.26402 |  | 93.3095 |  | -0.31852 | 0.24852
0.13496 | 0.29296 |  | 102.1642 |  | -0.30578 | 0.23849
0.13516 | 0.28803 |  | 97.2712 |  | -0.29065 | 0.22638
0.13535 | 0.24531 |  | 78.9963 |  | -0.27154 | 0.21142
0.13555 | 0.16922 |  | 49.7976 |  | -0.24687 | 0.19221
0.13574 | 0.070503 |  | 14.0027 |  | -0.21969 | 0.17042
0.13594 | -0.035226 |  | -23.2546 |  | -0.18762 | 0.14503
0.13613 | -0.13419 |  | -57.2274 |  | -0.15238 | 0.11723
0.13633 | -0.21138 |  | -83.6647 |  | -0.11699 | 0.089147
0.13652 | -0.25892 |  | -99.0782 |  | -0.078675 | 0.059161
0.13672 | -0.27645 |  | -101.2779 |  | -0.039531 | 0.028232
0.13691 | -0.26214 |  | -89.7046 |  | 4.7972e-05 | -0.0030441
0.13711 | -0.21908 |  | -65.8582 |  | 0.040974 | -0.035138
0.1373 | -0.15102 |  | -33.2026 |  | 0.080003 | -0.065802
0.1375 | -0.051362 |  | 3.5252 |  | 0.11786 | -0.095363
0.1377 | 0.076872 |  | 39.4465 |  | 0.15372 | -0.12356
0.13789 | 0.19232 |  | 70.2567 |  | 0.18585 | -0.1488
0.13809 | 0.26044 |  | 92.0964 |  | 0.21701 | -0.17286
0.13828 | 0.2909 |  | 101.8191 |  | 0.24536 | -0.19495
0.13848 | 0.28864 |  | 97.7381 |  | 0.26869 | -0.21331
0.13867 | 0.24738 |  | 80.133 |  | 0.28845 | -0.22861
0.13887 | 0.17288 |  | 51.4336 |  | 0.30289 | -0.23964
0.13906 | 0.075805 |  | 15.9935 |  | 0.31289 | -0.24722
0.13926 | -0.029633 |  | -21.1475 |  | 0.31972 | -0.25237
0.13945 | -0.12915 |  | -55.3352 |  | 0.32085 | -0.25318
0.13965 | -0.20787 |  | -82.2736 |  | 0.31811 | -0.25077
0.13984 | -0.25706 |  | -98.4599 |  | 0.31006 | -0.24424
0.14004 | -0.27706 |  | -101.693 |  | 0.29468 | -0.2322
0.14023 | -0.26576 |  | -91.1663 |  | 0.27791 | -0.21854
0.14043 | -0.22534 |  | -68.0516 |  | 0.25756 | -0.20235
0.14062 | -0.15906 |  | -35.6995 |  | 0.23077 | -0.18161
0.14082 | -0.059852 |  | 1.1029 |  | 0.20226 | -0.15878
0.14102 | 0.0686 |  | 37.3642 |  | 0.16965 | -0.13294
0.14121 | 0.187 |  | 68.6598 |  | 0.1333 | -0.10441
0.14141 | 0.25877 |  | 91.1569 |  | 0.09693 | -0.075536
0.1416 | 0.29037 |  | 101.788 |  | 0.057991 | -0.04513
0.1418 | 0.29086 |  | 98.7399 |  | 0.018152 | -0.013823
0.14199 | 0.253 |  | 82.068 |  | -0.021527 | 0.017475
0.14219 | 0.18006 |  | 53.9995 |  | -0.062406 | 0.049269
0.14238 | 0.08368 |  | 18.7191 |  | -0.10061 | 0.079334
0.14258 | -0.022514 |  | -18.6304 |  | -0.13696 | 0.10773
0.14277 | -0.12279 |  | -53.263 |  | -0.17291 | 0.13541
0.14297 | -0.20315 |  | -80.8908 |  | -0.20475 | 0.16053
0.14316 | -0.25506 |  | -97.8781 |  | -0.23423 | 0.18358
0.14336 | -0.27648 |  | -101.9078 |  | -0.26108 | 0.20426
0.14355 | -0.26675 |  | -92.1513 |  | -0.28195 | 0.22071
0.14375 | -0.2276 |  | -69.7011 |  | -0.29967 | 0.23419
0.14395 | -0.16273 |  | -37.8446 |  | -0.31349 | 0.24483
0.14414 | -0.06694 |  | -1.2758 |  | -0.32167 | 0.25148
0.14434 | 0.059212 |  | 35.0492 |  | -0.32625 | 0.25474
0.14453 | 0.17966 |  | 66.7296 |  | -0.32543 | 0.25404
0.14473 | 0.25538 |  | 89.9437 |  | -0.31938 | 0.24929
0.14492 | 0.28905 |  | 101.4316 |  | -0.3091 | 0.24112
0.14512 | 0.29156 |  | 99.2692 |  | -0.29344 | 0.22887
0.14531 | 0.25652 |  | 83.462 |  | -0.27464 | 0.2138
0.14551 | 0.18543 |  | 56.066 |  | -0.25205 | 0.19592
0.1457 | 0.09075 |  | 21.1912 |  | -0.22399 | 0.1739
0.1459 | -0.014988 |  | -16.1009 |  | -0.19351 | 0.14965
0.14609 | -0.11631 |  | -50.9981 |  | -0.15988 | 0.12319
0.14629 | -0.19813 |  | -79.1356 |  | -0.12308 | 0.094274
0.14648 | -0.25231 |  | -96.9572 |  | -0.085861 | 0.064712
0.14668 | -0.27597 |  | -101.9925 |  | -0.04653 | 0.033789
0.14688 | -0.26854 |  | -93.1908 |  | -0.0061594 | 0.0020578
0.14707 | -0.23155 |  | -71.5925 |  | 0.033518 | -0.029212
0.14727 | -0.16851 |  | -40.2483 |  | 0.07305 | -0.06019
0.14746 | -0.07544 |  | -3.7589 |  | 0.1107 | -0.089789
0.14766 | 0.050784 |  | 32.8015 |  | 0.14707 | -0.11818
0.14785 | 0.17459 |  | 64.9475 |  | 0.18141 | -0.14503
0.14805 | 0.25175 |  | 88.7487 |  | 0.21199 | -0.16911
0.14824 | 0.28748 |  | 100.9977 |  | 0.24069 | -0.19143
0.14844 | 0.29293 |  | 99.7514 |  | 0.26532 | -0.21077
0.14863 | 0.25962 |  | 84.8516 |  | 0.28458 | -0.2257
0.14883 | 0.19098 |  | 58.1711 |  | 0.30102 | -0.23809
0.14902 | 0.097138 |  | 23.5771 |  | 0.31274 | -0.24724
0.14922 | -0.0086502 |  | -13.792 |  | 0.31956 | -0.25235
0.14941 | -0.11022 |  | -49.005 |  | 0.32237 | -0.25428
0.14961 | -0.194 |  | -77.6921 |  | 0.31903 | -0.2516
0.1498 | -0.24958 |  | -96.1826 |  | 0.3114 | -0.24519
0.15 | -0.27489 |  | -102.0209 |  | 0.29923 | -0.23563
0.1502 | -0.26938 |  | -94.086 |  | 0.28198 | -0.22195
0.15039 | -0.23427 |  | -73.2479 |  | 0.2625 | -0.20626
0.15059 | -0.17337 |  | -42.4475 |  | 0.2377 | -0.18695
0.15078 | -0.080919 |  | -6.1536 |  | 0.20787 | -0.16327
0.15098 | 0.043005 |  | 30.4921 |  | 0.17661 | -0.13835
0.15117 | 0.1659 |  | 62.9945 |  | 0.14151 | -0.11092
0.15137 | 0.24809 |  | 87.5118 |  | 0.1044 | -0.081672
0.15156 | 0.28629 |  | 100.6552 |  | 0.066966 | -0.052226
0.15176 | 0.29278 |  | 100.3505 |  | 0.02689 | -0.020718
0.15195 | 0.263 |  | 86.2788 |  | -0.013521 | 0.011176
0.15215 | 0.19585 |  | 60.1277 |  | -0.053509 | 0.042392
0.15234 | 0.10359 |  | 25.8914 |  | -0.093229 | 0.073436
0.15254 | -0.0013198 |  | -11.3321 |  | -0.12983 | 0.10221
0.15273 | -0.10407 |  | -46.7744 |  | -0.16492 | 0.1295
0.15293 | -0.18873 |  | -75.9949 |  | -0.19882 | 0.15584
0.15313 | -0.24657 |  | -95.2945 |  | -0.22833 | 0.17897
0.15332 | -0.27438 |  | -102.1174 |  | -0.25551 | 0.20007
0.15352 | -0.27117 |  | -95.1137 |  | -0.27886 | 0.21821
0.15371 | -0.238 |  | -75.0132 |  | -0.29575 | 0.23131
0.15391 | -0.17783 |  | -44.6922 |  | -0.31057 | 0.24252
0.1541 | -0.088508 |  | -8.5884 |  | -0.32086 | 0.25066
0.1543 | 0.034009 |  | 28.1725 |  | -0.3247 | 0.25376
0.15449 | 0.16014 |  | 61.0523 |  | -0.32594 | 0.25433
0.15469 | 0.24362 |  | 86.1496 |  | -0.32105 | 0.25039
0.15488 | 0.28386 |  | 100.0481 |  | -0.3103 | 0.242
0.15508 | 0.29373 |  | 100.6069 |  | -0.29717 | 0.23152
0.15527 | 0.26573 |  | 87.4645 |  | -0.2789 | 0.21713
0.15547 | 0.20168 |  | 62.1479 |  | -0.25633 | 0.19943
0.15566 | 0.11023 |  | 28.3214 |  | -0.23008 | 0.17866
0.15586 | 0.0045594 |  | -8.9868 |  | -0.199 | 0.15407
0.15605 | -0.098066 |  | -44.8299 |  | -0.16604 | 0.12803
0.15625 | -0.18506 |  | -74.6728 |  | -0.1308 | 0.10033
0.15645 | -0.24478 |  | -94.7139 |  | -0.092913 | 0.070512
0.15664 | -0.27398 |  | -102.2969 |  | -0.054372 | 0.039892
0.15684 | -0.27339 |  | -96.1252 |  | -0.014032 | 0.0080855
0.15703 | -0.2425 |  | -76.8637 |  | 0.026152 | -0.02347
0.15723 | -0.18493 |  | -47.1493 |  | 0.064922 | -0.053916
0.15742 | -0.096472 |  | -11.3071 |  | 0.1039 | -0.084426
0.15762 | 0.026342 |  | 25.6069 |  | 0.14034 | -0.11322
0.15781 | 0.15245 |  | 58.993 |  | 0.17444 | -0.13996
0.15801 | 0.23911 |  | 84.7854 |  | 0.20698 | -0.16522
0.1582 | 0.28295 |  | 99.5905 |  | 0.23522 | -0.1873
0.1584 | 0.29431 |  | 101.1366 |  | 0.26059 | -0.20695
0.15859 | 0.26898 |  | 88.8518 |  | 0.28228 | -0.22379
0.15879 | 0.20726 |  | 64.226 |  | 0.29832 | -0.23618
0.15898 | 0.11714 |  | 30.82 |  | 0.31103 | -0.24568
0.15918 | 0.012865 |  | -6.3502 |  | 0.31914 | -0.25194
0.15937 | -0.090422 |  | -42.3386 |  | 0.32201 | -0.25418
0.15957 | -0.17936 |  | -72.7014 |  | 0.32106 | -0.25314
0.15977 | -0.24097 |  | -93.55 |  | 0.31435 | -0.24765
0.15996 | -0.27254 |  | -102.1215 |  | 0.30239 | -0.23805
0.16016 | -0.27411 |  | -96.9491 |  | 0.28674 | -0.22548
0.16035 | -0.24472 |  | -78.519 |  | 0.26671 | -0.20976
0.16055 | -0.18796 |  | -49.384 |  | 0.24315 | -0.19129
0.16074 | -0.10229 |  | -13.7189 |  | 0.21536 | -0.1693
0.16094 | 0.015809 |  | 23.351 |  | 0.18311 | -0.1438
0.16113 | 0.14364 |  | 57.1349 |  | 0.14903 | -0.11674
0.16133 | 0.23625 |  | 83.5762 |  | 0.1128 | -0.088291
0.16152 | 0.28136 |  | 99.1921 |  | 0.074649 | -0.058436
0.16172 | 0.29457 |  | 101.6796 |  | 0.035647 | -0.027538
0.16191 | 0.2728 |  | 90.2753 |  | -0.0055158 | 0.004738
0.16211 | 0.21257 |  | 66.2915 |  | -0.045867 | 0.036466
0.1623 | 0.12435 |  | 33.288 |  | -0.083928 | 0.066428
0.1625 | 0.020237 |  | -3.7919 |  | -0.1221 | 0.095907
0.1627 | -0.084039 |  | -39.9563 |  | -0.15783 | 0.12387
0.16289 | -0.17353 |  | -70.7671 |  | -0.19131 | 0.15008
0.16309 | -0.23766 |  | -92.4006 |  | -0.22312 | 0.17481
0.16328 | -0.27162 |  | -101.9418 |  | -0.24986 | 0.19581
0.16348 | -0.27509 |  | -97.7447 |  | -0.27336 | 0.21385
0.16367 | -0.24745 |  | -80.0513 |  | -0.29291 | 0.22901
0.16387 | -0.19234 |  | -51.3325 |  | -0.30692 | 0.23996
0.16406 | -0.10963 |  | -15.8988 |  | -0.31837 | 0.24853
0.16426 | 0.0082859 |  | 21.1619 |  | -0.32474 | 0.25361
0.16445 | 0.1386 |  | 55.2242 |  | -0.32547 | 0.25412
0.16465 | 0.23197 |  | 82.2441 |  | -0.32239 | 0.2514
0.16484 | 0.27919 |  | 98.6279 |  | -0.31288 | 0.24408
0.16504 | 0.29571 |  | 101.9463 |  | -0.29917 | 0.23313
0.16523 | 0.27559 |  | 91.4668 |  | -0.28259 | 0.22003
0.16543 | 0.21735 |  | 68.3 |  | -0.26075 | 0.20306
0.16562 | 0.13041 |  | 35.7604 |  | -0.23548 | 0.18292
0.16582 | 0.026693 |  | -1.2301 |  | -0.20577 | 0.15955
0.16602 | -0.077282 |  | -37.6922 |  | -0.17156 | 0.13253
0.16621 | -0.16833 |  | -69.0518 |  | -0.13713 | 0.10499
0.16641 | -0.23425 |  | -91.3248 |  | -0.10075 | 0.076528
0.1666 | -0.26963 |  | -101.6464 |  | -0.061577 | 0.045782
0.1668 | -0.27507 |  | -98.3409 |  | -0.022174 | 0.014501
0.16699 | -0.24896 |  | -81.5432 |  | 0.018661 | -0.017584
0.16719 | -0.19485 |  | -53.5904 |  | 0.058985 | -0.049325
0.16738 | -0.11465 |  | -18.6045 |  | 0.09658 | -0.078868
0.16758 | -0.0017891 |  | 18.3993 |  | 0.13331 | -0.1076
0.16777 | 0.12738 |  | 52.7432 |  | 0.16816 | -0.13503
0.16797 | 0.22566 |  | 80.3086 |  | 0.20078 | -0.16038
0.16816 | 0.27624 |  | 97.55 |  | 0.23122 | -0.18395
0.16836 | 0.29437 |  | 101.8974 |  | 0.25696 | -0.20417
0.16855 | 0.27725 |  | 92.3253 |  | 0.27821 | -0.22074
0.16875 | 0.22187 |  | 69.9443 |  | 0.29562 | -0.23403
0.16895 | 0.13708 |  | 37.9804 |  | 0.30905 | -0.24418
0.16914 | 0.03414 |  | 1.1856 |  | 0.31861 | -0.25159
0.16934 | -0.070557 |  | -35.406 |  | 0.32279 | -0.25485
0.16953 | -0.16323 |  | -67.2289 |  | 0.32183 | -0.25387
0.16973 | -0.23148 |  | -90.253 |  | 0.31644 | -0.24938
0.16992 | -0.26886 |  | -101.4151 |  | 0.30526 | -0.24053
0.17012 | -0.27651 |  | -98.9529 |  | 0.28988 | -0.22827
0.17031 | -0.25319 |  | -82.9659 |  | 0.27165 | -0.21372
0.17051 | -0.2013 |  | -55.6583 |  | 0.2488 | -0.19575
0.1707 | -0.12231 |  | -21.0009 |  | 0.22157 | -0.17417
0.1709 | -0.010225 |  | 16.0061 |  | 0.19055 | -0.14964
0.17109 | 0.11993 |  | 50.6653 |  | 0.15624 | -0.12247
0.17129 | 0.22215 |  | 78.8567 |  | 0.12041 | -0.094171
0.17148 | 0.27481 |  | 96.895 |  | 0.082886 | -0.064828
0.17168 | 0.29432 |  | 102.1298 |  | 0.043802 | -0.034047
0.17188 | 0.28084 |  | 93.4681 |  | 0.0038215 | -0.0026227
0.17207 | 0.22696 |  | 71.824 |  | -0.037423 | 0.02965
0.17227 | 0.14315 |  | 40.293 |  | -0.077131 | 0.060834
0.17246 | 0.040928 |  | 3.6129 |  | -0.11382 | 0.089585
0.17266 | -0.064748 |  | -33.1709 |  | -0.15005 | 0.11765
0.17285 | -0.15784 |  | -65.4488 |  | -0.18461 | 0.14444
0.17305 | -0.228 |  | -89.1275 |  | -0.21574 | 0.16902
0.17324 | -0.26759 |  | -101.1337 |  | -0.24425 | 0.19129
0.17344 | -0.2768 |  | -99.64 |  | -0.26896 | 0.21029
0.17363 | -0.25576 |  | -84.5412 |  | -0.28869 | 0.22565
0.17383 | -0.20509 |  | -57.877 |  | -0.30393 | 0.23752
0.17402 | -0.12811 |  | -23.537 |  | -0.31557 | 0.2465
0.17422 | -0.018552 |  | 13.4786 |  | -0.32318 | 0.25231
0.17441 | 0.11133 |  | 48.4207 |  | -0.32496 | 0.25381
0.17461 | 0.2157 |  | 77.1691 |  | -0.32164 | 0.25117
0.1748 | 0.27242 |  | 96.0052 |  | -0.31459 | 0.24523
0.175 | 0.2939 |  | 102.1469 |  | -0.3021 | 0.23544
0.1752 | 0.28178 |  | 94.3645 |  | -0.2847 | 0.22184
0.17539 | 0.23109 |  | 73.4671 |  | -0.26475 | 0.20589
0.17559 | 0.14916 |  | 42.4597 |  | -0.24031 | 0.18666
0.17578 | 0.048207 |  | 5.9976 |  | -0.21062 | 0.16328
0.17598 | -0.058131 |  | -30.8954 |  | -0.17811 | 0.13741
0.17617 | -0.15293 |  | -63.5915 |  | -0.14356 | 0.11006
0.17637 | -0.2239 |  | -87.9779 |  | -0.10718 | 0.081472
0.17656 | -0.26607 |  | -100.8408 |  | -0.068798 | 0.051336
0.17676 | -0.27708 |  | -100.185 |  | -0.029032 | 0.02
0.17695 | -0.25757 |  | -85.8696 |  | 0.010894 | -0.01161
0.17715 | -0.20944 |  | -59.8818 |  | 0.051418 | -0.043285
0.17734 | -0.13417 |  | -25.923 |  | 0.090542 | -0.07378
0.17754 | -0.028065 |  | 11.1135 |  | 0.12657 | -0.10239
0.17773 | 0.10229 |  | 46.405 |  | 0.16197 | -0.1301
0.17793 | 0.2124 |  | 75.7652 |  | 0.19583 | -0.15638
0.17813 | 0.27023 |  | 95.3525 |  | 0.22573 | -0.17986
0.17832 | 0.29314 |  | 102.2933 |  | 0.25251 | -0.20069
0.17852 | 0.28515 |  | 95.3991 |  | 0.27504 | -0.21828
0.17871 | 0.23592 |  | 75.3199 |  | 0.29278 | -0.232
0.17891 | 0.15596 |  | 44.7858 |  | 0.30713 | -0.24296
0.1791 | 0.055639 |  | 8.4536 |  | 0.31735 | -0.2508
0.1793 | -0.051338 |  | -28.5431 |  | 0.32293 | -0.25488
0.17949 | -0.14682 |  | -61.5689 |  | 0.32327 | -0.25505
0.17969 | -0.22019 |  | -86.5119 |  | 0.31792 | -0.25064
0.17988 | -0.26372 |  | -100.1739 |  | 0.30808 | -0.24258
0.18008 | -0.2769 |  | -100.5028 |  | 0.29409 | -0.2314
0.18027 | -0.25986 |  | -87.1135 |  | 0.27617 | -0.21706
0.18047 | -0.21313 |  | -61.7619 |  | 0.2542 | -0.19983
0.18066 | -0.14022 |  | -28.1264 |  | 0.22739 | -0.17872
0.18086 | -0.035314 |  | 8.8308 |  | 0.19693 | -0.15447
0.18105 | 0.094448 |  | 44.3326 |  | 0.1639 | -0.12832
0.18125 | 0.20622 |  | 74.1963 |  | 0.12807 | -0.10014
0.18145 | 0.26875 |  | 94.5467 |  | 0.090772 | -0.070839
0.18164 | 0.29359 |  | 102.4846 |  | 0.051898 | -0.040304
0.18184 | 0.28724 |  | 96.559 |  | 0.011235 | -0.00844
0.18203 | 0.24094 |  | 77.2695 |  | -0.028896 | 0.023051
0.18223 | 0.1619 |  | 47.3388 |  | -0.068764 | 0.054136
0.18242 | 0.062642 |  | 11.2506 |  | -0.10726 | 0.08429
0.18262 | -0.043561 |  | -25.8442 |  | -0.14274 | 0.11227
0.18281 | -0.13984 |  | -59.2675 |  | -0.17775 | 0.13936
0.18301 | -0.21505 |  | -84.9382 |  | -0.21041 | 0.16483
0.1832 | -0.26095 |  | -99.4746 |  | -0.23898 | 0.18721
0.1834 | -0.27551 |  | -100.7632 |  | -0.2647 | 0.20724
0.18359 | -0.25995 |  | -88.3584 |  | -0.28505 | 0.22324
0.18379 | -0.21462 |  | -63.7823 |  | -0.30107 | 0.23537
0.18398 | -0.14371 |  | -30.6063 |  | -0.31438 | 0.24556
0.18418 | -0.042489 |  | 6.2648 |  | -0.32218 | 0.25179
0.18438 | 0.085832 |  | 41.9937 |  | -0.32529 | 0.25405
0.18457 | 0.19893 |  | 72.2867 |  | -0.32383 | 0.25289
0.18477 | 0.26401 |  | 93.3066 |  | -0.31636 | 0.24688
0.18496 | 0.29187 |  | 102.114 |  | -0.30489 | 0.23761
0.18516 | 0.28722 |  | 97.0985 |  | -0.28923 | 0.22539
0.18535 | 0.24325 |  | 78.6087 |  | -0.26904 | 0.20956
0.18555 | 0.16675 |  | 49.255 |  | -0.24563 | 0.19105
0.18574 | 0.068726 |  | 13.4516 |  | -0.21758 | 0.16885
0.18594 | -0.037004 |  | -23.6853 |  | -0.18539 | 0.14337
0.18613 | -0.13503 |  | -57.493 |  | -0.15124 | 0.11638
0.18633 | -0.21216 |  | -83.8293 |  | -0.11469 | 0.087638
0.18652 | -0.2596 |  | -99.2365 |  | -0.076697 | 0.057757
0.18672 | -0.27689 |  | -101.4662 |  | -0.0378 | 0.02706
0.18691 | -0.26358 |  | -89.8848 |  | 0.0027502 | -0.0047711
0.18711 | -0.22055 |  | -65.9364 |  | 0.042615 | -0.036092
0.1873 | -0.15167 |  | -33.1101 |  | 0.081466 | -0.066687
0.1875 | -0.0513 |  | 3.7463 |  | 0.12002 | -0.096883
0.1877 | 0.076864 |  | 39.7037 |  | 0.15546 | -0.12475
0.18789 | 0.19232 |  | 70.4222 |  | 0.188 | -0.15032
0.18809 | 0.26134 |  | 92.1016 |  | 0.2191 | -0.17449
0.18828 | 0.2912 |  | 101.793 |  | 0.24688 | -0.19611
0.18848 | 0.28849 |  | 97.8091 |  | 0.2703 | -0.2145
0.18867 | 0.24811 |  | 80.2985 |  | 0.28941 | -0.22932
0.18887 | 0.17357 |  | 51.5974 |  | 0.30436 | -0.24068
0.18906 | 0.075901 |  | 16.0113 |  | 0.3152 | -0.24909
0.18926 | -0.030121 |  | -21.2659 |  | 0.32134 | -0.25376
0.18945 | -0.12936 |  | -55.4481 |  | 0.32269 | -0.25449
0.18965 | -0.20762 |  | -82.3417 |  | 0.31921 | -0.25149
0.18984 | -0.25701 |  | -98.4745 |  | 0.31039 | -0.24437
0.19004 | -0.27644 |  | -101.5563 |  | 0.29669 | -0.23353
0.19023 | -0.26489 |  | -90.8947 |  | 0.27947 | -0.21964
0.19043 | -0.22448 |  | -67.725 |  | 0.2585 | -0.20301
0.19062 | -0.15725 |  | -35.2946 |  | 0.23271 | -0.18291
0.19082 | -0.0574 |  | 1.5333 |  | 0.20272 | -0.15916
0.19102 | 0.069764 |  | 37.7124 |  | 0.17017 | -0.13334
0.19121 | 0.18636 |  | 68.8606 |  | 0.13499 | -0.10559
0.19141 | 0.25846 |  | 91.1526 |  | 0.097369 | -0.076041
0.1916 | 0.29003 |  | 101.6086 |  | 0.059354 | -0.046139
0.1918 | 0.28969 |  | 98.4501 |  | 0.020025 | -0.015282
0.19199 | 0.25221 |  | 81.7166 |  | -0.021312 | 0.016945
0.19219 | 0.1788 |  | 53.6507 |  | -0.061331 | 0.048458
0.19238 | 0.082132 |  | 18.3868 |  | -0.099442 | 0.078419
0.19258 | -0.023354 |  | -18.9432 |  | -0.13665 | 0.10735
0.19277 | -0.12324 |  | -53.4512 |  | -0.1717 | 0.13461
0.19297 | -0.20313 |  | -80.8946 |  | -0.20384 | 0.15971
0.19316 | -0.25471 |  | -97.8007 |  | -0.23297 | 0.1827
0.19336 | -0.27581 |  | -101.794 |  | -0.25941 | 0.20324
0.19355 | -0.26617 |  | -91.9899 |  | -0.28187 | 0.22048
0.19375 | -0.22719 |  | -69.5542 |  | -0.29851 | 0.23345
0.19395 | -0.16163 |  | -37.7092 |  | -0.31165 | 0.24345
0.19414 | -0.066016 |  | -1.1689 |  | -0.32132 | 0.25076
0.19434 | 0.059644 |  | 35.1286 |  | -0.32463 | 0.25355
0.19453 | 0.18015 |  | 66.8504 |  | -0.3236 | 0.25261
0.19473 | 0.25522 |  | 90.0632 |  | -0.31847 | 0.24829
0.19492 | 0.28883 |  | 101.5084 |  | -0.30753 | 0.23971
0.19512 | 0.29144 |  | 99.2626 |  | -0.29261 | 0.22788
0.19531 | 0.2556 |  | 83.3111 |  | -0.27359 | 0.21292
0.19551 | 0.1846 |  | 55.8311 |  | -0.25012 | 0.19447
0.1957 | 0.089979 |  | 20.9169 |  | -0.2229 | 0.17284
0.1959 | -0.015825 |  | -16.3918 |  | -0.19159 | 0.14816
0.19609 | -0.11659 |  | -51.258 |  | -0.15804 | 0.1215
0.19629 | -0.19866 |  | -79.3401 |  | -0.12278 | 0.093654
0.19648 | -0.25256 |  | -97.0361 |  | -0.084212 | 0.063715
0.19668 | -0.27538 |  | -101.8882 |  | -0.044479 | 0.032242
0.19687 | -0.2681 |  | -92.9559 |  | -0.0051757 | 0.00098879
0.19707 | -0.23131 |  | -71.3137 |  | 0.035287 | -0.030592
0.19727 | -0.16856 |  | -40.0164 |  | 0.074878 | -0.061735
0.19746 | -0.075617 |  | -3.658 |  | 0.11169 | -0.090767
0.19766 | 0.050713 |  | 32.7644 |  | 0.14798 | -0.11914
0.19785 | 0.17428 |  | 64.8782 |  | 0.18278 | -0.14634
0.19805 | 0.25166 |  | 88.7271 |  | 0.21402 | -0.17071
0.19824 | 0.28716 |  | 100.9956 |  | 0.24217 | -0.19278
0.19844 | 0.29261 |  | 99.7523 |  | 0.26649 | -0.21172
0.19863 | 0.25955 |  | 84.7578 |  | 0.28629 | -0.22697
0.19883 | 0.19018 |  | 57.9344 |  | 0.30174 | -0.23892
0.19902 | 0.096451 |  | 23.3143 |  | 0.31353 | -0.24786
0.19922 | -0.0093497 |  | -14.0748 |  | 0.3216 | -0.25389
0.19941 | -0.11121 |  | -49.3058 |  | 0.32346 | -0.25534
0.19961 | -0.19443 |  | -77.9457 |  | 0.32011 | -0.25249
0.1998 | -0.24978 |  | -96.3692 |  | 0.31298 | -0.24659
0.2 | -0.27461 |  | -102.0697 |  | 0.30026 | -0.23651
0.2002 | -0.26896 |  | -94.0104 |  | 0.28354 | -0.22312
0.20039 | -0.23351 |  | -73.115 |  | 0.26343 | -0.20721
0.20059 | -0.17197 |  | -42.2917 |  | 0.23839 | -0.18746
0.20078 | -0.081908 |  | -6.055 |  | 0.20939 | -0.16448
0.20098 | 0.041277 |  | 30.5618 |  | 0.17697 | -0.13899
0.20117 | 0.16702 |  | 63.078 |  | 0.14207 | -0.11137
0.20137 | 0.2482 |  | 87.5394 |  | 0.10552 | -0.08258
0.20156 | 0.28551 |  | 100.6287 |  | 0.067038 | -0.052502
0.20176 | 0.29328 |  | 100.2602 |  | 0.027206 | -0.021214
0.20195 | 0.26229 |  | 86.0976 |  | -0.013094 | 0.010516
0.20215 | 0.1954 |  | 59.9238 |  | -0.053278 | 0.042004
0.20234 | 0.10357 |  | 25.6728 |  | -0.09245 | 0.072555
0.20254 | -0.0020649 |  | -11.5692 |  | -0.1292 | 0.10146
0.20273 | -0.10422 |  | -46.962 |  | -0.16425 | 0.12879
0.20293 | -0.18937 |  | -76.1411 |  | -0.19806 | 0.15506
0.20312 | -0.247 |  | -95.3699 |  | -0.22824 | 0.17886
0.20332 | -0.27401 |  | -102.0116 |  | -0.25464 | 0.19941
0.20352 | -0.27114 |  | -94.8663 |  | -0.27779 | 0.21732
0.20371 | -0.23793 |  | -74.7418 |  | -0.29598 | 0.23138
0.20391 | -0.17804 |  | -44.4418 |  | -0.30941 | 0.24172
0.2041 | -0.088417 |  | -8.4252 |  | -0.31944 | 0.24947
0.2043 | 0.034676 |  | 28.2627 |  | -0.32501 | 0.25369
0.20449 | 0.16068 |  | 61.1715 |  | -0.32498 | 0.25368
0.20469 | 0.2442 |  | 86.2637 |  | -0.32005 | 0.24974
0.20488 | 0.28408 |  | 100.1317 |  | -0.31044 | 0.24192
0.20508 | 0.29415 |  | 100.6875 |  | -0.29599 | 0.23056
0.20527 | 0.26608 |  | 87.4486 |  | -0.27737 | 0.216
0.20547 | 0.20111 |  | 62.0143 |  | -0.25522 | 0.19833
0.20566 | 0.10988 |  | 28.1555 |  | -0.22901 | 0.17762
0.20586 | 0.0045595 |  | -9.1164 |  | -0.19862 | 0.15378
0.20605 | -0.098016 |  | -44.823 |  | -0.16529 | 0.12734
0.20625 | -0.18478 |  | -74.5255 |  | -0.12956 | 0.099102
0.20645 | -0.24427 |  | -94.4955 |  | -0.091974 | 0.069524
0.20664 | -0.2734 |  | -102.048 |  | -0.053049 | 0.038939
0.20684 | -0.27308 |  | -95.9066 |  | -0.013064 | 0.0076152
0.20703 | -0.24189 |  | -76.6178 |  | 0.026819 | -0.023862
0.20723 | -0.18321 |  | -46.7814 |  | 0.066404 | -0.054992
0.20742 | -0.09389 |  | -10.8621 |  | 0.10505 | -0.085206
0.20762 | 0.027452 |  | 26.0122 |  | 0.14144 | -0.11383
0.20781 | 0.15181 |  | 59.2679 |  | 0.17582 | -0.14078
0.20801 | 0.23978 |  | 84.9537 |  | 0.20757 | -0.16569
0.2082 | 0.28362 |  | 99.7227 |  | 0.23642 | -0.18815
0.2084 | 0.29422 |  | 101.2706 |  | 0.2619 | -0.20786
0.20859 | 0.26974 |  | 88.9354 |  | 0.28233 | -0.22395
0.20879 | 0.20713 |  | 64.1874 |  | 0.29932 | -0.23681
0.20898 | 0.11687 |  | 30.7291 |  | 0.31252 | -0.24677
0.20918 | 0.01282 |  | -6.4747 |  | 0.31945 | -0.25233
0.20938 | -0.091399 |  | -42.5116 |  | 0.32244 | -0.25429
0.20957 | -0.17963 |  | -72.8319 |  | 0.32155 | -0.2533
0.20977 | -0.24096 |  | -93.5935 |  | 0.31446 | -0.2476
0.20996 | -0.27233 |  | -102.0279 |  | 0.30305 | -0.23834
0.21016 | -0.27286 |  | -96.6947 |  | 0.28763 | -0.22614
0.21035 | -0.24354 |  | -78.1469 |  | 0.26756 | -0.21017
0.21055 | -0.18788 |  | -49.0091 |  | 0.24361 | -0.19126
0.21074 | -0.10351 |  | -13.5439 |  | 0.21504 | -0.16889
0.21094 | 0.015877 |  | 23.3421 |  | 0.1834 | -0.14367
0.21113 | 0.14502 |  | 57.0874 |  | 0.1498 | -0.11706
0.21133 | 0.23601 |  | 83.5581 |  | 0.11292 | -0.088365
0.21152 | 0.2813 |  | 99.1669 |  | 0.074819 | -0.058326
0.21172 | 0.29492 |  | 101.508 |  | 0.035827 | -0.027464
0.21191 | 0.27189 |  | 89.9757 |  | -0.0055339 | 0.004838
0.21211 | 0.21165 |  | 65.91 |  | -0.046088 | 0.036604
0.2123 | 0.12325 |  | 32.8372 |  | -0.084134 | 0.06652
0.2125 | 0.018958 |  | -4.1929 |  | -0.12152 | 0.095729
0.2127 | -0.085148 |  | -40.3062 |  | -0.15759 | 0.12389
0.21289 | -0.17464 |  | -71.0621 |  | -0.19154 | 0.15042
0.21309 | -0.23812 |  | -92.5475 |  | -0.22281 | 0.17485
0.21328 | -0.27168 |  | -101.9933 |  | -0.25017 | 0.19611
0.21348 | -0.27481 |  | -97.7505 |  | -0.27367 | 0.21431
0.21367 | -0.24729 |  | -80.0129 |  | -0.29189 | 0.22859
0.21387 | -0.19265 |  | -51.2587 |  | -0.30615 | 0.2395
0.21406 | -0.10852 |  | -15.7622 |  | -0.31874 | 0.24885
0.21426 | 0.010069 |  | 21.2969 |  | -0.32534 | 0.25418
0.21445 | 0.13782 |  | 55.2847 |  | -0.32527 | 0.25432
0.21465 | 0.23087 |  | 82.2144 |  | -0.32156 | 0.25094
0.21484 | 0.27964 |  | 98.5331 |  | -0.31231 | 0.24361
0.21504 | 0.29477 |  | 101.8169 |  | -0.29865 | 0.23298
0.21523 | 0.27457 |  | 91.2118 |  | -0.28236 | 0.22013
0.21543 | 0.21673 |  | 67.9545 |  | -0.26104 | 0.20341
0.21563 | 0.12891 |  | 35.4458 |  | -0.23491 | 0.18254
0.21582 | 0.026369 |  | -1.529 |  | -0.20472 | 0.15879
0.21602 | -0.077643 |  | -37.9131 |  | -0.17158 | 0.13267
0.21621 | -0.16909 |  | -69.1609 |  | -0.13723 | 0.10516
0.21641 | -0.23417 |  | -91.3782 |  | -0.10046 | 0.076353
0.2166 | -0.26953 |  | -101.5622 |  | -0.061361 | 0.045677
0.2168 | -0.27435 |  | -98.1596 |  | -0.021803 | 0.014393
0.21699 | -0.24891 |  | -81.4222 |  | 0.01843 | -0.017235
0.21719 | -0.19621 |  | -53.5007 |  | 0.058954 | -0.049126
0.21738 | -0.11467 |  | -18.4595 |  | 0.097487 | -0.079387
0.21758 | -0.00047656 |  | 18.6331 |  | 0.13354 | -0.10772
0.21777 | 0.12806 |  | 53.0721 |  | 0.16815 | -0.13478
0.21797 | 0.22642 |  | 80.6846 |  | 0.20075 | -0.16018
0.21816 | 0.27736 |  | 97.8501 |  | 0.23056 | -0.18346
0.21836 | 0.29458 |  | 102.0435 |  | 0.25719 | -0.20421
0.21855 | 0.27717 |  | 92.2969 |  | 0.27901 | -0.22129
0.21875 | 0.22133 |  | 69.7356 |  | 0.29553 | -0.234
0.21895 | 0.13578 |  | 37.6391 |  | 0.30822 | -0.24358
0.21914 | 0.033141 |  | 0.77769 |  | 0.31758 | -0.25067
0.21934 | -0.071644 |  | -35.7759 |  | 0.32222 | -0.25416
0.21953 | -0.164 |  | -67.4657 |  | 0.32156 | -0.25359
0.21973 | -0.23145 |  | -90.3361 |  | 0.31594 | -0.24881
0.21992 | -0.26858 |  | -101.3462 |  | 0.30482 | -0.23979
0.22012 | -0.2756 |  | -98.8467 |  | 0.2895 | -0.22768
0.22031 | -0.25236 |  | -82.8825 |  | 0.27087 | -0.213
0.22051 | -0.20129 |  | -55.5136 |  | 0.24814 | -0.19518
0.2207 | -0.12193 |  | -20.7754 |  | 0.22116 | -0.1738
0.2209 | -0.0088685 |  | 16.3124 |  | 0.18937 | -0.14874
0.22109 | 0.12088 |  | 51.0062 |  | 0.15537 | -0.1218
0.22129 | 0.22205 |  | 79.1181 |  | 0.12023 | -0.093967
0.22148 | 0.27515 |  | 97.0337 |  | 0.081826 | -0.064066
0.22168 | 0.29448 |  | 102.1486 |  | 0.042698 | -0.03315
0.22187 | 0.27996 |  | 93.3597 |  | 0.0029875 | -0.0018447
0.22207 | 0.22638 |  | 71.5999 |  | -0.038097 | 0.030137
0.22227 | 0.14267 |  | 39.9742 |  | -0.077107 | 0.060824
0.22246 | 0.040582 |  | 3.2174 |  | -0.11493 | 0.090368
0.22266 | -0.065271 |  | -33.5211 |  | -0.15152 | 0.11899
0.22285 | -0.15881 |  | -65.6428 |  | -0.18483 | 0.14507
0.22305 | -0.2279 |  | -89.17 |  | -0.21693 | 0.16976
0.22324 | -0.26703 |  | -100.9966 |  | -0.24552 | 0.19211
0.22344 | -0.2761 |  | -99.3756 |  | -0.26891 | 0.21047
0.22363 | -0.25493 |  | -84.221 |  | -0.28982 | 0.22653
0.22383 | -0.20567 |  | -57.4948 |  | -0.30543 | 0.2387
0.22402 | -0.12863 |  | -23.163 |  | -0.31584 | 0.24672
0.22422 | -0.017503 |  | 13.8474 |  | -0.32396 | 0.25271
0.22441 | 0.11299 |  | 48.7992 |  | -0.32606 | 0.25449
0.22461 | 0.21721 |  | 77.4725 |  | -0.32241 | 0.25174
0.2248 | 0.27286 |  | 96.2054 |  | -0.31537 | 0.24589
0.225 | 0.29416 |  | 102.2268 |  | -0.30278 | 0.23594
0.2252 | 0.28231 |  | 94.3521 |  | -0.28576 | 0.22252
0.22539 | 0.23092 |  | 73.4088 |  | -0.26542 | 0.20635
0.22559 | 0.14879 |  | 42.3106 |  | -0.24029 | 0.18655
0.22578 | 0.04765 |  | 5.7959 |  | -0.21144 | 0.16376
0.22598 | -0.058014 |  | -31.0272 |  | -0.17932 | 0.13842
0.22617 | -0.15261 |  | -63.646 |  | -0.14426 | 0.11081
0.22637 | -0.2243 |  | -87.949 |  | -0.10828 | 0.082291
0.22656 | -0.26561 |  | -100.7058 |  | -0.069824 | 0.052018
0.22676 | -0.27665 |  | -100.0408 |  | -0.029076 | 0.020073
0.22695 | -0.2577 |  | -85.7188 |  | 0.010271 | -0.011162
0.22715 | -0.20962 |  | -59.6259 |  | 0.049716 | -0.042188
0.22734 | -0.13337 |  | -25.6041 |  | 0.089456 | -0.07311
0.22754 | -0.023854 |  | 11.3944 |  | 0.12622 | -0.10214
0.22773 | 0.10454 |  | 46.5555 |  | 0.16121 | -0.12965
0.22793 | 0.21003 |  | 75.733 |  | 0.1946 | -0.15561
0.22812 | 0.27018 |  | 95.2339 |  | 0.22438 | -0.1789
0.22832 | 0.29347 |  | 102.202 |  | 0.25135 | -0.19989
0.22852 | 0.28371 |  | 95.2925 |  | 0.27412 | -0.2177
0.22871 | 0.23603 |  | 75.157 |  | 0.29179 | -0.23137
0.22891 | 0.15508 |  | 44.638 |  | 0.30646 | -0.24226
0.2291 | 0.054201 |  | 8.3038 |  | 0.3161 | -0.24967
0.2293 | -0.051859 |  | -28.7295 |  | 0.32053 | -0.25306
0.22949 | -0.14754 |  | -61.7517 |  | 0.32199 | -0.25376
0.22969 | -0.22036 |  | -86.6651 |  | 0.31746 | -0.25011
0.22988 | -0.26394 |  | -100.2424 |  | 0.30665 | -0.24159
0.23008 | -0.27679 |  | -100.4937 |  | 0.29275 | -0.23026
0.23027 | -0.25959 |  | -87.0875 |  | 0.27477 | -0.21599
0.23047 | -0.21375 |  | -61.694 |  | 0.25218 | -0.19832
0.23066 | -0.13989 |  | -27.9815 |  | 0.22617 | -0.17773
0.23086 | -0.032503 |  | 9.0329 |  | 0.19576 | -0.15376
0.23105 | 0.096749 |  | 44.4606 |  | 0.1616 | -0.1267
0.23125 | 0.20475 |  | 74.131 |  | 0.12628 | -0.098678
0.23145 | 0.26754 |  | 94.3463 |  | 0.08913 | -0.069733
0.23164 | 0.29356 |  | 102.2042 |  | 0.049948 | -0.038983
0.23184 | 0.28572 |  | 96.2191 |  | 0.010182 | -0.0075222
0.23203 | 0.2405 |  | 76.9215 |  | -0.030782 | 0.024515
0.23223 | 0.16137 |  | 46.9959 |  | -0.070883 | 0.05604
0.23242 | 0.061302 |  | 10.9118 |  | -0.10799 | 0.08518
0.23262 | -0.044489 |  | -26.2119 |  | -0.14434 | 0.11332
0.23281 | -0.1417 |  | -59.6551 |  | -0.17936 | 0.14068
0.23301 | -0.21611 |  | -85.1858 |  | -0.21117 | 0.16576
0.2332 | -0.26135 |  | -99.5061 |  | -0.24064 | 0.18863
0.2334 | -0.27649 |  | -100.6469 |  | -0.26595 | 0.20821
0.23359 | -0.26133 |  | -88.1635 |  | -0.28567 | 0.22355
0.23379 | -0.21752 |  | -63.6148 |  | -0.30214 | 0.2362
0.23398 | -0.14624 |  | -30.5201 |  | -0.31517 | 0.24638
0.23418 | -0.042104 |  | 6.3322 |  | -0.3235 | 0.25281
0.23438 | 0.087718 |  | 42.0742 |  | -0.32667 | 0.25508
0.23457 | 0.20015 |  | 72.3653 |  | -0.32422 | 0.25314
0.23477 | 0.26478 |  | 93.3354 |  | -0.31734 | 0.24756
0.23496 | 0.29227 |  | 102.0069 |  | -0.30585 | 0.2385
0.23516 | 0.28742 |  | 96.861 |  | -0.28965 | 0.22576
0.23535 | 0.24394 |  | 78.3337 |  | -0.27034 | 0.21044
0.23555 | 0.16654 |  | 48.9461 |  | -0.24679 | 0.19194
0.23574 | 0.067543 |  | 13.0573 |  | -0.2179 | 0.1692
0.23594 | -0.038366 |  | -24.1357 |  | -0.18618 | 0.14408
0.23613 | -0.13656 |  | -57.9203 |  | -0.152 | 0.11702
0.23633 | -0.21303 |  | -84.1288 |  | -0.11489 | 0.087877
0.23652 | -0.26019 |  | -99.325 |  | -0.077217 | 0.058198
0.23672 | -0.27754 |  | -101.3882 |  | -0.038419 | 0.02761
0.23691 | -0.26426 |  | -89.7034 |  | 0.002078 | -0.0042204
0.23711 | -0.22222 |  | -65.6963 |  | 0.042097 | -0.035839
0.2373 | -0.15287 |  | -32.8712 |  | 0.081521 | -0.066804
0.2375 | -0.049397 |  | 3.9747 |  | 0.11927 | -0.096487
0.2377 | 0.079818 |  | 39.8786 |  | 0.15437 | -0.12399
0.23789 | 0.19353 |  | 70.5504 |  | 0.1879 | -0.15003
0.23809 | 0.26184 |  | 92.2255 |  | 0.21852 | -0.17415
0.23828 | 0.29138 |  | 101.8231 |  | 0.24611 | -0.19566
0.23848 | 0.28849 |  | 97.6738 |  | 0.27046 | -0.21462
0.23867 | 0.24805 |  | 79.9852 |  | 0.28893 | -0.22909
0.23887 | 0.17249 |  | 51.1873 |  | 0.30348 | -0.23991
0.23906 | 0.074442 |  | 15.652 |  | 0.31482 | -0.24852
0.23926 | -0.031372 |  | -21.5871 |  | 0.32038 | -0.25285
0.23945 | -0.13016 |  | -55.7296 |  | 0.32186 | -0.2536
0.23965 | -0.20799 |  | -82.4749 |  | 0.3188 | -0.25101
0.23984 | -0.25739 |  | -98.4799 |  | 0.30959 | -0.24359
0.24004 | -0.27642 |  | -101.4793 |  | 0.29622 | -0.23285
0.24023 | -0.26482 |  | -90.688 |  | 0.27893 | -0.21922
0.24043 | -0.22391 |  | -67.4464 |  | 0.25731 | -0.20215
0.24063 | -0.15534 |  | -35.0675 |  | 0.23161 | -0.1819
0.24082 | -0.05633 |  | 1.668 |  | 0.20203 | -0.15849
0.24102 | 0.069242 |  | 37.7647 |  | 0.16948 | -0.13277
0.24121 | 0.18662 |  | 68.8963 |  | 0.1343 | -0.10517
0.24141 | 0.25901 |  | 91.2409 |  | 0.096605 | -0.075509
0.2416 | 0.28977 |  | 101.7409 |  | 0.05783 | -0.044892
0.2418 | 0.28981 |  | 98.5525 |  | 0.018493 | -0.013928
0.24199 | 0.2521 |  | 81.7001 |  | -0.022259 | 0.017908
0.24219 | 0.17859 |  | 53.501 |  | -0.062169 | 0.049219
0.24238 | 0.08251 |  | 18.1907 |  | -0.1 | 0.079089
0.24258 | -0.023613 |  | -19.104 |  | -0.13752 | 0.1083
0.24277 | -0.12391 |  | -53.5813 |  | -0.17311 | 0.13593
0.24297 | -0.20355 |  | -80.9884 |  | -0.20524 | 0.1611
0.24316 | -0.2549 |  | -97.8006 |  | -0.23453 | 0.1839
0.24336 | -0.27595 |  | -101.6986 |  | -0.26034 | 0.204
0.24355 | -0.26667 |  | -91.8524 |  | -0.28205 | 0.22079
0.24375 | -0.22775 |  | -69.3963 |  | -0.29977 | 0.2343
0.24395 | -0.16199 |  | -37.4884 |  | -0.31355 | 0.24496
0.24414 | -0.065363 |  | -0.82068 |  | -0.32239 | 0.25188
0.24434 | 0.061383 |  | 35.5513 |  | -0.326 | 0.25463
0.24453 | 0.18113 |  | 67.1879 |  | -0.32511 | 0.25388
0.24473 | 0.25562 |  | 90.2349 |  | -0.31923 | 0.24911
0.24492 | 0.28949 |  | 101.5495 |  | -0.30867 | 0.24061
0.24512 | 0.29174 |  | 99.2741 |  | -0.29424 | 0.22925
0.24531 | 0.25643 |  | 83.3694 |  | -0.27506 | 0.21425
0.24551 | 0.18549 |  | 55.8591 |  | -0.25155 | 0.19566
0.2457 | 0.08977 |  | 20.8597 |  | -0.22423 | 0.17397
0.2459 | -0.016307 |  | -16.4539 |  | -0.19274 | 0.14915
0.24609 | -0.11732 |  | -51.3258 |  | -0.1591 | 0.12255
0.24629 | -0.19906 |  | -79.4346 |  | -0.12368 | 0.094593
0.24648 | -0.25269 |  | -97.1156 |  | -0.085829 | 0.064779
0.24668 | -0.27585 |  | -101.9331 |  | -0.046717 | 0.033931
0.24688 | -0.26798 |  | -92.8862 |  | -0.0061735 | 0.0021547
0.24707 | -0.2305 |  | -71.0622 |  | 0.034142 | -0.029653
0.24727 | -0.1664 |  | -39.6204 |  | 0.072817 | -0.060198
0.24746 | -0.07174 |  | -3.1737 |  | 0.11089 | -0.089847
0.24766 | 0.053452 |  | 33.2809 |  | 0.14687 | -0.1181
0.24785 | 0.17437 |  | 65.3305 |  | 0.18056 | -0.14454
0.24805 | 0.25205 |  | 89.065 |  | 0.2123 | -0.16923
0.24824 | 0.28844 |  | 101.2535 |  | 0.24046 | -0.19135
0.24844 | 0.29245 |  | 99.9037 |  | 0.26491 | -0.21036
0.24863 | 0.25929 |  | 84.8193 |  | 0.28491 | -0.2258
0.24883 | 0.19022 |  | 57.9578 |  | 0.30008 | -0.23759
0.24902 | 0.095996 |  | 23.291 |  | 0.31209 | -0.24658
0.24922 | -0.0089912 |  | -14.0293 |  | 0.31956 | -0.25225
0.24941 | -0.11051 |  | -49.1109 |  | 0.32098 | -0.25347
0.24961 | -0.19383 |  | -77.698 |  | 0.31878 | -0.25128
0.2498 | -0.24924 |  | -96.1344 |  | 0.31151 | -0.2454
0.25 | -0.27461 |  | -101.899 |  | 0.2979 | -0.23482
0.2502 | -0.26914 |  | -93.917 |  | 0.28175 | -0.22159
0.25039 | -0.2339 |  | -72.9853 |  | 0.26153 | -0.20558
0.25059 | -0.17186 |  | -42.0634 |  | 0.2363 | -0.18581
0.25078 | -0.080039 |  | -5.8279 |  | 0.2081 | -0.1634
0.25098 | 0.043053 |  | 30.7141 |  | 0.17535 | -0.13779
0.25117 | 0.16634 |  | 63.2121 |  | 0.1402 | -0.10988
0.25137 | 0.2481 |  | 87.6795 |  | 0.1039 | -0.081143
0.25156 | 0.28673 |  | 100.7646 |  | 0.064991 | -0.050809
0.25176 | 0.29313 |  | 100.3598 |  | 0.025927 | -0.019895
0.25195 | 0.26263 |  | 86.053 |  | -0.013784 | 0.011333
0.25215 | 0.19552 |  | 59.7172 |  | -0.054921 | 0.043331
0.25234 | 0.10214 |  | 25.3826 |  | -0.094056 | 0.07408
0.25254 | -0.0026882 |  | -11.8571 |  | -0.13095 | 0.10304
0.25273 | -0.10455 |  | -47.1503 |  | -0.16646 | 0.13068
0.25293 | -0.18986 |  | -76.1924 |  | -0.1993 | 0.15628
0.25312 | -0.24717 |  | -95.3346 |  | -0.22944 | 0.17975
0.25332 | -0.27431 |  | -101.9946 |  | -0.25607 | 0.20052
0.25352 | -0.27158 |  | -94.9285 |  | -0.27854 | 0.21808
0.25371 | -0.23851 |  | -74.7966 |  | -0.2975 | 0.23259
0.25391 | -0.17827 |  | -44.3622 |  | -0.31143 | 0.24328
0.2541 | -0.087562 |  | -8.1881 |  | -0.3206 | 0.25042
0.2543 | 0.036071 |  | 28.5516 |  | -0.32619 | 0.25453
0.25449 | 0.16145 |  | 61.3727 |  | -0.32615 | 0.25459
0.25469 | 0.24473 |  | 86.3472 |  | -0.32099 | 0.25063
0.25488 | 0.28434 |  | 100.1376 |  | -0.31197 | 0.24315
0.25508 | 0.29359 |  | 100.6043 |  | -0.29756 | 0.23178
0.25527 | 0.26503 |  | 87.2324 |  | -0.27891 | 0.21724
0.25547 | 0.19965 |  | 61.6533 |  | -0.25671 | 0.19974
0.25566 | 0.10871 |  | 27.6761 |  | -0.22981 | 0.17851
0.25586 | 0.0035552 |  | -9.6109 |  | -0.19965 | 0.15453
0.25605 | -0.099039 |  | -45.2216 |  | -0.16635 | 0.12829
0.25625 | -0.18528 |  | -74.8082 |  | -0.13038 | 0.10003
0.25645 | -0.24493 |  | -94.6823 |  | -0.093454 | 0.070748
0.25664 | -0.27372 |  | -102.1738 |  | -0.05413 | 0.039748
0.25684 | -0.27294 |  | -95.9975 |  | -0.013592 | 0.0079497
0.25703 | -0.24167 |  | -76.7524 |  | 0.026018 | -0.023278
0.25723 | -0.18314 |  | -47.054 |  | 0.065652 | -0.054406
0.25742 | -0.096342 |  | -11.1752 |  | 0.10401 | -0.084527
0.25762 | 0.02473 |  | 25.8557 |  | 0.14035 | -0.11308
0.25781 | 0.15251 |  | 59.3125 |  | 0.17489 | -0.13999
0.25801 | 0.24033 |  | 85.0558 |  | 0.20675 | -0.16485
0.2582 | 0.28292 |  | 99.6807 |  | 0.23588 | -0.18768
0.2584 | 0.29405 |  | 101.0076 |  | 0.26096 | -0.20733
0.25859 | 0.26855 |  | 88.5247 |  | 0.28142 | -0.22312
0.25879 | 0.20595 |  | 63.7455 |  | 0.29847 | -0.23604
0.25898 | 0.11612 |  | 30.3034 |  | 0.31118 | -0.24595
0.25918 | 0.011228 |  | -6.8654 |  | 0.31884 | -0.25192
0.25938 | -0.092223 |  | -42.7916 |  | 0.32227 | -0.25414
0.25957 | -0.1801 |  | -72.9836 |  | 0.3204 | -0.25245
0.25977 | -0.24181 |  | -93.6402 |  | 0.3133 | -0.2468
0.25996 | -0.27264 |  | -101.9584 |  | 0.30237 | -0.23794
0.26016 | -0.27327 |  | -96.5523 |  | 0.2868 | -0.2256
0.26035 | -0.24378 |  | -77.9637 |  | 0.26676 | -0.20976
0.26055 | -0.18743 |  | -48.6966 |  | 0.24259 | -0.19074
0.26074 | -0.10221 |  | -13.0521 |  | 0.2141 | -0.16822
0.26094 | 0.018737 |  | 23.8912 |  | 0.18262 | -0.14311
0.26113 | 0.14737 |  | 57.5658 |  | 0.1484 | -0.11618
0.26133 | 0.23654 |  | 83.8565 |  | 0.11192 | -0.087584
0.26152 | 0.28181 |  | 99.2751 |  | 0.074514 | -0.058094
0.26172 | 0.29514 |  | 101.5442 |  | 0.03511 | -0.027143
0.26191 | 0.2714 |  | 89.9213 |  | -0.0061817 | 0.0053039
0.26211 | 0.21091 |  | 65.7875 |  | -0.046635 | 0.037095
0.2623 | 0.12209 |  | 32.7203 |  | -0.085333 | 0.06734
0.2625 | 0.018198 |  | -4.4296 |  | -0.12249 | 0.096415
0.2627 | -0.085711 |  | -40.695 |  | -0.15817 | 0.12421
0.26289 | -0.17577 |  | -71.4608 |  | -0.1922 | 0.15063
0.26309 | -0.23885 |  | -92.837 |  | -0.22344 | 0.17506
0.26328 | -0.27147 |  | -102.0165 |  | -0.25135 | 0.19678
0.26348 | -0.27414 |  | -97.5136 |  | -0.27454 | 0.21493
0.26367 | -0.24594 |  | -79.7543 |  | -0.2924 | 0.22889
0.26387 | -0.19003 |  | -51.0857 |  | -0.30765 | 0.2403
0.26406 | -0.10661 |  | -15.6477 |  | -0.31919 | 0.24928
0.26426 | 0.008993 |  | 21.4117 |  | -0.32494 | 0.25394
0.26445 | 0.13708 |  | 55.4334 |  | -0.32622 | 0.25473
0.26465 | 0.2314 |  | 82.3034 |  | -0.32215 | 0.25148
0.26484 | 0.27908 |  | 98.523 |  | -0.31268 | 0.24394
0.26504 | 0.29466 |  | 101.7573 |  | -0.29969 | 0.23368
0.26523 | 0.27405 |  | 91.0947 |  | -0.28287 | 0.22036
0.26543 | 0.21594 |  | 67.765 |  | -0.26125 | 0.20319
0.26562 | 0.12923 |  | 35.2048 |  | -0.23492 | 0.18251
0.26582 | 0.025315 |  | -1.7715 |  | -0.20516 | 0.15892
0.26602 | -0.078953 |  | -38.1321 |  | -0.17267 | 0.1332
0.26621 | -0.16966 |  | -69.3319 |  | -0.13738 | 0.10543
0.26641 | -0.23494 |  | -91.4565 |  | -0.10035 | 0.076089
0.2666 | -0.26987 |  | -101.5691 |  | -0.061869 | 0.045657
0.2668 | -0.27488 |  | -98.0296 |  | -0.021783 | 0.014221
0.26699 | -0.24879 |  | -81.0695 |  | 0.01846 | -0.017354
0.26719 | -0.19506 |  | -53.0361 |  | 0.058058 | -0.048489
0.26738 | -0.1141 |  | -18.006 |  | 0.096852 | -0.078969
0.26758 | 0.00036633 |  | 19.012 |  | 0.13357 | -0.10782
0.26777 | 0.12981 |  | 53.284 |  | 0.16832 | -0.13487
0.26797 | 0.22741 |  | 80.6896 |  | 0.20081 | -0.16021
0.26816 | 0.27687 |  | 97.6971 |  | 0.22996 | -0.18311
0.26836 | 0.29422 |  | 101.8064 |  | 0.25668 | -0.20384
0.26855 | 0.27721 |  | 92.0655 |  | 0.27866 | -0.22107
0.26875 | 0.22068 |  | 69.5669 |  | 0.29494 | -0.23371
0.26895 | 0.13526 |  | 37.5076 |  | 0.30876 | -0.2441
0.26914 | 0.032879 |  | 0.67849 |  | 0.31801 | -0.25127
0.26934 | -0.072447 |  | -35.8735 |  | 0.32134 | -0.25375
0.26953 | -0.16467 |  | -67.6278 |  | 0.32096 | -0.25321
0.26973 | -0.23188 |  | -90.5591 |  | 0.31548 | -0.24863
0.26992 | -0.26918 |  | -101.5878 |  | 0.3045 | -0.2397
0.27012 | -0.27599 |  | -98.9804 |  | 0.28974 | -0.22801
0.27031 | -0.25232 |  | -82.8268 |  | 0.27099 | -0.2131
0.27051 | -0.20074 |  | -55.345 |  | 0.24766 | -0.19471
0.2707 | -0.1212 |  | -20.584 |  | 0.21984 | -0.17283
0.2709 | -0.0083112 |  | 16.4751 |  | 0.18858 | -0.14782
0.27109 | 0.1211 |  | 51.1245 |  | 0.15543 | -0.12148
0.27129 | 0.22225 |  | 79.2005 |  | 0.11967 | -0.093686
0.27148 | 0.27566 |  | 97.0898 |  | 0.081249 | -0.063673
0.27168 | 0.29432 |  | 102.1691 |  | 0.042392 | -0.032783
0.27187 | 0.27947 |  | 93.3747 |  | 0.0023651 | -0.0011988
0.27207 | 0.22627 |  | 71.6258 |  | -0.038658 | 0.030742
0.27227 | 0.14251 |  | 39.9698 |  | -0.07762 | 0.061095
0.27246 | 0.040186 |  | 3.2039 |  | -0.11494 | 0.0903
0.27266 | -0.065725 |  | -33.5618 |  | -0.15157 | 0.11899
0.27285 | -0.15887 |  | -65.706 |  | -0.18633 | 0.14606
0.27305 | -0.22792 |  | -89.1642 |  | -0.21775 | 0.17064
0.27324 | -0.26691 |  | -100.907 |  | -0.24544 | 0.19226
0.27344 | -0.27553 |  | -99.1577 |  | -0.26969 | 0.21102
0.27363 | -0.25426 |  | -83.8987 |  | -0.28932 | 0.22643
0.27383 | -0.20439 |  | -57.1935 |  | -0.30482 | 0.23843
0.27402 | -0.12704 |  | -22.8424 |  | -0.31689 | 0.24763
0.27422 | -0.016051 |  | 14.2005 |  | -0.32408 | 0.25326
0.27441 | 0.11398 |  | 49.124 |  | -0.32607 | 0.25482
0.27461 | 0.21745 |  | 77.7702 |  | -0.32315 | 0.25237
0.2748 | 0.27363 |  | 96.4297 |  | -0.31506 | 0.24581
0.275 | 0.29452 |  | 102.3677 |  | -0.30254 | 0.23591
0.2752 | 0.28195 |  | 94.3825 |  | -0.2858 | 0.22274
0.27539 | 0.23096 |  | 73.251 |  | -0.26495 | 0.20622
0.27559 | 0.14794 |  | 42.0143 |  | -0.24086 | 0.18704
0.27578 | 0.046557 |  | 5.4168 |  | -0.21178 | 0.1643
0.27598 | -0.059078 |  | -31.4218 |  | -0.17865 | 0.13826
0.27617 | -0.154 |  | -63.9304 |  | -0.14437 | 0.11092
0.27637 | -0.22472 |  | -88.1372 |  | -0.10757 | 0.081984
0.27656 | -0.26593 |  | -100.8397 |  | -0.069091 | 0.051672
0.27676 | -0.27699 |  | -100.103 |  | -0.029697 | 0.020715
0.27695 | -0.25749 |  | -85.7341 |  | 0.010953 | -0.011153
0.27715 | -0.20957 |  | -59.5646 |  | 0.05052 | -0.042491
0.27734 | -0.13384 |  | -25.4081 |  | 0.089153 | -0.07273
0.27754 | -0.024741 |  | 11.683 |  | 0.12678 | -0.10223
0.27773 | 0.10549 |  | 46.8597 |  | 0.16177 | -0.12985
0.27793 | 0.21223 |  | 75.994 |  | 0.19462 | -0.15544
0.27813 | 0.27041 |  | 95.3991 |  | 0.22522 | -0.17922
0.27832 | 0.29351 |  | 102.2696 |  | 0.25176 | -0.20003
0.27852 | 0.2841 |  | 95.2951 |  | 0.27398 | -0.2175
0.27871 | 0.23511 |  | 75.0368 |  | 0.29286 | -0.23192
0.27891 | 0.15436 |  | 44.3886 |  | 0.30692 | -0.24269
0.2791 | 0.053855 |  | 8.0524 |  | 0.31612 | -0.24978
0.2793 | -0.052311 |  | -28.9212 |  | 0.32127 | -0.25345
0.27949 | -0.14763 |  | -61.8408 |  | 0.32141 | -0.25344
0.27969 | -0.22029 |  | -86.647 |  | 0.31731 | -0.24987
0.27988 | -0.26375 |  | -100.1808 |  | 0.30766 | -0.24205
0.28008 | -0.27667 |  | -100.373 |  | 0.29276 | -0.23026
0.28027 | -0.25919 |  | -86.9197 |  | 0.27505 | -0.21594
0.28047 | -0.21297 |  | -61.5242 |  | 0.25253 | -0.19841
0.28066 | -0.13991 |  | -27.8168 |  | 0.22574 | -0.17736
0.28086 | -0.032742 |  | 9.1923 |  | 0.19584 | -0.15346
0.28105 | 0.097885 |  | 44.6558 |  | 0.16204 | -0.12689
0.28125 | 0.20559 |  | 74.3339 |  | 0.12621 | -0.098683
0.28145 | 0.26717 |  | 94.4461 |  | 0.089085 | -0.069474
0.28164 | 0.29352 |  | 102.1572 |  | 0.050355 | -0.039011
0.28184 | 0.28499 |  | 96.0097 |  | 0.010361 | -0.007516
0.28203 | 0.23923 |  | 76.5532 |  | -0.030449 | 0.024353
0.28223 | 0.16046 |  | 46.5819 |  | -0.070504 | 0.055661
0.28242 | 0.060053 |  | 10.5454 |  | -0.10856 | 0.085578
0.28262 | -0.045089 |  | -26.5314 |  | -0.14476 | 0.1139
0.28281 | -0.14216 |  | -59.9291 |  | -0.17934 | 0.14076
0.28301 | -0.21692 |  | -85.4714 |  | -0.21129 | 0.16579
0.2832 | -0.26177 |  | -99.8086 |  | -0.24024 | 0.18837
0.2834 | -0.2769 |  | -100.8393 |  | -0.26578 | 0.20812
0.28359 | -0.26131 |  | -88.2066 |  | -0.28625 | 0.22405
0.28379 | -0.21756 |  | -63.4999 |  | -0.30238 | 0.2363
0.28398 | -0.14646 |  | -30.2267 |  | -0.31503 | 0.24601
0.28418 | -0.041544 |  | 6.6946 |  | -0.32301 | 0.25234
0.28437 | 0.089103 |  | 42.3884 |  | -0.3263 | 0.25475
0.28457 | 0.20104 |  | 72.5833 |  | -0.3246 | 0.25344
0.28477 | 0.26429 |  | 93.4515 |  | -0.31707 | 0.24746
0.28496 | 0.29258 |  | 102.0705 |  | -0.30532 | 0.238
0.28516 | 0.28749 |  | 96.8983 |  | -0.28989 | 0.22588
0.28535 | 0.2429 |  | 78.29 |  | -0.26973 | 0.20994
0.28555 | 0.16654 |  | 48.8353 |  | -0.24575 | 0.19099
0.28574 | 0.067408 |  | 12.992 |  | -0.21789 | 0.16918
0.28594 | -0.03838 |  | -24.1671 |  | -0.1859 | 0.1438
0.28613 | -0.13606 |  | -57.9442 |  | -0.15143 | 0.11642
0.28633 | -0.213 |  | -84.1294 |  | -0.11509 | 0.087865
0.28652 | -0.25997 |  | -99.3234 |  | -0.076971 | 0.057803
0.28672 | -0.27721 |  | -101.2965 |  | -0.037489 | 0.026671
0.28691 | -0.2633 |  | -89.4995 |  | 0.0025234 | -0.0048863
0.28711 | -0.22039 |  | -65.4473 |  | 0.042287 | -0.036223
0.2873 | -0.15102 |  | -32.5573 |  | 0.081497 | -0.066879
0.2875 | -0.048324 |  | 4.316 |  | 0.11933 | -0.096592
0.2877 | 0.080441 |  | 40.2213 |  | 0.15506 | -0.1247
0.28789 | 0.19432 |  | 70.8592 |  | 0.18819 | -0.15069
0.28809 | 0.26175 |  | 92.4076 |  | 0.21895 | -0.17462
0.28828 | 0.2914 |  | 101.9265 |  | 0.24686 | -0.19615
0.28848 | 0.28857 |  | 97.7384 |  | 0.27007 | -0.21452
0.28867 | 0.24708 |  | 79.9586 |  | 0.28907 | -0.22934
0.28887 | 0.17208 |  | 51.0667 |  | 0.30449 | -0.24079
0.28906 | 0.074242 |  | 15.4392 |  | 0.31486 | -0.24878
0.28926 | -0.031799 |  | -21.7977 |  | 0.32048 | -0.25313
0.28945 | -0.13057 |  | -55.8437 |  | 0.322 | -0.25417
0.28965 | -0.20838 |  | -82.5614 |  | 0.31855 | -0.25126
0.28984 | -0.25734 |  | -98.5132 |  | 0.30965 | -0.24391
0.29004 | -0.27668 |  | -101.4115 |  | 0.29615 | -0.2332
0.29023 | -0.26468 |  | -90.5716 |  | 0.27899 | -0.21951
0.29043 | -0.22364 |  | -67.2528 |  | 0.25772 | -0.20261
0.29063 | -0.1564 |  | -34.7959 |  | 0.23171 | -0.18218
0.29082 | -0.055982 |  | 1.9786 |  | 0.20174 | -0.15842
0.29102 | 0.072594 |  | 38.0919 |  | 0.169 | -0.1325
0.29121 | 0.18849 |  | 69.1694 |  | 0.13375 | -0.10475
0.29141 | 0.25828 |  | 91.402 |  | 0.096584 | -0.075569
0.2916 | 0.29027 |  | 101.7295 |  | 0.05834 | -0.045492
0.2918 | 0.2898 |  | 98.373 |  | 0.018305 | -0.01407
0.29199 | 0.25072 |  | 81.4501 |  | -0.022676 | 0.018006
0.29219 | 0.17805 |  | 53.25 |  | -0.062518 | 0.049364
0.29238 | 0.081532 |  | 17.9557 |  | -0.10088 | 0.079485
0.29258 | -0.02437 |  | -19.3398 |  | -0.13747 | 0.10797
0.29277 | -0.12422 |  | -53.8209 |  | -0.17261 | 0.1352
0.29297 | -0.20453 |  | -81.2499 |  | -0.20572 | 0.16114
0.29316 | -0.25564 |  | -98.0505 |  | -0.2349 | 0.18417
0.29336 | -0.27662 |  | -101.801 |  | -0.26072 | 0.20406
0.29355 | -0.2668 |  | -91.771 |  | -0.28236 | 0.22067
0.29375 | -0.22741 |  | -69.1759 |  | -0.29905 | 0.23366
0.29395 | -0.16214 |  | -37.2021 |  | -0.31323 | 0.24457
0.29414 | -0.064495 |  | -0.59552 |  | -0.32278 | 0.25203
0.29434 | 0.063539 |  | 35.7225 |  | -0.32571 | 0.25424
0.29453 | 0.18239 |  | 67.3859 |  | -0.32471 | 0.25317
0.29473 | 0.25565 |  | 90.4055 |  | -0.31896 | 0.24873
0.29492 | 0.28976 |  | 101.6204 |  | -0.30789 | 0.24018
0.29512 | 0.29139 |  | 99.1791 |  | -0.29362 | 0.22873
0.29531 | 0.25468 |  | 83.0309 |  | -0.27468 | 0.21376
0.29551 | 0.18378 |  | 55.398 |  | -0.25043 | 0.19473
0.2957 | 0.087984 |  | 20.4102 |  | -0.22313 | 0.17303
0.2959 | -0.017455 |  | -16.9032 |  | -0.19263 | 0.14891
0.29609 | -0.11781 |  | -51.6941 |  | -0.159 | 0.12244
0.29629 | -0.20023 |  | -79.701 |  | -0.12313 | 0.094193
0.29648 | -0.25316 |  | -97.323 |  | -0.084822 | 0.064103
0.29668 | -0.27625 |  | -102.0247 |  | -0.045431 | 0.032919
0.29688 | -0.26858 |  | -92.9055 |  | -0.0054942 | 0.0014033
0.29707 | -0.23018 |  | -71.0389 |  | 0.034859 | -0.030141
0.29727 | -0.16644 |  | -39.5339 |  | 0.073609 | -0.060645
0.29746 | -0.071643 |  | -3.0319 |  | 0.11109 | -0.09012
0.29766 | 0.054377 |  | 33.5038 |  | 0.14768 | -0.11869
0.29785 | 0.17512 |  | 65.5431 |  | 0.18162 | -0.14531
0.29805 | 0.25195 |  | 89.1319 |  | 0.21296 | -0.16987
0.29824 | 0.28799 |  | 101.1569 |  | 0.24151 | -0.19208
0.29844 | 0.2922 |  | 99.6814 |  | 0.26564 | -0.21089
0.29863 | 0.25868 |  | 84.508 |  | 0.28498 | -0.22587
0.29883 | 0.18968 |  | 57.5803 |  | 0.30051 | -0.23766
0.29902 | 0.095074 |  | 22.8843 |  | 0.31277 | -0.24701
0.29922 | -0.010632 |  | -14.4632 |  | 0.31993 | -0.25259
0.29941 | -0.11195 |  | -49.5707 |  | 0.32132 | -0.25359
0.29961 | -0.19532 |  | -78.1238 |  | 0.31892 | -0.25135
0.2998 | -0.25046 |  | -96.4783 |  | 0.31138 | -0.24509
0.3 | -0.27546 |  | -102.0897 |  | 0.29812 | -0.2346
0.3002 | -0.26972 |  | -93.9019 |  | 0.28219 | -0.22187
0.30039 | -0.23391 |  | -72.8371 |  | 0.26215 | -0.20605
0.30059 | -0.1711 |  | -41.8664 |  | 0.23628 | -0.18584
0.30078 | -0.078377 |  | -5.5806 |  | 0.20709 | -0.16257
0.30098 | 0.043779 |  | 31.0119 |  | 0.17521 | -0.13711
0.30117 | 0.16677 |  | 63.456 |  | 0.14026 | -0.10966
0.30137 | 0.24905 |  | 87.7638 |  | 0.10357 | -0.081003
0.30156 | 0.28613 |  | 100.6397 |  | 0.065436 | -0.051021
0.30176 | 0.2923 |  | 100.0263 |  | 0.025547 | -0.019525
0.30195 | 0.26152 |  | 85.6859 |  | -0.015035 | 0.01237
0.30215 | 0.19387 |  | 59.456 |  | -0.055258 | 0.043805
0.30234 | 0.1017 |  | 25.178 |  | -0.093912 | 0.073988
0.30254 | -0.0037603 |  | -12.0624 |  | -0.13085 | 0.103
0.30273 | -0.106 |  | -47.4105 |  | -0.16647 | 0.13096
0.30293 | -0.19048 |  | -76.5289 |  | -0.19944 | 0.15667
0.30312 | -0.24817 |  | -95.646 |  | -0.22959 | 0.18007
0.30332 | -0.27487 |  | -102.1529 |  | -0.25654 | 0.20097
0.30352 | -0.27124 |  | -94.8712 |  | -0.27891 | 0.21846
0.30371 | -0.23783 |  | -74.5766 |  | -0.29687 | 0.2324
0.30391 | -0.17754 |  | -44.1216 |  | -0.31095 | 0.2431
0.3041 | -0.087349 |  | -7.9772 |  | -0.32098 | 0.25093
0.3043 | 0.036456 |  | 28.7878 |  | -0.32601 | 0.25486
0.30449 | 0.16209 |  | 61.6413 |  | -0.32597 | 0.2546
0.30469 | 0.24506 |  | 86.6008 |  | -0.32114 | 0.25058
0.30488 | 0.28495 |  | 100.3153 |  | -0.31111 | 0.24263
0.30508 | 0.29376 |  | 100.6627 |  | -0.29673 | 0.23145
0.30527 | 0.26502 |  | 87.2068 |  | -0.27867 | 0.21715
0.30547 | 0.20047 |  | 61.6275 |  | -0.25646 | 0.19949
0.30566 | 0.10941 |  | 27.7251 |  | -0.22981 | 0.17856
0.30586 | 0.0038753 |  | -9.5083 |  | -0.19877 | 0.15412
0.30605 | -0.09926 |  | -45.1705 |  | -0.16515 | 0.12747
0.30625 | -0.18577 |  | -74.8758 |  | -0.13032 | 0.099915
0.30645 | -0.24526 |  | -94.8423 |  | -0.092791 | 0.070525
0.30664 | -0.27442 |  | -102.2721 |  | -0.053315 | 0.03947
0.30684 | -0.2731 |  | -95.8575 |  | -0.013864 | 0.008163
0.30703 | -0.24138 |  | -76.3199 |  | 0.026461 | -0.023508
0.30723 | -0.18315 |  | -46.4169 |  | 0.066349 | -0.054732
0.30742 | -0.095576 |  | -10.538 |  | 0.1044 | -0.08464
0.30762 | 0.026767 |  | 26.2833 |  | 0.1411 | -0.11349
0.30781 | 0.15502 |  | 59.5064 |  | 0.175 | -0.14016
0.30801 | 0.24156 |  | 85.1634 |  | 0.2067 | -0.16478
0.3082 | 0.28309 |  | 99.8278 |  | 0.23618 | -0.18761
0.3084 | 0.29495 |  | 101.1949 |  | 0.26106 | -0.20718
0.30859 | 0.26899 |  | 88.676 |  | 0.28168 | -0.22337
0.30879 | 0.2056 |  | 63.774 |  | 0.29854 | -0.23623
0.30898 | 0.11593 |  | 30.2048 |  | 0.31075 | -0.24541
0.30918 | 0.010905 |  | -7.0081 |  | 0.31855 | -0.2514
0.30938 | -0.092538 |  | -42.9355 |  | 0.32221 | -0.25407
0.30957 | -0.18053 |  | -73.0849 |  | 0.32035 | -0.25249
0.30977 | -0.24186 |  | -93.6695 |  | 0.31332 | -0.24674
0.30996 | -0.27238 |  | -101.9775 |  | 0.30187 | -0.23731
0.31016 | -0.27319 |  | -96.5719 |  | 0.2858 | -0.22464
0.31035 | -0.2431 |  | -77.9413 |  | 0.26639 | -0.20939
0.31055 | -0.1867 |  | -48.6544 |  | 0.24248 | -0.19061
0.31074 | -0.10168 |  | -13.0339 |  | 0.21385 | -0.16807
0.31094 | 0.018634 |  | 23.84 |  | 0.18215 | -0.14274
0.31113 | 0.14597 |  | 57.3878 |  | 0.14708 | -0.11509
0.31133 | 0.23553 |  | 83.6013 |  | 0.11116 | -0.086907
0.31152 | 0.28105 |  | 99.0382 |  | 0.074438 | -0.057996
0.31172 | 0.29414 |  | 101.3493 |  | 0.034164 | -0.026531
0.31191 | 0.271 |  | 89.7833 |  | -0.0069056 | 0.0058334
0.31211 | 0.21057 |  | 65.6414 |  | -0.046982 | 0.037402
0.3123 | 0.1218 |  | 32.4776 |  | -0.086355 | 0.068053
0.3125 | 0.017491 |  | -4.669 |  | -0.12328 | 0.09696
0.3127 | -0.086529 |  | -40.7613 |  | -0.15858 | 0.12454
0.31289 | -0.17541 |  | -71.368 |  | -0.19285 | 0.15114
0.31309 | -0.23843 |  | -92.6544 |  | -0.22378 | 0.17536
0.31328 | -0.27124 |  | -101.7567 |  | -0.25123 | 0.19678
0.31348 | -0.27361 |  | -97.2469 |  | -0.27481 | 0.21507
0.31367 | -0.24565 |  | -79.4458 |  | -0.29315 | 0.22929
0.31387 | -0.18985 |  | -50.7014 |  | -0.30773 | 0.24046
0.31406 | -0.10639 |  | -15.3005 |  | -0.31886 | 0.24904
0.31426 | 0.0098614 |  | 21.7468 |  | -0.32519 | 0.25389
0.31445 | 0.13837 |  | 55.7763 |  | -0.32668 | 0.25498
0.31465 | 0.23278 |  | 82.5738 |  | -0.32269 | 0.25186
0.31484 | 0.28008 |  | 98.6975 |  | -0.31298 | 0.24415
0.31504 | 0.29458 |  | 101.757 |  | -0.29914 | 0.23313
0.31523 | 0.2744 |  | 90.9367 |  | -0.28224 | 0.21966
0.31543 | 0.21595 |  | 67.5567 |  | -0.26111 | 0.20316
0.31562 | 0.12865 |  | 34.9557 |  | -0.23537 | 0.18295
0.31582 | 0.025579 |  | -1.9987 |  | -0.20586 | 0.15936
0.31602 | -0.079437 |  | -38.2569 |  | -0.17237 | 0.13287
0.31621 | -0.17041 |  | -69.4172 |  | -0.13643 | 0.10443
0.31641 | -0.23517 |  | -91.528 |  | -0.1 | 0.075631
0.3166 | -0.27036 |  | -101.5675 |  | -0.062066 | 0.045958
0.3168 | -0.27498 |  | -97.9744 |  | -0.02179 | 0.01437
0.31699 | -0.24893 |  | -80.9639 |  | 0.018714 | -0.017684
0.31719 | -0.19547 |  | -52.8404 |  | 0.058257 | -0.048941
0.31738 | -0.11353 |  | -17.7709 |  | 0.097342 | -0.079368
0.31758 | 0.0021378 |  | 19.2321 |  | 0.1342 | -0.10807
0.31777 | 0.13112 |  | 53.4689 |  | 0.16823 | -0.13494
0.31797 | 0.22742 |  | 80.818 |  | 0.20091 | -0.16063
0.31816 | 0.27714 |  | 97.7772 |  | 0.23085 | -0.18392
0.31836 | 0.29437 |  | 101.8166 |  | 0.25659 | -0.20398
0.31855 | 0.27613 |  | 91.9144 |  | 0.27815 | -0.22079
0.31875 | 0.21921 |  | 69.1974 |  | 0.29553 | -0.2341
0.31895 | 0.13329 |  | 36.9908 |  | 0.30892 | -0.24435
0.31914 | 0.03081 |  | 0.12025 |  | 0.31767 | -0.25105
0.31934 | -0.073426 |  | -36.3561 |  | 0.32175 | -0.25397
0.31953 | -0.16528 |  | -67.9102 |  | 0.32123 | -0.25329
0.31973 | -0.23234 |  | -90.627 |  | 0.31543 | -0.24851
0.31992 | -0.26912 |  | -101.5385 |  | 0.3045 | -0.23978
0.32012 | -0.27592 |  | -98.9518 |  | 0.28923 | -0.22749
0.32031 | -0.25174 |  | -82.8481 |  | 0.27072 | -0.21271
0.32051 | -0.19992 |  | -55.3124 |  | 0.24765 | -0.19487
0.3207 | -0.12169 |  | -20.4543 |  | 0.21977 | -0.17292
0.3209 | -0.0086587 |  | 16.6482 |  | 0.18911 | -0.14828
0.32109 | 0.1227 |  | 51.2509 |  | 0.15497 | -0.12142
0.32129 | 0.22264 |  | 79.1926 |  | 0.11848 | -0.092896
0.32148 | 0.27438 |  | 96.9374 |  | 0.081621 | -0.063819
0.32168 | 0.29437 |  | 101.9101 |  | 0.042924 | -0.033378
0.32188 | 0.27882 |  | 92.9863 |  | 0.0019294 | -0.0011481
0.32207 | 0.22436 |  | 71.1338 |  | -0.039256 | 0.031172
0.32227 | 0.14077 |  | 39.4798 |  | -0.078595 | 0.061997
0.32246 | 0.038546 |  | 2.7745 |  | -0.11583 | 0.0912
0.32266 | -0.066694 |  | -33.8415 |  | -0.15164 | 0.11907
0.32285 | -0.15987 |  | -65.8331 |  | -0.18589 | 0.14574
0.32305 | -0.22849 |  | -89.2548 |  | -0.21756 | 0.17063
0.32324 | -0.26745 |  | -100.9915 |  | -0.24609 | 0.19283
0.32344 | -0.27682 |  | -99.2462 |  | -0.27045 | 0.21165
0.32363 | -0.25478 |  | -83.9819 |  | -0.28974 | 0.22664
0.32383 | -0.20479 |  | -57.1932 |  | -0.30529 | 0.23856
0.32402 | -0.12713 |  | -22.7557 |  | -0.31708 | 0.24764
0.32422 | -0.014771 |  | 14.341 |  | -0.3239 | 0.253
0.32441 | 0.11553 |  | 49.2856 |  | -0.32635 | 0.25479
0.32461 | 0.21833 |  | 77.9037 |  | -0.32391 | 0.25272
0.3248 | 0.27368 |  | 96.4883 |  | -0.31561 | 0.24618
0.325 | 0.29461 |  | 102.2917 |  | -0.30281 | 0.23613
0.3252 | 0.28175 |  | 94.2275 |  | -0.28568 | 0.22265
0.32539 | 0.23013 |  | 73.1329 |  | -0.2648 | 0.20617
0.32559 | 0.14728 |  | 41.9602 |  | -0.24136 | 0.18752
0.32578 | 0.045679 |  | 5.441 |  | -0.21217 | 0.16467
0.32598 | -0.059687 |  | -31.3591 |  | -0.17852 | 0.13811
0.32617 | -0.15376 |  | -63.8518 |  | -0.14439 | 0.11075
0.32637 | -0.22444 |  | -88.0042 |  | -0.10734 | 0.081694
0.32656 | -0.26563 |  | -100.6755 |  | -0.068671 | 0.051341
0.32676 | -0.27627 |  | -99.8875 |  | -0.030217 | 0.021005
0.32695 | -0.25589 |  | -85.457 |  | 0.010261 | -0.010742
0.32715 | -0.20701 |  | -59.2808 |  | 0.050801 | -0.042745
0.32734 | -0.13163 |  | -25.1402 |  | 0.089547 | -0.073126
0.32754 | -0.023956 |  | 11.8986 |  | 0.12665 | -0.10221
0.32773 | 0.10536 |  | 47.0349 |  | 0.1616 | -0.12965
0.32793 | 0.21208 |  | 76.1266 |  | 0.19461 | -0.15529
0.32812 | 0.2706 |  | 95.4435 |  | 0.22487 | -0.17897
0.32832 | 0.29354 |  | 102.2663 |  | 0.25109 | -0.19955
0.32852 | 0.2839 |  | 95.2655 |  | 0.2739 | -0.21719
0.32871 | 0.23516 |  | 75.0008 |  | 0.29261 | -0.23175
0.32891 | 0.15404 |  | 44.38 |  | 0.30614 | -0.24233
0.3291 | 0.053346 |  | 8.0214 |  | 0.31603 | -0.24968
0.3293 | -0.052621 |  | -29.011 |  | 0.32136 | -0.25358
0.32949 | -0.14823 |  | -61.9798 |  | 0.32126 | -0.25333
0.32969 | -0.22083 |  | -86.7804 |  | 0.31675 | -0.2496
0.32988 | -0.26405 |  | -100.2336 |  | 0.30689 | -0.24181
0.33008 | -0.27683 |  | -100.3179 |  | 0.29274 | -0.23024
0.33027 | -0.25932 |  | -86.7225 |  | 0.27463 | -0.21574
0.33047 | -0.21308 |  | -61.2321 |  | 0.25175 | -0.19792
0.33066 | -0.1389 |  | -27.5403 |  | 0.22557 | -0.17717
0.33086 | -0.031491 |  | 9.4403 |  | 0.19553 | -0.15334
0.33105 | 0.097979 |  | 44.8848 |  | 0.16167 | -0.12656
0.33125 | 0.20676 |  | 74.5273 |  | 0.12615 | -0.098539
0.33145 | 0.26846 |  | 94.5679 |  | 0.088821 | -0.069339
0.33164 | 0.29314 |  | 102.2129 |  | 0.049502 | -0.038487
0.33184 | 0.28551 |  | 96.0691 |  | 0.009681 | -0.0070339
0.33203 | 0.23931 |  | 76.5942 |  | -0.030559 | 0.024582
0.33223 | 0.15967 |  | 46.5303 |  | -0.070697 | 0.055873
0.33242 | 0.060228 |  | 10.4111 |  | -0.10869 | 0.0856
0.33262 | -0.04576 |  | -26.6798 |  | -0.14475 | 0.11385
0.33281 | -0.14282 |  | -60.0247 |  | -0.17957 | 0.1409
0.33301 | -0.21689 |  | -85.5013 |  | -0.212 | 0.1662
0.3332 | -0.26214 |  | -99.7907 |  | -0.24084 | 0.18874
0.3334 | -0.27694 |  | -100.7858 |  | -0.26572 | 0.20806
0.33359 | -0.261 |  | -88.0849 |  | -0.28631 | 0.22416
0.33379 | -0.21646 |  | -63.2841 |  | -0.30228 | 0.23645
0.33398 | -0.14471 |  | -29.9725 |  | -0.31493 | 0.246
0.33418 | -0.040274 |  | 6.9606 |  | -0.32364 | 0.25275
0.33437 | 0.089584 |  | 42.6752 |  | -0.32631 | 0.2548
0.33457 | 0.20141 |  | 72.8681 |  | -0.32414 | 0.25309
0.33477 | 0.26509 |  | 93.691 |  | -0.31754 | 0.24772
0.33496 | 0.29244 |  | 102.1888 |  | -0.30565 | 0.23818
0.33516 | 0.287 |  | 96.8758 |  | -0.28975 | 0.22576
0.33535 | 0.24268 |  | 78.1852 |  | -0.27007 | 0.21019
0.33555 | 0.16567 |  | 48.6829 |  | -0.2458 | 0.19097
0.33574 | 0.066814 |  | 12.7732 |  | -0.21733 | 0.16862
0.33594 | -0.038995 |  | -24.434 |  | -0.18534 | 0.14329
0.33613 | -0.13685 |  | -58.16 |  | -0.15122 | 0.11623
0.33633 | -0.21316 |  | -84.2188 |  | -0.11519 | 0.087919
0.33652 | -0.2598 |  | -99.2829 |  | -0.076705 | 0.057698
0.33672 | -0.2767 |  | -101.1892 |  | -0.03729 | 0.02656
0.33691 | -0.26264 |  | -89.3794 |  | 0.0030418 | -0.0051319
0.33711 | -0.21904 |  | -65.3049 |  | 0.043516 | -0.03692
0.3373 | -0.14927 |  | -32.4103 |  | 0.082062 | -0.067267
0.3375 | -0.04866 |  | 4.4725 |  | 0.11978 | -0.096797
0.3377 | 0.078658 |  | 40.4101 |  | 0.15545 | -0.12488
0.33789 | 0.19417 |  | 71.0472 |  | 0.18801 | -0.1504
0.33809 | 0.26219 |  | 92.5647 |  | 0.21949 | -0.17481
0.33828 | 0.29073 |  | 101.938 |  | 0.24737 | -0.19671
0.33848 | 0.28832 |  | 97.5754 |  | 0.27005 | -0.21459
0.33867 | 0.24696 |  | 79.7801 |  | 0.28975 | -0.22966
0.33887 | 0.17178 |  | 50.914 |  | 0.30464 | -0.24089
0.33906 | 0.074258 |  | 15.2924 |  | 0.31425 | -0.24838
0.33926 | -0.032299 |  | -21.991 |  | 0.32113 | -0.25359
0.33945 | -0.131 |  | -56.1531 |  | 0.32281 | -0.25464
0.33965 | -0.20921 |  | -82.8819 |  | 0.31838 | -0.25104
0.33984 | -0.25838 |  | -98.7775 |  | 0.30981 | -0.24402
0.34004 | -0.27683 |  | -101.5664 |  | 0.29601 | -0.23303
0.34023 | -0.26529 |  | -90.5366 |  | 0.27843 | -0.21902
0.34043 | -0.22379 |  | -67.1381 |  | 0.25779 | -0.20265
0.34063 | -0.15517 |  | -34.7249 |  | 0.23169 | -0.18222
0.34082 | -0.055304 |  | 1.9835 |  | 0.20172 | -0.1584
0.34102 | 0.071727 |  | 38.0669 |  | 0.16915 | -0.13253
0.34121 | 0.18743 |  | 69.2152 |  | 0.1335 | -0.10458
0.34141 | 0.25899 |  | 91.4885 |  | 0.096505 | -0.075484
0.3416 | 0.2908 |  | 101.7512 |  | 0.058114 | -0.045295
0.3418 | 0.28934 |  | 98.3013 |  | 0.017739 | -0.013615
0.34199 | 0.25072 |  | 81.2517 |  | -0.02284 | 0.018328
0.34219 | 0.17713 |  | 52.9546 |  | -0.062267 | 0.04933
0.34238 | 0.08039 |  | 17.6724 |  | -0.10064 | 0.07925
0.34258 | -0.025013 |  | -19.5661 |  | -0.13782 | 0.10828
0.34277 | -0.12511 |  | -53.9669 |  | -0.17263 | 0.13562
0.34297 | -0.20465 |  | -81.2608 |  | -0.20528 | 0.16099
0.34316 | -0.25562 |  | -97.958 |  | -0.23553 | 0.18438
0.34336 | -0.2767 |  | -101.7071 |  | -0.26107 | 0.2044
0.34355 | -0.26667 |  | -91.6892 |  | -0.28221 | 0.22094
0.34375 | -0.22739 |  | -69.0687 |  | -0.29997 | 0.23448
0.34395 | -0.16168 |  | -37.0552 |  | -0.31325 | 0.24464
0.34414 | -0.064925 |  | -0.43455 |  | -0.32195 | 0.25141
0.34434 | 0.06251 |  | 35.8112 |  | -0.32619 | 0.25461
0.34453 | 0.18263 |  | 67.3759 |  | -0.32529 | 0.25389
0.34473 | 0.25592 |  | 90.3479 |  | -0.31928 | 0.24908
0.34492 | 0.28941 |  | 101.508 |  | -0.30837 | 0.2404
0.34512 | 0.29148 |  | 99.0005 |  | -0.29323 | 0.22846
0.34531 | 0.25484 |  | 82.8435 |  | -0.27428 | 0.21333
0.34551 | 0.18325 |  | 55.2256 |  | -0.25097 | 0.19503
0.3457 | 0.087496 |  | 20.2425 |  | -0.22332 | 0.17342
0.3459 | -0.018019 |  | -17.0446 |  | -0.19217 | 0.14862
0.34609 | -0.11846 |  | -51.8 |  | -0.15846 | 0.12186
0.34629 | -0.20011 |  | -79.7388 |  | -0.12259 | 0.093664
0.34648 | -0.25308 |  | -97.2578 |  | -0.084616 | 0.063753
0.34668 | -0.27616 |  | -101.9362 |  | -0.04525 | 0.032734
0.34687 | -0.26861 |  | -92.863 |  | -0.0055406 | 0.0014182
0.34707 | -0.23111 |  | -70.9921 |  | 0.034595 | -0.03016
0.34727 | -0.16705 |  | -39.4153 |  | 0.074403 | -0.061337
0.34746 | -0.071155 |  | -2.867 |  | 0.11184 | -0.090895
0.34766 | 0.055938 |  | 33.619 |  | 0.14788 | -0.11904
0.34785 | 0.17604 |  | 65.5816 |  | 0.18252 | -0.14589
0.34805 | 0.25135 |  | 89.1584 |  | 0.21352 | -0.17034
0.34824 | 0.2881 |  | 101.1981 |  | 0.24151 | -0.19219
0.34844 | 0.29228 |  | 99.663 |  | 0.26606 | -0.2112
0.34863 | 0.25809 |  | 84.3724 |  | 0.28586 | -0.22654
0.34883 | 0.18933 |  | 57.3539 |  | 0.30161 | -0.2386
0.34902 | 0.094237 |  | 22.6262 |  | 0.31345 | -0.24776
0.34922 | -0.011055 |  | -14.7284 |  | 0.3206 | -0.25326
0.34941 | -0.11243 |  | -49.8682 |  | 0.32264 | -0.25456
0.34961 | -0.1965 |  | -78.3973 |  | 0.3197 | -0.25202
0.3498 | -0.25081 |  | -96.6198 |  | 0.31172 | -0.24563
0.35 | -0.27568 |  | -102.074 |  | 0.29922 | -0.23553
0.3502 | -0.26999 |  | -93.7352 |  | 0.2828 | -0.22245
0.35039 | -0.23379 |  | -72.5416 |  | 0.26234 | -0.20629
0.35059 | -0.1715 |  | -41.5234 |  | 0.23775 | -0.18674
0.35078 | -0.078536 |  | -5.2566 |  | 0.20842 | -0.16364
0.35098 | 0.045198 |  | 31.2888 |  | 0.17605 | -0.13802
0.35117 | 0.16818 |  | 63.685 |  | 0.14176 | -0.11096
0.35137 | 0.24922 |  | 87.9543 |  | 0.10463 | -0.08197
0.35156 | 0.28672 |  | 100.8085 |  | 0.066015 | -0.051487
0.35176 | 0.29307 |  | 100.1918 |  | 0.026408 | -0.020197
0.35195 | 0.26212 |  | 85.7697 |  | -0.01412 | 0.011571
0.35215 | 0.19466 |  | 59.434 |  | -0.054059 | 0.042775
0.35234 | 0.10163 |  | 25.0957 |  | -0.092603 | 0.072913
0.35254 | -0.0038999 |  | -12.2541 |  | -0.12973 | 0.10208
0.35273 | -0.10614 |  | -47.6529 |  | -0.16561 | 0.13003
0.35293 | -0.19118 |  | -76.6926 |  | -0.19904 | 0.15605
0.35313 | -0.24829 |  | -95.7258 |  | -0.22886 | 0.17939
0.35332 | -0.27493 |  | -102.1507 |  | -0.25533 | 0.19991
0.35352 | -0.27158 |  | -94.8104 |  | -0.27774 | 0.21736
0.35371 | -0.23801 |  | -74.4794 |  | -0.29561 | 0.23127
0.35391 | -0.17731 |  | -43.9786 |  | -0.30999 | 0.24229
0.3541 | -0.086275 |  | -7.8565 |  | -0.32012 | 0.25013
0.3543 | 0.036138 |  | 28.8496 |  | -0.32508 | 0.25389
0.35449 | 0.16068 |  | 61.6861 |  | -0.32517 | 0.2539
0.35469 | 0.24578 |  | 86.6108 |  | -0.31967 | 0.24957
0.35488 | 0.28536 |  | 100.2798 |  | -0.3099 | 0.24168
0.35508 | 0.2935 |  | 100.5627 |  | -0.2965 | 0.23099
0.35527 | 0.26562 |  | 87.008 |  | -0.27782 | 0.21642
0.35547 | 0.19952 |  | 61.3906 |  | -0.25542 | 0.19874
0.35566 | 0.10795 |  | 27.4459 |  | -0.22898 | 0.17789
0.35586 | 0.002958 |  | -9.849 |  | -0.19761 | 0.15312
0.35605 | -0.10018 |  | -45.4626 |  | -0.16448 | 0.12663
0.35625 | -0.18626 |  | -75.0106 |  | -0.12966 | 0.099274
0.35645 | -0.24544 |  | -94.7336 |  | -0.092009 | 0.069913
0.35664 | -0.27372 |  | -101.9717 |  | -0.053004 | 0.038991
0.35684 | -0.27229 |  | -95.5102 |  | -0.012698 | 0.0071962
0.35703 | -0.24064 |  | -75.9519 |  | 0.027891 | -0.02479
0.35723 | -0.18139 |  | -46.0598 |  | 0.067186 | -0.055721
0.35742 | -0.09307 |  | -10.2179 |  | 0.10537 | -0.085501
0.35762 | 0.02851 |  | 26.639 |  | 0.14144 | -0.11385
0.35781 | 0.15491 |  | 59.9012 |  | 0.17562 | -0.14059
0.35801 | 0.24187 |  | 85.4681 |  | 0.2081 | -0.16583
0.3582 | 0.28381 |  | 99.9338 |  | 0.23676 | -0.18838
0.3584 | 0.29433 |  | 101.0758 |  | 0.26187 | -0.20796
0.35859 | 0.26881 |  | 88.3841 |  | 0.28316 | -0.22434
0.35879 | 0.2053 |  | 63.5047 |  | 0.29924 | -0.23683
0.35898 | 0.11531 |  | 30.0548 |  | 0.3112 | -0.24604
0.35918 | 0.01089 |  | -7.1155 |  | 0.31933 | -0.25207
0.35938 | -0.093196 |  | -43.0159 |  | 0.32281 | -0.25463
0.35957 | -0.18099 |  | -73.194 |  | 0.32138 | -0.25339
0.35977 | -0.24222 |  | -93.7706 |  | 0.31446 | -0.24774
0.35996 | -0.27287 |  | -101.9022 |  | 0.30231 | -0.23808
0.36016 | -0.27305 |  | -96.3405 |  | 0.28651 | -0.22537
0.36035 | -0.24311 |  | -77.5979 |  | 0.26666 | -0.20968
0.36055 | -0.18566 |  | -48.2206 |  | 0.24281 | -0.19088
0.36074 | -0.099885 |  | -12.6209 |  | 0.21546 | -0.16903
0.36094 | 0.019439 |  | 24.2532 |  | 0.18317 | -0.14375
0.36113 | 0.14761 |  | 57.8581 |  | 0.14814 | -0.11602
0.36133 | 0.23768 |  | 84.0313 |  | 0.11211 | -0.087443
0.36152 | 0.28184 |  | 99.3484 |  | 0.074115 | -0.0579
0.36172 | 0.29499 |  | 101.4576 |  | 0.034962 | -0.027009
0.36191 | 0.27174 |  | 89.6337 |  | -0.0057312 | 0.0049649
0.36211 | 0.21004 |  | 65.3836 |  | -0.046305 | 0.036786
0.3623 | 0.12091 |  | 32.2344 |  | -0.084639 | 0.066935
0.3625 | 0.016642 |  | -4.8833 |  | -0.12237 | 0.096056
0.3627 | -0.087327 |  | -40.9345 |  | -0.15835 | 0.12426
0.36289 | -0.17617 |  | -71.5309 |  | -0.19145 | 0.15037
0.36309 | -0.23935 |  | -92.8274 |  | -0.22318 | 0.17482
0.36328 | -0.27227 |  | -101.9663 |  | -0.25114 | 0.19654
0.36348 | -0.27473 |  | -97.442 |  | -0.27338 | 0.21401
0.36367 | -0.24702 |  | -79.5343 |  | -0.29194 | 0.22833
0.36387 | -0.19195 |  | -50.7044 |  | -0.30719 | 0.23998
0.36406 | -0.10716 |  | -15.2594 |  | -0.31825 | 0.24841
0.36426 | 0.01222 |  | 21.7378 |  | -0.32424 | 0.2532
0.36445 | 0.13998 |  | 55.6352 |  | -0.32502 | 0.25396
0.36465 | 0.23173 |  | 82.3646 |  | -0.32127 | 0.25066
0.36484 | 0.27956 |  | 98.4651 |  | -0.31234 | 0.2435
0.36504 | 0.29458 |  | 101.5148 |  | -0.29851 | 0.23282
0.36523 | 0.27341 |  | 90.6819 |  | -0.2812 | 0.219
0.36543 | 0.21483 |  | 67.228 |  | -0.25966 | 0.20198
0.36562 | 0.12696 |  | 34.5412 |  | -0.23372 | 0.18155
0.36582 | 0.022829 |  | -2.4932 |  | -0.2043 | 0.15815
0.36602 | -0.081498 |  | -38.7938 |  | -0.17143 | 0.13226
0.36621 | -0.17133 |  | -69.8674 |  | -0.13606 | 0.10441
0.36641 | -0.23608 |  | -91.8294 |  | -0.098737 | 0.075053
0.3666 | -0.2711 |  | -101.7444 |  | -0.060104 | 0.0445
0.3668 | -0.27549 |  | -98.0599 |  | -0.020836 | 0.013448
0.36699 | -0.24952 |  | -80.9848 |  | 0.019715 | -0.018241
0.36719 | -0.19578 |  | -52.7816 |  | 0.059806 | -0.049862
0.36738 | -0.11409 |  | -17.6446 |  | 0.097748 | -0.079851
0.36758 | 0.0015582 |  | 19.3773 |  | 0.1347 | -0.10869
0.36777 | 0.13187 |  | 53.6314 |  | 0.16952 | -0.13589
0.36797 | 0.22854 |  | 80.9888 |  | 0.20144 | -0.16076
0.36816 | 0.27751 |  | 97.9369 |  | 0.23152 | -0.18416
0.36836 | 0.29486 |  | 101.9634 |  | 0.25758 | -0.20472
0.36855 | 0.27701 |  | 92.0556 |  | 0.27895 | -0.22131
0.36875 | 0.22023 |  | 69.368 |  | 0.29658 | -0.23465
0.36895 | 0.1345 |  | 37.1739 |  | 0.30925 | -0.24452
0.36914 | 0.031729 |  | 0.27535 |  | 0.31802 | -0.25124
0.36934 | -0.073374 |  | -36.2525 |  | 0.32281 | -0.25475
0.36953 | -0.16564 |  | -67.8915 |  | 0.32182 | -0.25393
0.36973 | -0.23244 |  | -90.6255 |  | 0.31599 | -0.24902
0.36992 | -0.26937 |  | -101.4716 |  | 0.30504 | -0.24013
0.37012 | -0.27627 |  | -98.7622 |  | 0.28955 | -0.22769
0.37031 | -0.25176 |  | -82.4904 |  | 0.27109 | -0.21304
0.37051 | -0.19956 |  | -54.8797 |  | 0.2479 | -0.19508
0.3707 | -0.11975 |  | -19.9877 |  | 0.22002 | -0.17301
0.3709 | -0.0056276 |  | 17.1745 |  | 0.18907 | -0.14833
0.37109 | 0.12446 |  | 51.7956 |  | 0.15497 | -0.12142
0.37129 | 0.22436 |  | 79.7524 |  | 0.11879 | -0.092982
0.37148 | 0.27606 |  | 97.4113 |  | 0.081488 | -0.063737
0.37168 | 0.29454 |  | 102.1792 |  | 0.042307 | -0.0329
0.37188 | 0.27945 |  | 93.1255 |  | 0.0016645 | -0.00092636
0.37207 | 0.22475 |  | 71.1991 |  | -0.038885 | 0.030833
0.37227 | 0.1403 |  | 39.4673 |  | -0.078107 | 0.061577
0.37246 | 0.038345 |  | 2.6723 |  | -0.11566 | 0.091
0.37266 | -0.067262 |  | -34.0875 |  | -0.15178 | 0.1192
0.37285 | -0.16035 |  | -66.1764 |  | -0.18585 | 0.14579
0.37305 | -0.22912 |  | -89.5963 |  | -0.21725 | 0.17029
0.37324 | -0.26778 |  | -101.2512 |  | -0.24565 | 0.1924
0.37344 | -0.27594 |  | -99.3647 |  | -0.27008 | 0.2114
0.37363 | -0.25351 |  | -83.9412 |  | -0.28963 | 0.22654
0.37383 | -0.20269 |  | -57.0019 |  | -0.30487 | 0.23826
0.37402 | -0.12502 |  | -22.5092 |  | -0.31653 | 0.24722
0.37422 | -0.014708 |  | 14.5646 |  | -0.32371 | 0.25278
0.37441 | 0.11421 |  | 49.4769 |  | -0.32577 | 0.25447
0.37461 | 0.21754 |  | 77.9652 |  | -0.32304 | 0.25221
0.3748 | 0.27315 |  | 96.4087 |  | -0.31514 | 0.24571
0.375 | 0.2934 |  | 102.1594 |  | -0.30208 | 0.23536
0.3752 | 0.2807 |  | 94.0081 |  | -0.28504 | 0.22201
0.37539 | 0.22955 |  | 72.8183 |  | -0.26462 | 0.20587
0.37559 | 0.14718 |  | 41.5962 |  | -0.24014 | 0.18655
0.37578 | 0.045397 |  | 5.038 |  | -0.21122 | 0.16383
0.37598 | -0.06076 |  | -31.7465 |  | -0.17847 | 0.13792
0.37617 | -0.15468 |  | -64.1975 |  | -0.14322 | 0.10998
0.37637 | -0.22525 |  | -88.2775 |  | -0.10651 | 0.081123
0.37656 | -0.26633 |  | -100.828 |  | -0.068326 | 0.051218
0.37676 | -0.27694 |  | -99.9455 |  | -0.028948 | 0.020127
0.37695 | -0.25745 |  | -85.4346 |  | 0.011213 | -0.0117
0.37715 | -0.20952 |  | -59.2024 |  | 0.051648 | -0.043457
0.37734 | -0.134 |  | -25.0792 |  | 0.090753 | -0.074104
0.37754 | -0.023991 |  | 11.9767 |  | 0.12751 | -0.10298
0.37773 | 0.10678 |  | 47.1794 |  | 0.16226 | -0.13017
0.37793 | 0.2128 |  | 76.2681 |  | 0.19517 | -0.15596
0.37812 | 0.27124 |  | 95.5214 |  | 0.22558 | -0.17969
0.37832 | 0.29378 |  | 102.2044 |  | 0.25236 | -0.20052
0.37852 | 0.28329 |  | 94.9909 |  | 0.27505 | -0.21824
0.37871 | 0.23422 |  | 74.6211 |  | 0.29357 | -0.23243
0.37891 | 0.15317 |  | 43.9785 |  | 0.30719 | -0.2429
0.3791 | 0.052536 |  | 7.5787 |  | 0.31639 | -0.25001
0.3793 | -0.053731 |  | -29.4335 |  | 0.32155 | -0.25369
0.37949 | -0.14924 |  | -62.3439 |  | 0.32184 | -0.25377
0.37969 | -0.22186 |  | -87.0898 |  | 0.31747 | -0.25015
0.37988 | -0.26494 |  | -100.4457 |  | 0.30811 | -0.24247
0.38008 | -0.27735 |  | -100.4417 |  | 0.2934 | -0.23077
0.38027 | -0.25982 |  | -86.8119 |  | 0.27462 | -0.21586
0.38047 | -0.21293 |  | -61.2309 |  | 0.25239 | -0.19831
0.38066 | -0.13832 |  | -27.362 |  | 0.22595 | -0.17753
0.38086 | -0.030751 |  | 9.7393 |  | 0.19574 | -0.15366
0.38105 | 0.099501 |  | 45.1563 |  | 0.16236 | -0.12729
0.38125 | 0.20774 |  | 74.6634 |  | 0.12611 | -0.098735
0.38145 | 0.26802 |  | 94.6113 |  | 0.088777 | -0.069279
0.38164 | 0.29317 |  | 102.2366 |  | 0.050137 | -0.038852
0.38184 | 0.28546 |  | 96.0669 |  | 0.0096124 | -0.007075
0.38203 | 0.23848 |  | 76.5523 |  | -0.030576 | 0.024568
0.38223 | 0.1594 |  | 46.4071 |  | -0.069744 | 0.055324
0.38242 | 0.059326 |  | 10.1921 |  | -0.10814 | 0.08529
0.38262 | -0.046874 |  | -26.9663 |  | -0.14491 | 0.11399
0.38281 | -0.14328 |  | -60.3536 |  | -0.17958 | 0.14097
0.38301 | -0.21782 |  | -85.7808 |  | -0.21183 | 0.16614
0.3832 | -0.26258 |  | -99.9712 |  | -0.24064 | 0.18864
0.3834 | -0.27705 |  | -100.8762 |  | -0.26504 | 0.20763
0.38359 | -0.26109 |  | -88.0901 |  | -0.28527 | 0.22339
0.38379 | -0.21579 |  | -63.1954 |  | -0.30227 | 0.23629
0.38398 | -0.1444 |  | -29.7553 |  | -0.31556 | 0.24653
0.38418 | -0.040106 |  | 7.2522 |  | -0.32327 | 0.25275
0.38438 | 0.090025 |  | 42.9264 |  | -0.32582 | 0.25443
0.38457 | 0.2016 |  | 73.0085 |  | -0.32397 | 0.25279
0.38477 | 0.26554 |  | 93.719 |  | -0.31667 | 0.24714
0.38496 | 0.29269 |  | 102.1647 |  | -0.30489 | 0.23784
0.38516 | 0.28703 |  | 96.8066 |  | -0.28951 | 0.22575
0.38535 | 0.24288 |  | 78.0444 |  | -0.26964 | 0.2099
0.38555 | 0.16542 |  | 48.5033 |  | -0.24535 | 0.19078
0.38574 | 0.066616 |  | 12.6366 |  | -0.21707 | 0.16868
0.38594 | -0.039078 |  | -24.464 |  | -0.18501 | 0.1432
0.38613 | -0.13718 |  | -58.1189 |  | -0.15068 | 0.11597
0.38633 | -0.21342 |  | -84.1756 |  | -0.11469 | 0.087618
0.38652 | -0.26016 |  | -99.2233 |  | -0.076532 | 0.057639
0.38672 | -0.27695 |  | -101.0144 |  | -0.037206 | 0.026673
0.38691 | -0.2625 |  | -89.057 |  | 0.0030048 | -0.0052
0.38711 | -0.21945 |  | -64.9017 |  | 0.043477 | -0.037083
0.3873 | -0.15069 |  | -31.9961 |  | 0.082367 | -0.067556
0.3875 | -0.048047 |  | 4.7761 |  | 0.11955 | -0.096793
0.3877 | 0.082144 |  | 40.593 |  | 0.15495 | -0.12447
0.38789 | 0.19606 |  | 71.1864 |  | 0.18853 | -0.15055
0.38809 | 0.26269 |  | 92.6164 |  | 0.21963 | -0.17488
0.38828 | 0.29166 |  | 101.9529 |  | 0.24704 | -0.1963
0.38848 | 0.28833 |  | 97.5235 |  | 0.27058 | -0.21456
0.38867 | 0.24648 |  | 79.5444 |  | 0.28935 | -0.22913
0.38887 | 0.17064 |  | 50.5961 |  | 0.30389 | -0.24028
0.38906 | 0.072919 |  | 14.9507 |  | 0.31511 | -0.2487
0.38926 | -0.032949 |  | -22.2581 |  | 0.32114 | -0.25326
0.38945 | -0.13156 |  | -56.2149 |  | 0.32167 | -0.25378
0.38965 | -0.20908 |  | -82.8287 |  | 0.31813 | -0.25074
0.38984 | -0.25814 |  | -98.6419 |  | 0.3095 | -0.24356
0.39004 | -0.27666 |  | -101.3868 |  | 0.29565 | -0.23267
0.39023 | -0.2643 |  | -90.4085 |  | 0.27853 | -0.21907
0.39043 | -0.22315 |  | -67.0169 |  | 0.25714 | -0.20224
0.39062 | -0.15588 |  | -34.5607 |  | 0.23107 | -0.1817
0.39082 | -0.055945 |  | 2.1966 |  | 0.20145 | -0.15805
0.39102 | 0.07248 |  | 38.2779 |  | 0.168 | -0.13177
0.39121 | 0.18828 |  | 69.3156 |  | 0.13277 | -0.10397
0.39141 | 0.25921 |  | 91.4955 |  | 0.096384 | -0.075178
0.3916 | 0.29084 |  | 101.7364 |  | 0.05767 | -0.044819
0.3918 | 0.28923 |  | 98.2526 |  | 0.017565 | -0.013197
0.39199 | 0.25085 |  | 81.1225 |  | -0.023388 | 0.018891
0.39219 | 0.17704 |  | 52.7282 |  | -0.063324 | 0.050183
0.39238 | 0.079916 |  | 17.3914 |  | -0.10144 | 0.080022
0.39258 | -0.025697 |  | -19.8362 |  | -0.13823 | 0.10867
0.39277 | -0.12587 |  | -54.1542 |  | -0.17285 | 0.1357
0.39297 | -0.2049 |  | -81.3448 |  | -0.20576 | 0.1612
0.39316 | -0.25573 |  | -97.9696 |  | -0.2359 | 0.18468
0.39336 | -0.27673 |  | -101.6612 |  | -0.26142 | 0.20472
0.39355 | -0.26641 |  | -91.6282 |  | -0.28252 | 0.22112
0.39375 | -0.22771 |  | -68.9856 |  | -0.2998 | 0.23426
0.39395 | -0.16261 |  | -36.912 |  | -0.3134 | 0.24461
0.39414 | -0.064557 |  | -0.25042 |  | -0.32235 | 0.25181
0.39434 | 0.064244 |  | 36.0727 |  | -0.32615 | 0.25474
0.39453 | 0.18335 |  | 67.6521 |  | -0.32514 | 0.2538
0.39473 | 0.2562 |  | 90.4475 |  | -0.31935 | 0.24923
0.39492 | 0.28992 |  | 101.448 |  | -0.30842 | 0.24055
0.39512 | 0.29105 |  | 98.8661 |  | -0.29299 | 0.22838
0.39531 | 0.25448 |  | 82.6326 |  | -0.27415 | 0.2133
0.39551 | 0.18327 |  | 54.9835 |  | -0.25102 | 0.1951
0.3957 | 0.087271 |  | 19.9694 |  | -0.22343 | 0.17354
0.3959 | -0.018653 |  | -17.3483 |  | -0.19249 | 0.14893
0.39609 | -0.11958 |  | -52.0541 |  | -0.15858 | 0.12201
0.39629 | -0.20091 |  | -79.9228 |  | -0.12249 | 0.093512
0.39648 | -0.25377 |  | -97.358 |  | -0.084461 | 0.063669
0.39668 | -0.2768 |  | -101.8509 |  | -0.045083 | 0.032679
0.39687 | -0.26889 |  | -92.5703 |  | -0.005531 | 0.0012923
0.39707 | -0.23151 |  | -70.6345 |  | 0.035186 | -0.030514
0.39727 | -0.16671 |  | -39.1018 |  | 0.074979 | -0.061606
0.39746 | -0.070356 |  | -2.6793 |  | 0.11187 | -0.09079
0.39766 | 0.055416 |  | 33.7003 |  | 0.1483 | -0.11926
0.39785 | 0.17656 |  | 65.7625 |  | 0.18268 | -0.14615
0.39805 | 0.25387 |  | 89.4772 |  | 0.2134 | -0.17025
0.39824 | 0.28898 |  | 101.4773 |  | 0.24175 | -0.19225
0.39844 | 0.29268 |  | 99.7672 |  | 0.26599 | -0.21121
0.39863 | 0.2587 |  | 84.2713 |  | 0.28578 | -0.22658
0.39883 | 0.18895 |  | 57.159 |  | 0.30197 | -0.23899
0.39902 | 0.094249 |  | 22.4436 |  | 0.31352 | -0.24792
0.39922 | -0.012084 |  | -14.8234 |  | 0.32057 | -0.25309
0.39941 | -0.113 |  | -49.8041 |  | 0.32261 | -0.2545
0.39961 | -0.19553 |  | -78.2497 |  | 0.31894 | -0.25167
0.3998 | -0.25096 |  | -96.4631 |  | 0.31153 | -0.24537