## EtaStar_Disp
η* 計算シート (変位入力版) Disp→Acc: a = -(2πf)²·d/1000
■ 入力パラメータ
サンプリング周波数 fs |  | Hz | A列全体平均から自動算出
データ点数 N |  | 点
加振周波数 f | 50 | Hz | 黄色: 加振周波数
粉体質量 m_p | 1.61 | g | 黄色: 粉体のみ(基準ジグなら 0)
容器質量 m_c | 2.1 | g | 黄色: 容器(ジグ)質量
合計質量 m_tot |  | g
角周波数 ω |  | rad/s
■ 使い方
1. 「TimeData」シート: A列=時刻[s], B列=力[N], C列=変位[mm] を貼り付け
2. 黄色セルに 加振周波数 f, 粉体質量 m_p, 容器質量 m_c を入力
3. ★ η* の行に答えが自動表示
※ 加速度は a = -(2πf)²·d/1000 でシート内部換算
■ 計算式
D(f) = Σ d[n]·exp(-j2πf·t[n]) ※d はmm単位の生DFT
X(f) = -(2πf)²·D/1000 ※加速度DFT [m/s²]
Y(f) = Σ F[n]·exp(-j2πf·t[n]) ※力DFT
η* = -2π·Im(X*·Y) / (m_tot · ¦X¦²) ※論文式(2)
■ 計算結果
項目 | 値 | 単位 | 備考
Re(D) [変位DFT, mm単位]
Im(D) [変位DFT, mm単位]
Re(Y) [力DFT]
Im(Y) [力DFT]
Re(X) [加速度DFT = -ω²·D/1000]
Im(X)
¦X¦² (加速度パワー)
Re(P_cross) = Re(X)·Re(Y)+Im(X)·Im(Y)
Im(P_cross) = Re(X)·Im(Y)-Im(X)·Re(Y)
A_disp (変位振幅) |  | mm
A_acc (加速度振幅) |  | m/s²
v_c,max (容器最大速度) |  | m/s
★ η* (Reduced Loss Factor) |  | - | 論文 式(2)
(検算) E_diss [J] |  | J
(検算) 基準KE ½·m_tot·v² [J] |  | J
(検算) E_diss / KE |  | - | η* と一致するはず

## EtaStar_Acc
η* 計算シート (加速度入力版) Acc 直接使用
■ 入力パラメータ
サンプリング周波数 fs |  | Hz | A列全体平均から自動算出
データ点数 N |  | 点
加振周波数 f | 300 | Hz | 黄色: 加振周波数
粉体質量 m_p | 0.769 | g | 黄色: 粉体のみ(基準ジグなら 0)
容器質量 m_c | 0.88 | g | 黄色: 容器(ジグ)質量
合計質量 m_tot |  | g
角周波数 ω |  | rad/s
■ 使い方
1. 「TimeData」シート: A列=時刻[s], B列=力[N], D列=加速度[m/s²] を貼り付け
2. 黄色セルに 加振周波数 f, 粉体質量 m_p, 容器質量 m_c を入力
3. ★ η* の行に答えが自動表示
※ 加速度を直接使用(微分・変換なし)
■ 計算式
X(f) = Σ a[n]·exp(-j2πf·t[n]) ※加速度DFT [m/s²]
Y(f) = Σ F[n]·exp(-j2πf·t[n]) ※力DFT
η* = -2π·Im(X*·Y) / (m_tot · ¦X¦²) ※論文式(2)
■ 計算結果
項目 | 値 | 単位 | 備考
Re(Y) [力DFT]
Im(Y) [力DFT]
Re(X) [加速度DFT]
Im(X) [加速度DFT]
¦X¦² (加速度パワー)
Re(P_cross) = Re(X)·Re(Y)+Im(X)·Im(Y)
Im(P_cross) = Re(X)·Im(Y)-Im(X)·Re(Y)
A_acc (加速度振幅) |  | m/s²
v_c,max (容器最大速度) |  | m/s
★ η* (Reduced Loss Factor) |  | - | 論文 式(2)
(検算) E_diss [J] |  | J
(検算) 基準KE ½·m_tot·v² [J] |  | J
(検算) E_diss / KE |  | - | η* と一致するはず

## TimeData
時刻 t [s] | 力 F [N] | 変位 d [mm] ← Disp版で使う | 加速度 a [m/s²] ← Acc版で使う
0 | -0.23282 |  | -90.921 | ← A: 時刻[s], B: 力[N] は両方で使用 | 0.29988 | -0.236
1.9531e-05 | -0.23652 |  | -92.0584 | ← C: 変位[mm] → EtaStar_Disp シート | 0.28336 | -0.22279
3.9063e-05 | -0.24018 |  | -93.1572 | ← D: 加速度[m/s²] → EtaStar_Acc シート | 0.26342 | -0.20692
5.8594e-05 | -0.24374 |  | -94.3179 | ※ どちらか片方のみ埋めればOK(使う方のシートで計算) | 0.23863 | -0.18741
7.8125e-05 | -0.24672 |  | -95.1243 |  | 0.20914 | -0.16401
9.7656e-05 | -0.24977 |  | -95.9254 |  | 0.17738 | -0.1388
0.00011719 | -0.25209 |  | -96.5683 |  | 0.14286 | -0.11167
0.00013672 | -0.25413 |  | -97.0377 |  | 0.10543 | -0.082425
0.00015625 | -0.25642 |  | -97.5727 |  | 0.067588 | -0.052527
0.00017578 | -0.25768 |  | -97.6576 |  | 0.028356 | -0.021652
0.00019531 | -0.25874 |  | -97.739 |  | -0.012634 | 0.010316
0.00021484 | -0.26052 |  | -98.0066 |  | -0.05252 | 0.041699
0.00023437 | -0.2606 |  | -97.6444 |  | -0.091279 | 0.072059
0.00025391 | -0.26045 |  | -97.3214 |  | -0.12917 | 0.10154
0.00027344 | -0.26122 |  | -96.9895 |  | -0.16467 | 0.1293
0.00029297 | -0.26049 |  | -96.2225 |  | -0.19745 | 0.15492
0.0003125 | -0.26035 |  | -95.811 |  | -0.22773 | 0.17853
0.00033203 | -0.25983 |  | -95.0768 |  | -0.25454 | 0.19949
0.00035156 | -0.25775 |  | -93.8425 |  | -0.27725 | 0.2171
0.00037109 | -0.25608 |  | -92.8663 |  | -0.29603 | 0.23143
0.00039063 | -0.2538 |  | -91.5547 |  | -0.31029 | 0.24245
0.00041016 | -0.25246 |  | -90.2585 |  | -0.31986 | 0.24993
0.00042969 | -0.25074 |  | -89.1607 |  | -0.32511 | 0.25398
0.00044922 | -0.24667 |  | -87.3124 |  | -0.32545 | 0.2543
0.00046875 | -0.24359 |  | -85.4742 |  | -0.32072 | 0.25035
0.00048828 | -0.24109 |  | -83.9325 |  | -0.31145 | 0.24284
0.00050781 | -0.23763 |  | -81.8495 |  | -0.29741 | 0.23188
0.00052734 | -0.23338 |  | -79.7577 |  | -0.27917 | 0.21739
0.00054688 | -0.22904 |  | -77.7786 |  | -0.25722 | 0.20008
0.00056641 | -0.2257 |  | -75.4059 |  | -0.23028 | 0.17892
0.00058594 | -0.22142 |  | -72.9469 |  | -0.19963 | 0.15465
0.00060547 | -0.21657 |  | -70.56 |  | -0.16721 | 0.12898
0.000625 | -0.21225 |  | -68.1258 |  | -0.13183 | 0.10111
0.00064453 | -0.20599 |  | -65.3083 |  | -0.094003 | 0.071433
0.00066406 | -0.19998 |  | -62.292 |  | -0.055219 | 0.040737
0.00068359 | -0.19535 |  | -59.7686 |  | -0.015514 | 0.0092554
0.00070312 | -0.18933 |  | -56.9159 |  | 0.024939 | -0.02229
0.00072266 | -0.18253 |  | -53.6431 |  | 0.064688 | -0.053567
0.00074219 | -0.17671 |  | -50.7808 |  | 0.10255 | -0.083583
0.00076172 | -0.17226 |  | -47.5684 |  | 0.13912 | -0.11203
0.00078125 | -0.16586 |  | -44.3018 |  | 0.17401 | -0.1393
0.00080078 | -0.15906 |  | -41.2864 |  | 0.20587 | -0.16433
0.00082031 | -0.15454 |  | -37.8264 |  | 0.23471 | -0.18674
0.00083984 | -0.14818 |  | -34.5127 |  | 0.26033 | -0.20677
0.00085938 | -0.1399 |  | -31.1702 |  | 0.28121 | -0.22304
0.00087891 | -0.13095 |  | -27.6176 |  | 0.29746 | -0.23559
0.00089844 | -0.12337 |  | -24.4425 |  | 0.31039 | -0.2455
0.00091797 | -0.11636 |  | -20.8465 |  | 0.31851 | -0.25154
0.0009375 | -0.10686 |  | -17.0767 |  | 0.32155 | -0.25374
0.00095703 | -0.098977 |  | -13.8598 |  | 0.32042 | -0.2527
0.00097656 | -0.090285 |  | -10.25 |  | 0.31362 | -0.24716
0.00099609 | -0.079266 |  | -6.5561 |  | 0.30184 | -0.23773
0.0010156 | -0.069742 |  | -3.214 |  | 0.28639 | -0.22527
0.0010352 | -0.059208 |  | 0.50002 |  | 0.26678 | -0.2097
0.0010547 | -0.048512 |  | 4.0705 |  | 0.2431 | -0.19112
0.0010742 | -0.037213 |  | 7.4897 |  | 0.21516 | -0.16895
0.0010938 | -0.025102 |  | 11.1239 |  | 0.18329 | -0.14375
0.0011133 | -0.014038 |  | 14.4065 |  | 0.14897 | -0.11675
0.0011328 | 0.00026432 |  | 18.0197 |  | 0.11279 | -0.0883
0.0011523 | 0.014824 |  | 21.6952 |  | 0.074679 | -0.058432
0.0011719 | 0.026892 |  | 24.7365 |  | 0.035341 | -0.027324
0.0011914 | 0.040906 |  | 28.4016 |  | -0.0046991 | 0.0041526
0.0012109 | 0.054199 |  | 31.852 |  | -0.045148 | 0.035578
0.0012305 | 0.064885 |  | 34.7066 |  | -0.084764 | 0.066638
0.00125 | 0.076488 |  | 38.3288 |  | -0.12211 | 0.096026
0.0012695 | 0.089188 |  | 41.556 |  | -0.15729 | 0.1236
0.0012891 | 0.10087 |  | 44.558 |  | -0.19153 | 0.15017
0.0013086 | 0.11253 |  | 48.0269 |  | -0.22271 | 0.17439
0.0013281 | 0.12382 |  | 50.7692 |  | -0.24959 | 0.19548
0.0013477 | 0.13399 |  | 53.5718 |  | -0.27382 | 0.21421
0.0013672 | 0.14444 |  | 56.7118 |  | -0.2929 | 0.2291
0.0013867 | 0.15409 |  | 59.3862 |  | -0.3071 | 0.24016
0.0014062 | 0.16383 |  | 62.3341 |  | -0.31878 | 0.24891
0.0014258 | 0.17253 |  | 65.0871 |  | -0.325 | 0.25372
0.0014453 | 0.17961 |  | 67.2796 |  | -0.32549 | 0.25412
0.0014648 | 0.18819 |  | 70.0265 |  | -0.3221 | 0.25124
0.0014844 | 0.19577 |  | 72.5134 |  | -0.31362 | 0.24445
0.0015039 | 0.20231 |  | 74.5762 |  | -0.30022 | 0.23397
0.0015234 | 0.20971 |  | 77.1179 |  | -0.28316 | 0.22039
0.001543 | 0.21579 |  | 79.1089 |  | -0.26147 | 0.20324
0.0015625 | 0.22133 |  | 80.8852 |  | -0.23577 | 0.18302
0.001582 | 0.22719 |  | 82.9694 |  | -0.20675 | 0.16006
0.0016016 | 0.23267 |  | 84.6506 |  | -0.17353 | 0.13402
0.0016211 | 0.23819 |  | 86.5738 |  | -0.1383 | 0.10613
0.0016406 | 0.24285 |  | 88.2573 |  | -0.10161 | 0.077019
0.0016602 | 0.24679 |  | 89.3183 |  | -0.062569 | 0.046403
0.0016797 | 0.2511 |  | 90.8007 |  | -0.022886 | 0.015151
0.0016992 | 0.2547 |  | 91.9933 |  | 0.017055 | -0.016294
0.0017188 | 0.25803 |  | 92.9216 |  | 0.056965 | -0.047582
0.0017383 | 0.26202 |  | 94.2663 |  | 0.095505 | -0.077909
0.0017578 | 0.2648 |  | 95.0344 |  | 0.13248 | -0.1069
0.0017773 | 0.2666 |  | 95.5033 |  | 0.16744 | -0.13422
0.0017969 | 0.26868 |  | 96.128 |  | 0.19982 | -0.15961
0.0018164 | 0.27071 |  | 96.5173 |  | 0.22973 | -0.18292
0.0018359 | 0.27289 |  | 97.0183 |  | 0.25578 | -0.20332
0.0018555 | 0.27399 |  | 97.2154 |  | 0.27712 | -0.22008
0.001875 | 0.27458 |  | 97.171 |  | 0.29485 | -0.23353
0.0018945 | 0.2755 |  | 97.1805 |  | 0.30842 | -0.24382
0.0019141 | 0.27486 |  | 96.6325 |  | 0.31738 | -0.25085
0.0019336 | 0.27462 |  | 96.4029 |  | 0.32194 | -0.25424
0.0019531 | 0.27474 |  | 96.2531 |  | 0.32145 | -0.2535
0.0019727 | 0.27328 |  | 95.3575 |  | 0.31562 | -0.24859
0.0019922 | 0.27221 |  | 94.7875 |  | 0.30463 | -0.23978
0.0020117 | 0.2706 |  | 93.8633 |  | 0.28977 | -0.22804
0.0020313 | 0.26775 |  | 92.4427 |  | 0.27162 | -0.21358
0.0020508 | 0.26522 |  | 91.599 |  | 0.24868 | -0.19542
0.0020703 | 0.26263 |  | 90.2881 |  | 0.22073 | -0.17346
0.0020898 | 0.25999 |  | 88.817 |  | 0.18994 | -0.14896
0.0021094 | 0.25695 |  | 87.6481 |  | 0.15674 | -0.12272
0.0021289 | 0.25227 |  | 85.5765 |  | 0.12016 | -0.094303
0.0021484 | 0.24775 |  | 83.659 |  | 0.082402 | -0.064465
0.002168 | 0.24392 |  | 82.1541 |  | 0.044081 | -0.034001
0.0021875 | 0.23839 |  | 79.7716 |  | 0.0033788 | -0.0022125
0.002207 | 0.23268 |  | 77.6385 |  | -0.03753 | 0.029843
0.0022266 | 0.22758 |  | 75.7219 |  | -0.076401 | 0.060404
0.0022461 | 0.22135 |  | 73.1323 |  | -0.11429 | 0.089998
0.0022656 | 0.21513 |  | 70.7597 |  | -0.15091 | 0.11856
0.0022852 | 0.20871 |  | 68.2806 |  | -0.18446 | 0.14479
0.0023047 | 0.20181 |  | 65.5504 |  | -0.21564 | 0.16924
0.0023242 | 0.19523 |  | 62.8889 |  | -0.245 | 0.192
0.0023437 | 0.18744 |  | 59.7967 |  | -0.26946 | 0.21103
0.0023633 | 0.17969 |  | 57.0714 |  | -0.28835 | 0.22591
0.0023828 | 0.17255 |  | 54.3162 |  | -0.30432 | 0.23796
0.0024023 | 0.16398 |  | 50.8647 |  | -0.3164 | 0.24714
0.0024219 | 0.15613 |  | 47.9928 |  | -0.32337 | 0.25264
0.0024414 | 0.14818 |  | 44.887 |  | -0.32583 | 0.25437
0.0024609 | 0.13864 |  | 41.2959 |  | -0.3231 | 0.25217
0.0024805 | 0.13062 |  | 38.3512 |  | -0.31505 | 0.24574
0.0025 | 0.12176 |  | 34.9031 |  | -0.30263 | 0.23582
0.0025195 | 0.11158 |  | 31.3169 |  | -0.28656 | 0.2231
0.0025391 | 0.10279 |  | 28.1952 |  | -0.26606 | 0.20702
0.0025586 | 0.093075 |  | 24.4129 |  | -0.24078 | 0.18728
0.0025781 | 0.083476 |  | 21.0269 |  | -0.21188 | 0.16433
0.0025977 | 0.074253 |  | 17.8137 |  | -0.17973 | 0.1389
0.0026172 | 0.063516 |  | 13.8224 |  | -0.14536 | 0.1118
0.0026367 | 0.054036 |  | 10.5632 |  | -0.109 | 0.083137
0.0026563 | 0.044627 |  | 7.1465 |  | -0.07008 | 0.052576
0.0026758 | 0.033736 |  | 3.0348 |  | -0.03035 | 0.021085
0.0026953 | 0.024371 |  | -0.20173 |  | 0.0096446 | -0.010415
0.0027148 | 0.014921 |  | -3.5569 |  | 0.049783 | -0.041734
0.0027344 | 0.0045222 |  | -7.3214 |  | 0.088013 | -0.071989
0.0027539 | -0.0051086 |  | -10.7842 |  | 0.12509 | -0.10114
0.0027734 | -0.015195 |  | -14.415 |  | 0.16139 | -0.12936
0.002793 | -0.024807 |  | -17.8825 |  | 0.19413 | -0.15517
0.0028125 | -0.034327 |  | -21.4193 |  | 0.22376 | -0.17827
0.002832 | -0.044715 |  | -25.0174 |  | 0.25111 | -0.19944
0.0028516 | -0.053774 |  | -28.1272 |  | 0.27379 | -0.21731
0.0028711 | -0.063185 |  | -31.5825 |  | 0.29168 | -0.23103
0.0028906 | -0.07313 |  | -35.0487 |  | 0.30612 | -0.24198
0.0029102 | -0.081819 |  | -38.0732 |  | 0.31632 | -0.24982
0.0029297 | -0.091523 |  | -41.5769 |  | 0.32143 | -0.25349
0.0029492 | -0.10129 |  | -44.9112 |  | 0.32165 | -0.2535
0.0029688 | -0.10947 |  | -47.7581 |  | 0.31753 | -0.24997
0.0029883 | -0.11777 |  | -50.8568 |  | 0.30826 | -0.24241
0.0030078 | -0.12603 |  | -53.7287 |  | 0.29352 | -0.23095
0.0030273 | -0.13456 |  | -56.6846 |  | 0.27545 | -0.21656
0.0030469 | -0.14324 |  | -59.8872 |  | 0.2536 | -0.19928
0.0030664 | -0.15063 |  | -62.4561 |  | 0.22655 | -0.17822
0.0030859 | -0.15821 |  | -65.1103 |  | 0.19655 | -0.15442
0.0031055 | -0.16557 |  | -67.8046 |  | 0.16389 | -0.12847
0.003125 | -0.17186 |  | -69.9493 |  | 0.12773 | -0.10001
0.0031445 | -0.17944 |  | -72.6563 |  | 0.090437 | -0.070666
0.0031641 | -0.18694 |  | -75.2909 |  | 0.05152 | -0.04029
0.0031836 | -0.19286 |  | -77.2441 |  | 0.010829 | -0.0082176
0.0032031 | -0.19888 |  | -79.4883 |  | -0.028786 | 0.023295
0.0032227 | -0.20479 |  | -81.4958 |  | -0.068473 | 0.05408
0.0032422 | -0.21048 |  | -83.383 |  | -0.10731 | 0.08438
0.0032617 | -0.21586 |  | -85.3277 |  | -0.14294 | 0.11258
0.0032812 | -0.22057 |  | -86.8254 |  | -0.17818 | 0.13987
0.0033008 | -0.22586 |  | -88.6469 |  | -0.21128 | 0.16575
0.0033203 | -0.23023 |  | -90.1269 |  | -0.23915 | 0.18761
0.0033398 | -0.23365 |  | -91.098 |  | -0.26433 | 0.20678
0.0033594 | -0.23842 |  | -92.755 |  | -0.28574 | 0.22343
0.0033789 | -0.24202 |  | -93.8583 |  | -0.3018 | 0.23603
0.0033984 | -0.24446 |  | -94.4243 |  | -0.31497 | 0.24608
0.003418 | -0.24826 |  | -95.6443 |  | -0.32375 | 0.25288
0.0034375 | -0.25109 |  | -96.3133 |  | -0.32609 | 0.25468
0.003457 | -0.25285 |  | -96.6819 |  | -0.32403 | 0.25287
0.0034766 | -0.25508 |  | -97.4754 |  | -0.31751 | 0.24757
0.0034961 | -0.25728 |  | -97.7641 |  | -0.30608 | 0.23864
0.0035156 | -0.25931 |  | -97.9858 |  | -0.29069 | 0.22652
0.0035352 | -0.25992 |  | -98.058 |  | -0.27057 | 0.2107
0.0035547 | -0.26031 |  | -97.7361 |  | -0.2464 | 0.19172
0.0035742 | -0.26158 |  | -97.7992 |  | -0.21836 | 0.16949
0.0035938 | -0.26142 |  | -97.3827 |  | -0.18635 | 0.14423
0.0036133 | -0.26076 |  | -96.796 |  | -0.15266 | 0.11749
0.0036328 | -0.26112 |  | -96.6693 |  | -0.11665 | 0.08898
0.0036523 | -0.26046 |  | -95.7585 |  | -0.077856 | 0.058548
0.0036719 | -0.25885 |  | -94.7423 |  | -0.038503 | 0.027413
0.0036914 | -0.25767 |  | -93.9438 |  | 0.0011976 | -0.0039374
0.0037109 | -0.25619 |  | -92.6217 |  | 0.041414 | -0.035409
0.0037305 | -0.25462 |  | -91.4825 |  | 0.080556 | -0.066122
0.00375 | -0.25289 |  | -90.1301 |  | 0.11795 | -0.095589
0.0037695 | -0.25007 |  | -88.5111 |  | 0.15387 | -0.12375
0.0037891 | -0.24734 |  | -87.1634 |  | 0.18732 | -0.14981
0.0038086 | -0.24413 |  | -85.272 |  | 0.21815 | -0.17382
0.0038281 | -0.23989 |  | -83.32 |  | 0.24628 | -0.19579
0.0038477 | -0.23668 |  | -81.5729 |  | 0.26949 | -0.214
0.0038672 | -0.23283 |  | -79.2056 |  | 0.28825 | -0.22833
0.0038867 | -0.22849 |  | -76.973 |  | 0.30391 | -0.24021
0.0039062 | -0.22502 |  | -74.9222 |  | 0.31459 | -0.24862
0.0039258 | -0.2205 |  | -72.3741 |  | 0.32062 | -0.25306
0.0039453 | -0.21603 |  | -69.9732 |  | 0.32265 | -0.25442
0.0039648 | -0.21159 |  | -67.4396 |  | 0.31877 | -0.2513
0.0039844 | -0.20539 |  | -64.5333 |  | 0.30986 | -0.24395
0.0040039 | -0.1995 |  | -61.8876 |  | 0.29705 | -0.23383
0.0040234 | -0.19405 |  | -58.9881 |  | 0.27965 | -0.21999
0.004043 | -0.18895 |  | -56.0093 |  | 0.25826 | -0.20292
0.0040625 | -0.1844 |  | -53.1953 |  | 0.23276 | -0.18299
0.004082 | -0.17775 |  | -49.9358 |  | 0.20281 | -0.15942
0.0041016 | -0.17034 |  | -46.8671 |  | 0.17013 | -0.13348
0.0041211 | -0.16429 |  | -43.7171 |  | 0.1351 | -0.10581
0.0041406 | -0.1575 |  | -40.1772 |  | 0.09763 | -0.076355
0.0041602 | -0.15025 |  | -37.1298 |  | 0.059709 | -0.04632
0.0041797 | -0.14457 |  | -33.8091 |  | 0.020215 | -0.015379
0.0041992 | -0.13914 |  | -30.254 |  | -0.021223 | 0.016901
0.0042188 | -0.1323 |  | -27.0428 |  | -0.060945 | 0.048276
0.0042383 | -0.12465 |  | -23.2665 |  | -0.099325 | 0.078221
0.0042578 | -0.11672 |  | -19.7774 |  | -0.13663 | 0.10731
0.0042773 | -0.10771 |  | -16.6529 |  | -0.17126 | 0.13441
0.0042969 | -0.098093 |  | -12.7497 |  | -0.20392 | 0.15976
0.0043164 | -0.088798 |  | -9.3959 |  | -0.23362 | 0.18308
0.0043359 | -0.07897 |  | -6.1337 |  | -0.25965 | 0.20324
0.0043555 | -0.067473 |  | -2.0689 |  | -0.28175 | 0.22032
0.004375 | -0.055827 |  | 1.2395 |  | -0.29862 | 0.23348
0.0043945 | -0.044863 |  | 4.6237 |  | -0.31202 | 0.24361
0.0044141 | -0.033539 |  | 8.4985 |  | -0.32197 | 0.25135
0.0044336 | -0.021514 |  | 11.6674 |  | -0.32538 | 0.25421
0.0044531 | -0.0088133 |  | 15.1326 |  | -0.32434 | 0.25325
0.0044727 | 0.0034116 |  | 18.7542 |  | -0.31985 | 0.24945
0.0044922 | 0.016069 |  | 22.0285 |  | -0.30828 | 0.24049
0.0045117 | 0.029584 |  | 25.7202 |  | -0.29267 | 0.22829
0.0045312 | 0.041236 |  | 29.018 |  | -0.27481 | 0.21394
0.0045508 | 0.053351 |  | 32.1708 |  | -0.25113 | 0.19534
0.0045703 | 0.06645 |  | 35.7255 |  | -0.22403 | 0.17391
0.0045898 | 0.077976 |  | 38.7869 |  | -0.19388 | 0.15001
0.0046094 | 0.090026 |  | 42.0488 |  | -0.15926 | 0.12277
0.0046289 | 0.10235 |  | 45.3981 |  | -0.12347 | 0.094209
0.0046484 | 0.11327 |  | 48.1915 |  | -0.085788 | 0.064514
0.004668 | 0.12465 |  | 51.3049 |  | -0.046003 | 0.033332
0.0046875 | 0.13551 |  | 54.3066 |  | -0.0067036 | 0.0022932
0.004707 | 0.14577 |  | 57.073 |  | 0.033416 | -0.029013
0.0047266 | 0.15658 |  | 60.1329 |  | 0.073421 | -0.060536
0.0047461 | 0.16561 |  | 62.6974 |  | 0.11102 | -0.090295
0.0047656 | 0.17394 |  | 65.254 |  | 0.14744 | -0.1186
0.0047852 | 0.18235 |  | 68.035 |  | 0.18154 | -0.14529
0.0048047 | 0.18935 |  | 70.2348 |  | 0.21244 | -0.16949
0.0048242 | 0.19695 |  | 72.7923 |  | 0.24142 | -0.192
0.0048437 | 0.20439 |  | 75.2963 |  | 0.2658 | -0.21113
0.0048633 | 0.21006 |  | 77.0135 |  | 0.28506 | -0.22603
0.0048828 | 0.21664 |  | 79.3212 |  | 0.30178 | -0.23855
0.0049023 | 0.22321 |  | 81.5095 |  | 0.3136 | -0.24778
0.0049219 | 0.22819 |  | 83.0437 |  | 0.32006 | -0.25298
0.0049414 | 0.23354 |  | 85.0109 |  | 0.32274 | -0.25462
0.0049609 | 0.23861 |  | 86.6138 |  | 0.32022 | -0.25231
0.0049805 | 0.24296 |  | 87.9701 |  | 0.31263 | -0.24623
0.005 | 0.24737 |  | 89.5679 |  | 0.30014 | -0.23631
0.0050195 | 0.25115 |  | 90.6919 |  | 0.2835 | -0.22306
0.0050391 | 0.25518 |  | 91.9979 |  | 0.26368 | -0.2072
0.0050586 | 0.25869 |  | 93.1512 |  | 0.23876 | -0.18764
0.0050781 | 0.26106 |  | 93.8077 |  | 0.2095 | -0.16453
0.0050977 | 0.26434 |  | 94.8543 |  | 0.17782 | -0.13922
0.0051172 | 0.26676 |  | 95.3864 |  | 0.14283 | -0.11173
0.0051367 | 0.268 |  | 95.6287 |  | 0.10562 | -0.082589
0.0051563 | 0.27043 |  | 96.4505 |  | 0.067974 | -0.052842
0.0051758 | 0.27212 |  | 96.6463 |  | 0.028766 | -0.022061
0.0051953 | 0.27261 |  | 96.5478 |  | -0.012158 | 0.010018
0.0052148 | 0.27335 |  | 96.7193 |  | -0.052443 | 0.041704
0.0052344 | 0.27378 |  | 96.4446 |  | -0.091095 | 0.072023
0.0052539 | 0.27379 |  | 96.2515 |  | -0.12873 | 0.10139
0.0052734 | 0.27323 |  | 95.9836 |  | -0.16445 | 0.12916
0.005293 | 0.27223 |  | 95.2466 |  | -0.19711 | 0.15458
0.0053125 | 0.27151 |  | 94.7138 |  | -0.22727 | 0.17803
0.005332 | 0.26991 |  | 93.8346 |  | -0.25449 | 0.19924
0.0053516 | 0.26785 |  | 92.763 |  | -0.27707 | 0.21705
0.0053711 | 0.26666 |  | 92.0871 |  | -0.29544 | 0.23116
0.0053906 | 0.26411 |  | 90.7522 |  | -0.31002 | 0.2421
0.0054102 | 0.26046 |  | 89.2081 |  | -0.31982 | 0.24974
0.0054297 | 0.2574 |  | 87.9333 |  | -0.32477 | 0.25357
0.0054492 | 0.25376 |  | 86.1709 |  | -0.32501 | 0.25372
0.0054687 | 0.25003 |  | 84.5771 |  | -0.32024 | 0.25
0.0054883 | 0.2462 |  | 82.8957 |  | -0.31076 | 0.24241
0.0055078 | 0.24141 |  | 80.8104 |  | -0.29697 | 0.23153
0.0055273 | 0.23643 |  | 78.9345 |  | -0.27848 | 0.21708
0.0055469 | 0.23062 |  | 76.4818 |  | -0.25587 | 0.19917
0.0055664 | 0.22471 |  | 74.0888 |  | -0.22945 | 0.17821
0.0055859 | 0.21955 |  | 72.1935 |  | -0.19902 | 0.15431
0.0056055 | 0.2129 |  | 69.4843 |  | -0.16602 | 0.12822
0.005625 | 0.20606 |  | 66.8572 |  | -0.13096 | 0.10043
0.0056445 | 0.19985 |  | 64.453 |  | -0.093364 | 0.070888
0.0056641 | 0.19219 |  | 61.3455 |  | -0.054021 | 0.039838
0.0056836 | 0.18471 |  | 58.6385 |  | -0.014155 | 0.0082389
0.0057031 | 0.17729 |  | 55.9555 |  | 0.02603 | -0.023347
0.0057227 | 0.16939 |  | 52.7414 |  | 0.065858 | -0.054496
0.0057422 | 0.1617 |  | 49.8653 |  | 0.10356 | -0.084098
0.0057617 | 0.15261 |  | 46.5824 |  | 0.13992 | -0.11257
0.0057812 | 0.14389 |  | 43.2175 |  | 0.17501 | -0.14009
0.0058008 | 0.13565 |  | 40.243 |  | 0.2065 | -0.16492
0.0058203 | 0.12596 |  | 36.6795 |  | 0.23528 | -0.18724
0.0058398 | 0.11717 |  | 33.5032 |  | 0.26124 | -0.20737
0.0058594 | 0.10872 |  | 30.365 |  | 0.2818 | -0.22347
0.0058789 | 0.098534 |  | 26.5014 |  | 0.29839 | -0.23605
0.0058984 | 0.088916 |  | 23.2294 |  | 0.31154 | -0.24609
0.005918 | 0.079687 |  | 19.7787 |  | 0.31907 | -0.2519
0.0059375 | 0.069916 |  | 16.0743 |  | 0.32216 | -0.25404
0.005957 | 0.060741 |  | 12.9353 |  | 0.32109 | -0.25309
0.0059766 | 0.050417 |  | 9.1404 |  | 0.31446 | -0.24766
0.0059961 | 0.040314 |  | 5.371 |  | 0.30292 | -0.23842
0.0060156 | 0.031359 |  | 2.148 |  | 0.28729 | -0.226
0.0060352 | 0.020789 |  | -1.6692 |  | 0.26754 | -0.21032
0.0060547 | 0.011116 |  | -5.0406 |  | 0.24332 | -0.1914
0.0060742 | 0.0018283 |  | -8.2759 |  | 0.21523 | -0.16912
0.0060938 | -0.0092197 |  | -12.3362 |  | 0.18394 | -0.14422
0.0061133 | -0.018982 |  | -15.7109 |  | 0.14976 | -0.11736
0.0061328 | -0.028575 |  | -19.0472 |  | 0.11355 | -0.088808
0.0061523 | -0.038794 |  | -22.8405 |  | 0.075384 | -0.058657
0.0061719 | -0.047968 |  | -25.9271 |  | 0.035714 | -0.027406
0.0061914 | -0.057557 |  | -29.2993 |  | -0.0045874 | 0.0041979
0.0062109 | -0.067248 |  | -32.8763 |  | -0.044603 | 0.035562
0.0062305 | -0.07651 |  | -35.9953 |  | -0.083566 | 0.06608
0.00625 | -0.086146 |  | -39.4672 |  | -0.12122 | 0.095609
0.0062695 | -0.095151 |  | -42.6972 |  | -0.1573 | 0.1237
0.0062891 | -0.10377 |  | -45.6999 |  | -0.19121 | 0.14993
0.0063086 | -0.11278 |  | -48.9977 |  | -0.2216 | 0.17374
0.0063281 | -0.12102 |  | -51.8053 |  | -0.2489 | 0.19492
0.0063477 | -0.12927 |  | -54.7757 |  | -0.27291 | 0.21348
0.0063672 | -0.13804 |  | -58.0023 |  | -0.2918 | 0.22814
0.0063867 | -0.14599 |  | -60.7099 |  | -0.30666 | 0.23949
0.0064062 | -0.1537 |  | -63.4857 |  | -0.31794 | 0.24836
0.0064258 | -0.16087 |  | -65.9901 |  | -0.32429 | 0.25328
0.0064453 | -0.1678 |  | -68.4363 |  | -0.32513 | 0.25388
0.0064648 | -0.17541 |  | -71.2508 |  | -0.32081 | 0.25051
0.0064844 | -0.1822 |  | -73.6043 |  | -0.3124 | 0.24361
0.0065039 | -0.18882 |  | -75.9785 |  | -0.29934 | 0.23343
0.0065234 | -0.19521 |  | -78.1845 |  | -0.28156 | 0.2196
0.006543 | -0.2004 |  | -79.8903 |  | -0.26065 | 0.20279
0.0065625 | -0.20657 |  | -82.1579 |  | -0.23524 | 0.18271
0.006582 | -0.21284 |  | -84.3133 |  | -0.20485 | 0.15881
0.0066016 | -0.21759 |  | -85.8054 |  | -0.17243 | 0.13292
0.0066211 | -0.22241 |  | -87.4632 |  | -0.13795 | 0.10568
0.0066406 | -0.22712 |  | -89.0355 |  | -0.10044 | 0.076259
0.0066602 | -0.23162 |  | -90.4519 |  | -0.061583 | 0.045644
0.0066797 | -0.23601 |  | -91.9087 |  | -0.021948 | 0.014441
0.0066992 | -0.23933 |  | -92.9209 |  | 0.018275 | -0.017387
0.0067187 | -0.24311 |  | -94.0244 |  | 0.05805 | -0.048477
0.0067383 | -0.2467 |  | -95.1386 |  | 0.09654 | -0.078479
0.0067578 | -0.24884 |  | -95.667 |  | 0.13307 | -0.10742
0.0067773 | -0.25221 |  | -96.5356 |  | 0.1682 | -0.13478
0.0067969 | -0.25502 |  | -97.1955 |  | 0.20111 | -0.16034
0.0068164 | -0.256 |  | -97.3042 |  | 0.23016 | -0.18315
0.0068359 | -0.25812 |  | -97.8757 |  | 0.2563 | -0.2035
0.0068555 | -0.25983 |  | -98.0415 |  | 0.27865 | -0.22109
0.006875 | -0.26046 |  | -97.842 |  | 0.29553 | -0.23416
0.0068945 | -0.26115 |  | -97.8338 |  | 0.30856 | -0.24393
0.0069141 | -0.26142 |  | -97.4743 |  | 0.31806 | -0.25115
0.0069336 | -0.262 |  | -97.2971 |  | 0.32243 | -0.25458
0.0069531 | -0.26195 |  | -96.9025 |  | 0.3215 | -0.25384
0.0069727 | -0.26126 |  | -95.9059 |  | 0.31574 | -0.24879
0.0069922 | -0.26121 |  | -95.3516 |  | 0.30529 | -0.24017
0.0070117 | -0.25995 |  | -94.5132 |  | 0.29033 | -0.22853
0.0070313 | -0.25845 |  | -93.1792 |  | 0.27117 | -0.21349
0.0070508 | -0.25764 |  | -92.3402 |  | 0.24864 | -0.19557
0.0070703 | -0.25499 |  | -90.9486 |  | 0.22169 | -0.1741
0.0070898 | -0.25167 |  | -89.25 |  | 0.18948 | -0.14882
0.0071094 | -0.24966 |  | -88.0596 |  | 0.15594 | -0.12229
0.0071289 | -0.24705 |  | -86.3122 |  | 0.12098 | -0.094606
0.0071484 | -0.24333 |  | -84.5795 |  | 0.082177 | -0.064419
0.007168 | -0.23983 |  | -82.743 |  | 0.042979 | -0.033492
0.0071875 | -0.23642 |  | -80.2671 |  | 0.0033979 | -0.0021979
0.007207 | -0.23303 |  | -78.4153 |  | -0.03755 | 0.029795
0.0072266 | -0.22857 |  | -76.328 |  | -0.076683 | 0.06055
0.0072461 | -0.22407 |  | -73.7074 |  | -0.11441 | 0.090079
0.0072656 | -0.22079 |  | -71.6072 |  | -0.151 | 0.11858
0.0072852 | -0.21475 |  | -68.9211 |  | -0.18496 | 0.14511
0.0073047 | -0.20855 |  | -65.9248 |  | -0.21714 | 0.17007
0.0073242 | -0.20401 |  | -63.5583 |  | -0.2455 | 0.19221
0.0073437 | -0.19814 |  | -60.7432 |  | -0.26885 | 0.21059
0.0073633 | -0.19366 |  | -57.7394 |  | -0.28915 | 0.22608
0.0073828 | -0.18875 |  | -54.928 |  | -0.30533 | 0.2384
0.0074023 | -0.1824 |  | -51.8025 |  | -0.31718 | 0.24773
0.0074219 | -0.17673 |  | -48.7547 |  | -0.3245 | 0.25343
0.0074414 | -0.1704 |  | -45.408 |  | -0.32625 | 0.25474
0.0074609 | -0.16436 |  | -42.0725 |  | -0.32363 | 0.2525
0.0074805 | -0.15811 |  | -39.1517 |  | -0.31556 | 0.2461
0.0075 | -0.15103 |  | -35.6042 |  | -0.30287 | 0.2361
0.0075195 | -0.14498 |  | -32.2187 |  | -0.28727 | 0.22361
0.0075391 | -0.13969 |  | -29.1227 |  | -0.26653 | 0.20747
0.0075586 | -0.13155 |  | -25.3312 |  | -0.2412 | 0.18759
0.0075781 | -0.12198 |  | -21.8064 |  | -0.21247 | 0.16467
0.0075977 | -0.1159 |  | -18.5106 |  | -0.1798 | 0.13879
0.0076172 | -0.10743 |  | -14.9134 |  | -0.14512 | 0.11134
0.0076367 | -0.09598 |  | -11.449 |  | -0.10929 | 0.083134
0.0076562 | -0.085492 |  | -7.9379 |  | -0.070905 | 0.052975
0.0076758 | -0.074117 |  | -4.3612 |  | -0.030903 | 0.021329
0.0076953 | -0.063628 |  | -0.82124 |  | 0.0096489 | -0.010577
0.0077148 | -0.050002 |  | 2.7868 |  | 0.049913 | -0.042096
0.0077344 | -0.037326 |  | 6.2048 |  | 0.088221 | -0.072186
0.0077539 | -0.027126 |  | 9.7001 |  | 0.12513 | -0.10111
0.0077734 | -0.012525 |  | 13.5169 |  | 0.16031 | -0.12866
0.007793 | -0.00084433 |  | 16.7418 |  | 0.19336 | -0.15446
0.0078125 | 0.010294 |  | 19.9194 |  | 0.22448 | -0.17867
0.007832 | 0.024979 |  | 23.749 |  | 0.25134 | -0.1998
0.0078516 | 0.037558 |  | 27.1477 |  | 0.27345 | -0.21712
0.0078711 | 0.049587 |  | 30.4594 |  | 0.2917 | -0.23099
0.0078906 | 0.062187 |  | 33.8642 |  | 0.30581 | -0.2418
0.0079102 | 0.074331 |  | 36.9414 |  | 0.31605 | -0.24982
0.0079297 | 0.085628 |  | 40.2527 |  | 0.32147 | -0.25393
0.0079492 | 0.097003 |  | 43.4678 |  | 0.32171 | -0.25392
0.0079688 | 0.1091 |  | 46.553 |  | 0.31758 | -0.25029
0.0079883 | 0.1201 |  | 49.7223 |  | 0.30727 | -0.24207
0.0080078 | 0.13058 |  | 52.5923 |  | 0.29247 | -0.23022
0.0080273 | 0.14174 |  | 55.5792 |  | 0.27593 | -0.21669
0.0080469 | 0.15209 |  | 58.5652 |  | 0.25378 | -0.19944
0.0080664 | 0.16034 |  | 61.1172 |  | 0.22626 | -0.17788
0.0080859 | 0.1691 |  | 63.9068 |  | 0.1967 | -0.15414
0.0081055 | 0.17849 |  | 66.6593 |  | 0.16329 | -0.1278
0.008125 | 0.18601 |  | 69.104 |  | 0.12704 | -0.099471
0.0081445 | 0.19371 |  | 71.7474 |  | 0.090067 | -0.070413
0.0081641 | 0.20111 |  | 73.8609 |  | 0.051301 | -0.039908
0.0081836 | 0.20724 |  | 75.9611 |  | 0.011116 | -0.0083231
0.0082031 | 0.21399 |  | 78.509 |  | -0.029625 | 0.023574
0.0082227 | 0.22008 |  | 80.386 |  | -0.069456 | 0.054779
0.0082422 | 0.226 |  | 82.3943 |  | -0.10715 | 0.084464
0.0082617 | 0.23156 |  | 84.4273 |  | -0.14387 | 0.11315
0.0082813 | 0.23598 |  | 85.695 |  | -0.17864 | 0.14018
0.0083008 | 0.24139 |  | 87.4499 |  | -0.21011 | 0.16485
0.0083203 | 0.24615 |  | 89.1771 |  | -0.23975 | 0.18785
0.0083398 | 0.24968 |  | 90.2225 |  | -0.26549 | 0.20789
0.0083594 | 0.25396 |  | 91.7247 |  | -0.2855 | 0.22365
0.0083789 | 0.25742 |  | 92.8775 |  | -0.30219 | 0.23631
0.0083984 | 0.26035 |  | 93.5113 |  | -0.31494 | 0.24603
0.008418 | 0.26413 |  | 94.7258 |  | -0.32292 | 0.25229
0.0084375 | 0.26662 |  | 95.3936 |  | -0.32625 | 0.25485
0.008457 | 0.26873 |  | 95.8634 |  | -0.3241 | 0.25319
0.0084766 | 0.27116 |  | 96.6547 |  | -0.31783 | 0.24803
0.0084961 | 0.27191 |  | 96.6278 |  | -0.30644 | 0.239
0.0085156 | 0.27312 |  | 96.9156 |  | -0.28974 | 0.22586
0.0085352 | 0.27464 |  | 97.2916 |  | -0.27067 | 0.21062
0.0085547 | 0.27477 |  | 96.9407 |  | -0.24685 | 0.19207
0.0085742 | 0.2756 |  | 97.0314 |  | -0.21766 | 0.16913
0.0085938 | 0.27582 |  | 96.7429 |  | -0.18685 | 0.1444
0.0086133 | 0.27473 |  | 95.9889 |  | -0.15293 | 0.11767
0.0086328 | 0.27388 |  | 95.5778 |  | -0.11587 | 0.08858
0.0086523 | 0.27238 |  | 94.6789 |  | -0.078088 | 0.058691
0.0086719 | 0.27131 |  | 93.8897 |  | -0.03855 | 0.027529
0.0086914 | 0.26989 |  | 93.2468 |  | 0.0018343 | -0.0043221
0.0087109 | 0.26669 |  | 91.7905 |  | 0.041869 | -0.035652
0.0087305 | 0.26424 |  | 90.5618 |  | 0.081172 | -0.06638
0.00875 | 0.2612 |  | 89.2922 |  | 0.11829 | -0.095746
0.0087695 | 0.25684 |  | 87.4679 |  | 0.15404 | -0.1237
0.0087891 | 0.2538 |  | 86.1597 |  | 0.18813 | -0.15019
0.0088086 | 0.25011 |  | 84.5148 |  | 0.21863 | -0.17419
0.0088281 | 0.24496 |  | 82.3535 |  | 0.24606 | -0.19563
0.0088477 | 0.24012 |  | 80.467 |  | 0.27013 | -0.21428
0.0088672 | 0.23471 |  | 78.194 |  | 0.28919 | -0.22904
0.0088867 | 0.22957 |  | 76.1045 |  | 0.30391 | -0.2403
0.0089062 | 0.22428 |  | 74.0921 |  | 0.31488 | -0.24868
0.0089258 | 0.21731 |  | 71.2706 |  | 0.32107 | -0.25333
0.0089453 | 0.21104 |  | 68.7997 |  | 0.32254 | -0.25425
0.0089648 | 0.20468 |  | 66.3809 |  | 0.31903 | -0.25137
0.0089844 | 0.19709 |  | 63.3463 |  | 0.31003 | -0.24411
0.0090039 | 0.19031 |  | 60.8307 |  | 0.29665 | -0.2334
0.0090234 | 0.18267 |  | 58.0945 |  | 0.27942 | -0.21969
0.009043 | 0.17425 |  | 54.8682 |  | 0.25835 | -0.20295
0.0090625 | 0.16653 |  | 52.0236 |  | 0.23298 | -0.18299
0.009082 | 0.15811 |  | 48.7999 |  | 0.20306 | -0.15941
0.0091016 | 0.14992 |  | 45.6087 |  | 0.17005 | -0.13319
0.0091211 | 0.14168 |  | 42.5444 |  | 0.13495 | -0.10544
0.0091406 | 0.13233 |  | 39.0318 |  | 0.097989 | -0.076514
0.0091602 | 0.1238 |  | 35.9905 |  | 0.059349 | -0.046302
0.0091797 | 0.11467 |  | 32.7194 |  | 0.019619 | -0.01505
0.0091992 | 0.10422 |  | 28.9079 |  | -0.020414 | 0.016523
0.0092187 | 0.095042 |  | 25.6186 |  | -0.061053 | 0.048254
0.0092383 | 0.085706 |  | 22.1884 |  | -0.10043 | 0.078944
0.0092578 | 0.076159 |  | 18.672 |  | -0.13636 | 0.10731
0.0092773 | 0.067078 |  | 15.3974 |  | -0.17092 | 0.13423
0.0092969 | 0.056847 |  | 11.6533 |  | -0.20421 | 0.15999
0.0093164 | 0.04706 |  | 8.0382 |  | -0.23378 | 0.18327
0.0093359 | 0.03726 |  | 4.5464 |  | -0.25987 | 0.20356
0.0093555 | 0.027036 |  | 0.80935 |  | -0.28193 | 0.22065
0.009375 | 0.018138 |  | -2.3915 |  | -0.29918 | 0.23399
0.0093945 | 0.0084063 |  | -5.8291 |  | -0.31232 | 0.24406
0.0094141 | -0.0021807 |  | -9.7456 |  | -0.32101 | 0.25091
0.0094336 | -0.011559 |  | -13.1145 |  | -0.3256 | 0.25421
0.0094531 | -0.021248 |  | -16.6081 |  | -0.32543 | 0.25403
0.0094727 | -0.031166 |  | -20.2056 |  | -0.31905 | 0.24927
0.0094922 | -0.040561 |  | -23.4855 |  | -0.30846 | 0.24056
0.0095117 | -0.050157 |  | -27.0156 |  | -0.29386 | 0.22887
0.0095312 | -0.059424 |  | -30.3111 |  | -0.27404 | 0.21339
0.0095508 | -0.069145 |  | -33.6071 |  | -0.25101 | 0.19511
0.0095703 | -0.079132 |  | -37.1924 |  | -0.22447 | 0.17418
0.0095898 | -0.087965 |  | -40.2765 |  | -0.19351 | 0.14965
0.0096094 | -0.097252 |  | -43.5901 |  | -0.15969 | 0.12288
0.0096289 | -0.10631 |  | -46.8491 |  | -0.12339 | 0.094522
0.0096484 | -0.11392 |  | -49.4819 |  | -0.085292 | 0.064419
0.009668 | -0.12265 |  | -52.723 |  | -0.045961 | 0.033391
0.0096875 | -0.13167 |  | -55.8358 |  | -0.0060221 | 0.0020646
0.009707 | -0.13958 |  | -58.5335 |  | 0.033034 | -0.028839
0.0097266 | -0.14765 |  | -61.5542 |  | 0.072577 | -0.05967
0.0097461 | -0.15499 |  | -63.9956 |  | 0.11166 | -0.090444
0.0097656 | -0.16229 |  | -66.5671 |  | 0.14716 | -0.11868
0.0097852 | -0.16999 |  | -69.4434 |  | 0.18112 | -0.14474
0.0098047 | -0.17667 |  | -71.6419 |  | 0.2129 | -0.16973
0.0098242 | -0.18385 |  | -74.2215 |  | 0.2404 | -0.19152
0.0098438 | -0.19046 |  | -76.6224 |  | 0.26526 | -0.21063
0.0098633 | -0.19567 |  | -78.3187 |  | 0.28557 | -0.22664
0.0098828 | -0.20215 |  | -80.6707 |  | 0.30084 | -0.23813
0.0099023 | -0.20828 |  | -82.79 |  | 0.31299 | -0.24729
0.0099219 | -0.2133 |  | -84.3934 |  | 0.32012 | -0.25306
0.0099414 | -0.21893 |  | -86.4258 |  | 0.32226 | -0.25424
0.0099609 | -0.2237 |  | -87.9738 |  | 0.31979 | -0.25209
0.0099805 | -0.22788 |  | -89.2794 |  | 0.31155 | -0.24549
0.01 | -0.23235 |  | -90.8779 |  | 0.29953 | -0.23556
0.01002 | -0.23608 |  | -91.9886 |  | 0.28398 | -0.22326
0.010039 | -0.24019 |  | -93.2674 |  | 0.263 | -0.20673
0.010059 | -0.24401 |  | -94.5309 |  | 0.23786 | -0.18678
0.010078 | -0.24645 |  | -95.1148 |  | 0.20897 | -0.16405
0.010098 | -0.24944 |  | -96.0155 |  | 0.17646 | -0.13842
0.010117 | -0.25179 |  | -96.5535 |  | 0.14226 | -0.11157
0.010137 | -0.25357 |  | -96.8137 |  | 0.10577 | -0.083045
0.010156 | -0.2566 |  | -97.7473 |  | 0.067103 | -0.052483
0.010176 | -0.25853 |  | -97.9654 |  | 0.027467 | -0.021313
0.010195 | -0.25961 |  | -97.8737 |  | -0.013611 | 0.01083
0.010215 | -0.26031 |  | -97.9581 |  | -0.053742 | 0.042491
0.010234 | -0.25997 |  | -97.4851 |  | -0.091994 | 0.072395
0.010254 | -0.26083 |  | -97.3489 |  | -0.12919 | 0.10162
0.010273 | -0.26164 |  | -97.1941 |  | -0.16408 | 0.12905
0.010293 | -0.26131 |  | -96.5323 |  | -0.19782 | 0.15505
0.010313 | -0.26098 |  | -95.9394 |  | -0.22896 | 0.17941
0.010332 | -0.25957 |  | -94.9787 |  | -0.25506 | 0.19976
0.010352 | -0.25839 |  | -93.9284 |  | -0.27774 | 0.2172
0.010371 | -0.25732 |  | -93.0956 |  | -0.29596 | 0.23143
0.010391 | -0.25474 |  | -91.739 |  | -0.30947 | 0.24172
0.01041 | -0.25316 |  | -90.4229 |  | -0.32011 | 0.24986
0.01043 | -0.25124 |  | -89.1941 |  | -0.32556 | 0.25411
0.010449 | -0.24707 |  | -87.282 |  | -0.32543 | 0.25397
0.010469 | -0.24484 |  | -85.6854 |  | -0.32114 | 0.25059
0.010488 | -0.24304 |  | -84.0369 |  | -0.31075 | 0.24224
0.010508 | -0.23878 |  | -81.7693 |  | -0.29639 | 0.23069
0.010527 | -0.23445 |  | -79.9424 |  | -0.27929 | 0.21724
0.010547 | -0.23007 |  | -77.7898 |  | -0.2565 | 0.19955
0.010566 | -0.22621 |  | -75.3286 |  | -0.23008 | 0.17874
0.010586 | -0.22102 |  | -73.1376 |  | -0.20028 | 0.15514
0.010605 | -0.21502 |  | -70.3897 |  | -0.16614 | 0.12817
0.010625 | -0.21206 |  | -67.9395 |  | -0.13067 | 0.10017
0.010645 | -0.20682 |  | -65.6285 |  | -0.09366 | 0.070885
0.010664 | -0.19953 |  | -62.4719 |  | -0.05466 | 0.040118
0.010684 | -0.19496 |  | -59.7716 |  | -0.014816 | 0.0089375
0.010703 | -0.18932 |  | -56.9883 |  | 0.025861 | -0.02314
0.010723 | -0.1828 |  | -53.5509 |  | 0.065346 | -0.054283
0.010742 | -0.17697 |  | -50.8428 |  | 0.10314 | -0.08391
0.010762 | -0.17106 |  | -47.7897 |  | 0.14016 | -0.11292
0.010781 | -0.16549 |  | -44.2415 |  | 0.17427 | -0.13962
0.010801 | -0.15858 |  | -41.2678 |  | 0.20555 | -0.16429
0.01082 | -0.15265 |  | -37.8611 |  | 0.23518 | -0.18725
0.01084 | -0.14742 |  | -34.5646 |  | 0.26055 | -0.20678
0.010859 | -0.13936 |  | -31.409 |  | 0.28116 | -0.223
0.010879 | -0.13085 |  | -27.5619 |  | 0.29812 | -0.23599
0.010898 | -0.12276 |  | -24.2494 |  | 0.3105 | -0.24547
0.010918 | -0.11504 |  | -20.8979 |  | 0.31859 | -0.2517
0.010937 | -0.10726 |  | -17.0964 |  | 0.32196 | -0.25386
0.010957 | -0.098564 |  | -13.8784 |  | 0.32003 | -0.25218
0.010977 | -0.088116 |  | -10.282 |  | 0.3137 | -0.2471
0.010996 | -0.076034 |  | -6.496 |  | 0.30213 | -0.23785
0.011016 | -0.066453 |  | -3.2165 |  | 0.28634 | -0.22531
0.011035 | -0.057211 |  | 0.484 |  | 0.26704 | -0.20992
0.011055 | -0.046786 |  | 4.0636 |  | 0.24262 | -0.19077
0.011074 | -0.036593 |  | 7.313 |  | 0.2146 | -0.16864
0.011094 | -0.024436 |  | 10.9461 |  | 0.18337 | -0.14388
0.011113 | -0.012334 |  | 14.3742 |  | 0.14872 | -0.11652
0.011133 | -3.6389e-06 |  | 17.9349 |  | 0.11255 | -0.087967
0.011152 | 0.01309 |  | 21.6394 |  | 0.07467 | -0.058271
0.011172 | 0.024671 |  | 24.7611 |  | 0.034899 | -0.02705
0.011191 | 0.037242 |  | 28.1945 |  | -0.0053208 | 0.0046673
0.011211 | 0.049951 |  | 31.6314 |  | -0.04573 | 0.036416
0.01123 | 0.061698 |  | 34.6609 |  | -0.085233 | 0.067279
0.01125 | 0.075007 |  | 38.1999 |  | -0.1221 | 0.096147
0.01127 | 0.087519 |  | 41.536 |  | -0.15784 | 0.12404
0.011289 | 0.098577 |  | 44.4963 |  | -0.19191 | 0.15054
0.011309 | 0.1103 |  | 47.6909 |  | -0.22276 | 0.17467
0.011328 | 0.12157 |  | 50.622 |  | -0.25081 | 0.1965
0.011348 | 0.13257 |  | 53.579 |  | -0.27361 | 0.21427
0.011367 | 0.14334 |  | 56.6636 |  | -0.29229 | 0.22862
0.011387 | 0.15337 |  | 59.3935 |  | -0.3083 | 0.2407
0.011406 | 0.16329 |  | 62.1424 |  | -0.31881 | 0.24896
0.011426 | 0.17167 |  | 64.6875 |  | -0.32488 | 0.25377
0.011445 | 0.17963 |  | 67.2168 |  | -0.3264 | 0.25482
0.011465 | 0.18828 |  | 70.0788 |  | -0.32181 | 0.25117
0.011484 | 0.19534 |  | 72.3629 |  | -0.31309 | 0.24427
0.011504 | 0.20216 |  | 74.6134 |  | -0.3003 | 0.23412
0.011523 | 0.20929 |  | 77.0749 |  | -0.28285 | 0.22043
0.011543 | 0.21513 |  | 78.8918 |  | -0.26147 | 0.20361
0.011562 | 0.22125 |  | 80.9694 |  | -0.23559 | 0.18302
0.011582 | 0.2274 |  | 83.0825 |  | -0.20605 | 0.15961
0.011602 | 0.23231 |  | 84.5978 |  | -0.17347 | 0.13396
0.011621 | 0.23748 |  | 86.4848 |  | -0.13771 | 0.10583
0.011641 | 0.24238 |  | 88.078 |  | -0.10124 | 0.077006
0.01166 | 0.24654 |  | 89.2899 |  | -0.063183 | 0.046882
0.01168 | 0.25119 |  | 90.94 |  | -0.022432 | 0.014857
0.011699 | 0.25489 |  | 91.975 |  | 0.017502 | -0.016592
0.011719 | 0.25821 |  | 92.9389 |  | 0.057212 | -0.047784
0.011738 | 0.26198 |  | 94.2111 |  | 0.096203 | -0.07835
0.011758 | 0.26452 |  | 94.7329 |  | 0.13219 | -0.10663
0.011777 | 0.26733 |  | 95.5637 |  | 0.16719 | -0.13388
0.011797 | 0.26988 |  | 96.3627 |  | 0.19988 | -0.15941
0.011816 | 0.27101 |  | 96.4534 |  | 0.22931 | -0.18246
0.011836 | 0.27263 |  | 96.962 |  | 0.25622 | -0.20339
0.011855 | 0.27342 |  | 97.0771 |  | 0.27722 | -0.21991
0.011875 | 0.27392 |  | 96.9351 |  | 0.29397 | -0.23276
0.011895 | 0.27527 |  | 97.2441 |  | 0.30848 | -0.24356
0.011914 | 0.275 |  | 96.891 |  | 0.31699 | -0.25027
0.011934 | 0.27456 |  | 96.4866 |  | 0.32069 | -0.25316
0.011953 | 0.27428 |  | 96.1469 |  | 0.32062 | -0.25277
0.011973 | 0.27269 |  | 95.1881 |  | 0.31469 | -0.24783
0.011992 | 0.27176 |  | 94.6276 |  | 0.30411 | -0.23932
0.012012 | 0.27023 |  | 93.8034 |  | 0.2892 | -0.22745
0.012031 | 0.26752 |  | 92.4467 |  | 0.27026 | -0.21231
0.012051 | 0.26548 |  | 91.6567 |  | 0.24729 | -0.1943
0.01207 | 0.26247 |  | 90.219 |  | 0.21916 | -0.17227
0.01209 | 0.25903 |  | 88.555 |  | 0.18851 | -0.14772
0.012109 | 0.25627 |  | 87.4738 |  | 0.1554 | -0.12154
0.012129 | 0.252 |  | 85.4719 |  | 0.11849 | -0.092771
0.012148 | 0.24746 |  | 83.6126 |  | 0.081137 | -0.063308
0.012168 | 0.24354 |  | 82.1345 |  | 0.042449 | -0.032794
0.012188 | 0.23795 |  | 79.6763 |  | 0.0011342 | -0.00041337
0.012207 | 0.23221 |  | 77.5702 |  | -0.039011 | 0.031145
0.012227 | 0.22658 |  | 75.4771 |  | -0.078264 | 0.061766
0.012246 | 0.2202 |  | 72.7227 |  | -0.11653 | 0.091634
0.012266 | 0.21473 |  | 70.6165 |  | -0.15184 | 0.11947
0.012285 | 0.20822 |  | 68.1062 |  | -0.18624 | 0.14623
0.012305 | 0.20133 |  | 65.1612 |  | -0.21822 | 0.1711
0.012324 | 0.19521 |  | 62.8524 |  | -0.24599 | 0.19274
0.012344 | 0.18718 |  | 59.8325 |  | -0.27094 | 0.21201
0.012363 | 0.17929 |  | 56.7222 |  | -0.29063 | 0.22754
0.012383 | 0.17204 |  | 54.1093 |  | -0.30572 | 0.23919
0.012402 | 0.16381 |  | 50.8318 |  | -0.31832 | 0.24859
0.012422 | 0.15556 |  | 47.7467 |  | -0.32537 | 0.25412
0.012441 | 0.1468 |  | 44.668 |  | -0.32724 | 0.25552
0.012461 | 0.13844 |  | 41.2329 |  | -0.32476 | 0.25344
0.01248 | 0.13032 |  | 38.1849 |  | -0.31651 | 0.24696
0.0125 | 0.12079 |  | 34.6575 |  | -0.30402 | 0.23693
0.01252 | 0.1115 |  | 31.2276 |  | -0.28744 | 0.22392
0.012539 | 0.10257 |  | 28.1334 |  | -0.26686 | 0.20783
0.012559 | 0.092675 |  | 24.2603 |  | -0.24233 | 0.18839
0.012578 | 0.083247 |  | 20.9486 |  | -0.21275 | 0.16505
0.012598 | 0.074104 |  | 17.8156 |  | -0.18085 | 0.13962
0.012617 | 0.063751 |  | 13.8053 |  | -0.14638 | 0.11243
0.012637 | 0.053984 |  | 10.4155 |  | -0.10867 | 0.082982
0.012656 | 0.04459 |  | 7.0658 |  | -0.071373 | 0.053336
0.012676 | 0.034302 |  | 3.2634 |  | -0.032027 | 0.022328
0.012695 | 0.024298 |  | -0.1397 |  | 0.0094625 | -0.010241
0.012715 | 0.014233 |  | -3.8699 |  | 0.048505 | -0.041139
0.012734 | 0.0045223 |  | -7.3811 |  | 0.087898 | -0.071753
0.012754 | -0.0050069 |  | -10.5703 |  | 0.12602 | -0.10172
0.012773 | -0.015346 |  | -14.4652 |  | 0.15964 | -0.12837
0.012793 | -0.024698 |  | -17.8033 |  | 0.19299 | -0.15415
0.012812 | -0.034191 |  | -21.0644 |  | 0.22406 | -0.17845
0.012832 | -0.044948 |  | -25.0561 |  | 0.25031 | -0.1991
0.012852 | -0.054261 |  | -28.249 |  | 0.27352 | -0.21713
0.012871 | -0.063255 |  | -31.4594 |  | 0.29157 | -0.23097
0.012891 | -0.073081 |  | -34.9724 |  | 0.30531 | -0.24127
0.01291 | -0.081956 |  | -37.9989 |  | 0.31591 | -0.24952
0.01293 | -0.091029 |  | -41.42 |  | 0.32058 | -0.25319
0.012949 | -0.10019 |  | -44.6026 |  | 0.3211 | -0.2532
0.012969 | -0.10904 |  | -47.6357 |  | 0.31719 | -0.24987
0.012988 | -0.1182 |  | -51.0149 |  | 0.30625 | -0.2413
0.013008 | -0.126 |  | -53.6444 |  | 0.29246 | -0.23011
0.013027 | -0.13403 |  | -56.5342 |  | 0.27527 | -0.21637
0.013047 | -0.14291 |  | -59.7767 |  | 0.25227 | -0.19839
0.013066 | -0.15022 |  | -62.247 |  | 0.22639 | -0.17779
0.013086 | -0.15781 |  | -65.0565 |  | 0.19598 | -0.15387
0.013105 | -0.16564 |  | -67.789 |  | 0.16213 | -0.12709
0.013125 | -0.17203 |  | -69.9067 |  | 0.12716 | -0.099382
0.013145 | -0.17922 |  | -72.5973 |  | 0.088917 | -0.069654
0.013164 | -0.18645 |  | -75.1043 |  | 0.050633 | -0.039322
0.013184 | -0.19265 |  | -77.2074 |  | 0.011288 | -0.0083913
0.013203 | -0.19887 |  | -79.5165 |  | -0.030929 | 0.024537
0.013223 | -0.20426 |  | -81.2931 |  | -0.069909 | 0.055486
0.013242 | -0.20991 |  | -83.1743 |  | -0.10758 | 0.084798
0.013262 | -0.21575 |  | -85.2902 |  | -0.14523 | 0.11402
0.013281 | -0.22023 |  | -86.7675 |  | -0.17864 | 0.14027
0.013301 | -0.22524 |  | -88.4738 |  | -0.21078 | 0.16524
0.01332 | -0.23 |  | -90.0792 |  | -0.24099 | 0.18877
0.01334 | -0.23358 |  | -91.1484 |  | -0.26563 | 0.20804
0.013359 | -0.23805 |  | -92.673 |  | -0.28641 | 0.22416
0.013379 | -0.24174 |  | -93.7908 |  | -0.3028 | 0.23661
0.013398 | -0.24446 |  | -94.4858 |  | -0.31493 | 0.24583
0.013418 | -0.24808 |  | -95.6672 |  | -0.32388 | 0.25286
0.013437 | -0.25088 |  | -96.3433 |  | -0.3272 | 0.25542
0.013457 | -0.25324 |  | -96.8712 |  | -0.32537 | 0.25391
0.013477 | -0.25547 |  | -97.4686 |  | -0.31852 | 0.24852
0.013496 | -0.25664 |  | -97.4526 |  | -0.30578 | 0.23849
0.013516 | -0.25867 |  | -97.9574 |  | -0.29065 | 0.22638
0.013535 | -0.26066 |  | -98.3533 |  | -0.27154 | 0.21142
0.013555 | -0.26103 |  | -97.9203 |  | -0.24687 | 0.19221
0.013574 | -0.26146 |  | -97.8254 |  | -0.21969 | 0.17042
0.013594 | -0.26123 |  | -97.3403 |  | -0.18762 | 0.14503
0.013613 | -0.26075 |  | -96.7641 |  | -0.15238 | 0.11723
0.013633 | -0.26138 |  | -96.7018 |  | -0.11699 | 0.089147
0.013652 | -0.26076 |  | -95.7778 |  | -0.078675 | 0.059161
0.013672 | -0.25957 |  | -94.7125 |  | -0.039531 | 0.028232
0.013691 | -0.25843 |  | -93.9417 |  | 4.7972e-05 | -0.0030441
0.013711 | -0.25624 |  | -92.6552 |  | 0.040974 | -0.035138
0.01373 | -0.25492 |  | -91.5014 |  | 0.080003 | -0.065802
0.01375 | -0.25254 |  | -90.0934 |  | 0.11786 | -0.095363
0.01377 | -0.2489 |  | -88.3423 |  | 0.15372 | -0.12356
0.013789 | -0.2475 |  | -87.0175 |  | 0.18585 | -0.1488
0.013809 | -0.24423 |  | -85.2155 |  | 0.21701 | -0.17286
0.013828 | -0.2397 |  | -83.2392 |  | 0.24536 | -0.19495
0.013848 | -0.23748 |  | -81.4953 |  | 0.26869 | -0.21331
0.013867 | -0.23282 |  | -78.9579 |  | 0.28845 | -0.22861
0.013887 | -0.22806 |  | -76.7548 |  | 0.30289 | -0.23964
0.013906 | -0.22515 |  | -75.0075 |  | 0.31289 | -0.24722
0.013926 | -0.21952 |  | -72.3373 |  | 0.31972 | -0.25237
0.013945 | -0.21387 |  | -69.7099 |  | 0.32085 | -0.25318
0.013965 | -0.20962 |  | -67.1149 |  | 0.31811 | -0.25077
0.013984 | -0.20418 |  | -64.1519 |  | 0.31006 | -0.24424
0.014004 | -0.1986 |  | -61.6982 |  | 0.29468 | -0.2322
0.014023 | -0.19294 |  | -58.9087 |  | 0.27791 | -0.21854
0.014043 | -0.18757 |  | -55.7672 |  | 0.25756 | -0.20235
0.014063 | -0.18168 |  | -52.9165 |  | 0.23077 | -0.18161
0.014082 | -0.17412 |  | -49.4949 |  | 0.20226 | -0.15878
0.014102 | -0.16912 |  | -46.3295 |  | 0.16965 | -0.13294
0.014121 | -0.16408 |  | -43.5815 |  | 0.1333 | -0.10441
0.014141 | -0.15668 |  | -40.0276 |  | 0.09693 | -0.075536
0.01416 | -0.15125 |  | -36.6316 |  | 0.057991 | -0.04513
0.01418 | -0.14604 |  | -33.4764 |  | 0.018152 | -0.013823
0.014199 | -0.1405 |  | -29.984 |  | -0.021527 | 0.017475
0.014219 | -0.13331 |  | -26.6683 |  | -0.062406 | 0.049269
0.014238 | -0.12442 |  | -23.0765 |  | -0.10061 | 0.079334
0.014258 | -0.11786 |  | -19.5108 |  | -0.13696 | 0.10773
0.014277 | -0.10809 |  | -16.2309 |  | -0.17291 | 0.13541
0.014297 | -0.096129 |  | -12.4877 |  | -0.20475 | 0.16053
0.014316 | -0.08682 |  | -8.9977 |  | -0.23423 | 0.18358
0.014336 | -0.076146 |  | -5.5919 |  | -0.26108 | 0.20426
0.014355 | -0.065016 |  | -1.7793 |  | -0.28195 | 0.22071
0.014375 | -0.054025 |  | 1.5362 |  | -0.29967 | 0.23419
0.014395 | -0.043709 |  | 4.9939 |  | -0.31349 | 0.24483
0.014414 | -0.03164 |  | 8.6724 |  | -0.32167 | 0.25148
0.014434 | -0.017594 |  | 12.057 |  | -0.32625 | 0.25474
0.014453 | -0.0071528 |  | 15.7144 |  | -0.32543 | 0.25404
0.014473 | 0.0053598 |  | 19.0988 |  | -0.31938 | 0.24929
0.014492 | 0.019366 |  | 22.3852 |  | -0.3091 | 0.24112
0.014512 | 0.031478 |  | 25.9653 |  | -0.29344 | 0.22887
0.014531 | 0.044394 |  | 29.1474 |  | -0.27464 | 0.2138
0.014551 | 0.05658 |  | 32.5999 |  | -0.25205 | 0.19592
0.01457 | 0.069125 |  | 36.1302 |  | -0.22399 | 0.1739
0.01459 | 0.080495 |  | 38.9624 |  | -0.19351 | 0.14965
0.014609 | 0.091646 |  | 42.2667 |  | -0.15988 | 0.12319
0.014629 | 0.10391 |  | 45.6035 |  | -0.12308 | 0.094274
0.014648 | 0.11444 |  | 48.3925 |  | -0.085861 | 0.064712
0.014668 | 0.12579 |  | 51.7385 |  | -0.04653 | 0.033789
0.014687 | 0.13669 |  | 54.6112 |  | -0.0061594 | 0.0020578
0.014707 | 0.14613 |  | 57.1466 |  | 0.033518 | -0.029212
0.014727 | 0.15614 |  | 60.2969 |  | 0.07305 | -0.06019
0.014746 | 0.16518 |  | 62.7948 |  | 0.1107 | -0.089789
0.014766 | 0.17415 |  | 65.4403 |  | 0.14707 | -0.11818
0.014785 | 0.18287 |  | 68.427 |  | 0.18141 | -0.14503
0.014805 | 0.19009 |  | 70.5426 |  | 0.21199 | -0.16911
0.014824 | 0.19733 |  | 72.9367 |  | 0.24069 | -0.19143
0.014844 | 0.20416 |  | 75.3814 |  | 0.26532 | -0.21077
0.014863 | 0.21046 |  | 77.291 |  | 0.28458 | -0.2257
0.014883 | 0.21736 |  | 79.6502 |  | 0.30102 | -0.23809
0.014902 | 0.22309 |  | 81.5848 |  | 0.31274 | -0.24724
0.014922 | 0.22815 |  | 83.2036 |  | 0.31956 | -0.25235
0.014941 | 0.23445 |  | 85.3813 |  | 0.32237 | -0.25428
0.014961 | 0.23919 |  | 86.798 |  | 0.31903 | -0.2516
0.01498 | 0.24322 |  | 88.1743 |  | 0.3114 | -0.24519
0.015 | 0.24827 |  | 89.9349 |  | 0.29923 | -0.23563
0.01502 | 0.25184 |  | 90.8769 |  | 0.28198 | -0.22195
0.015039 | 0.25562 |  | 92.26 |  | 0.2625 | -0.20626
0.015059 | 0.2596 |  | 93.5468 |  | 0.2377 | -0.18695
0.015078 | 0.26184 |  | 93.9753 |  | 0.20787 | -0.16327
0.015098 | 0.26459 |  | 95.0105 |  | 0.17661 | -0.13835
0.015117 | 0.26707 |  | 95.7216 |  | 0.14151 | -0.11092
0.015137 | 0.26887 |  | 96.0499 |  | 0.1044 | -0.081672
0.015156 | 0.27131 |  | 96.8114 |  | 0.066966 | -0.052226
0.015176 | 0.27257 |  | 96.9151 |  | 0.02689 | -0.020718
0.015195 | 0.27336 |  | 96.9518 |  | -0.013521 | 0.011176
0.015215 | 0.27449 |  | 97.2337 |  | -0.053509 | 0.042392
0.015234 | 0.2745 |  | 96.8641 |  | -0.093229 | 0.073436
0.015254 | 0.2746 |  | 96.6472 |  | -0.12983 | 0.10221
0.015273 | 0.27423 |  | 96.3585 |  | -0.16492 | 0.1295
0.015293 | 0.27263 |  | 95.5598 |  | -0.19882 | 0.15584
0.015312 | 0.27199 |  | 95.1817 |  | -0.22833 | 0.17897
0.015332 | 0.27072 |  | 94.355 |  | -0.25551 | 0.20007
0.015352 | 0.2685 |  | 93.1812 |  | -0.27886 | 0.21821
0.015371 | 0.26693 |  | 92.3964 |  | -0.29575 | 0.23131
0.015391 | 0.26401 |  | 90.9148 |  | -0.31057 | 0.24252
0.01541 | 0.26113 |  | 89.6539 |  | -0.32086 | 0.25066
0.01543 | 0.2585 |  | 88.5333 |  | -0.3247 | 0.25376
0.015449 | 0.25392 |  | 86.4981 |  | -0.32594 | 0.25433
0.015469 | 0.24982 |  | 84.9341 |  | -0.32105 | 0.25039
0.015488 | 0.24597 |  | 83.1637 |  | -0.3103 | 0.242
0.015508 | 0.24121 |  | 80.8973 |  | -0.29717 | 0.23152
0.015527 | 0.23731 |  | 79.2742 |  | -0.2789 | 0.21713
0.015547 | 0.23203 |  | 77.027 |  | -0.25633 | 0.19943
0.015566 | 0.22541 |  | 74.4868 |  | -0.23008 | 0.17866
0.015586 | 0.21998 |  | 72.3638 |  | -0.199 | 0.15407
0.015605 | 0.21296 |  | 69.5703 |  | -0.16604 | 0.12803
0.015625 | 0.20561 |  | 66.9896 |  | -0.1308 | 0.10033
0.015645 | 0.19946 |  | 64.648 |  | -0.092913 | 0.070512
0.015664 | 0.19187 |  | 61.6142 |  | -0.054372 | 0.039892
0.015684 | 0.18477 |  | 58.9214 |  | -0.014032 | 0.0080855
0.015703 | 0.17719 |  | 56.0605 |  | 0.026152 | -0.02347
0.015723 | 0.16848 |  | 52.7384 |  | 0.064922 | -0.053916
0.015742 | 0.16086 |  | 49.9238 |  | 0.1039 | -0.084426
0.015762 | 0.1519 |  | 46.6609 |  | 0.14034 | -0.11322
0.015781 | 0.14355 |  | 43.4218 |  | 0.17444 | -0.13996
0.015801 | 0.13625 |  | 40.5702 |  | 0.20698 | -0.16522
0.01582 | 0.12641 |  | 36.8351 |  | 0.23522 | -0.1873
0.01584 | 0.11695 |  | 33.3965 |  | 0.26059 | -0.20695
0.015859 | 0.10843 |  | 30.2361 |  | 0.28228 | -0.22379
0.015879 | 0.098823 |  | 26.5247 |  | 0.29832 | -0.23618
0.015898 | 0.089622 |  | 23.4009 |  | 0.31103 | -0.24568
0.015918 | 0.080077 |  | 19.9991 |  | 0.31914 | -0.25194
0.015938 | 0.070092 |  | 16.0875 |  | 0.32201 | -0.25418
0.015957 | 0.060766 |  | 12.7567 |  | 0.32106 | -0.25314
0.015977 | 0.050556 |  | 9.1101 |  | 0.31435 | -0.24765
0.015996 | 0.0408 |  | 5.5603 |  | 0.30239 | -0.23805
0.016016 | 0.031708 |  | 2.3296 |  | 0.28674 | -0.22548
0.016035 | 0.020858 |  | -1.544 |  | 0.26671 | -0.20976
0.016055 | 0.010695 |  | -5.0689 |  | 0.24315 | -0.19129
0.016074 | 0.0013171 |  | -8.504 |  | 0.21536 | -0.1693
0.016094 | -0.0088773 |  | -12.2814 |  | 0.18311 | -0.1438
0.016113 | -0.01843 |  | -15.4913 |  | 0.14903 | -0.11674
0.016133 | -0.028342 |  | -19.0375 |  | 0.1128 | -0.088291
0.016152 | -0.038219 |  | -22.6617 |  | 0.074649 | -0.058436
0.016172 | -0.04748 |  | -25.8257 |  | 0.035647 | -0.027538
0.016191 | -0.057744 |  | -29.5758 |  | -0.0055158 | 0.004738
0.016211 | -0.067066 |  | -32.8543 |  | -0.045867 | 0.036466
0.01623 | -0.07551 |  | -35.8288 |  | -0.083928 | 0.066428
0.01625 | -0.085336 |  | -39.5203 |  | -0.1221 | 0.095907
0.01627 | -0.094289 |  | -42.5247 |  | -0.15783 | 0.12387
0.016289 | -0.10305 |  | -45.649 |  | -0.19131 | 0.15008
0.016309 | -0.11274 |  | -49.185 |  | -0.22312 | 0.17481
0.016328 | -0.12079 |  | -51.803 |  | -0.24986 | 0.19581
0.016348 | -0.1291 |  | -54.8338 |  | -0.27336 | 0.21385
0.016367 | -0.13764 |  | -57.9265 |  | -0.29291 | 0.22901
0.016387 | -0.14513 |  | -60.4972 |  | -0.30692 | 0.23996
0.016406 | -0.15357 |  | -63.5686 |  | -0.31837 | 0.24853
0.016426 | -0.16083 |  | -66.0701 |  | -0.32474 | 0.25361
0.016445 | -0.16783 |  | -68.5302 |  | -0.32547 | 0.25412
0.016465 | -0.17602 |  | -71.4968 |  | -0.32239 | 0.2514
0.016484 | -0.182 |  | -73.4973 |  | -0.31288 | 0.24408
0.016504 | -0.18827 |  | -75.7797 |  | -0.29917 | 0.23313
0.016523 | -0.19546 |  | -78.4124 |  | -0.28259 | 0.22003
0.016543 | -0.20064 |  | -80.0594 |  | -0.26075 | 0.20306
0.016563 | -0.20651 |  | -82.2447 |  | -0.23548 | 0.18292
0.016582 | -0.21286 |  | -84.4986 |  | -0.20577 | 0.15955
0.016602 | -0.21765 |  | -85.8542 |  | -0.17156 | 0.13253
0.016621 | -0.22257 |  | -87.6729 |  | -0.13713 | 0.10499
0.016641 | -0.22714 |  | -89.3076 |  | -0.10075 | 0.076528
0.01666 | -0.23164 |  | -90.6191 |  | -0.061577 | 0.045782
0.01668 | -0.23624 |  | -92.2055 |  | -0.022174 | 0.014501
0.016699 | -0.2394 |  | -93.1482 |  | 0.018661 | -0.017584
0.016719 | -0.24324 |  | -94.1877 |  | 0.058985 | -0.049325
0.016738 | -0.24696 |  | -95.2801 |  | 0.09658 | -0.078868
0.016758 | -0.24888 |  | -95.7577 |  | 0.13331 | -0.1076
0.016777 | -0.25208 |  | -96.756 |  | 0.16816 | -0.13503
0.016797 | -0.25501 |  | -97.4846 |  | 0.20078 | -0.16038
0.016816 | -0.25635 |  | -97.6363 |  | 0.23122 | -0.18395
0.016836 | -0.25857 |  | -98.1797 |  | 0.25696 | -0.20417
0.016855 | -0.25975 |  | -98.1807 |  | 0.27821 | -0.22074
0.016875 | -0.25991 |  | -98.058 |  | 0.29562 | -0.23403
0.016895 | -0.26106 |  | -98.2128 |  | 0.30905 | -0.24418
0.016914 | -0.26144 |  | -97.7003 |  | 0.31861 | -0.25159
0.016934 | -0.26191 |  | -97.4253 |  | 0.32279 | -0.25485
0.016953 | -0.26227 |  | -97.1427 |  | 0.32183 | -0.25387
0.016973 | -0.26067 |  | -96.1725 |  | 0.31644 | -0.24938
0.016992 | -0.26035 |  | -95.5817 |  | 0.30526 | -0.24053
0.017012 | -0.25985 |  | -94.6683 |  | 0.28988 | -0.22827
0.017031 | -0.25755 |  | -93.3417 |  | 0.27165 | -0.21372
0.017051 | -0.25682 |  | -92.5829 |  | 0.2488 | -0.19575
0.01707 | -0.25452 |  | -91.1819 |  | 0.22157 | -0.17417
0.01709 | -0.25149 |  | -89.4521 |  | 0.19055 | -0.14964
0.017109 | -0.24995 |  | -88.2565 |  | 0.15624 | -0.12247
0.017129 | -0.24602 |  | -86.4111 |  | 0.12041 | -0.094171
0.017148 | -0.24231 |  | -84.4532 |  | 0.082886 | -0.064828
0.017168 | -0.23977 |  | -82.7863 |  | 0.043802 | -0.034047
0.017188 | -0.2358 |  | -80.6771 |  | 0.0038215 | -0.0026227
0.017207 | -0.23104 |  | -78.5984 |  | -0.037423 | 0.02965
0.017227 | -0.22606 |  | -76.2129 |  | -0.077131 | 0.060834
0.017246 | -0.22206 |  | -73.7521 |  | -0.11382 | 0.089585
0.017266 | -0.21782 |  | -71.6047 |  | -0.15005 | 0.11765
0.017285 | -0.2116 |  | -68.8265 |  | -0.18461 | 0.14444
0.017305 | -0.20699 |  | -66.2001 |  | -0.21574 | 0.16902
0.017324 | -0.20339 |  | -63.7186 |  | -0.24425 | 0.19129
0.017344 | -0.19657 |  | -60.5457 |  | -0.26896 | 0.21029
0.017363 | -0.19114 |  | -57.7446 |  | -0.28869 | 0.22565
0.017383 | -0.18768 |  | -54.8735 |  | -0.30393 | 0.23752
0.017402 | -0.1807 |  | -51.5843 |  | -0.31557 | 0.2465
0.017422 | -0.17421 |  | -48.7582 |  | -0.32318 | 0.25231
0.017441 | -0.16845 |  | -45.569 |  | -0.32496 | 0.25381
0.017461 | -0.162 |  | -42.1627 |  | -0.32164 | 0.25117
0.01748 | -0.15726 |  | -39.1284 |  | -0.31459 | 0.24523
0.0175 | -0.15008 |  | -35.5391 |  | -0.3021 | 0.23544
0.01752 | -0.14292 |  | -32.1413 |  | -0.2847 | 0.22184
0.017539 | -0.13681 |  | -29.1074 |  | -0.26475 | 0.20589
0.017559 | -0.12901 |  | -25.342 |  | -0.24031 | 0.18666
0.017578 | -0.12181 |  | -21.8332 |  | -0.21062 | 0.16328
0.017598 | -0.11437 |  | -18.4912 |  | -0.17811 | 0.13741
0.017617 | -0.10598 |  | -14.8457 |  | -0.14356 | 0.11006
0.017637 | -0.096472 |  | -11.548 |  | -0.10718 | 0.081472
0.017656 | -0.085974 |  | -7.9306 |  | -0.068798 | 0.051336
0.017676 | -0.075075 |  | -4.2818 |  | -0.029032 | 0.02
0.017695 | -0.063107 |  | -0.80166 |  | 0.010894 | -0.01161
0.017715 | -0.051728 |  | 3.0475 |  | 0.051418 | -0.043285
0.017734 | -0.041063 |  | 6.2047 |  | 0.090542 | -0.07378
0.017754 | -0.028957 |  | 9.4557 |  | 0.12657 | -0.10239
0.017773 | -0.016696 |  | 13.4788 |  | 0.16197 | -0.1301
0.017793 | -0.003963 |  | 16.7163 |  | 0.19583 | -0.15638
0.017812 | 0.0092309 |  | 20.2044 |  | 0.22573 | -0.17986
0.017832 | 0.021757 |  | 23.9435 |  | 0.25251 | -0.20069
0.017852 | 0.034493 |  | 26.8368 |  | 0.27504 | -0.21828
0.017871 | 0.047101 |  | 30.4544 |  | 0.29278 | -0.232
0.017891 | 0.060099 |  | 33.9185 |  | 0.30713 | -0.24296
0.01791 | 0.072084 |  | 36.7736 |  | 0.31735 | -0.2508
0.01793 | 0.083709 |  | 40.4312 |  | 0.32293 | -0.25488
0.017949 | 0.09653 |  | 43.4651 |  | 0.32327 | -0.25505
0.017969 | 0.10815 |  | 46.3215 |  | 0.31792 | -0.25064
0.017988 | 0.11965 |  | 49.9474 |  | 0.30808 | -0.24258
0.018008 | 0.1302 |  | 52.591 |  | 0.29409 | -0.2314
0.018027 | 0.13972 |  | 55.313 |  | 0.27617 | -0.21706
0.018047 | 0.15052 |  | 58.6362 |  | 0.2542 | -0.19983
0.018066 | 0.15979 |  | 61.053 |  | 0.22739 | -0.17872
0.018086 | 0.16874 |  | 63.8131 |  | 0.19693 | -0.15447
0.018105 | 0.17794 |  | 66.689 |  | 0.1639 | -0.12832
0.018125 | 0.18518 |  | 68.8583 |  | 0.12807 | -0.10014
0.018145 | 0.19314 |  | 71.502 |  | 0.090772 | -0.070839
0.018164 | 0.20052 |  | 73.8182 |  | 0.051898 | -0.040304
0.018184 | 0.20692 |  | 75.9186 |  | 0.011235 | -0.00844
0.018203 | 0.21407 |  | 78.3925 |  | -0.028896 | 0.023051
0.018223 | 0.21931 |  | 80.1169 |  | -0.068764 | 0.054136
0.018242 | 0.22482 |  | 82.0325 |  | -0.10726 | 0.08429
0.018262 | 0.23127 |  | 84.2366 |  | -0.14274 | 0.11227
0.018281 | 0.23576 |  | 85.5879 |  | -0.17775 | 0.13936
0.018301 | 0.24075 |  | 87.2975 |  | -0.21041 | 0.16483
0.01832 | 0.24558 |  | 89.0214 |  | -0.23898 | 0.18721
0.01834 | 0.24914 |  | 90.0233 |  | -0.2647 | 0.20724
0.018359 | 0.25359 |  | 91.5465 |  | -0.28505 | 0.22324
0.018379 | 0.2572 |  | 92.7213 |  | -0.30107 | 0.23537
0.018398 | 0.26004 |  | 93.4072 |  | -0.31438 | 0.24556
0.018418 | 0.26331 |  | 94.5317 |  | -0.32218 | 0.25179
0.018437 | 0.26557 |  | 95.1027 |  | -0.32529 | 0.25405
0.018457 | 0.26822 |  | 95.8138 |  | -0.32383 | 0.25289
0.018477 | 0.2706 |  | 96.5516 |  | -0.31636 | 0.24688
0.018496 | 0.27111 |  | 96.3847 |  | -0.30489 | 0.23761
0.018516 | 0.27285 |  | 96.868 |  | -0.28923 | 0.22539
0.018535 | 0.27458 |  | 97.2022 |  | -0.26904 | 0.20956
0.018555 | 0.27442 |  | 96.7759 |  | -0.24563 | 0.19105
0.018574 | 0.27502 |  | 96.938 |  | -0.21758 | 0.16885
0.018594 | 0.2752 |  | 96.5743 |  | -0.18539 | 0.14337
0.018613 | 0.27404 |  | 95.8476 |  | -0.15124 | 0.11638
0.018633 | 0.27342 |  | 95.5914 |  | -0.11469 | 0.087638
0.018652 | 0.27212 |  | 94.7399 |  | -0.076697 | 0.057757
0.018672 | 0.27016 |  | 93.851 |  | -0.0378 | 0.02706
0.018691 | 0.26816 |  | 93.0112 |  | 0.0027502 | -0.0047711
0.018711 | 0.26555 |  | 91.6687 |  | 0.042615 | -0.036092
0.01873 | 0.26364 |  | 90.6904 |  | 0.081466 | -0.066687
0.01875 | 0.26069 |  | 89.3488 |  | 0.12002 | -0.096883
0.01877 | 0.25647 |  | 87.5772 |  | 0.15546 | -0.12475
0.018789 | 0.25309 |  | 86.2781 |  | 0.188 | -0.15032
0.018809 | 0.2482 |  | 84.267 |  | 0.2191 | -0.17449
0.018828 | 0.24324 |  | 82.2853 |  | 0.24688 | -0.19611
0.018848 | 0.23976 |  | 80.8589 |  | 0.2703 | -0.2145
0.018867 | 0.23429 |  | 78.3725 |  | 0.28941 | -0.22932
0.018887 | 0.22845 |  | 76.0396 |  | 0.30436 | -0.24068
0.018906 | 0.22328 |  | 73.9126 |  | 0.3152 | -0.24909
0.018926 | 0.2167 |  | 71.109 |  | 0.32134 | -0.25376
0.018945 | 0.21086 |  | 69.0132 |  | 0.32269 | -0.25449
0.018965 | 0.20428 |  | 66.4725 |  | 0.31921 | -0.25149
0.018984 | 0.19623 |  | 63.3383 |  | 0.31039 | -0.24437
0.019004 | 0.1899 |  | 61.0102 |  | 0.29669 | -0.23353
0.019023 | 0.18213 |  | 57.9233 |  | 0.27947 | -0.21964
0.019043 | 0.17381 |  | 54.746 |  | 0.2585 | -0.20301
0.019062 | 0.16688 |  | 52.2259 |  | 0.23271 | -0.18291
0.019082 | 0.1581 |  | 48.7887 |  | 0.20272 | -0.15916
0.019102 | 0.14952 |  | 45.5802 |  | 0.17017 | -0.13334
0.019121 | 0.14092 |  | 42.5211 |  | 0.13499 | -0.10559
0.019141 | 0.13165 |  | 38.9219 |  | 0.097369 | -0.076041
0.01916 | 0.12354 |  | 35.9875 |  | 0.059354 | -0.046139
0.01918 | 0.1143 |  | 32.5949 |  | 0.020025 | -0.015282
0.019199 | 0.10479 |  | 28.93 |  | -0.021312 | 0.016945
0.019219 | 0.096015 |  | 25.8182 |  | -0.061331 | 0.048458
0.019238 | 0.086068 |  | 21.9459 |  | -0.099442 | 0.078419
0.019258 | 0.076673 |  | 18.4533 |  | -0.13665 | 0.10735
0.019277 | 0.067849 |  | 15.3793 |  | -0.1717 | 0.13461
0.019297 | 0.057316 |  | 11.4133 |  | -0.20384 | 0.15971
0.019316 | 0.047522 |  | 7.9564 |  | -0.23297 | 0.1827
0.019336 | 0.038265 |  | 4.533 |  | -0.25941 | 0.20324
0.019355 | 0.027668 |  | 0.69041 |  | -0.28187 | 0.22048
0.019375 | 0.01815 |  | -2.5156 |  | -0.29851 | 0.23345
0.019395 | 0.0082042 |  | -6.3189 |  | -0.31165 | 0.24345
0.019414 | -0.0024241 |  | -10.0741 |  | -0.32132 | 0.25076
0.019434 | -0.011557 |  | -13.0612 |  | -0.32463 | 0.25355
0.019453 | -0.021629 |  | -16.8922 |  | -0.3236 | 0.25261
0.019473 | -0.031658 |  | -20.4536 |  | -0.31847 | 0.24829
0.019492 | -0.041104 |  | -23.6625 |  | -0.30753 | 0.23971
0.019512 | -0.051357 |  | -27.442 |  | -0.29261 | 0.22788
0.019531 | -0.060197 |  | -30.5215 |  | -0.27359 | 0.21292
0.019551 | -0.069408 |  | -33.7697 |  | -0.25012 | 0.19447
0.01957 | -0.079582 |  | -37.4015 |  | -0.2229 | 0.17284
0.01959 | -0.088502 |  | -40.4645 |  | -0.19159 | 0.14816
0.019609 | -0.097899 |  | -43.8806 |  | -0.15804 | 0.1215
0.019629 | -0.10676 |  | -46.9397 |  | -0.12278 | 0.093654
0.019648 | -0.11479 |  | -49.707 |  | -0.084212 | 0.063715
0.019668 | -0.12416 |  | -53.1873 |  | -0.044479 | 0.032242
0.019688 | -0.13221 |  | -55.9231 |  | -0.0051757 | 0.00098879
0.019707 | -0.13968 |  | -58.5741 |  | 0.035287 | -0.030592
0.019727 | -0.14856 |  | -61.8744 |  | 0.074878 | -0.061735
0.019746 | -0.15581 |  | -64.2675 |  | 0.11169 | -0.090767
0.019766 | -0.16296 |  | -66.8781 |  | 0.14798 | -0.11914
0.019785 | -0.17086 |  | -69.7921 |  | 0.18278 | -0.14634
0.019805 | -0.17723 |  | -71.8003 |  | 0.21402 | -0.17071
0.019824 | -0.18399 |  | -74.2815 |  | 0.24217 | -0.19278
0.019844 | -0.19051 |  | -76.6743 |  | 0.26649 | -0.21172
0.019863 | -0.19644 |  | -78.585 |  | 0.28629 | -0.22697
0.019883 | -0.20331 |  | -81.107 |  | 0.30174 | -0.23892
0.019902 | -0.2086 |  | -82.9152 |  | 0.31353 | -0.24786
0.019922 | -0.21348 |  | -84.474 |  | 0.3216 | -0.25389
0.019941 | -0.21923 |  | -86.5245 |  | 0.32346 | -0.25534
0.019961 | -0.22337 |  | -87.793 |  | 0.32011 | -0.25249
0.01998 | -0.2281 |  | -89.4465 |  | 0.31298 | -0.24659
0.02 | -0.23338 |  | -91.2686 |  | 0.30026 | -0.23651
0.02002 | -0.23676 |  | -92.0922 |  | 0.28354 | -0.22312
0.020039 | -0.24048 |  | -93.3385 |  | 0.26343 | -0.20721
0.020059 | -0.24389 |  | -94.376 |  | 0.23839 | -0.18746
0.020078 | -0.24646 |  | -95.0434 |  | 0.20939 | -0.16448
0.020098 | -0.24995 |  | -96.2462 |  | 0.17697 | -0.13899
0.020117 | -0.25222 |  | -96.6453 |  | 0.14207 | -0.11137
0.020137 | -0.25415 |  | -97.0695 |  | 0.10552 | -0.08258
0.020156 | -0.25667 |  | -97.8849 |  | 0.067038 | -0.052502
0.020176 | -0.25747 |  | -97.6294 |  | 0.027206 | -0.021214
0.020195 | -0.2591 |  | -97.7862 |  | -0.013094 | 0.010516
0.020215 | -0.26076 |  | -98.1455 |  | -0.053278 | 0.042004
0.020234 | -0.26056 |  | -97.6166 |  | -0.09245 | 0.072555
0.020254 | -0.26152 |  | -97.6298 |  | -0.1292 | 0.10146
0.020273 | -0.26111 |  | -97.2348 |  | -0.16425 | 0.12879
0.020293 | -0.25973 |  | -96.1872 |  | -0.19806 | 0.15506
0.020313 | -0.26025 |  | -95.8336 |  | -0.22824 | 0.17886
0.020332 | -0.25968 |  | -94.9942 |  | -0.25464 | 0.19941
0.020352 | -0.25865 |  | -93.9889 |  | -0.27779 | 0.21732
0.020371 | -0.25751 |  | -93.2152 |  | -0.29598 | 0.23138
0.020391 | -0.25544 |  | -91.6898 |  | -0.30941 | 0.24172
0.02041 | -0.25329 |  | -90.3815 |  | -0.31944 | 0.24947
0.02043 | -0.25061 |  | -89.0017 |  | -0.32501 | 0.25369
0.020449 | -0.248 |  | -87.2737 |  | -0.32498 | 0.25368
0.020469 | -0.24561 |  | -85.9359 |  | -0.32005 | 0.24974
0.020488 | -0.24233 |  | -83.8916 |  | -0.31044 | 0.24192
0.020508 | -0.23848 |  | -81.7476 |  | -0.29599 | 0.23056
0.020527 | -0.23565 |  | -80.0005 |  | -0.27737 | 0.216
0.020547 | -0.23133 |  | -77.5572 |  | -0.25522 | 0.19833
0.020566 | -0.22494 |  | -75.4314 |  | -0.22901 | 0.17762
0.020586 | -0.22034 |  | -73.2653 |  | -0.19862 | 0.15378
0.020605 | -0.21567 |  | -70.3673 |  | -0.16529 | 0.12734
0.020625 | -0.2099 |  | -68.0643 |  | -0.12956 | 0.099102
0.020645 | -0.20472 |  | -65.3736 |  | -0.091974 | 0.069524
0.020664 | -0.2 |  | -62.2344 |  | -0.053049 | 0.038939
0.020684 | -0.19613 |  | -59.9062 |  | -0.013064 | 0.0076152
0.020703 | -0.19053 |  | -56.9101 |  | 0.026819 | -0.023862
0.020723 | -0.18389 |  | -53.6475 |  | 0.066404 | -0.054992
0.020742 | -0.17868 |  | -50.979 |  | 0.10505 | -0.085206
0.020762 | -0.17272 |  | -47.4897 |  | 0.14144 | -0.11383
0.020781 | -0.1669 |  | -44.1561 |  | 0.17582 | -0.14078
0.020801 | -0.16187 |  | -41.3177 |  | 0.20757 | -0.16569
0.02082 | -0.15673 |  | -37.8704 |  | 0.23642 | -0.18815
0.02084 | -0.15079 |  | -34.6735 |  | 0.2619 | -0.20786
0.020859 | -0.14326 |  | -31.2462 |  | 0.28233 | -0.22395
0.020879 | -0.13625 |  | -27.5979 |  | 0.29932 | -0.23681
0.020898 | -0.12881 |  | -24.5356 |  | 0.31252 | -0.24677
0.020918 | -0.11893 |  | -20.7681 |  | 0.31945 | -0.25233
0.020938 | -0.11043 |  | -17.1959 |  | 0.32244 | -0.25429
0.020957 | -0.10376 |  | -14.1202 |  | 0.32155 | -0.2533
0.020977 | -0.092905 |  | -10.1961 |  | 0.31446 | -0.2476
0.020996 | -0.080021 |  | -6.8655 |  | 0.30305 | -0.23834
0.021016 | -0.068784 |  | -3.506 |  | 0.28763 | -0.22614
0.021035 | -0.055903 |  | 0.56262 |  | 0.26756 | -0.21017
0.021055 | -0.043206 |  | 3.7533 |  | 0.24361 | -0.19126
0.021074 | -0.032326 |  | 7.3449 |  | 0.21504 | -0.16889
0.021094 | -0.020891 |  | 11.077 |  | 0.1834 | -0.14367
0.021113 | -0.0090171 |  | 13.9969 |  | 0.1498 | -0.11706
0.021133 | 0.0045737 |  | 17.8739 |  | 0.11292 | -0.088365
0.021152 | 0.017202 |  | 21.5305 |  | 0.074819 | -0.058326
0.021172 | 0.028188 |  | 24.4938 |  | 0.035827 | -0.027464
0.021191 | 0.041488 |  | 28.4375 |  | -0.0055339 | 0.004838
0.021211 | 0.053006 |  | 31.6625 |  | -0.046088 | 0.036604
0.02123 | 0.063792 |  | 34.3797 |  | -0.084134 | 0.06652
0.02125 | 0.076921 |  | 38.0816 |  | -0.12152 | 0.095729
0.02127 | 0.08836 |  | 41.3136 |  | -0.15759 | 0.12389
0.021289 | 0.099599 |  | 44.4913 |  | -0.19154 | 0.15042
0.021309 | 0.11165 |  | 47.8943 |  | -0.22281 | 0.17485
0.021328 | 0.12257 |  | 50.6213 |  | -0.25017 | 0.19611
0.021348 | 0.13312 |  | 53.5859 |  | -0.27367 | 0.21431
0.021367 | 0.14333 |  | 56.4586 |  | -0.29189 | 0.22859
0.021387 | 0.15355 |  | 59.1627 |  | -0.30615 | 0.2395
0.021406 | 0.16349 |  | 62.3087 |  | -0.31874 | 0.24885
0.021426 | 0.1719 |  | 64.8656 |  | -0.32534 | 0.25418
0.021445 | 0.17988 |  | 67.3197 |  | -0.32527 | 0.25432
0.021465 | 0.18785 |  | 70.0056 |  | -0.32156 | 0.25094
0.021484 | 0.19476 |  | 72.1258 |  | -0.31231 | 0.24361
0.021504 | 0.20196 |  | 74.5587 |  | -0.29865 | 0.23298
0.021523 | 0.2093 |  | 77.0217 |  | -0.28236 | 0.22013
0.021543 | 0.21543 |  | 78.9777 |  | -0.26104 | 0.20341
0.021562 | 0.22154 |  | 81.1143 |  | -0.23491 | 0.18254
0.021582 | 0.22711 |  | 82.8134 |  | -0.20472 | 0.15879
0.021602 | 0.23219 |  | 84.4875 |  | -0.17158 | 0.13267
0.021621 | 0.23783 |  | 86.5628 |  | -0.13723 | 0.10516
0.021641 | 0.24228 |  | 87.8967 |  | -0.10046 | 0.076353
0.02166 | 0.24639 |  | 89.3563 |  | -0.061361 | 0.045677
0.02168 | 0.25115 |  | 91.0478 |  | -0.021803 | 0.014393
0.021699 | 0.25436 |  | 91.8046 |  | 0.01843 | -0.017235
0.021719 | 0.25735 |  | 92.7238 |  | 0.058954 | -0.049126
0.021738 | 0.26089 |  | 93.889 |  | 0.097487 | -0.079387
0.021758 | 0.26371 |  | 94.6429 |  | 0.13354 | -0.10772
0.021777 | 0.26652 |  | 95.5462 |  | 0.16815 | -0.13478
0.021797 | 0.26861 |  | 96.0747 |  | 0.20075 | -0.16018
0.021816 | 0.2703 |  | 96.3808 |  | 0.23056 | -0.18346
0.021836 | 0.27208 |  | 96.8444 |  | 0.25719 | -0.20421
0.021855 | 0.27233 |  | 96.6776 |  | 0.27901 | -0.22129
0.021875 | 0.27321 |  | 96.817 |  | 0.29553 | -0.234
0.021895 | 0.27449 |  | 97.1136 |  | 0.30822 | -0.24358
0.021914 | 0.27342 |  | 96.4713 |  | 0.31758 | -0.25067
0.021934 | 0.27313 |  | 96.2354 |  | 0.32222 | -0.25416
0.021953 | 0.27326 |  | 95.9219 |  | 0.32156 | -0.25359
0.021973 | 0.2716 |  | 94.9341 |  | 0.31594 | -0.24881
0.021992 | 0.27063 |  | 94.45 |  | 0.30482 | -0.23979
0.022012 | 0.26918 |  | 93.4724 |  | 0.2895 | -0.22768
0.022031 | 0.26702 |  | 92.2722 |  | 0.27087 | -0.213
0.022051 | 0.26483 |  | 91.4007 |  | 0.24814 | -0.19518
0.02207 | 0.26129 |  | 89.7015 |  | 0.22116 | -0.1738
0.02209 | 0.25888 |  | 88.4738 |  | 0.18937 | -0.14874
0.022109 | 0.25598 |  | 87.2913 |  | 0.15537 | -0.1218
0.022129 | 0.25084 |  | 84.9805 |  | 0.12023 | -0.093967
0.022148 | 0.24713 |  | 83.4063 |  | 0.081826 | -0.064066
0.022168 | 0.24282 |  | 81.622 |  | 0.042698 | -0.03315
0.022187 | 0.23731 |  | 79.2026 |  | 0.0029875 | -0.0018447
0.022207 | 0.23275 |  | 77.6077 |  | -0.038097 | 0.030137
0.022227 | 0.22639 |  | 75.2801 |  | -0.077107 | 0.060824
0.022246 | 0.21988 |  | 72.5948 |  | -0.11493 | 0.090368
0.022266 | 0.21399 |  | 70.3965 |  | -0.15152 | 0.11899
0.022285 | 0.20664 |  | 67.5326 |  | -0.18483 | 0.14507
0.022305 | 0.2008 |  | 65.0866 |  | -0.21693 | 0.16976
0.022324 | 0.19436 |  | 62.668 |  | -0.24552 | 0.19211
0.022344 | 0.18598 |  | 59.3877 |  | -0.26891 | 0.21047
0.022363 | 0.17911 |  | 56.7473 |  | -0.28982 | 0.22653
0.022383 | 0.17172 |  | 53.833 |  | -0.30543 | 0.2387
0.022402 | 0.16347 |  | 50.3982 |  | -0.31584 | 0.24672
0.022422 | 0.15567 |  | 47.6501 |  | -0.32396 | 0.25271
0.022441 | 0.147 |  | 44.3542 |  | -0.32606 | 0.25449
0.022461 | 0.13822 |  | 40.9636 |  | -0.32241 | 0.25174
0.02248 | 0.12937 |  | 38.0039 |  | -0.31537 | 0.24589
0.0225 | 0.11979 |  | 34.3527 |  | -0.30278 | 0.23594
0.02252 | 0.11053 |  | 31.0108 |  | -0.28576 | 0.22252
0.022539 | 0.10071 |  | 27.6507 |  | -0.26542 | 0.20635
0.022559 | 0.090743 |  | 23.8904 |  | -0.24029 | 0.18655
0.022578 | 0.082298 |  | 20.9371 |  | -0.21144 | 0.16376
0.022598 | 0.072927 |  | 17.3845 |  | -0.17932 | 0.13842
0.022617 | 0.062644 |  | 13.4633 |  | -0.14426 | 0.11081
0.022637 | 0.053226 |  | 10.2236 |  | -0.10828 | 0.082291
0.022656 | 0.043154 |  | 6.3809 |  | -0.069824 | 0.052018
0.022676 | 0.033392 |  | 2.9079 |  | -0.029076 | 0.020073
0.022695 | 0.02429 |  | -0.28958 |  | 0.010271 | -0.011162
0.022715 | 0.013855 |  | -4.2918 |  | 0.049716 | -0.042188
0.022734 | 0.0039623 |  | -7.6663 |  | 0.089456 | -0.07311
0.022754 | -0.005581 |  | -11.0904 |  | 0.12622 | -0.10214
0.022773 | -0.015858 |  | -14.842 |  | 0.16121 | -0.12965
0.022793 | -0.025064 |  | -17.9372 |  | 0.1946 | -0.15561
0.022812 | -0.035249 |  | -21.6977 |  | 0.22438 | -0.1789
0.022832 | -0.045721 |  | -25.4296 |  | 0.25135 | -0.19989
0.022852 | -0.05449 |  | -28.3512 |  | 0.27412 | -0.2177
0.022871 | -0.064369 |  | -31.9507 |  | 0.29179 | -0.23137
0.022891 | -0.073911 |  | -35.3645 |  | 0.30646 | -0.24226
0.02291 | -0.082605 |  | -38.3289 |  | 0.3161 | -0.24967
0.02293 | -0.092574 |  | -41.9358 |  | 0.32053 | -0.25306
0.022949 | -0.10158 |  | -45.0885 |  | 0.32199 | -0.25376
0.022969 | -0.11013 |  | -48.011 |  | 0.31746 | -0.25011
0.022988 | -0.1191 |  | -51.3106 |  | 0.30665 | -0.24159
0.023008 | -0.12691 |  | -54.0691 |  | 0.29275 | -0.23026
0.023027 | -0.13535 |  | -57.101 |  | 0.27477 | -0.21599
0.023047 | -0.14363 |  | -60.1095 |  | 0.25218 | -0.19832
0.023066 | -0.15088 |  | -62.5607 |  | 0.22617 | -0.17773
0.023086 | -0.15929 |  | -65.591 |  | 0.19576 | -0.15376
0.023105 | -0.16656 |  | -68.1282 |  | 0.1616 | -0.1267
0.023125 | -0.17277 |  | -70.303 |  | 0.12628 | -0.098678
0.023145 | -0.18026 |  | -73.0837 |  | 0.08913 | -0.069733
0.023164 | -0.18696 |  | -75.3156 |  | 0.049948 | -0.038983
0.023184 | -0.19334 |  | -77.5383 |  | 0.010182 | -0.0075222
0.023203 | -0.19987 |  | -79.9198 |  | -0.030782 | 0.024515
0.023223 | -0.20517 |  | -81.6386 |  | -0.070883 | 0.05604
0.023242 | -0.21058 |  | -83.5608 |  | -0.10799 | 0.08518
0.023262 | -0.21601 |  | -85.4853 |  | -0.14434 | 0.11332
0.023281 | -0.22104 |  | -87.0858 |  | -0.17936 | 0.14068
0.023301 | -0.22642 |  | -88.9877 |  | -0.21117 | 0.16576
0.02332 | -0.2306 |  | -90.35 |  | -0.24064 | 0.18863
0.02334 | -0.23418 |  | -91.4118 |  | -0.26595 | 0.20821
0.023359 | -0.23866 |  | -92.9319 |  | -0.28567 | 0.22355
0.023379 | -0.24193 |  | -93.794 |  | -0.30214 | 0.2362
0.023398 | -0.24514 |  | -94.7413 |  | -0.31517 | 0.24638
0.023418 | -0.24903 |  | -96.0553 |  | -0.3235 | 0.25281
0.023438 | -0.25125 |  | -96.4267 |  | -0.32667 | 0.25508
0.023457 | -0.25343 |  | -96.9789 |  | -0.32422 | 0.25314
0.023477 | -0.25566 |  | -97.5978 |  | -0.31734 | 0.24756
0.023496 | -0.25722 |  | -97.6882 |  | -0.30585 | 0.2385
0.023516 | -0.25919 |  | -98.2126 |  | -0.28965 | 0.22576
0.023535 | -0.25997 |  | -98.2991 |  | -0.27034 | 0.21044
0.023555 | -0.26086 |  | -98.0792 |  | -0.24679 | 0.19194
0.023574 | -0.26186 |  | -97.9897 |  | -0.2179 | 0.1692
0.023594 | -0.26095 |  | -97.2779 |  | -0.18618 | 0.14408
0.023613 | -0.26127 |  | -97.0274 |  | -0.152 | 0.11702
0.023633 | -0.26208 |  | -96.7856 |  | -0.11489 | 0.087877
0.023652 | -0.26093 |  | -95.7134 |  | -0.077217 | 0.058198
0.023672 | -0.26026 |  | -95.005 |  | -0.038419 | 0.02761
0.023691 | -0.25938 |  | -94.0151 |  | 0.002078 | -0.0042204
0.023711 | -0.25693 |  | -92.7024 |  | 0.042097 | -0.035839
0.02373 | -0.25513 |  | -91.7025 |  | 0.081521 | -0.066804
0.02375 | -0.25339 |  | -90.0829 |  | 0.11927 | -0.096487
0.02377 | -0.25057 |  | -88.5836 |  | 0.15437 | -0.12399
0.023789 | -0.24764 |  | -87.2861 |  | 0.1879 | -0.15003
0.023809 | -0.24447 |  | -85.2514 |  | 0.21852 | -0.17415
0.023828 | -0.24153 |  | -83.4958 |  | 0.24611 | -0.19566
0.023848 | -0.23739 |  | -81.5063 |  | 0.27046 | -0.21462
0.023867 | -0.23217 |  | -78.9683 |  | 0.28893 | -0.22909
0.023887 | -0.22938 |  | -77.17 |  | 0.30348 | -0.23991
0.023906 | -0.22549 |  | -74.8822 |  | 0.31482 | -0.24852
0.023926 | -0.2192 |  | -72.1424 |  | 0.32038 | -0.25285
0.023945 | -0.21463 |  | -70.0573 |  | 0.32186 | -0.2536
0.023965 | -0.20989 |  | -67.2468 |  | 0.3188 | -0.25101
0.023984 | -0.20539 |  | -64.3792 |  | 0.30959 | -0.24359
0.024004 | -0.2012 |  | -61.9576 |  | 0.29622 | -0.23285
0.024023 | -0.19505 |  | -58.8082 |  | 0.27893 | -0.21922
0.024043 | -0.18966 |  | -55.9288 |  | 0.25731 | -0.20215
0.024063 | -0.18414 |  | -53.0477 |  | 0.23161 | -0.1819
0.024082 | -0.17716 |  | -49.6575 |  | 0.20203 | -0.15849
0.024102 | -0.17208 |  | -46.767 |  | 0.16948 | -0.13277
0.024121 | -0.16741 |  | -43.5235 |  | 0.1343 | -0.10517
0.024141 | -0.16093 |  | -39.9837 |  | 0.096605 | -0.075509
0.02416 | -0.15587 |  | -37.01 |  | 0.05783 | -0.044892
0.02418 | -0.15045 |  | -33.6505 |  | 0.018493 | -0.013928
0.024199 | -0.1427 |  | -30.0895 |  | -0.022259 | 0.017908
0.024219 | -0.13563 |  | -26.7161 |  | -0.062169 | 0.049219
0.024238 | -0.12805 |  | -23.0376 |  | -0.1 | 0.079089
0.024258 | -0.11866 |  | -19.7293 |  | -0.13752 | 0.1083
0.024277 | -0.10882 |  | -16.3401 |  | -0.17311 | 0.13593
0.024297 | -0.099133 |  | -12.5698 |  | -0.20524 | 0.1611
0.024316 | -0.088787 |  | -9.2447 |  | -0.23453 | 0.1839
0.024336 | -0.077299 |  | -5.5146 |  | -0.26034 | 0.204
0.024355 | -0.066561 |  | -1.83 |  | -0.28205 | 0.22079
0.024375 | -0.05602 |  | 1.2828 |  | -0.29977 | 0.2343
0.024395 | -0.043164 |  | 5.0361 |  | -0.31355 | 0.24496
0.024414 | -0.03008 |  | 8.6621 |  | -0.32239 | 0.25188
0.024434 | -0.017232 |  | 11.9681 |  | -0.326 | 0.25463
0.024453 | -0.0034268 |  | 15.6062 |  | -0.32511 | 0.25388
0.024473 | 0.0091798 |  | 18.9264 |  | -0.31923 | 0.24911
0.024492 | 0.020307 |  | 22.4274 |  | -0.30867 | 0.24061
0.024512 | 0.032639 |  | 26.0256 |  | -0.29424 | 0.22925
0.024531 | 0.045058 |  | 29.1384 |  | -0.27506 | 0.21425
0.024551 | 0.057055 |  | 32.6269 |  | -0.25155 | 0.19566
0.02457 | 0.069122 |  | 35.9996 |  | -0.22423 | 0.17397
0.02459 | 0.080491 |  | 38.9902 |  | -0.19274 | 0.14915
0.024609 | 0.092907 |  | 42.4837 |  | -0.1591 | 0.12255
0.024629 | 0.10439 |  | 45.5663 |  | -0.12368 | 0.094593
0.024648 | 0.11496 |  | 48.3906 |  | -0.085829 | 0.064779
0.024668 | 0.12671 |  | 51.7102 |  | -0.046717 | 0.033931
0.024688 | 0.13662 |  | 54.5558 |  | -0.0061735 | 0.0021547
0.024707 | 0.14659 |  | 57.4322 |  | 0.034142 | -0.029653
0.024727 | 0.15706 |  | 60.3504 |  | 0.072817 | -0.060198
0.024746 | 0.16521 |  | 62.7341 |  | 0.11089 | -0.089847
0.024766 | 0.17396 |  | 65.6032 |  | 0.14687 | -0.1181
0.024785 | 0.18229 |  | 68.1629 |  | 0.18056 | -0.14454
0.024805 | 0.18952 |  | 70.3783 |  | 0.2123 | -0.16923
0.024824 | 0.19771 |  | 73.25 |  | 0.24046 | -0.19135
0.024844 | 0.20447 |  | 75.2945 |  | 0.26491 | -0.21036
0.024863 | 0.21074 |  | 77.1988 |  | 0.28491 | -0.2258
0.024883 | 0.21773 |  | 79.8064 |  | 0.30008 | -0.23759
0.024902 | 0.22307 |  | 81.4475 |  | 0.31209 | -0.24658
0.024922 | 0.22826 |  | 83.1818 |  | 0.31956 | -0.25225
0.024941 | 0.23398 |  | 85.313 |  | 0.32098 | -0.25347
0.024961 | 0.23873 |  | 86.6173 |  | 0.31878 | -0.25128
0.02498 | 0.24367 |  | 88.2131 |  | 0.31151 | -0.2454
0.025 | 0.24807 |  | 89.7707 |  | 0.2979 | -0.23482
0.02502 | 0.2518 |  | 90.8601 |  | 0.28175 | -0.22159
0.025039 | 0.25601 |  | 92.2454 |  | 0.26153 | -0.20558
0.025059 | 0.25887 |  | 93.1602 |  | 0.2363 | -0.18581
0.025078 | 0.26169 |  | 94.0902 |  | 0.2081 | -0.1634
0.025098 | 0.26508 |  | 95.1384 |  | 0.17535 | -0.13779
0.025117 | 0.26668 |  | 95.3763 |  | 0.1402 | -0.10988
0.025137 | 0.26898 |  | 96.0119 |  | 0.1039 | -0.081143
0.025156 | 0.2717 |  | 96.7386 |  | 0.064991 | -0.050809
0.025176 | 0.27256 |  | 96.7297 |  | 0.025927 | -0.019895
0.025195 | 0.27364 |  | 96.9958 |  | -0.013784 | 0.011333
0.025215 | 0.27432 |  | 96.9474 |  | -0.054921 | 0.043331
0.025234 | 0.27433 |  | 96.6471 |  | -0.094056 | 0.07408
0.025254 | 0.2747 |  | 96.6691 |  | -0.13095 | 0.10304
0.025273 | 0.27418 |  | 96.0488 |  | -0.16646 | 0.13068
0.025293 | 0.2735 |  | 95.5609 |  | -0.1993 | 0.15628
0.025313 | 0.27253 |  | 95.1709 |  | -0.22944 | 0.17975
0.025332 | 0.27011 |  | 93.888 |  | -0.25607 | 0.20052
0.025352 | 0.26856 |  | 93.1084 |  | -0.27854 | 0.21808
0.025371 | 0.26737 |  | 92.3776 |  | -0.2975 | 0.23259
0.025391 | 0.26421 |  | 90.7979 |  | -0.31143 | 0.24328
0.02541 | 0.26156 |  | 89.6393 |  | -0.3206 | 0.25042
0.02543 | 0.25877 |  | 88.2302 |  | -0.32619 | 0.25453
0.025449 | 0.25417 |  | 86.3171 |  | -0.32615 | 0.25459
0.025469 | 0.2504 |  | 84.8939 |  | -0.32099 | 0.25063
0.025488 | 0.24635 |  | 83.104 |  | -0.31197 | 0.24315
0.025508 | 0.24144 |  | 81.0807 |  | -0.29756 | 0.23178
0.025527 | 0.23648 |  | 79.1556 |  | -0.27891 | 0.21724
0.025547 | 0.23065 |  | 76.6758 |  | -0.25671 | 0.19974
0.025566 | 0.22556 |  | 74.5611 |  | -0.22981 | 0.17851
0.025586 | 0.21978 |  | 72.303 |  | -0.19965 | 0.15453
0.025605 | 0.21277 |  | 69.43 |  | -0.16635 | 0.12829
0.025625 | 0.20671 |  | 67.244 |  | -0.13038 | 0.10003
0.025645 | 0.19949 |  | 64.5528 |  | -0.093454 | 0.070748
0.025664 | 0.19178 |  | 61.4469 |  | -0.05413 | 0.039748
0.025684 | 0.18485 |  | 58.9886 |  | -0.013592 | 0.0079497
0.025703 | 0.17701 |  | 55.8614 |  | 0.026018 | -0.023278
0.025723 | 0.16935 |  | 52.8252 |  | 0.065652 | -0.054406
0.025742 | 0.16135 |  | 50.0353 |  | 0.10401 | -0.084527
0.025762 | 0.15215 |  | 46.5241 |  | 0.14035 | -0.11308
0.025781 | 0.14393 |  | 43.5327 |  | 0.17489 | -0.13999
0.025801 | 0.13529 |  | 40.3481 |  | 0.20675 | -0.16485
0.02582 | 0.12574 |  | 36.675 |  | 0.23588 | -0.18768
0.02584 | 0.11743 |  | 33.8249 |  | 0.26096 | -0.20733
0.025859 | 0.10796 |  | 30.3469 |  | 0.28142 | -0.22312
0.025879 | 0.097709 |  | 26.4645 |  | 0.29847 | -0.23604
0.025898 | 0.089055 |  | 23.3645 |  | 0.31118 | -0.24595
0.025918 | 0.079769 |  | 19.7581 |  | 0.31884 | -0.25192
0.025937 | 0.070312 |  | 16.2028 |  | 0.32227 | -0.25414
0.025957 | 0.061116 |  | 12.9201 |  | 0.3204 | -0.25245
0.025977 | 0.051123 |  | 9.0881 |  | 0.3133 | -0.2468
0.025996 | 0.041622 |  | 5.6504 |  | 0.30237 | -0.23794
0.026016 | 0.031435 |  | 2.0653 |  | 0.2868 | -0.2256
0.026035 | 0.020955 |  | -1.7482 |  | 0.26676 | -0.20976
0.026055 | 0.011871 |  | -4.8641 |  | 0.24259 | -0.19074
0.026074 | 0.0015852 |  | -8.5839 |  | 0.2141 | -0.16822
0.026094 | -0.0089948 |  | -12.3487 |  | 0.18262 | -0.14311
0.026113 | -0.018074 |  | -15.4454 |  | 0.1484 | -0.11618
0.026133 | -0.028179 |  | -19.2683 |  | 0.11192 | -0.087584
0.026152 | -0.038418 |  | -22.7916 |  | 0.074514 | -0.058094
0.026172 | -0.047758 |  | -25.9288 |  | 0.03511 | -0.027143
0.026191 | -0.05746 |  | -29.5958 |  | -0.0061817 | 0.0053039
0.026211 | -0.066546 |  | -32.6998 |  | -0.046635 | 0.037095
0.02623 | -0.075831 |  | -36.0143 |  | -0.085333 | 0.06734
0.02625 | -0.085673 |  | -39.6775 |  | -0.12249 | 0.096415
0.02627 | -0.094546 |  | -42.6227 |  | -0.15817 | 0.12421
0.026289 | -0.10377 |  | -45.9168 |  | -0.1922 | 0.15063
0.026309 | -0.11254 |  | -49.0545 |  | -0.22344 | 0.17506
0.026328 | -0.12022 |  | -51.6812 |  | -0.25135 | 0.19678
0.026348 | -0.12933 |  | -54.9994 |  | -0.27454 | 0.21493
0.026367 | -0.13798 |  | -58.0261 |  | -0.2924 | 0.22889
0.026387 | -0.14554 |  | -60.6988 |  | -0.30765 | 0.2403
0.026406 | -0.15372 |  | -63.6325 |  | -0.31919 | 0.24928
0.026426 | -0.16092 |  | -66.0461 |  | -0.32494 | 0.25394
0.026445 | -0.16813 |  | -68.6215 |  | -0.32622 | 0.25473
0.026465 | -0.17545 |  | -71.2622 |  | -0.32215 | 0.25148
0.026484 | -0.18177 |  | -73.4234 |  | -0.31268 | 0.24394
0.026504 | -0.18889 |  | -75.9808 |  | -0.29969 | 0.23368
0.026523 | -0.1953 |  | -78.1892 |  | -0.28287 | 0.22036
0.026543 | -0.2007 |  | -80.1007 |  | -0.26125 | 0.20319
0.026562 | -0.20693 |  | -82.4168 |  | -0.23492 | 0.18251
0.026582 | -0.21201 |  | -84.007 |  | -0.20516 | 0.15892
0.026602 | -0.21672 |  | -85.6148 |  | -0.17267 | 0.1332
0.026621 | -0.22243 |  | -87.6965 |  | -0.13738 | 0.10543
0.026641 | -0.22709 |  | -89.0568 |  | -0.10035 | 0.076089
0.02666 | -0.23122 |  | -90.4276 |  | -0.061869 | 0.045657
0.02668 | -0.23524 |  | -91.7942 |  | -0.021783 | 0.014221
0.026699 | -0.23881 |  | -92.6934 |  | 0.01846 | -0.017354
0.026719 | -0.24285 |  | -93.9859 |  | 0.058058 | -0.048489
0.026738 | -0.24618 |  | -94.9782 |  | 0.096852 | -0.078969
0.026758 | -0.2489 |  | -95.66 |  | 0.13357 | -0.10782
0.026777 | -0.25199 |  | -96.622 |  | 0.16832 | -0.13487
0.026797 | -0.25373 |  | -96.8854 |  | 0.20081 | -0.16021
0.026816 | -0.25541 |  | -97.1939 |  | 0.22996 | -0.18311
0.026836 | -0.25786 |  | -97.8337 |  | 0.25668 | -0.20384
0.026855 | -0.25873 |  | -97.7299 |  | 0.27866 | -0.22107
0.026875 | -0.2596 |  | -97.7686 |  | 0.29494 | -0.23371
0.026895 | -0.26102 |  | -97.8188 |  | 0.30876 | -0.2441
0.026914 | -0.26137 |  | -97.3105 |  | 0.31801 | -0.25127
0.026934 | -0.26107 |  | -97.1226 |  | 0.32134 | -0.25375
0.026953 | -0.26069 |  | -96.6855 |  | 0.32096 | -0.25321
0.026973 | -0.26052 |  | -95.8796 |  | 0.31548 | -0.24863
0.026992 | -0.25976 |  | -95.2108 |  | 0.3045 | -0.2397
0.027012 | -0.25787 |  | -94.0859 |  | 0.28974 | -0.22801
0.027031 | -0.25662 |  | -93.1012 |  | 0.27099 | -0.2131
0.027051 | -0.25627 |  | -92.2692 |  | 0.24766 | -0.19471
0.02707 | -0.2542 |  | -90.7654 |  | 0.21984 | -0.17283
0.02709 | -0.25134 |  | -89.2682 |  | 0.18858 | -0.14782
0.027109 | -0.24951 |  | -87.7991 |  | 0.15543 | -0.12148
0.027129 | -0.24651 |  | -86.0324 |  | 0.11967 | -0.093686
0.027148 | -0.243 |  | -84.3576 |  | 0.081249 | -0.063673
0.027168 | -0.24022 |  | -82.4915 |  | 0.042392 | -0.032783
0.027187 | -0.23611 |  | -80.4169 |  | 0.0023651 | -0.0011988
0.027207 | -0.23161 |  | -78.3471 |  | -0.038658 | 0.030742
0.027227 | -0.22742 |  | -75.9915 |  | -0.07762 | 0.061095
0.027246 | -0.22341 |  | -73.7112 |  | -0.11494 | 0.0903
0.027266 | -0.21946 |  | -71.3975 |  | -0.15157 | 0.11899
0.027285 | -0.21374 |  | -68.5747 |  | -0.18633 | 0.14606
0.027305 | -0.20912 |  | -66.101 |  | -0.21775 | 0.17064
0.027324 | -0.20505 |  | -63.615 |  | -0.24544 | 0.19226
0.027344 | -0.19813 |  | -60.4964 |  | -0.26969 | 0.21102
0.027363 | -0.1923 |  | -57.7024 |  | -0.28932 | 0.22643
0.027383 | -0.18748 |  | -54.8202 |  | -0.30482 | 0.23843
0.027402 | -0.18207 |  | -51.6576 |  | -0.31689 | 0.24763
0.027422 | -0.17655 |  | -48.6532 |  | -0.32408 | 0.25326
0.027441 | -0.17057 |  | -45.2908 |  | -0.32607 | 0.25482
0.027461 | -0.16568 |  | -42.1115 |  | -0.32315 | 0.25237
0.02748 | -0.15959 |  | -38.9911 |  | -0.31506 | 0.24581
0.0275 | -0.15298 |  | -35.4562 |  | -0.30254 | 0.23591
0.02752 | -0.1474 |  | -32.3438 |  | -0.2858 | 0.22274
0.027539 | -0.13938 |  | -28.9953 |  | -0.26495 | 0.20622
0.027559 | -0.12985 |  | -25.1789 |  | -0.24086 | 0.18704
0.027578 | -0.12144 |  | -21.9172 |  | -0.21178 | 0.1643
0.027598 | -0.11287 |  | -18.5235 |  | -0.17865 | 0.13826
0.027617 | -0.10317 |  | -14.8512 |  | -0.14437 | 0.11092
0.027637 | -0.093641 |  | -11.4346 |  | -0.10757 | 0.081984
0.027656 | -0.082396 |  | -7.7789 |  | -0.069091 | 0.051672
0.027676 | -0.07066 |  | -4.2247 |  | -0.029697 | 0.020715
0.027695 | -0.061641 |  | -0.84881 |  | 0.010953 | -0.011153
0.027715 | -0.050226 |  | 2.8272 |  | 0.05052 | -0.042491
0.027734 | -0.03701 |  | 6.1755 |  | 0.089153 | -0.07273
0.027754 | -0.026362 |  | 9.7546 |  | 0.12678 | -0.10223
0.027773 | -0.015572 |  | 13.6635 |  | 0.16177 | -0.12985
0.027793 | -0.0025027 |  | 16.751 |  | 0.19462 | -0.15544
0.027813 | 0.011022 |  | 20.1326 |  | 0.22522 | -0.17922
0.027832 | 0.023984 |  | 23.8681 |  | 0.25176 | -0.20003
0.027852 | 0.036448 |  | 27.0695 |  | 0.27398 | -0.2175
0.027871 | 0.048644 |  | 30.5481 |  | 0.29286 | -0.23192
0.027891 | 0.060771 |  | 33.9145 |  | 0.30692 | -0.24269
0.02791 | 0.072594 |  | 36.991 |  | 0.31612 | -0.24978
0.02793 | 0.084691 |  | 40.2914 |  | 0.32127 | -0.25345
0.027949 | 0.096587 |  | 43.4184 |  | 0.32141 | -0.25344
0.027969 | 0.10864 |  | 46.7024 |  | 0.31731 | -0.24987
0.027988 | 0.12052 |  | 49.8329 |  | 0.30766 | -0.24205
0.028008 | 0.13068 |  | 52.4708 |  | 0.29276 | -0.23026
0.028027 | 0.14115 |  | 55.6277 |  | 0.27505 | -0.21594
0.028047 | 0.15161 |  | 58.5932 |  | 0.25253 | -0.19841
0.028066 | 0.16024 |  | 60.9792 |  | 0.22574 | -0.17736
0.028086 | 0.16921 |  | 63.897 |  | 0.19584 | -0.15346
0.028105 | 0.17819 |  | 66.6277 |  | 0.16204 | -0.12689
0.028125 | 0.18617 |  | 69.1112 |  | 0.12621 | -0.098683
0.028145 | 0.19351 |  | 71.7005 |  | 0.089085 | -0.069474
0.028164 | 0.19969 |  | 73.673 |  | 0.050355 | -0.039011
0.028184 | 0.20656 |  | 75.9164 |  | 0.010361 | -0.007516
0.028203 | 0.21365 |  | 78.3273 |  | -0.030449 | 0.024353
0.028223 | 0.21941 |  | 80.1999 |  | -0.070504 | 0.055661
0.028242 | 0.22593 |  | 82.4665 |  | -0.10856 | 0.085578
0.028262 | 0.23153 |  | 84.2484 |  | -0.14476 | 0.1139
0.028281 | 0.2353 |  | 85.4328 |  | -0.17934 | 0.14076
0.028301 | 0.24073 |  | 87.4041 |  | -0.21129 | 0.16579
0.02832 | 0.24584 |  | 88.9801 |  | -0.24024 | 0.18837
0.02834 | 0.24935 |  | 90.0843 |  | -0.26578 | 0.20812
0.028359 | 0.25369 |  | 91.6586 |  | -0.28625 | 0.22405
0.028379 | 0.25724 |  | 92.5786 |  | -0.30238 | 0.2363
0.028398 | 0.26003 |  | 93.443 |  | -0.31503 | 0.24601
0.028418 | 0.26332 |  | 94.67 |  | -0.32301 | 0.25234
0.028438 | 0.26545 |  | 95.0747 |  | -0.3263 | 0.25475
0.028457 | 0.2676 |  | 95.6849 |  | -0.3246 | 0.25344
0.028477 | 0.27013 |  | 96.4688 |  | -0.31707 | 0.24746
0.028496 | 0.27161 |  | 96.5761 |  | -0.30532 | 0.238
0.028516 | 0.27327 |  | 96.9863 |  | -0.28989 | 0.22588
0.028535 | 0.27416 |  | 97.0983 |  | -0.26973 | 0.20994
0.028555 | 0.27397 |  | 96.7416 |  | -0.24575 | 0.19099
0.028574 | 0.27462 |  | 96.8272 |  | -0.21789 | 0.16918
0.028594 | 0.27461 |  | 96.5631 |  | -0.1859 | 0.1438
0.028613 | 0.27414 |  | 96.062 |  | -0.15143 | 0.11642
0.028633 | 0.27373 |  | 95.5834 |  | -0.11509 | 0.087865
0.028652 | 0.27198 |  | 94.6346 |  | -0.076971 | 0.057803
0.028672 | 0.27047 |  | 93.8696 |  | -0.037489 | 0.026671
0.028691 | 0.2688 |  | 93.0887 |  | 0.0025234 | -0.0048863
0.028711 | 0.26597 |  | 91.8135 |  | 0.042287 | -0.036223
0.02873 | 0.26354 |  | 90.6567 |  | 0.081497 | -0.066879
0.02875 | 0.26053 |  | 89.3032 |  | 0.11933 | -0.096592
0.02877 | 0.25677 |  | 87.6989 |  | 0.15506 | -0.1247
0.028789 | 0.25333 |  | 86.2056 |  | 0.18819 | -0.15069
0.028809 | 0.24917 |  | 84.2341 |  | 0.21895 | -0.17462
0.028828 | 0.24463 |  | 82.2991 |  | 0.24686 | -0.19615
0.028848 | 0.24018 |  | 80.5767 |  | 0.27007 | -0.21452
0.028867 | 0.23507 |  | 78.3352 |  | 0.28907 | -0.22934
0.028887 | 0.22993 |  | 76.3371 |  | 0.30449 | -0.24079
0.028906 | 0.22396 |  | 74.019 |  | 0.31486 | -0.24878
0.028926 | 0.21707 |  | 71.1449 |  | 0.32048 | -0.25313
0.028945 | 0.21106 |  | 68.9162 |  | 0.322 | -0.25417
0.028965 | 0.20457 |  | 66.3406 |  | 0.31855 | -0.25126
0.028984 | 0.1978 |  | 63.5889 |  | 0.30965 | -0.24391
0.029004 | 0.19144 |  | 61.1324 |  | 0.29615 | -0.2332
0.029023 | 0.18329 |  | 57.958 |  | 0.27899 | -0.21951
0.029043 | 0.17499 |  | 54.883 |  | 0.25772 | -0.20261
0.029063 | 0.16719 |  | 52.0157 |  | 0.23171 | -0.18218
0.029082 | 0.15835 |  | 48.7826 |  | 0.20174 | -0.15842
0.029102 | 0.15014 |  | 45.7606 |  | 0.169 | -0.1325
0.029121 | 0.1417 |  | 42.6249 |  | 0.13375 | -0.10475
0.029141 | 0.13246 |  | 39.2473 |  | 0.096584 | -0.075569
0.02916 | 0.12384 |  | 36.0168 |  | 0.05834 | -0.045492
0.02918 | 0.11462 |  | 32.5083 |  | 0.018305 | -0.01407
0.029199 | 0.10527 |  | 29.0155 |  | -0.022676 | 0.018006
0.029219 | 0.096053 |  | 25.7245 |  | -0.062518 | 0.049364
0.029238 | 0.086042 |  | 22.0575 |  | -0.10088 | 0.079485
0.029258 | 0.076658 |  | 18.6964 |  | -0.13747 | 0.10797
0.029277 | 0.067172 |  | 15.3139 |  | -0.17261 | 0.1352
0.029297 | 0.056768 |  | 11.4435 |  | -0.20572 | 0.16114
0.029316 | 0.047222 |  | 8.1153 |  | -0.2349 | 0.18417
0.029336 | 0.037574 |  | 4.5676 |  | -0.26072 | 0.20406
0.029355 | 0.027293 |  | 0.74785 |  | -0.28236 | 0.22067
0.029375 | 0.01769 |  | -2.5886 |  | -0.29905 | 0.23366
0.029395 | 0.0079276 |  | -6.2276 |  | -0.31323 | 0.24457
0.029414 | -0.0020026 |  | -9.758 |  | -0.32278 | 0.25203
0.029434 | -0.011723 |  | -13.1335 |  | -0.32571 | 0.25424
0.029453 | -0.021933 |  | -16.94 |  | -0.32471 | 0.25317
0.029473 | -0.031855 |  | -20.4046 |  | -0.31896 | 0.24873
0.029492 | -0.0413 |  | -23.7723 |  | -0.30789 | 0.24018
0.029512 | -0.051252 |  | -27.4117 |  | -0.29362 | 0.22873
0.029531 | -0.060701 |  | -30.6282 |  | -0.27468 | 0.21376
0.029551 | -0.069964 |  | -33.9637 |  | -0.25043 | 0.19473
0.02957 | -0.079805 |  | -37.4822 |  | -0.22313 | 0.17303
0.02959 | -0.088689 |  | -40.4987 |  | -0.19263 | 0.14891
0.029609 | -0.097734 |  | -43.7645 |  | -0.159 | 0.12244
0.029629 | -0.10718 |  | -47.14 |  | -0.12313 | 0.094193
0.029648 | -0.11568 |  | -50.1473 |  | -0.084822 | 0.064103
0.029668 | -0.12431 |  | -53.2215 |  | -0.045431 | 0.032919
0.029687 | -0.13245 |  | -56.0293 |  | -0.0054942 | 0.0014033
0.029707 | -0.14034 |  | -58.8136 |  | 0.034859 | -0.030141
0.029727 | -0.14874 |  | -61.794 |  | 0.073609 | -0.060645
0.029746 | -0.15629 |  | -64.4567 |  | 0.11109 | -0.09012
0.029766 | -0.16381 |  | -67.1146 |  | 0.14768 | -0.11869
0.029785 | -0.17113 |  | -69.7038 |  | 0.18162 | -0.14531
0.029805 | -0.1775 |  | -71.9717 |  | 0.21296 | -0.16987
0.029824 | -0.18441 |  | -74.4686 |  | 0.24151 | -0.19208
0.029844 | -0.19108 |  | -76.8188 |  | 0.26564 | -0.21089
0.029863 | -0.19668 |  | -78.7124 |  | 0.28498 | -0.22587
0.029883 | -0.20284 |  | -80.9551 |  | 0.30051 | -0.23766
0.029902 | -0.2088 |  | -83.0229 |  | 0.31277 | -0.24701
0.029922 | -0.21388 |  | -84.6995 |  | 0.31993 | -0.25259
0.029941 | -0.21903 |  | -86.5586 |  | 0.32132 | -0.25359
0.029961 | -0.22379 |  | -88.0291 |  | 0.31892 | -0.25135
0.02998 | -0.22849 |  | -89.5296 |  | 0.31138 | -0.24509
0.03 | -0.23322 |  | -91.1793 |  | 0.29812 | -0.2346
0.03002 | -0.23704 |  | -92.3076 |  | 0.28219 | -0.22187
0.030039 | -0.24068 |  | -93.4309 |  | 0.26215 | -0.20605
0.030059 | -0.24392 |  | -94.403 |  | 0.23628 | -0.18584
0.030078 | -0.24672 |  | -95.1896 |  | 0.20709 | -0.16257
0.030098 | -0.25015 |  | -96.2545 |  | 0.17521 | -0.13711
0.030117 | -0.25288 |  | -96.8951 |  | 0.14026 | -0.10966
0.030137 | -0.2545 |  | -97.1519 |  | 0.10357 | -0.081003
0.030156 | -0.25644 |  | -97.5914 |  | 0.065436 | -0.051021
0.030176 | -0.25824 |  | -97.773 |  | 0.025547 | -0.019525
0.030195 | -0.25949 |  | -97.9194 |  | -0.015035 | 0.01237
0.030215 | -0.26046 |  | -98.0827 |  | -0.055258 | 0.043805
0.030234 | -0.26082 |  | -97.7876 |  | -0.093912 | 0.073988
0.030254 | -0.26058 |  | -97.4218 |  | -0.13085 | 0.103
0.030273 | -0.26062 |  | -96.9236 |  | -0.16647 | 0.13096
0.030293 | -0.26098 |  | -96.4669 |  | -0.19944 | 0.15667
0.030312 | -0.26045 |  | -95.9881 |  | -0.22959 | 0.18007
0.030332 | -0.25924 |  | -94.9228 |  | -0.25654 | 0.20097
0.030352 | -0.25836 |  | -93.9921 |  | -0.27891 | 0.21846
0.030371 | -0.25732 |  | -92.9704 |  | -0.29687 | 0.2324
0.030391 | -0.25478 |  | -91.6228 |  | -0.31095 | 0.2431
0.03041 | -0.25224 |  | -90.4853 |  | -0.32098 | 0.25093
0.03043 | -0.25059 |  | -89.0088 |  | -0.32601 | 0.25486
0.030449 | -0.24773 |  | -87.314 |  | -0.32597 | 0.2546
0.030469 | -0.24414 |  | -85.711 |  | -0.32114 | 0.25058
0.030488 | -0.2415 |  | -83.8742 |  | -0.31111 | 0.24263
0.030508 | -0.23892 |  | -81.8691 |  | -0.29673 | 0.23145
0.030527 | -0.23477 |  | -79.7293 |  | -0.27867 | 0.21715
0.030547 | -0.23075 |  | -77.5091 |  | -0.25646 | 0.19949
0.030566 | -0.22699 |  | -75.4481 |  | -0.22981 | 0.17856
0.030586 | -0.22159 |  | -73.1713 |  | -0.19877 | 0.15412
0.030605 | -0.21625 |  | -70.5305 |  | -0.16515 | 0.12747
0.030625 | -0.21082 |  | -68.0197 |  | -0.13032 | 0.099915
0.030645 | -0.20518 |  | -65.2446 |  | -0.092791 | 0.070525
0.030664 | -0.2003 |  | -62.3907 |  | -0.053315 | 0.03947
0.030684 | -0.19512 |  | -59.8469 |  | -0.013864 | 0.008163
0.030703 | -0.18965 |  | -56.8843 |  | 0.026461 | -0.023508
0.030723 | -0.18431 |  | -53.8397 |  | 0.066349 | -0.054732
0.030742 | -0.17938 |  | -50.8415 |  | 0.1044 | -0.08464
0.030762 | -0.1745 |  | -47.5482 |  | 0.1411 | -0.11349
0.030781 | -0.16866 |  | -44.4507 |  | 0.175 | -0.14016
0.030801 | -0.16263 |  | -41.2296 |  | 0.2067 | -0.16478
0.03082 | -0.15714 |  | -37.7783 |  | 0.23618 | -0.18761
0.03084 | -0.15154 |  | -34.6148 |  | 0.26106 | -0.20718
0.030859 | -0.14345 |  | -31.2974 |  | 0.28168 | -0.22337
0.030879 | -0.1334 |  | -27.6928 |  | 0.29854 | -0.23623
0.030898 | -0.12538 |  | -24.2433 |  | 0.31075 | -0.24541
0.030918 | -0.11711 |  | -20.7163 |  | 0.31855 | -0.2514
0.030937 | -0.10761 |  | -17.1739 |  | 0.32221 | -0.25407
0.030957 | -0.099639 |  | -13.8008 |  | 0.32035 | -0.25249
0.030977 | -0.089934 |  | -10.2556 |  | 0.31332 | -0.24674
0.030996 | -0.078506 |  | -6.6797 |  | 0.30187 | -0.23731
0.031016 | -0.067034 |  | -3.0744 |  | 0.2858 | -0.22464
0.031035 | -0.055807 |  | 0.58791 |  | 0.26639 | -0.20939
0.031055 | -0.046191 |  | 3.9105 |  | 0.24248 | -0.19061
0.031074 | -0.034605 |  | 7.4271 |  | 0.21385 | -0.16807
0.031094 | -0.021306 |  | 11.057 |  | 0.18215 | -0.14274
0.031113 | -0.009483 |  | 14.3802 |  | 0.14708 | -0.11509
0.031133 | 0.0029445 |  | 18.0291 |  | 0.11116 | -0.086907
0.031152 | 0.016048 |  | 21.577 |  | 0.074438 | -0.057996
0.031172 | 0.027704 |  | 24.7922 |  | 0.034164 | -0.026531
0.031191 | 0.03956 |  | 28.2789 |  | -0.0069056 | 0.0058334
0.031211 | 0.052588 |  | 31.5232 |  | -0.046982 | 0.037402
0.03123 | 0.064824 |  | 34.7325 |  | -0.086355 | 0.068053
0.03125 | 0.076276 |  | 38.3133 |  | -0.12328 | 0.09696
0.03127 | 0.088488 |  | 41.4324 |  | -0.15858 | 0.12454
0.031289 | 0.099752 |  | 44.4508 |  | -0.19285 | 0.15114
0.031309 | 0.11063 |  | 47.6997 |  | -0.22378 | 0.17536
0.031328 | 0.12245 |  | 50.5731 |  | -0.25123 | 0.19678
0.031348 | 0.1331 |  | 53.518 |  | -0.27481 | 0.21507
0.031367 | 0.14348 |  | 56.5786 |  | -0.29315 | 0.22929
0.031387 | 0.15388 |  | 59.4753 |  | -0.30773 | 0.24046
0.031406 | 0.16311 |  | 62.3275 |  | -0.31886 | 0.24904
0.031426 | 0.17168 |  | 64.7867 |  | -0.32519 | 0.25389
0.031445 | 0.17959 |  | 67.3317 |  | -0.32668 | 0.25498
0.031465 | 0.18782 |  | 70.055 |  | -0.32269 | 0.25186
0.031484 | 0.1954 |  | 72.2848 |  | -0.31298 | 0.24415
0.031504 | 0.20187 |  | 74.5757 |  | -0.29914 | 0.23313
0.031523 | 0.20919 |  | 76.9387 |  | -0.28224 | 0.21966
0.031543 | 0.21562 |  | 78.9425 |  | -0.26111 | 0.20316
0.031563 | 0.22119 |  | 81.0258 |  | -0.23537 | 0.18295
0.031582 | 0.227 |  | 82.9091 |  | -0.20586 | 0.15936
0.031602 | 0.23244 |  | 84.5908 |  | -0.17237 | 0.13287
0.031621 | 0.2378 |  | 86.4636 |  | -0.13643 | 0.10443
0.031641 | 0.24207 |  | 87.8771 |  | -0.1 | 0.075631
0.03166 | 0.24644 |  | 89.2558 |  | -0.062066 | 0.045958
0.03168 | 0.25116 |  | 90.8069 |  | -0.02179 | 0.01437
0.031699 | 0.25445 |  | 91.8129 |  | 0.018714 | -0.017684
0.031719 | 0.25819 |  | 93.0513 |  | 0.058257 | -0.048941
0.031738 | 0.26172 |  | 94.1573 |  | 0.097342 | -0.079368
0.031758 | 0.26389 |  | 94.64 |  | 0.1342 | -0.10807
0.031777 | 0.26656 |  | 95.4817 |  | 0.16823 | -0.13494
0.031797 | 0.26896 |  | 96.0686 |  | 0.20091 | -0.16063
0.031816 | 0.27049 |  | 96.3323 |  | 0.23085 | -0.18392
0.031836 | 0.27225 |  | 96.9351 |  | 0.25659 | -0.20398
0.031855 | 0.27344 |  | 97.014 |  | 0.27815 | -0.22079
0.031875 | 0.27388 |  | 96.896 |  | 0.29553 | -0.2341
0.031895 | 0.27455 |  | 97.0855 |  | 0.30892 | -0.24435
0.031914 | 0.27453 |  | 96.6979 |  | 0.31767 | -0.25105
0.031934 | 0.27425 |  | 96.2582 |  | 0.32175 | -0.25397
0.031953 | 0.27405 |  | 96.0209 |  | 0.32123 | -0.25329
0.031973 | 0.27274 |  | 95.2212 |  | 0.31543 | -0.24851
0.031992 | 0.27141 |  | 94.5074 |  | 0.3045 | -0.23978
0.032012 | 0.26954 |  | 93.7058 |  | 0.28923 | -0.22749
0.032031 | 0.26688 |  | 92.4106 |  | 0.27072 | -0.21271
0.032051 | 0.26493 |  | 91.4444 |  | 0.24765 | -0.19487
0.03207 | 0.26245 |  | 90.3027 |  | 0.21977 | -0.17292
0.03209 | 0.2592 |  | 88.6999 |  | 0.18911 | -0.14828
0.032109 | 0.25581 |  | 87.2608 |  | 0.15497 | -0.12142
0.032129 | 0.25163 |  | 85.524 |  | 0.11848 | -0.092896
0.032148 | 0.24701 |  | 83.5097 |  | 0.081621 | -0.063819
0.032168 | 0.24238 |  | 81.7486 |  | 0.042924 | -0.033378
0.032188 | 0.23783 |  | 79.8296 |  | 0.0019294 | -0.0011481
0.032207 | 0.23307 |  | 77.7796 |  | -0.039256 | 0.031172
0.032227 | 0.22713 |  | 75.5368 |  | -0.078595 | 0.061997
0.032246 | 0.22051 |  | 72.8464 |  | -0.11583 | 0.0912
0.032266 | 0.21451 |  | 70.4742 |  | -0.15164 | 0.11907
0.032285 | 0.20816 |  | 67.9967 |  | -0.18589 | 0.14574
0.032305 | 0.20106 |  | 65.2296 |  | -0.21756 | 0.17063
0.032324 | 0.19451 |  | 62.8934 |  | -0.24609 | 0.19283
0.032344 | 0.1876 |  | 60.0987 |  | -0.27045 | 0.21165
0.032363 | 0.1795 |  | 56.9231 |  | -0.28974 | 0.22664
0.032383 | 0.1712 |  | 53.9849 |  | -0.30529 | 0.23856
0.032402 | 0.16346 |  | 50.8937 |  | -0.31708 | 0.24764
0.032422 | 0.1555 |  | 47.845 |  | -0.3239 | 0.253
0.032441 | 0.14677 |  | 44.7179 |  | -0.32635 | 0.25479
0.032461 | 0.13836 |  | 41.373 |  | -0.32391 | 0.25272
0.03248 | 0.12971 |  | 38.1328 |  | -0.31561 | 0.24618
0.0325 | 0.12037 |  | 34.7945 |  | -0.30281 | 0.23613
0.03252 | 0.11108 |  | 31.3431 |  | -0.28568 | 0.22265
0.032539 | 0.1021 |  | 27.9765 |  | -0.2648 | 0.20617
0.032559 | 0.092672 |  | 24.4868 |  | -0.24136 | 0.18752
0.032578 | 0.082939 |  | 20.9879 |  | -0.21217 | 0.16467
0.032598 | 0.073614 |  | 17.5389 |  | -0.17852 | 0.13811
0.032617 | 0.063514 |  | 13.8841 |  | -0.14439 | 0.11075
0.032637 | 0.053953 |  | 10.4042 |  | -0.10734 | 0.081694
0.032656 | 0.04452 |  | 6.8977 |  | -0.068671 | 0.051341
0.032676 | 0.034035 |  | 3.1791 |  | -0.030217 | 0.021005
0.032695 | 0.024664 |  | -0.17542 |  | 0.010261 | -0.010742
0.032715 | 0.014723 |  | -3.749 |  | 0.050801 | -0.042745
0.032734 | 0.0042247 |  | -7.4914 |  | 0.089547 | -0.073126
0.032754 | -0.0052475 |  | -10.8716 |  | 0.12665 | -0.10221
0.032773 | -0.015357 |  | -14.527 |  | 0.1616 | -0.12965
0.032793 | -0.025104 |  | -18.0995 |  | 0.19461 | -0.15529
0.032813 | -0.03447 |  | -21.3972 |  | 0.22487 | -0.17897
0.032832 | -0.044343 |  | -24.9168 |  | 0.25109 | -0.19955
0.032852 | -0.053959 |  | -28.302 |  | 0.2739 | -0.21719
0.032871 | -0.063742 |  | -31.7 |  | 0.29261 | -0.23175
0.032891 | -0.07329 |  | -35.1938 |  | 0.30614 | -0.24233
0.03291 | -0.082216 |  | -38.3313 |  | 0.31603 | -0.24968
0.03293 | -0.091469 |  | -41.5839 |  | 0.32136 | -0.25358
0.032949 | -0.10072 |  | -44.8728 |  | 0.32126 | -0.25333
0.032969 | -0.10921 |  | -47.8191 |  | 0.31675 | -0.2496
0.032988 | -0.11819 |  | -51.0239 |  | 0.30689 | -0.24181
0.033008 | -0.12694 |  | -54.062 |  | 0.29274 | -0.23024
0.033027 | -0.1346 |  | -56.7806 |  | 0.27463 | -0.21574
0.033047 | -0.14293 |  | -59.7782 |  | 0.25175 | -0.19792
0.033066 | -0.15092 |  | -62.5351 |  | 0.22557 | -0.17717
0.033086 | -0.15826 |  | -65.1973 |  | 0.19553 | -0.15334
0.033105 | -0.16584 |  | -67.9289 |  | 0.16167 | -0.12656
0.033125 | -0.17283 |  | -70.3388 |  | 0.12615 | -0.098539
0.033145 | -0.17994 |  | -72.859 |  | 0.088821 | -0.069339
0.033164 | -0.18662 |  | -75.2027 |  | 0.049502 | -0.038487
0.033184 | -0.19238 |  | -77.1998 |  | 0.009681 | -0.0070339
0.033203 | -0.19882 |  | -79.5067 |  | -0.030559 | 0.024582
0.033223 | -0.20504 |  | -81.6715 |  | -0.070697 | 0.055873
0.033242 | -0.21045 |  | -83.5141 |  | -0.10869 | 0.0856
0.033262 | -0.21585 |  | -85.4059 |  | -0.14475 | 0.11385
0.033281 | -0.22062 |  | -86.934 |  | -0.17957 | 0.1409
0.033301 | -0.22517 |  | -88.4122 |  | -0.212 | 0.1662
0.03332 | -0.22987 |  | -90.0452 |  | -0.24084 | 0.18874
0.03334 | -0.23392 |  | -91.2915 |  | -0.26572 | 0.20806
0.033359 | -0.23802 |  | -92.6313 |  | -0.28631 | 0.22416
0.033379 | -0.2419 |  | -93.8847 |  | -0.30228 | 0.23645
0.033398 | -0.24468 |  | -94.5851 |  | -0.31493 | 0.246
0.033418 | -0.2476 |  | -95.4453 |  | -0.32364 | 0.25275
0.033438 | -0.25053 |  | -96.2271 |  | -0.32631 | 0.2548
0.033457 | -0.25297 |  | -96.7676 |  | -0.32414 | 0.25309
0.033477 | -0.25527 |  | -97.4209 |  | -0.31754 | 0.24772
0.033496 | -0.25693 |  | -97.6354 |  | -0.30565 | 0.23818
0.033516 | -0.25824 |  | -97.7365 |  | -0.28975 | 0.22576
0.033535 | -0.25924 |  | -97.9629 |  | -0.27007 | 0.21019
0.033555 | -0.25988 |  | -97.7493 |  | -0.2458 | 0.19097
0.033574 | -0.26086 |  | -97.5902 |  | -0.21733 | 0.16862
0.033594 | -0.26138 |  | -97.4138 |  | -0.18534 | 0.14329
0.033613 | -0.26084 |  | -96.8288 |  | -0.15122 | 0.11623
0.033633 | -0.26056 |  | -96.2234 |  | -0.11519 | 0.087919
0.033652 | -0.25994 |  | -95.4968 |  | -0.076705 | 0.057698
0.033672 | -0.25878 |  | -94.6294 |  | -0.03729 | 0.02656
0.033691 | -0.25738 |  | -93.6399 |  | 0.0030418 | -0.0051319
0.033711 | -0.25534 |  | -92.4499 |  | 0.043516 | -0.03692
0.03373 | -0.2539 |  | -91.3252 |  | 0.082062 | -0.067267
0.03375 | -0.25184 |  | -89.9698 |  | 0.11978 | -0.096797
0.03377 | -0.24909 |  | -88.2852 |  | 0.15545 | -0.12488
0.033789 | -0.24642 |  | -86.7442 |  | 0.18801 | -0.1504
0.033809 | -0.24267 |  | -85.0299 |  | 0.21949 | -0.17481
0.033828 | -0.23989 |  | -83.0245 |  | 0.24737 | -0.19671
0.033848 | -0.23699 |  | -81.2023 |  | 0.27005 | -0.21459
0.033867 | -0.23283 |  | -79.0786 |  | 0.28975 | -0.22966
0.033887 | -0.22922 |  | -76.7129 |  | 0.30464 | -0.24089
0.033906 | -0.22457 |  | -74.6049 |  | 0.31425 | -0.24838
0.033926 | -0.21998 |  | -72.173 |  | 0.32113 | -0.25359
0.033945 | -0.21489 |  | -69.5969 |  | 0.32281 | -0.25464
0.033965 | -0.20886 |  | -67.0608 |  | 0.31838 | -0.25104
0.033984 | -0.20363 |  | -64.3238 |  | 0.30981 | -0.24402
0.034004 | -0.1988 |  | -61.5665 |  | 0.29601 | -0.23303
0.034023 | -0.19425 |  | -58.62 |  | 0.27843 | -0.21902
0.034043 | -0.18826 |  | -55.7491 |  | 0.25779 | -0.20265
0.034063 | -0.18286 |  | -52.8707 |  | 0.23169 | -0.18222
0.034082 | -0.17733 |  | -49.6074 |  | 0.20172 | -0.1584
0.034102 | -0.16961 |  | -46.4237 |  | 0.16915 | -0.13253
0.034121 | -0.16454 |  | -43.3091 |  | 0.1335 | -0.10458
0.034141 | -0.16074 |  | -39.9513 |  | 0.096505 | -0.075484
0.03416 | -0.15556 |  | -36.6355 |  | 0.058114 | -0.045295
0.03418 | -0.1488 |  | -33.4081 |  | 0.017739 | -0.013615
0.034199 | -0.13996 |  | -29.9707 |  | -0.02284 | 0.018328
0.034219 | -0.13274 |  | -26.5162 |  | -0.062267 | 0.04933
0.034238 | -0.1249 |  | -22.9521 |  | -0.10064 | 0.07925
0.034258 | -0.11703 |  | -19.3052 |  | -0.13782 | 0.10828
0.034277 | -0.1106 |  | -16.0079 |  | -0.17263 | 0.13562
0.034297 | -0.099864 |  | -12.5499 |  | -0.20528 | 0.16099
0.034316 | -0.089067 |  | -9.0442 |  | -0.23553 | 0.18438
0.034336 | -0.079043 |  | -5.5609 |  | -0.26107 | 0.2044
0.034355 | -0.065968 |  | -1.6473 |  | -0.28221 | 0.22094
0.034375 | -0.054228 |  | 1.8129 |  | -0.29997 | 0.23448
0.034395 | -0.042893 |  | 5.1185 |  | -0.31325 | 0.24464
0.034414 | -0.031231 |  | 8.767 |  | -0.32195 | 0.25141
0.034434 | -0.019305 |  | 12.0229 |  | -0.32619 | 0.25461
0.034453 | -0.0066588 |  | 15.6182 |  | -0.32529 | 0.25389
0.034473 | 0.0059755 |  | 19.4206 |  | -0.31928 | 0.24908
0.034492 | 0.020146 |  | 22.6792 |  | -0.30837 | 0.2404
0.034512 | 0.032805 |  | 26.0536 |  | -0.29323 | 0.22846
0.034531 | 0.045007 |  | 29.3702 |  | -0.27428 | 0.21333
0.034551 | 0.057718 |  | 32.6514 |  | -0.25097 | 0.19503
0.03457 | 0.069113 |  | 36.1002 |  | -0.22332 | 0.17342
0.03459 | 0.08142 |  | 39.1478 |  | -0.19217 | 0.14862
0.034609 | 0.093298 |  | 42.4327 |  | -0.15846 | 0.12186
0.034629 | 0.10494 |  | 45.7998 |  | -0.12259 | 0.093664
0.034648 | 0.11598 |  | 48.5173 |  | -0.084616 | 0.063753
0.034668 | 0.12597 |  | 51.5832 |  | -0.04525 | 0.032734
0.034688 | 0.13762 |  | 54.6716 |  | -0.0055406 | 0.0014182
0.034707 | 0.14764 |  | 57.3739 |  | 0.034595 | -0.03016
0.034727 | 0.1567 |  | 60.4493 |  | 0.074403 | -0.061337
0.034746 | 0.16648 |  | 63.1824 |  | 0.11184 | -0.090895
0.034766 | 0.17435 |  | 65.5651 |  | 0.14788 | -0.11904
0.034785 | 0.18221 |  | 68.1618 |  | 0.18252 | -0.14589
0.034805 | 0.18991 |  | 70.5199 |  | 0.21352 | -0.17034
0.034824 | 0.19754 |  | 73.0197 |  | 0.24151 | -0.19219
0.034844 | 0.20534 |  | 75.6234 |  | 0.26606 | -0.2112
0.034863 | 0.21117 |  | 77.5813 |  | 0.28586 | -0.22654
0.034883 | 0.21714 |  | 79.5266 |  | 0.30161 | -0.2386
0.034902 | 0.22319 |  | 81.5961 |  | 0.31345 | -0.24776
0.034922 | 0.2282 |  | 83.2205 |  | 0.3206 | -0.25326
0.034941 | 0.23399 |  | 85.08 |  | 0.32264 | -0.25456
0.034961 | 0.23951 |  | 86.9509 |  | 0.3197 | -0.25202
0.03498 | 0.24402 |  | 88.3363 |  | 0.31172 | -0.24563
0.035 | 0.24835 |  | 89.802 |  | 0.29922 | -0.23553
0.03502 | 0.25228 |  | 91.0341 |  | 0.2828 | -0.22245
0.035039 | 0.25592 |  | 92.1187 |  | 0.26234 | -0.20629
0.035059 | 0.25925 |  | 93.2562 |  | 0.23775 | -0.18674
0.035078 | 0.26232 |  | 94.0898 |  | 0.20842 | -0.16364
0.035098 | 0.26564 |  | 95.0393 |  | 0.17605 | -0.13802
0.035117 | 0.26816 |  | 95.7483 |  | 0.14176 | -0.11096
0.035137 | 0.26954 |  | 96.0758 |  | 0.10463 | -0.08197
0.035156 | 0.27127 |  | 96.5986 |  | 0.066015 | -0.051487
0.035176 | 0.27282 |  | 96.7297 |  | 0.026408 | -0.020197
0.035195 | 0.27358 |  | 96.7776 |  | -0.01412 | 0.011571
0.035215 | 0.27469 |  | 97.153 |  | -0.054059 | 0.042775
0.035234 | 0.27523 |  | 96.8574 |  | -0.092603 | 0.072913
0.035254 | 0.2748 |  | 96.417 |  | -0.12973 | 0.10208
0.035273 | 0.27455 |  | 96.2044 |  | -0.16561 | 0.13003
0.035293 | 0.27362 |  | 95.4949 |  | -0.19904 | 0.15605
0.035312 | 0.27272 |  | 95.0017 |  | -0.22886 | 0.17939
0.035332 | 0.27168 |  | 94.431 |  | -0.25533 | 0.19991
0.035352 | 0.26916 |  | 93.1611 |  | -0.27774 | 0.21736
0.035371 | 0.26719 |  | 92.1522 |  | -0.29561 | 0.23127
0.035391 | 0.26506 |  | 91.0561 |  | -0.30999 | 0.24229
0.03541 | 0.26142 |  | 89.5361 |  | -0.32012 | 0.25013
0.03543 | 0.25797 |  | 88.1515 |  | -0.32508 | 0.25389
0.035449 | 0.25457 |  | 86.631 |  | -0.32517 | 0.2539
0.035469 | 0.2509 |  | 84.9724 |  | -0.31967 | 0.24957
0.035488 | 0.24668 |  | 83.1457 |  | -0.3099 | 0.24168
0.035508 | 0.24143 |  | 81.0935 |  | -0.2965 | 0.23099
0.035527 | 0.2365 |  | 79.1756 |  | -0.27782 | 0.21642
0.035547 | 0.23122 |  | 76.9408 |  | -0.25542 | 0.19874
0.035566 | 0.22513 |  | 74.5025 |  | -0.22898 | 0.17789
0.035586 | 0.22012 |  | 72.4061 |  | -0.19761 | 0.15312
0.035605 | 0.21399 |  | 69.8587 |  | -0.16448 | 0.12663
0.035625 | 0.2065 |  | 67.0895 |  | -0.12966 | 0.099274
0.035645 | 0.20026 |  | 64.6486 |  | -0.092009 | 0.069913
0.035664 | 0.19329 |  | 61.735 |  | -0.053004 | 0.038991
0.035684 | 0.18561 |  | 58.8721 |  | -0.012698 | 0.0071962
0.035703 | 0.17836 |  | 56.1652 |  | 0.027891 | -0.02479
0.035723 | 0.17034 |  | 52.9537 |  | 0.067186 | -0.055721
0.035742 | 0.16209 |  | 49.9668 |  | 0.10537 | -0.085501
0.035762 | 0.15347 |  | 46.8864 |  | 0.14144 | -0.11385
0.035781 | 0.14465 |  | 43.5199 |  | 0.17562 | -0.14059
0.035801 | 0.13623 |  | 40.4721 |  | 0.2081 | -0.16583
0.03582 | 0.12703 |  | 37.095 |  | 0.23676 | -0.18838
0.03584 | 0.11778 |  | 33.5975 |  | 0.26187 | -0.20796
0.035859 | 0.10881 |  | 30.3633 |  | 0.28316 | -0.22434
0.035879 | 0.099504 |  | 26.7824 |  | 0.29924 | -0.23683
0.035898 | 0.090131 |  | 23.3105 |  | 0.3112 | -0.24604
0.035918 | 0.080561 |  | 19.996 |  | 0.31933 | -0.25207
0.035937 | 0.070852 |  | 16.3933 |  | 0.32281 | -0.25463
0.035957 | 0.061174 |  | 12.9438 |  | 0.32138 | -0.25339
0.035977 | 0.050964 |  | 9.303 |  | 0.31446 | -0.24774
0.035996 | 0.040615 |  | 5.5735 |  | 0.30231 | -0.23808
0.036016 | 0.031163 |  | 2.2188 |  | 0.28651 | -0.22537
0.036035 | 0.021005 |  | -1.5587 |  | 0.26666 | -0.20968
0.036055 | 0.010871 |  | -5.0824 |  | 0.24281 | -0.19088
0.036074 | 0.0017973 |  | -8.2551 |  | 0.21546 | -0.16903
0.036094 | -0.0089534 |  | -12.2753 |  | 0.18317 | -0.14375
0.036113 | -0.019149 |  | -15.7494 |  | 0.14814 | -0.11602
0.036133 | -0.027874 |  | -18.8608 |  | 0.11211 | -0.087443
0.036152 | -0.038192 |  | -22.7455 |  | 0.074115 | -0.0579
0.036172 | -0.048133 |  | -26.0034 |  | 0.034962 | -0.027009
0.036191 | -0.05744 |  | -29.2619 |  | -0.0057312 | 0.0049649
0.036211 | -0.067463 |  | -33.0753 |  | -0.046305 | 0.036786
0.03623 | -0.076566 |  | -36.1425 |  | -0.084639 | 0.066935
0.03625 | -0.085653 |  | -39.3201 |  | -0.12237 | 0.096056
0.03627 | -0.095087 |  | -42.8507 |  | -0.15835 | 0.12426
0.036289 | -0.10364 |  | -45.7522 |  | -0.19145 | 0.15037
0.036309 | -0.11256 |  | -48.8837 |  | -0.22318 | 0.17482
0.036328 | -0.12137 |  | -52.1378 |  | -0.25114 | 0.19654
0.036348 | -0.12956 |  | -54.9179 |  | -0.27338 | 0.21401
0.036367 | -0.13826 |  | -57.9684 |  | -0.29194 | 0.22833
0.036387 | -0.14633 |  | -60.8748 |  | -0.30719 | 0.23998
0.036406 | -0.1538 |  | -63.4437 |  | -0.31825 | 0.24841
0.036426 | -0.16126 |  | -66.0732 |  | -0.32424 | 0.2532
0.036445 | -0.16833 |  | -68.6684 |  | -0.32502 | 0.25396
0.036465 | -0.17592 |  | -71.4157 |  | -0.32127 | 0.25066
0.036484 | -0.18285 |  | -73.7613 |  | -0.31234 | 0.2435
0.036504 | -0.18882 |  | -75.8758 |  | -0.29851 | 0.23282
0.036523 | -0.19562 |  | -78.357 |  | -0.2812 | 0.219
0.036543 | -0.20175 |  | -80.3826 |  | -0.25966 | 0.20198
0.036562 | -0.20697 |  | -82.2343 |  | -0.23372 | 0.18155
0.036582 | -0.21286 |  | -84.3918 |  | -0.2043 | 0.15815
0.036602 | -0.21805 |  | -85.9901 |  | -0.17143 | 0.13226
0.036621 | -0.22264 |  | -87.5037 |  | -0.13606 | 0.10441
0.036641 | -0.22751 |  | -89.2665 |  | -0.098737 | 0.075053
0.03666 | -0.23187 |  | -90.5207 |  | -0.060104 | 0.0445
0.03668 | -0.23601 |  | -91.8322 |  | -0.020836 | 0.013448
0.036699 | -0.23985 |  | -93.138 |  | 0.019715 | -0.018241
0.036719 | -0.24327 |  | -94.0682 |  | 0.059806 | -0.049862
0.036738 | -0.24667 |  | -95.1471 |  | 0.097748 | -0.079851
0.036758 | -0.24954 |  | -95.908 |  | 0.1347 | -0.10869
0.036777 | -0.25203 |  | -96.4796 |  | 0.16952 | -0.13589
0.036797 | -0.25438 |  | -97.1219 |  | 0.20144 | -0.16076
0.036816 | -0.25614 |  | -97.4392 |  | 0.23152 | -0.18416
0.036836 | -0.25778 |  | -97.8296 |  | 0.25758 | -0.20472
0.036855 | -0.25941 |  | -98.0499 |  | 0.27895 | -0.22131
0.036875 | -0.26044 |  | -97.9808 |  | 0.29658 | -0.23465
0.036895 | -0.26098 |  | -97.8775 |  | 0.30925 | -0.24452
0.036914 | -0.26135 |  | -97.3784 |  | 0.31802 | -0.25124
0.036934 | -0.26169 |  | -97.0653 |  | 0.32281 | -0.25475
0.036953 | -0.26162 |  | -96.8607 |  | 0.32182 | -0.25393
0.036973 | -0.26082 |  | -95.979 |  | 0.31599 | -0.24902
0.036992 | -0.26022 |  | -95.2285 |  | 0.30504 | -0.24013
0.037012 | -0.2597 |  | -94.4808 |  | 0.28955 | -0.22769
0.037031 | -0.25776 |  | -93.1278 |  | 0.27109 | -0.21304
0.037051 | -0.25561 |  | -92.0383 |  | 0.2479 | -0.19508
0.03707 | -0.25429 |  | -90.9007 |  | 0.22002 | -0.17301
0.03709 | -0.25216 |  | -89.2965 |  | 0.18907 | -0.14833
0.037109 | -0.24918 |  | -87.9248 |  | 0.15497 | -0.12142
0.037129 | -0.24681 |  | -86.3146 |  | 0.11879 | -0.092982
0.037148 | -0.24438 |  | -84.2989 |  | 0.081488 | -0.063737
0.037168 | -0.23984 |  | -82.3895 |  | 0.042307 | -0.0329
0.037187 | -0.23527 |  | -80.328 |  | 0.0016645 | -0.00092636
0.037207 | -0.23262 |  | -78.3006 |  | -0.038885 | 0.030833
0.037227 | -0.22869 |  | -76.1999 |  | -0.078107 | 0.061577
0.037246 | -0.22324 |  | -73.6796 |  | -0.11566 | 0.091
0.037266 | -0.21929 |  | -71.2468 |  | -0.15178 | 0.1192
0.037285 | -0.21514 |  | -68.6995 |  | -0.18585 | 0.14579
0.037305 | -0.21017 |  | -65.9901 |  | -0.21725 | 0.17029
0.037324 | -0.20553 |  | -63.4812 |  | -0.24565 | 0.1924
0.037344 | -0.19953 |  | -60.5356 |  | -0.27008 | 0.2114
0.037363 | -0.19345 |  | -57.5936 |  | -0.28963 | 0.22654
0.037383 | -0.18888 |  | -54.8495 |  | -0.30487 | 0.23826
0.037402 | -0.18355 |  | -51.5695 |  | -0.31653 | 0.24722
0.037422 | -0.17712 |  | -48.5765 |  | -0.32371 | 0.25278
0.037441 | -0.17156 |  | -45.5194 |  | -0.32577 | 0.25447
0.037461 | -0.16539 |  | -41.9791 |  | -0.32304 | 0.25221
0.03748 | -0.15975 |  | -38.9818 |  | -0.31514 | 0.24571
0.0375 | -0.15489 |  | -35.6897 |  | -0.30208 | 0.23536
0.03752 | -0.14645 |  | -32.027 |  | -0.28504 | 0.22201
0.037539 | -0.13771 |  | -28.9294 |  | -0.26462 | 0.20587
0.037559 | -0.12951 |  | -25.5091 |  | -0.24014 | 0.18655
0.037578 | -0.1194 |  | -21.8644 |  | -0.21122 | 0.16383
0.037598 | -0.11018 |  | -18.5926 |  | -0.17847 | 0.13792
0.037617 | -0.099692 |  | -14.974 |  | -0.14322 | 0.10998
0.037637 | -0.090301 |  | -11.2282 |  | -0.10651 | 0.081123
0.037656 | -0.082291 |  | -7.8107 |  | -0.068326 | 0.051218
0.037676 | -0.071372 |  | -4.3423 |  | -0.028948 | 0.020127
0.037695 | -0.061797 |  | -0.91016 |  | 0.011213 | -0.0117
0.037715 | -0.05181 |  | 2.6855 |  | 0.051648 | -0.043457
0.037734 | -0.039969 |  | 6.3812 |  | 0.090753 | -0.074104
0.037754 | -0.028511 |  | 9.7328 |  | 0.12751 | -0.10298
0.037773 | -0.015844 |  | 13.3099 |  | 0.16226 | -0.13017
0.037793 | -0.0039673 |  | 16.7913 |  | 0.19517 | -0.15596
0.037812 | 0.0089212 |  | 19.9767 |  | 0.22558 | -0.17969
0.037832 | 0.023366 |  | 23.6885 |  | 0.25236 | -0.20052
0.037852 | 0.036252 |  | 27.2048 |  | 0.27505 | -0.21824
0.037871 | 0.049298 |  | 30.4515 |  | 0.29357 | -0.23243
0.037891 | 0.061344 |  | 33.8394 |  | 0.30719 | -0.2429
0.03791 | 0.072345 |  | 36.8051 |  | 0.31639 | -0.25001
0.03793 | 0.084817 |  | 40.1371 |  | 0.32155 | -0.25369
0.037949 | 0.09729 |  | 43.6546 |  | 0.32184 | -0.25377
0.037969 | 0.10894 |  | 46.4175 |  | 0.31747 | -0.25015
0.037988 | 0.12035 |  | 49.5689 |  | 0.30811 | -0.24247
0.038008 | 0.13141 |  | 52.7805 |  | 0.2934 | -0.23077
0.038027 | 0.1415 |  | 55.3565 |  | 0.27462 | -0.21586
0.038047 | 0.15121 |  | 58.3694 |  | 0.25239 | -0.19831
0.038066 | 0.16118 |  | 61.3568 |  | 0.22595 | -0.17753
0.038086 | 0.17004 |  | 63.9144 |  | 0.19574 | -0.15366
0.038105 | 0.17776 |  | 66.4917 |  | 0.16236 | -0.12729
0.038125 | 0.18519 |  | 68.9423 |  | 0.12611 | -0.098735
0.038145 | 0.19309 |  | 71.5198 |  | 0.088777 | -0.069279
0.038164 | 0.20032 |  | 73.8383 |  | 0.050137 | -0.038852
0.038184 | 0.20652 |  | 75.9769 |  | 0.0096124 | -0.007075
0.038203 | 0.21405 |  | 78.5016 |  | -0.030576 | 0.024568
0.038223 | 0.22034 |  | 80.4104 |  | -0.069744 | 0.055324
0.038242 | 0.22478 |  | 82.0094 |  | -0.10814 | 0.08529
0.038262 | 0.23073 |  | 84.0741 |  | -0.14491 | 0.11399
0.038281 | 0.23617 |  | 85.7404 |  | -0.17958 | 0.14097
0.038301 | 0.24087 |  | 87.3991 |  | -0.21183 | 0.16614
0.03832 | 0.24587 |  | 89.1229 |  | -0.24064 | 0.18864
0.03834 | 0.24991 |  | 90.2164 |  | -0.26504 | 0.20763
0.038359 | 0.25384 |  | 91.5363 |  | -0.28527 | 0.22339
0.038379 | 0.25724 |  | 92.7567 |  | -0.30227 | 0.23629
0.038398 | 0.26041 |  | 93.5306 |  | -0.31556 | 0.24653
0.038418 | 0.26407 |  | 94.7323 |  | -0.32327 | 0.25275
0.038437 | 0.26619 |  | 95.3663 |  | -0.32582 | 0.25443
0.038457 | 0.26789 |  | 95.6613 |  | -0.32397 | 0.25279
0.038477 | 0.27082 |  | 96.6481 |  | -0.31667 | 0.24714
0.038496 | 0.27254 |  | 96.9127 |  | -0.30489 | 0.23784
0.038516 | 0.27338 |  | 96.8585 |  | -0.28951 | 0.22575
0.038535 | 0.27481 |  | 97.2413 |  | -0.26964 | 0.2099
0.038555 | 0.2752 |  | 97.0349 |  | -0.24535 | 0.19078
0.038574 | 0.27509 |  | 96.8054 |  | -0.21707 | 0.16868
0.038594 | 0.275 |  | 96.5944 |  | -0.18501 | 0.1432
0.038613 | 0.2744 |  | 95.9766 |  | -0.15068 | 0.11597
0.038633 | 0.27383 |  | 95.6142 |  | -0.11469 | 0.087618
0.038652 | 0.27222 |  | 94.8148 |  | -0.076532 | 0.057639
0.038672 | 0.27048 |  | 93.8408 |  | -0.037206 | 0.026673
0.038691 | 0.26949 |  | 93.2977 |  | 0.0030048 | -0.0052
0.038711 | 0.26649 |  | 91.8456 |  | 0.043477 | -0.037083
0.03873 | 0.26326 |  | 90.4334 |  | 0.082367 | -0.067556
0.03875 | 0.26132 |  | 89.535 |  | 0.11955 | -0.096793
0.03877 | 0.25747 |  | 87.708 |  | 0.15495 | -0.12447
0.038789 | 0.25339 |  | 86.103 |  | 0.18853 | -0.15055
0.038809 | 0.2499 |  | 84.5892 |  | 0.21963 | -0.17488
0.038828 | 0.24475 |  | 82.2467 |  | 0.24704 | -0.1963
0.038848 | 0.23972 |  | 80.4286 |  | 0.27058 | -0.21456
0.038867 | 0.23498 |  | 78.5193 |  | 0.28935 | -0.22913
0.038887 | 0.22927 |  | 76.0382 |  | 0.30389 | -0.24028
0.038906 | 0.22355 |  | 74.0314 |  | 0.31511 | -0.2487
0.038926 | 0.21713 |  | 71.5461 |  | 0.32114 | -0.25326
0.038945 | 0.2103 |  | 68.7108 |  | 0.32167 | -0.25378
0.038965 | 0.20397 |  | 66.4228 |  | 0.31813 | -0.25074
0.038984 | 0.19678 |  | 63.6739 |  | 0.3095 | -0.24356
0.039004 | 0.18963 |  | 60.8217 |  | 0.29565 | -0.23267
0.039023 | 0.18261 |  | 58.1804 |  | 0.27853 | -0.21907
0.039043 | 0.17433 |  | 55.0278 |  | 0.25714 | -0.20224
[5 empty] | 0.23107 | -0.1817
[5 empty] | 0.20145 | -0.15805
[5 empty] | 0.168 | -0.13177
[5 empty] | 0.13277 | -0.10397
[5 empty] | 0.096384 | -0.075178
[5 empty] | 0.05767 | -0.044819
[5 empty] | 0.017565 | -0.013197
[5 empty] | -0.023388 | 0.018891
[5 empty] | -0.063324 | 0.050183
[5 empty] | -0.10144 | 0.080022
[5 empty] | -0.13823 | 0.10867
[5 empty] | -0.17285 | 0.1357
[5 empty] | -0.20576 | 0.1612
[5 empty] | -0.2359 | 0.18468
[5 empty] | -0.26142 | 0.20472
[5 empty] | -0.28252 | 0.22112
[5 empty] | -0.2998 | 0.23426
[5 empty] | -0.3134 | 0.24461
[5 empty] | -0.32235 | 0.25181
[5 empty] | -0.32615 | 0.25474
[5 empty] | -0.32514 | 0.2538
[5 empty] | -0.31935 | 0.24923
[5 empty] | -0.30842 | 0.24055
[5 empty] | -0.29299 | 0.22838
[5 empty] | -0.27415 | 0.2133
[5 empty] | -0.25102 | 0.1951
[5 empty] | -0.22343 | 0.17354
[5 empty] | -0.19249 | 0.14893
[5 empty] | -0.15858 | 0.12201
[5 empty] | -0.12249 | 0.093512
[5 empty] | -0.084461 | 0.063669
[5 empty] | -0.045083 | 0.032679
[5 empty] | -0.005531 | 0.0012923
[5 empty] | 0.035186 | -0.030514
[5 empty] | 0.074979 | -0.061606
[5 empty] | 0.11187 | -0.09079
[5 empty] | 0.1483 | -0.11926
[5 empty] | 0.18268 | -0.14615
[5 empty] | 0.2134 | -0.17025
[5 empty] | 0.24175 | -0.19225
[5 empty] | 0.26599 | -0.21121
[5 empty] | 0.28578 | -0.22658
[5 empty] | 0.30197 | -0.23899
[5 empty] | 0.31352 | -0.24792
[5 empty] | 0.32057 | -0.25309
[5 empty] | 0.32261 | -0.2545
[5 empty] | 0.31894 | -0.25167
[5 empty] | 0.31153 | -0.24537