## EtaStar_Disp
η* 計算シート (変位入力版) Disp→Acc: a = -(2πf)²·d/1000
■ 入力パラメータ
サンプリング周波数 fs |  | Hz | A列全体平均から自動算出
データ点数 N |  | 点
加振周波数 f | 50 | Hz | 黄色: 加振周波数
粉体質量 m_p | 1.61 | g | 黄色: 粉体のみ(基準ジグなら 0)
容器質量 m_c | 2.1 | g | 黄色: 容器(ジグ)質量
合計質量 m_tot |  | g
角周波数 ω |  | rad/s
■ 使い方
1. 「TimeData」シート: A列=時刻[s], B列=力[N], C列=変位[mm] を貼り付け
2. 黄色セルに 加振周波数 f, 粉体質量 m_p, 容器質量 m_c を入力
3. ★ η* の行に答えが自動表示
※ 加速度は a = -(2πf)²·d/1000 でシート内部換算
■ 計算式
D(f) = Σ d[n]·exp(-j2πf·t[n]) ※d はmm単位の生DFT
X(f) = -(2πf)²·D/1000 ※加速度DFT [m/s²]
Y(f) = Σ F[n]·exp(-j2πf·t[n]) ※力DFT
η* = -2π·Im(X*·Y) / (m_tot · ¦X¦²) ※論文式(2)
■ 計算結果
項目 | 値 | 単位 | 備考
Re(D) [変位DFT, mm単位]
Im(D) [変位DFT, mm単位]
Re(Y) [力DFT]
Im(Y) [力DFT]
Re(X) [加速度DFT = -ω²·D/1000]
Im(X)
¦X¦² (加速度パワー)
Re(P_cross) = Re(X)·Re(Y)+Im(X)·Im(Y)
Im(P_cross) = Re(X)·Im(Y)-Im(X)·Re(Y)
A_disp (変位振幅) |  | mm
A_acc (加速度振幅) |  | m/s²
v_c,max (容器最大速度) |  | m/s
★ η* (Reduced Loss Factor) |  | - | 論文 式(2)
(検算) E_diss [J] |  | J
(検算) 基準KE ½·m_tot·v² [J] |  | J
(検算) E_diss / KE |  | - | η* と一致するはず

## EtaStar_Acc
η* 計算シート (加速度入力版) Acc 直接使用
■ 入力パラメータ
サンプリング周波数 fs |  | Hz | A列全体平均から自動算出
データ点数 N |  | 点
加振周波数 f | 300 | Hz | 黄色: 加振周波数
粉体質量 m_p | 0.78 | g | 黄色: 粉体のみ(基準ジグなら 0)
容器質量 m_c | 0.88 | g | 黄色: 容器(ジグ)質量
合計質量 m_tot |  | g
角周波数 ω |  | rad/s
■ 使い方
1. 「TimeData」シート: A列=時刻[s], B列=力[N], D列=加速度[m/s²] を貼り付け
2. 黄色セルに 加振周波数 f, 粉体質量 m_p, 容器質量 m_c を入力
3. ★ η* の行に答えが自動表示
※ 加速度を直接使用(微分・変換なし)
■ 計算式
X(f) = Σ a[n]·exp(-j2πf·t[n]) ※加速度DFT [m/s²]
Y(f) = Σ F[n]·exp(-j2πf·t[n]) ※力DFT
η* = -2π·Im(X*·Y) / (m_tot · ¦X¦²) ※論文式(2)
■ 計算結果
項目 | 値 | 単位 | 備考
Re(Y) [力DFT]
Im(Y) [力DFT]
Re(X) [加速度DFT]
Im(X) [加速度DFT]
¦X¦² (加速度パワー)
Re(P_cross) = Re(X)·Re(Y)+Im(X)·Im(Y)
Im(P_cross) = Re(X)·Im(Y)-Im(X)·Re(Y)
A_acc (加速度振幅) |  | m/s²
v_c,max (容器最大速度) |  | m/s
★ η* (Reduced Loss Factor) |  | - | 論文 式(2)
(検算) E_diss [J] |  | J
(検算) 基準KE ½·m_tot·v² [J] |  | J
(検算) E_diss / KE |  | - | η* と一致するはず

## TimeData
時刻 t [s] | 力 F [N] | 変位 d [mm] ← Disp版で使う | 加速度 a [m/s²] ← Acc版で使う
0 | -0.28158 |  | -96.6155 | ← A: 時刻[s], B: 力[N] は両方で使用 | 0.29988 | -0.236
1.9531e-05 | -0.27932 |  | -95.1278 | ← C: 変位[mm] → EtaStar_Disp シート | 0.28336 | -0.22279
3.9063e-05 | -0.27599 |  | -93.2238 | ← D: 加速度[m/s²] → EtaStar_Acc シート | 0.26342 | -0.20692
5.8594e-05 | -0.27378 |  | -91.4698 | ※ どちらか片方のみ埋めればOK(使う方のシートで計算) | 0.23863 | -0.18741
7.8125e-05 | -0.26968 |  | -89.267 |  | 0.20914 | -0.16401
9.7656e-05 | -0.26507 |  | -87.2492 |  | 0.17738 | -0.1388
0.00011719 | -0.26229 |  | -85.1852 |  | 0.14286 | -0.11167
0.00013672 | -0.25768 |  | -82.4719 |  | 0.10543 | -0.082425
0.00015625 | -0.25265 |  | -80.2474 |  | 0.067588 | -0.052527
0.00017578 | -0.24878 |  | -77.7997 |  | 0.028356 | -0.021652
0.00019531 | -0.24244 |  | -74.6195 |  | -0.012634 | 0.010316
0.00021484 | -0.23725 |  | -72.16 |  | -0.05252 | 0.041699
0.00023437 | -0.23327 |  | -69.532 |  | -0.091279 | 0.072059
0.00025391 | -0.22722 |  | -66.1693 |  | -0.12917 | 0.10154
0.00027344 | -0.22181 |  | -63.2792 |  | -0.16467 | 0.1293
0.00029297 | -0.21585 |  | -60.0925 |  | -0.19745 | 0.15492
0.0003125 | -0.20991 |  | -56.6676 |  | -0.22773 | 0.17853
0.00033203 | -0.20528 |  | -53.5897 |  | -0.25454 | 0.19949
0.00035156 | -0.19915 |  | -50.1525 |  | -0.27725 | 0.2171
0.00037109 | -0.19263 |  | -46.798 |  | -0.29603 | 0.23143
0.00039063 | -0.18724 |  | -43.1873 |  | -0.31029 | 0.24245
0.00041016 | -0.18072 |  | -39.3842 |  | -0.31986 | 0.24993
0.00042969 | -0.17268 |  | -36.1773 |  | -0.32511 | 0.25398
0.00044922 | -0.16386 |  | -32.4405 |  | -0.32545 | 0.2543
0.00046875 | -0.15498 |  | -28.5679 |  | -0.32072 | 0.25035
0.00048828 | -0.14531 |  | -25.0795 |  | -0.31145 | 0.24284
0.00050781 | -0.13433 |  | -20.9868 |  | -0.29741 | 0.23188
0.00052734 | -0.12348 |  | -17.2959 |  | -0.27917 | 0.21739
0.00054688 | -0.11207 |  | -13.8069 |  | -0.25722 | 0.20008
0.00056641 | -0.10086 |  | -9.6792 |  | -0.23028 | 0.17892
0.00058594 | -0.088072 |  | -6.0924 |  | -0.19963 | 0.15465
0.00060547 | -0.073273 |  | -2.2464 |  | -0.16721 | 0.12898
0.000625 | -0.060036 |  | 1.9291 |  | -0.13183 | 0.10111
0.00064453 | -0.047618 |  | 5.3988 |  | -0.094003 | 0.071433
0.00066406 | -0.032483 |  | 9.2998 |  | -0.055219 | 0.040737
0.00068359 | -0.017603 |  | 13.167 |  | -0.015514 | 0.0092554
0.00070312 | -0.005504 |  | 16.5401 |  | 0.024939 | -0.02229
0.00072266 | 0.010004 |  | 20.5624 |  | 0.064688 | -0.053567
0.00074219 | 0.024942 |  | 24.4198 |  | 0.10255 | -0.083583
0.00076172 | 0.037313 |  | 27.8826 |  | 0.13912 | -0.11203
0.00078125 | 0.052002 |  | 31.7228 |  | 0.17401 | -0.1393
0.00080078 | 0.065507 |  | 35.1447 |  | 0.20587 | -0.16433
0.00082031 | 0.078649 |  | 38.6023 |  | 0.23471 | -0.18674
0.00083984 | 0.092128 |  | 42.2896 |  | 0.26033 | -0.20677
0.00085938 | 0.10535 |  | 45.5451 |  | 0.28121 | -0.22304
0.00087891 | 0.11879 |  | 49.2511 |  | 0.29746 | -0.23559
0.00089844 | 0.13053 |  | 52.4852 |  | 0.31039 | -0.2455
0.00091797 | 0.14219 |  | 55.3419 |  | 0.31851 | -0.25154
0.0009375 | 0.15404 |  | 58.9739 |  | 0.32155 | -0.25374
0.00095703 | 0.16493 |  | 61.8942 |  | 0.32042 | -0.2527
0.00097656 | 0.17527 |  | 64.8344 |  | 0.31362 | -0.24716
0.00099609 | 0.18511 |  | 68.098 |  | 0.30184 | -0.23773
0.0010156 | 0.19383 |  | 70.5124 |  | 0.28639 | -0.22527
0.0010352 | 0.20231 |  | 73.3978 |  | 0.26678 | -0.2097
0.0010547 | 0.21164 |  | 76.3132 |  | 0.2431 | -0.19112
0.0010742 | 0.21926 |  | 78.5541 |  | 0.21516 | -0.16895
0.0010938 | 0.22658 |  | 81.1791 |  | 0.18329 | -0.14375
0.0011133 | 0.23457 |  | 83.498 |  | 0.14897 | -0.11675
0.0011328 | 0.2407 |  | 85.5474 |  | 0.11279 | -0.0883
0.0011523 | 0.24795 |  | 88.0367 |  | 0.074679 | -0.058432
0.0011719 | 0.25487 |  | 89.9971 |  | 0.035341 | -0.027324
0.0011914 | 0.2597 |  | 91.7675 |  | -0.0046991 | 0.0041526
0.0012109 | 0.26575 |  | 93.6741 |  | -0.045148 | 0.035578
0.0012305 | 0.27064 |  | 95.0931 |  | -0.084764 | 0.066638
0.00125 | 0.27526 |  | 96.7503 |  | -0.12211 | 0.096026
0.0012695 | 0.2808 |  | 98.2963 |  | -0.15729 | 0.1236
0.0012891 | 0.28452 |  | 99.3772 |  | -0.19153 | 0.15017
0.0013086 | 0.28839 |  | 100.6573 |  | -0.22271 | 0.17439
0.0013281 | 0.29199 |  | 101.5119 |  | -0.24959 | 0.19548
0.0013477 | 0.29473 |  | 102.2808 |  | -0.27382 | 0.21421
0.0013672 | 0.29828 |  | 103.311 |  | -0.2929 | 0.2291
0.0013867 | 0.30078 |  | 103.7417 |  | -0.3071 | 0.24016
0.0014062 | 0.30282 |  | 104.2005 |  | -0.31878 | 0.24891
0.0014258 | 0.30502 |  | 104.5341 |  | -0.325 | 0.25372
0.0014453 | 0.30543 |  | 104.3091 |  | -0.32549 | 0.25412
0.0014648 | 0.30656 |  | 104.6126 |  | -0.3221 | 0.25124
0.0014844 | 0.30791 |  | 104.5338 |  | -0.31362 | 0.24445
0.0015039 | 0.3074 |  | 104.0412 |  | -0.30022 | 0.23397
0.0015234 | 0.30791 |  | 104.0554 |  | -0.28316 | 0.22039
0.001543 | 0.30712 |  | 103.0838 |  | -0.26147 | 0.20324
0.0015625 | 0.30478 |  | 102.1476 |  | -0.23577 | 0.18302
0.001582 | 0.30435 |  | 101.8447 |  | -0.20675 | 0.16006
0.0016016 | 0.30227 |  | 100.5167 |  | -0.17353 | 0.13402
0.0016211 | 0.29982 |  | 99.5088 |  | -0.1383 | 0.10613
0.0016406 | 0.29823 |  | 98.5318 |  | -0.10161 | 0.077019
0.0016602 | 0.29384 |  | 96.57 |  | -0.062569 | 0.046403
0.0016797 | 0.29049 |  | 95.1276 |  | -0.022886 | 0.015151
0.0016992 | 0.28747 |  | 93.4916 |  | 0.017055 | -0.016294
0.0017188 | 0.28221 |  | 91.4871 |  | 0.056965 | -0.047582
0.0017383 | 0.27865 |  | 89.9245 |  | 0.095505 | -0.077909
0.0017578 | 0.27384 |  | 87.623 |  | 0.13248 | -0.1069
0.0017773 | 0.26738 |  | 85.2319 |  | 0.16744 | -0.13422
0.0017969 | 0.26251 |  | 83.2047 |  | 0.19982 | -0.15961
0.0018164 | 0.2558 |  | 80.4643 |  | 0.22973 | -0.18292
0.0018359 | 0.24933 |  | 78.0272 |  | 0.25578 | -0.20332
0.0018555 | 0.24401 |  | 75.6101 |  | 0.27712 | -0.22008
0.001875 | 0.23557 |  | 72.4228 |  | 0.29485 | -0.23353
0.0018945 | 0.22801 |  | 69.6774 |  | 0.30842 | -0.24382
0.0019141 | 0.22149 |  | 66.8267 |  | 0.31738 | -0.25085
0.0019336 | 0.21318 |  | 63.7114 |  | 0.32194 | -0.25424
0.0019531 | 0.20567 |  | 60.7939 |  | 0.32145 | -0.2535
0.0019727 | 0.19664 |  | 57.2655 |  | 0.31562 | -0.24859
0.0019922 | 0.18722 |  | 53.9192 |  | 0.30463 | -0.23978
0.0020117 | 0.17907 |  | 50.748 |  | 0.28977 | -0.22804
0.0020313 | 0.16887 |  | 47.0654 |  | 0.27162 | -0.21358
0.0020508 | 0.15962 |  | 43.7621 |  | 0.24868 | -0.19542
0.0020703 | 0.15077 |  | 40.2936 |  | 0.22073 | -0.17346
0.0020898 | 0.13962 |  | 36.4411 |  | 0.18994 | -0.14896
0.0021094 | 0.1297 |  | 32.9395 |  | 0.15674 | -0.12272
0.0021289 | 0.12001 |  | 29.164 |  | 0.12016 | -0.094303
0.0021484 | 0.10918 |  | 25.3778 |  | 0.082402 | -0.064465
0.002168 | 0.098746 |  | 21.7843 |  | 0.044081 | -0.034001
0.0021875 | 0.088144 |  | 17.859 |  | 0.0033788 | -0.0022125
0.002207 | 0.077911 |  | 14.1894 |  | -0.03753 | 0.029843
0.0022266 | 0.067025 |  | 10.331 |  | -0.076401 | 0.060404
0.0022461 | 0.0557 |  | 6.2669 |  | -0.11429 | 0.089998
0.0022656 | 0.045369 |  | 2.7774 |  | -0.15091 | 0.11856
0.0022852 | 0.033523 |  | -1.3053 |  | -0.18446 | 0.14479
0.0023047 | 0.022203 |  | -5.3633 |  | -0.21564 | 0.16924
0.0023242 | 0.012404 |  | -8.7316 |  | -0.245 | 0.192
0.0023437 | 0.00073219 |  | -12.8697 |  | -0.26946 | 0.21103
0.0023633 | -0.010366 |  | -16.7135 |  | -0.28835 | 0.22591
0.0023828 | -0.020131 |  | -20.1357 |  | -0.30432 | 0.23796
0.0024023 | -0.031791 |  | -24.2028 |  | -0.3164 | 0.24714
0.0024219 | -0.043042 |  | -27.7986 |  | -0.32337 | 0.25264
0.0024414 | -0.053011 |  | -31.3829 |  | -0.32583 | 0.25437
0.0024609 | -0.064213 |  | -35.1866 |  | -0.3231 | 0.25217
0.0024805 | -0.074434 |  | -38.4418 |  | -0.31505 | 0.24574
0.0025 | -0.084547 |  | -42.1123 |  | -0.30263 | 0.23582
0.0025195 | -0.095687 |  | -45.7815 |  | -0.28656 | 0.2231
0.0025391 | -0.10496 |  | -48.9304 |  | -0.26606 | 0.20702
0.0025586 | -0.11507 |  | -52.5265 |  | -0.24078 | 0.18728
0.0025781 | -0.12531 |  | -55.7778 |  | -0.21188 | 0.16433
0.0025977 | -0.13367 |  | -58.6995 |  | -0.17973 | 0.1389
0.0026172 | -0.14368 |  | -62.0937 |  | -0.14536 | 0.1118
0.0026367 | -0.15298 |  | -65.0854 |  | -0.109 | 0.083137
0.0026563 | -0.16142 |  | -68.071 |  | -0.07008 | 0.052576
0.0026758 | -0.17043 |  | -71.0111 |  | -0.03035 | 0.021085
0.0026953 | -0.17785 |  | -73.4738 |  | 0.0096446 | -0.010415
0.0027148 | -0.18616 |  | -76.3728 |  | 0.049783 | -0.041734
0.0027344 | -0.19412 |  | -78.9292 |  | 0.088013 | -0.071989
0.0027539 | -0.20079 |  | -81.2195 |  | 0.12509 | -0.10114
0.0027734 | -0.20894 |  | -83.9823 |  | 0.16139 | -0.12936
0.002793 | -0.21541 |  | -85.9668 |  | 0.19413 | -0.15517
0.0028125 | -0.22104 |  | -87.9146 |  | 0.22376 | -0.17827
0.002832 | -0.22863 |  | -90.4381 |  | 0.25111 | -0.19944
0.0028516 | -0.23386 |  | -91.9629 |  | 0.27379 | -0.21731
0.0028711 | -0.23841 |  | -93.5882 |  | 0.29168 | -0.23103
0.0028906 | -0.24553 |  | -95.8115 |  | 0.30612 | -0.24198
0.0029102 | -0.25009 |  | -96.9482 |  | 0.31632 | -0.24982
0.0029297 | -0.25386 |  | -98.2076 |  | 0.32143 | -0.25349
0.0029492 | -0.25968 |  | -99.8697 |  | 0.32165 | -0.2535
0.0029688 | -0.26332 |  | -100.8419 |  | 0.31753 | -0.24997
0.0029883 | -0.26694 |  | -101.9605 |  | 0.30826 | -0.24241
0.0030078 | -0.2709 |  | -102.7663 |  | 0.29352 | -0.23095
0.0030273 | -0.27339 |  | -103.385 |  | 0.27545 | -0.21656
0.0030469 | -0.27679 |  | -104.266 |  | 0.2536 | -0.19928
0.0030664 | -0.27918 |  | -104.4683 |  | 0.22655 | -0.17822
0.0030859 | -0.28109 |  | -104.8869 |  | 0.19655 | -0.15442
0.0031055 | -0.28382 |  | -105.3186 |  | 0.16389 | -0.12847
0.003125 | -0.28493 |  | -105.008 |  | 0.12773 | -0.10001
0.0031445 | -0.28595 |  | -104.9841 |  | 0.090437 | -0.070666
0.0031641 | -0.28729 |  | -104.7847 |  | 0.05152 | -0.04029
0.0031836 | -0.28747 |  | -104.3247 |  | 0.010829 | -0.0082176
0.0032031 | -0.28794 |  | -103.8963 |  | -0.028786 | 0.023295
0.0032227 | -0.28816 |  | -102.9818 |  | -0.068473 | 0.05408
0.0032422 | -0.28766 |  | -102.3263 |  | -0.10731 | 0.08438
0.0032617 | -0.28715 |  | -101.504 |  | -0.14294 | 0.11258
0.0032812 | -0.28574 |  | -100.0192 |  | -0.17818 | 0.13987
0.0033008 | -0.2849 |  | -99.0265 |  | -0.21128 | 0.16575
0.0033203 | -0.28339 |  | -97.6889 |  | -0.23915 | 0.18761
0.0033398 | -0.27987 |  | -95.7907 |  | -0.26433 | 0.20678
0.0033594 | -0.27824 |  | -94.5238 |  | -0.28574 | 0.22343
0.0033789 | -0.27606 |  | -92.7815 |  | -0.3018 | 0.23603
0.0033984 | -0.27169 |  | -90.5415 |  | -0.31497 | 0.24608
0.003418 | -0.26905 |  | -88.7121 |  | -0.32375 | 0.25288
0.0034375 | -0.26495 |  | -86.4904 |  | -0.32609 | 0.25468
0.003457 | -0.25962 |  | -84.1336 |  | -0.32403 | 0.25287
0.0034766 | -0.2561 |  | -81.8486 |  | -0.31751 | 0.24757
0.0034961 | -0.25114 |  | -79.2862 |  | -0.30608 | 0.23864
0.0035156 | -0.24583 |  | -76.7976 |  | -0.29069 | 0.22652
0.0035352 | -0.24055 |  | -73.9328 |  | -0.27057 | 0.2107
0.0035547 | -0.23425 |  | -70.9838 |  | -0.2464 | 0.19172
0.0035742 | -0.2293 |  | -68.3119 |  | -0.21836 | 0.16949
0.0035938 | -0.22462 |  | -65.0177 |  | -0.18635 | 0.14423
0.0036133 | -0.2197 |  | -61.9459 |  | -0.15266 | 0.11749
0.0036328 | -0.21527 |  | -59.0972 |  | -0.11665 | 0.08898
0.0036523 | -0.20959 |  | -55.3978 |  | -0.077856 | 0.058548
0.0036719 | -0.20378 |  | -52.1579 |  | -0.038503 | 0.027413
0.0036914 | -0.19813 |  | -48.9338 |  | 0.0011976 | -0.0039374
0.0037109 | -0.19018 |  | -45.0723 |  | 0.041414 | -0.035409
0.0037305 | -0.18277 |  | -41.9288 |  | 0.080556 | -0.066122
0.00375 | -0.17539 |  | -38.3656 |  | 0.11795 | -0.095589
0.0037695 | -0.16564 |  | -34.342 |  | 0.15387 | -0.12375
0.0037891 | -0.15759 |  | -31.1247 |  | 0.18732 | -0.14981
0.0038086 | -0.14956 |  | -27.2685 |  | 0.21815 | -0.17382
0.0038281 | -0.13857 |  | -23.2485 |  | 0.24628 | -0.19579
0.0038477 | -0.12866 |  | -19.9822 |  | 0.26949 | -0.214
0.0038672 | -0.1178 |  | -15.9444 |  | 0.28825 | -0.22833
0.0038867 | -0.10577 |  | -11.9477 |  | 0.30391 | -0.24021
0.0039062 | -0.095756 |  | -8.5719 |  | 0.31459 | -0.24862
0.0039258 | -0.083013 |  | -4.6443 |  | 0.32062 | -0.25306
0.0039453 | -0.069806 |  | -0.79359 |  | 0.32265 | -0.25442
0.0039648 | -0.057168 |  | 3.0032 |  | 0.31877 | -0.2513
0.0039844 | -0.042031 |  | 7.0031 |  | 0.30986 | -0.24395
0.0040039 | -0.028743 |  | 10.606 |  | 0.29705 | -0.23383
0.0040234 | -0.015101 |  | 14.4369 |  | 0.27965 | -0.21999
0.004043 | -0.00075051 |  | 18.2282 |  | 0.25826 | -0.20292
0.0040625 | 0.012472 |  | 21.7078 |  | 0.23276 | -0.18299
0.004082 | 0.027496 |  | 25.7224 |  | 0.20281 | -0.15942
0.0041016 | 0.041722 |  | 29.3979 |  | 0.17013 | -0.13348
0.0041211 | 0.05578 |  | 32.7175 |  | 0.1351 | -0.10581
0.0041406 | 0.070031 |  | 36.5413 |  | 0.09763 | -0.076355
0.0041602 | 0.083077 |  | 40.0129 |  | 0.059709 | -0.04632
0.0041797 | 0.096758 |  | 43.3059 |  | 0.020215 | -0.015379
0.0041992 | 0.10973 |  | 46.853 |  | -0.021223 | 0.016901
0.0042188 | 0.1225 |  | 50.229 |  | -0.060945 | 0.048276
0.0042383 | 0.13499 |  | 53.5636 |  | -0.099325 | 0.078221
0.0042578 | 0.14627 |  | 56.6375 |  | -0.13663 | 0.10731
0.0042773 | 0.1577 |  | 59.6598 |  | -0.17126 | 0.13441
0.0042969 | 0.16882 |  | 62.9471 |  | -0.20392 | 0.15976
0.0043164 | 0.17873 |  | 65.8845 |  | -0.23362 | 0.18308
0.0043359 | 0.18761 |  | 68.7732 |  | -0.25965 | 0.20324
0.0043555 | 0.19686 |  | 71.7386 |  | -0.28175 | 0.22032
0.004375 | 0.20536 |  | 74.2505 |  | -0.29862 | 0.23348
0.0043945 | 0.21342 |  | 76.9124 |  | -0.31202 | 0.24361
0.0044141 | 0.22196 |  | 79.5471 |  | -0.32197 | 0.25135
0.0044336 | 0.22908 |  | 81.8525 |  | -0.32538 | 0.25421
0.0044531 | 0.23676 |  | 84.3472 |  | -0.32434 | 0.25325
0.0044727 | 0.24384 |  | 86.4288 |  | -0.31985 | 0.24945
0.0044922 | 0.24963 |  | 88.4424 |  | -0.30828 | 0.24049
0.0045117 | 0.25647 |  | 90.6869 |  | -0.29267 | 0.22829
0.0045312 | 0.26173 |  | 92.3157 |  | -0.27481 | 0.21394
0.0045508 | 0.26714 |  | 94.0664 |  | -0.25113 | 0.19534
0.0045703 | 0.27292 |  | 95.8125 |  | -0.22403 | 0.17391
0.0045898 | 0.27659 |  | 96.9485 |  | -0.19388 | 0.15001
0.0046094 | 0.2816 |  | 98.5337 |  | -0.15926 | 0.12277
0.0046289 | 0.28646 |  | 99.9274 |  | -0.12347 | 0.094209
0.0046484 | 0.28915 |  | 100.6215 |  | -0.085788 | 0.064514
0.004668 | 0.29305 |  | 101.8686 |  | -0.046003 | 0.033332
0.0046875 | 0.29655 |  | 102.7662 |  | -0.0067036 | 0.0022932
0.004707 | 0.29824 |  | 102.9988 |  | 0.033416 | -0.029013
0.0047266 | 0.30103 |  | 103.7411 |  | 0.073421 | -0.060536
0.0047461 | 0.30357 |  | 104.1671 |  | 0.11102 | -0.090295
0.0047656 | 0.30486 |  | 104.3475 |  | 0.14744 | -0.1186
0.0047852 | 0.30656 |  | 104.6552 |  | 0.18154 | -0.14529
0.0048047 | 0.3074 |  | 104.4947 |  | 0.21244 | -0.16949
0.0048242 | 0.30786 |  | 104.3578 |  | 0.24142 | -0.192
0.0048437 | 0.30781 |  | 103.8964 |  | 0.2658 | -0.21113
0.0048633 | 0.30676 |  | 103.2968 |  | 0.28506 | -0.22603
0.0048828 | 0.30704 |  | 103.0572 |  | 0.30178 | -0.23855
0.0049023 | 0.30587 |  | 102.0326 |  | 0.3136 | -0.24778
0.0049219 | 0.30312 |  | 101.0196 |  | 0.32006 | -0.25298
0.0049414 | 0.30233 |  | 100.404 |  | 0.32274 | -0.25462
0.0049609 | 0.29974 |  | 98.9127 |  | 0.32022 | -0.25231
0.0049805 | 0.29627 |  | 97.6043 |  | 0.31263 | -0.24623
0.005 | 0.2942 |  | 96.3868 |  | 0.30014 | -0.23631
0.0050195 | 0.2895 |  | 94.2985 |  | 0.2835 | -0.22306
0.0050391 | 0.28544 |  | 92.6645 |  | 0.26368 | -0.2072
0.0050586 | 0.28217 |  | 91.0472 |  | 0.23876 | -0.18764
0.0050781 | 0.27632 |  | 88.8221 |  | 0.2095 | -0.16453
0.0050977 | 0.27165 |  | 86.8338 |  | 0.17782 | -0.13922
0.0051172 | 0.26617 |  | 84.426 |  | 0.14283 | -0.11173
0.0051367 | 0.25923 |  | 81.9267 |  | 0.10562 | -0.082589
0.0051563 | 0.25375 |  | 79.7672 |  | 0.067974 | -0.052842
0.0051758 | 0.24699 |  | 76.9838 |  | 0.028766 | -0.022061
0.0051953 | 0.24 |  | 74.2405 |  | -0.012158 | 0.010018
0.0052148 | 0.2333 |  | 71.5707 |  | -0.052443 | 0.041704
0.0052344 | 0.22539 |  | 68.4135 |  | -0.091095 | 0.072023
0.0052539 | 0.2181 |  | 65.6165 |  | -0.12873 | 0.10139
0.0052734 | 0.21044 |  | 62.6796 |  | -0.16445 | 0.12916
0.005293 | 0.20204 |  | 59.3327 |  | -0.19711 | 0.15458
0.0053125 | 0.19362 |  | 56.1292 |  | -0.22727 | 0.17803
0.005332 | 0.18444 |  | 52.7128 |  | -0.25449 | 0.19924
0.0053516 | 0.17525 |  | 49.4043 |  | -0.27707 | 0.21705
0.0053711 | 0.16598 |  | 45.9456 |  | -0.29544 | 0.23116
0.0053906 | 0.1561 |  | 42.2234 |  | -0.31002 | 0.2421
0.0054102 | 0.14664 |  | 38.9025 |  | -0.31982 | 0.24974
0.0054297 | 0.1367 |  | 35.1152 |  | -0.32477 | 0.25357
0.0054492 | 0.12586 |  | 31.265 |  | -0.32501 | 0.25372
0.0054687 | 0.11608 |  | 28.0208 |  | -0.32024 | 0.25
0.0054883 | 0.10546 |  | 24.0396 |  | -0.31076 | 0.24241
0.0055078 | 0.093916 |  | 20.0224 |  | -0.29697 | 0.23153
0.0055273 | 0.084437 |  | 16.5969 |  | -0.27848 | 0.21708
0.0055469 | 0.073783 |  | 12.6294 |  | -0.25587 | 0.19917
0.0055664 | 0.061963 |  | 8.753 |  | -0.22945 | 0.17821
0.0055859 | 0.051651 |  | 5.0446 |  | -0.19902 | 0.15431
0.0056055 | 0.040499 |  | 1.0419 |  | -0.16602 | 0.12822
0.005625 | 0.029832 |  | -2.706 |  | -0.13096 | 0.10043
0.0056445 | 0.019199 |  | -6.5673 |  | -0.093364 | 0.070888
0.0056641 | 0.0077228 |  | -10.3331 |  | -0.054021 | 0.039838
0.0056836 | -0.0025752 |  | -14.0385 |  | -0.014155 | 0.0082389
0.0057031 | -0.014311 |  | -18.1783 |  | 0.02603 | -0.023347
0.0057227 | -0.025617 |  | -21.8302 |  | 0.065858 | -0.054496
0.0057422 | -0.03537 |  | -25.326 |  | 0.10356 | -0.084098
0.0057617 | -0.047063 |  | -29.1863 |  | 0.13992 | -0.11257
0.0057812 | -0.057486 |  | -32.7316 |  | 0.17501 | -0.14009
0.0058008 | -0.067572 |  | -36.3922 |  | 0.2065 | -0.16492
0.0058203 | -0.078909 |  | -40.1275 |  | 0.23528 | -0.18724
0.0058398 | -0.08831 |  | -43.4333 |  | 0.26124 | -0.20737
0.0058594 | -0.098612 |  | -46.9627 |  | 0.2818 | -0.22347
0.0058789 | -0.10941 |  | -50.4017 |  | 0.29839 | -0.23605
0.0058984 | -0.11858 |  | -53.5558 |  | 0.31154 | -0.24609
0.005918 | -0.12881 |  | -57.0968 |  | 0.31907 | -0.2519
0.0059375 | -0.13834 |  | -60.195 |  | 0.32216 | -0.25404
0.005957 | -0.14662 |  | -63.0145 |  | 0.32109 | -0.25309
0.0059766 | -0.15622 |  | -66.2087 |  | 0.31446 | -0.24766
0.0059961 | -0.16484 |  | -69.0022 |  | 0.30292 | -0.23842
0.0060156 | -0.173 |  | -71.9592 |  | 0.28729 | -0.226
0.0060352 | -0.1821 |  | -74.9603 |  | 0.26754 | -0.21032
0.0060547 | -0.18939 |  | -77.3212 |  | 0.24332 | -0.1914
0.0060742 | -0.19658 |  | -79.9025 |  | 0.21523 | -0.16912
0.0060938 | -0.20424 |  | -82.3395 |  | 0.18394 | -0.14422
0.0061133 | -0.21085 |  | -84.5792 |  | 0.14976 | -0.11736
0.0061328 | -0.21825 |  | -87.1395 |  | 0.11355 | -0.088808
0.0061523 | -0.22504 |  | -89.1986 |  | 0.075384 | -0.058657
0.0061719 | -0.23066 |  | -91.0489 |  | 0.035714 | -0.027406
0.0061914 | -0.23674 |  | -92.9306 |  | -0.0045874 | 0.0041979
0.0062109 | -0.24181 |  | -94.4736 |  | -0.044603 | 0.035562
0.0062305 | -0.24732 |  | -96.3253 |  | -0.083566 | 0.06608
0.00625 | -0.25315 |  | -98.038 |  | -0.12122 | 0.095609
0.0062695 | -0.25713 |  | -99.2275 |  | -0.1573 | 0.1237
0.0062891 | -0.26155 |  | -100.4728 |  | -0.19121 | 0.14993
0.0063086 | -0.26555 |  | -101.3959 |  | -0.2216 | 0.17374
0.0063281 | -0.26863 |  | -102.3288 |  | -0.2489 | 0.19492
0.0063477 | -0.27283 |  | -103.4473 |  | -0.27291 | 0.21348
0.0063672 | -0.27588 |  | -104.018 |  | -0.2918 | 0.22814
0.0063867 | -0.27835 |  | -104.6147 |  | -0.30666 | 0.23949
0.0064062 | -0.28132 |  | -105.088 |  | -0.31794 | 0.24836
0.0064258 | -0.28273 |  | -105.0493 |  | -0.32429 | 0.25328
0.0064453 | -0.2846 |  | -105.3455 |  | -0.32513 | 0.25388
0.0064648 | -0.28685 |  | -105.3753 |  | -0.32081 | 0.25051
0.0064844 | -0.28728 |  | -105.0108 |  | -0.3124 | 0.24361
0.0065039 | -0.28833 |  | -104.9517 |  | -0.29934 | 0.23343
0.0065234 | -0.28919 |  | -104.41 |  | -0.28156 | 0.2196
0.006543 | -0.28884 |  | -103.715 |  | -0.26065 | 0.20279
0.0065625 | -0.28901 |  | -103.177 |  | -0.23524 | 0.18271
0.006582 | -0.2883 |  | -102.1025 |  | -0.20485 | 0.15881
0.0066016 | -0.28714 |  | -101.1354 |  | -0.17243 | 0.13292
0.0066211 | -0.286 |  | -100.0879 |  | -0.13795 | 0.10568
0.0066406 | -0.2839 |  | -98.5471 |  | -0.10044 | 0.076259
0.0066602 | -0.28264 |  | -97.2902 |  | -0.061583 | 0.045644
0.0066797 | -0.281 |  | -95.7265 |  | -0.021948 | 0.014441
0.0066992 | -0.27729 |  | -93.7846 |  | 0.018275 | -0.017387
0.0067187 | -0.27492 |  | -92.2322 |  | 0.05805 | -0.048477
0.0067383 | -0.27241 |  | -90.2034 |  | 0.09654 | -0.078479
0.0067578 | -0.26718 |  | -87.8927 |  | 0.13307 | -0.10742
0.0067773 | -0.26401 |  | -85.9391 |  | 0.1682 | -0.13478
0.0067969 | -0.26029 |  | -83.5051 |  | 0.20111 | -0.16034
0.0068164 | -0.25387 |  | -80.8997 |  | 0.23016 | -0.18315
0.0068359 | -0.25027 |  | -78.3781 |  | 0.2563 | -0.2035
0.0068555 | -0.24628 |  | -75.6208 |  | 0.27865 | -0.22109
0.006875 | -0.2411 |  | -73.1198 |  | 0.29553 | -0.23416
0.0068945 | -0.23596 |  | -70.2793 |  | 0.30856 | -0.24393
0.0069141 | -0.22949 |  | -67.109 |  | 0.31806 | -0.25115
0.0069336 | -0.22521 |  | -64.2105 |  | 0.32243 | -0.25458
0.0069531 | -0.21934 |  | -60.8139 |  | 0.3215 | -0.25384
0.0069727 | -0.21182 |  | -57.5595 |  | 0.31574 | -0.24879
0.0069922 | -0.20779 |  | -54.6941 |  | 0.30529 | -0.24017
0.0070117 | -0.20259 |  | -51.1643 |  | 0.29033 | -0.22853
0.0070313 | -0.19515 |  | -47.6409 |  | 0.27117 | -0.21349
0.0070508 | -0.18793 |  | -44.234 |  | 0.24864 | -0.19557
0.0070703 | -0.18078 |  | -40.569 |  | 0.22169 | -0.1741
0.0070898 | -0.17375 |  | -37.1052 |  | 0.18948 | -0.14882
0.0071094 | -0.16589 |  | -33.4504 |  | 0.15594 | -0.12229
0.0071289 | -0.15685 |  | -29.6935 |  | 0.12098 | -0.094606
0.0071484 | -0.14746 |  | -26.1338 |  | 0.082177 | -0.064419
0.007168 | -0.13728 |  | -22.2368 |  | 0.042979 | -0.033492
0.0071875 | -0.12654 |  | -18.4383 |  | 0.0033979 | -0.0021979
0.007207 | -0.11658 |  | -14.8315 |  | -0.03755 | 0.029795
0.0072266 | -0.10334 |  | -10.8972 |  | -0.076683 | 0.06055
0.0072461 | -0.089405 |  | -7.1288 |  | -0.11441 | 0.090079
0.0072656 | -0.079228 |  | -3.3868 |  | -0.151 | 0.11858
0.0072852 | -0.064984 |  | 0.55736 |  | -0.18496 | 0.14511
0.0073047 | -0.050945 |  | 4.3294 |  | -0.21714 | 0.17007
0.0073242 | -0.038706 |  | 8.0526 |  | -0.2455 | 0.19221
0.0073437 | -0.023493 |  | 11.7392 |  | -0.26885 | 0.21059
0.0073633 | -0.010113 |  | 15.6078 |  | -0.28915 | 0.22608
0.0073828 | 0.004342 |  | 19.4766 |  | -0.30533 | 0.2384
0.0074023 | 0.017806 |  | 22.9323 |  | -0.31718 | 0.24773
0.0074219 | 0.030591 |  | 26.6598 |  | -0.3245 | 0.25343
0.0074414 | 0.045695 |  | 30.4728 |  | -0.32625 | 0.25474
0.0074609 | 0.058642 |  | 33.8341 |  | -0.32363 | 0.2525
0.0074805 | 0.072769 |  | 37.4473 |  | -0.31556 | 0.2461
0.0075 | 0.086864 |  | 41.0729 |  | -0.30287 | 0.2361
0.0075195 | 0.099796 |  | 44.3372 |  | -0.28727 | 0.22361
0.0075391 | 0.11386 |  | 47.9156 |  | -0.26653 | 0.20747
0.0075586 | 0.12624 |  | 51.3199 |  | -0.2412 | 0.18759
0.0075781 | 0.13796 |  | 54.3213 |  | -0.21247 | 0.16467
0.0075977 | 0.15005 |  | 57.6341 |  | -0.1798 | 0.13879
0.0076172 | 0.16141 |  | 60.7175 |  | -0.14512 | 0.11134
0.0076367 | 0.17194 |  | 63.7402 |  | -0.10929 | 0.083134
0.0076562 | 0.18232 |  | 66.9978 |  | -0.070905 | 0.052975
0.0076758 | 0.19101 |  | 69.5397 |  | -0.030903 | 0.021329
0.0076953 | 0.19888 |  | 72.1674 |  | 0.0096489 | -0.010577
0.0077148 | 0.20825 |  | 75.1092 |  | 0.049913 | -0.042096
0.0077344 | 0.21581 |  | 77.5172 |  | 0.088221 | -0.072186
0.0077539 | 0.22388 |  | 80.2126 |  | 0.12513 | -0.10111
0.0077734 | 0.23245 |  | 82.7774 |  | 0.16031 | -0.12866
0.007793 | 0.23816 |  | 84.7213 |  | 0.19336 | -0.15446
0.0078125 | 0.24497 |  | 86.8569 |  | 0.22448 | -0.17867
0.007832 | 0.2516 |  | 88.8742 |  | 0.25134 | -0.1998
0.0078516 | 0.25733 |  | 90.8991 |  | 0.27345 | -0.21712
0.0078711 | 0.26378 |  | 92.8465 |  | 0.2917 | -0.23099
0.0078906 | 0.26853 |  | 94.2865 |  | 0.30581 | -0.2418
0.0079102 | 0.27365 |  | 95.9738 |  | 0.31605 | -0.24982
0.0079297 | 0.27884 |  | 97.484 |  | 0.32147 | -0.25393
0.0079492 | 0.2825 |  | 98.6437 |  | 0.32171 | -0.25392
0.0079688 | 0.2872 |  | 100.1008 |  | 0.31758 | -0.25029
0.0079883 | 0.29067 |  | 100.9771 |  | 0.30727 | -0.24207
0.0080078 | 0.29325 |  | 101.6803 |  | 0.29247 | -0.23022
0.0080273 | 0.29725 |  | 102.737 |  | 0.27593 | -0.21669
0.0080469 | 0.29952 |  | 103.1296 |  | 0.25378 | -0.19944
0.0080664 | 0.30165 |  | 103.7301 |  | 0.22626 | -0.17788
0.0080859 | 0.30439 |  | 104.3387 |  | 0.1967 | -0.15414
0.0081055 | 0.30492 |  | 104.0552 |  | 0.16329 | -0.1278
0.008125 | 0.30591 |  | 104.2759 |  | 0.12704 | -0.099471
0.0081445 | 0.30688 |  | 104.3343 |  | 0.090067 | -0.070413
0.0081641 | 0.30611 |  | 103.6767 |  | 0.051301 | -0.039908
0.0081836 | 0.30639 |  | 103.5408 |  | 0.011116 | -0.0083231
0.0082031 | 0.30644 |  | 103.1509 |  | -0.029625 | 0.023574
0.0082227 | 0.30515 |  | 102.3295 |  | -0.069456 | 0.054779
0.0082422 | 0.30421 |  | 101.6595 |  | -0.10715 | 0.084464
0.0082617 | 0.30214 |  | 100.531 |  | -0.14387 | 0.11315
0.0082813 | 0.29942 |  | 99.3781 |  | -0.17864 | 0.14018
0.0083008 | 0.29764 |  | 98.3686 |  | -0.21011 | 0.16485
0.0083203 | 0.29465 |  | 96.9252 |  | -0.23975 | 0.18785
0.0083398 | 0.29134 |  | 95.5051 |  | -0.26549 | 0.20789
0.0083594 | 0.28784 |  | 93.7329 |  | -0.2855 | 0.22365
0.0083789 | 0.2829 |  | 91.6583 |  | -0.30219 | 0.23631
0.0083984 | 0.27965 |  | 90.0682 |  | -0.31494 | 0.24603
0.008418 | 0.27546 |  | 88.1277 |  | -0.32292 | 0.25229
0.0084375 | 0.26926 |  | 85.9013 |  | -0.32625 | 0.25485
0.008457 | 0.2643 |  | 83.6175 |  | -0.3241 | 0.25319
0.0084766 | 0.2575 |  | 80.9552 |  | -0.31783 | 0.24803
0.0084961 | 0.25089 |  | 78.6883 |  | -0.30644 | 0.239
0.0085156 | 0.24548 |  | 76.1747 |  | -0.28974 | 0.22586
0.0085352 | 0.23776 |  | 73.2219 |  | -0.27067 | 0.21062
0.0085547 | 0.23104 |  | 70.5597 |  | -0.24685 | 0.19207
0.0085742 | 0.2242 |  | 67.4818 |  | -0.21766 | 0.16913
0.0085938 | 0.21554 |  | 64.4534 |  | -0.18685 | 0.1444
0.0086133 | 0.2086 |  | 61.7027 |  | -0.15293 | 0.11767
0.0086328 | 0.19975 |  | 58.2532 |  | -0.11587 | 0.08858
0.0086523 | 0.18977 |  | 54.8075 |  | -0.078088 | 0.058691
0.0086719 | 0.18182 |  | 51.6377 |  | -0.03855 | 0.027529
0.0086914 | 0.17195 |  | 48.1202 |  | 0.0018343 | -0.0043221
0.0087109 | 0.16256 |  | 44.8126 |  | 0.041869 | -0.035652
0.0087305 | 0.15405 |  | 41.3553 |  | 0.081172 | -0.06638
0.00875 | 0.14329 |  | 37.5099 |  | 0.11829 | -0.095746
0.0087695 | 0.13325 |  | 34.0656 |  | 0.15404 | -0.1237
0.0087891 | 0.12343 |  | 30.3567 |  | 0.18813 | -0.15019
0.0088086 | 0.11254 |  | 26.5514 |  | 0.21863 | -0.17419
0.0088281 | 0.10258 |  | 23.0298 |  | 0.24606 | -0.19563
0.0088477 | 0.091992 |  | 19.0602 |  | 0.27013 | -0.21428
0.0088672 | 0.080715 |  | 15.3295 |  | 0.28919 | -0.22904
0.0088867 | 0.070485 |  | 11.6158 |  | 0.30391 | -0.2403
0.0089062 | 0.059379 |  | 7.5232 |  | 0.31488 | -0.24868
0.0089258 | 0.048381 |  | 3.8751 |  | 0.32107 | -0.25333
0.0089453 | 0.03802 |  | -0.00062456 |  | 0.32254 | -0.25425
0.0089648 | 0.02645 |  | -3.8615 |  | 0.31903 | -0.25137
0.0089844 | 0.016066 |  | -7.3889 |  | 0.31003 | -0.24411
0.0090039 | 0.0047975 |  | -11.6131 |  | 0.29665 | -0.2334
0.0090234 | -0.0074669 |  | -15.4483 |  | 0.27942 | -0.21969
0.009043 | -0.017123 |  | -18.9025 |  | 0.25835 | -0.20295
0.0090625 | -0.028414 |  | -22.9618 |  | 0.23298 | -0.18299
0.009082 | -0.039477 |  | -26.4642 |  | 0.20306 | -0.15941
0.0091016 | -0.049062 |  | -30.0874 |  | 0.17005 | -0.13319
0.0091211 | -0.061106 |  | -34.0923 |  | 0.13495 | -0.10544
0.0091406 | -0.071137 |  | -37.3887 |  | 0.097989 | -0.076514
0.0091602 | -0.080608 |  | -40.9499 |  | 0.059349 | -0.046302
0.0091797 | -0.092134 |  | -44.5331 |  | 0.019619 | -0.01505
0.0091992 | -0.1019 |  | -47.8626 |  | -0.020414 | 0.016523
0.0092187 | -0.11199 |  | -51.4889 |  | -0.061053 | 0.048254
0.0092383 | -0.12216 |  | -54.5415 |  | -0.10043 | 0.078944
0.0092578 | -0.13102 |  | -57.6437 |  | -0.13636 | 0.10731
0.0092773 | -0.14097 |  | -61.1327 |  | -0.17092 | 0.13423
0.0092969 | -0.15002 |  | -63.9394 |  | -0.20421 | 0.15999
0.0093164 | -0.15847 |  | -66.9771 |  | -0.23378 | 0.18327
0.0093359 | -0.16811 |  | -70.249 |  | -0.25987 | 0.20356
0.0093555 | -0.1757 |  | -72.7204 |  | -0.28193 | 0.22065
0.009375 | -0.18323 |  | -75.4507 |  | -0.29918 | 0.23399
0.0093945 | -0.19213 |  | -78.2988 |  | -0.31232 | 0.24406
0.0094141 | -0.19913 |  | -80.5789 |  | -0.32101 | 0.25091
0.0094336 | -0.20637 |  | -83.119 |  | -0.3256 | 0.25421
0.0094531 | -0.21368 |  | -85.396 |  | -0.32543 | 0.25403
0.0094727 | -0.21977 |  | -87.478 |  | -0.31905 | 0.24927
0.0094922 | -0.22688 |  | -89.8045 |  | -0.30846 | 0.24056
0.0095117 | -0.23277 |  | -91.5838 |  | -0.29386 | 0.22887
0.0095312 | -0.2381 |  | -93.4657 |  | -0.27404 | 0.21339
0.0095508 | -0.24429 |  | -95.2288 |  | -0.25101 | 0.19511
0.0095703 | -0.24856 |  | -96.4573 |  | -0.22447 | 0.17418
0.0095898 | -0.2536 |  | -98.2218 |  | -0.19351 | 0.14965
0.0096094 | -0.25903 |  | -99.6749 |  | -0.15969 | 0.12288
0.0096289 | -0.26227 |  | -100.5928 |  | -0.12339 | 0.094522
0.0096484 | -0.26652 |  | -101.8059 |  | -0.085292 | 0.064419
0.009668 | -0.27049 |  | -102.6801 |  | -0.045961 | 0.033391
0.0096875 | -0.27313 |  | -103.4724 |  | -0.0060221 | 0.0020646
0.009707 | -0.27627 |  | -104.1435 |  | 0.033034 | -0.028839
0.0097266 | -0.27878 |  | -104.4559 |  | 0.072577 | -0.05967
0.0097461 | -0.28153 |  | -105.1424 |  | 0.11166 | -0.090444
0.0097656 | -0.28368 |  | -105.2548 |  | 0.14716 | -0.11868
0.0097852 | -0.28408 |  | -104.9781 |  | 0.18112 | -0.14474
0.0098047 | -0.28636 |  | -105.3152 |  | 0.2129 | -0.16973
0.0098242 | -0.28793 |  | -104.9375 |  | 0.2404 | -0.19152
0.0098438 | -0.28738 |  | -104.3803 |  | 0.26526 | -0.21063
0.0098633 | -0.28886 |  | -104.3934 |  | 0.28557 | -0.22664
0.0098828 | -0.28868 |  | -103.5894 |  | 0.30084 | -0.23813
0.0099023 | -0.28718 |  | -102.5187 |  | 0.31299 | -0.24729
0.0099219 | -0.28761 |  | -101.7192 |  | 0.32012 | -0.25306
0.0099414 | -0.2859 |  | -100.5948 |  | 0.32226 | -0.25424
0.0099609 | -0.28459 |  | -99.4785 |  | 0.31979 | -0.25209
0.0099805 | -0.2843 |  | -98.1218 |  | 0.31155 | -0.24549
0.01 | -0.28184 |  | -96.5675 |  | 0.29953 | -0.23556
0.01002 | -0.27989 |  | -95.165 |  | 0.28398 | -0.22326
0.010039 | -0.27678 |  | -93.1469 |  | 0.263 | -0.20673
0.010059 | -0.27305 |  | -91.164 |  | 0.23786 | -0.18678
0.010078 | -0.27075 |  | -89.5268 |  | 0.20897 | -0.16405
0.010098 | -0.26619 |  | -87.1022 |  | 0.17646 | -0.13842
0.010117 | -0.2609 |  | -84.7942 |  | 0.14226 | -0.11157
0.010137 | -0.25719 |  | -82.64 |  | 0.10577 | -0.083045
0.010156 | -0.25294 |  | -79.9164 |  | 0.067103 | -0.052483
0.010176 | -0.24857 |  | -77.5264 |  | 0.027467 | -0.021313
0.010195 | -0.24433 |  | -74.8524 |  | -0.013611 | 0.01083
0.010215 | -0.2393 |  | -71.9014 |  | -0.053742 | 0.042491
0.010234 | -0.2341 |  | -69.3531 |  | -0.091994 | 0.072395
0.010254 | -0.22833 |  | -66.0636 |  | -0.12919 | 0.10162
0.010273 | -0.22247 |  | -62.8581 |  | -0.16408 | 0.12905
0.010293 | -0.21814 |  | -60.0513 |  | -0.19782 | 0.15505
0.010313 | -0.2131 |  | -56.3886 |  | -0.22896 | 0.17941
0.010332 | -0.20568 |  | -53.2654 |  | -0.25506 | 0.19976
0.010352 | -0.19963 |  | -50.2732 |  | -0.27774 | 0.2172
0.010371 | -0.19345 |  | -46.3474 |  | -0.29596 | 0.23143
0.010391 | -0.1852 |  | -42.9047 |  | -0.30947 | 0.24172
0.01041 | -0.18007 |  | -39.4207 |  | -0.32011 | 0.24986
0.01043 | -0.17364 |  | -35.7491 |  | -0.32556 | 0.25411
0.010449 | -0.16302 |  | -32.373 |  | -0.32543 | 0.25397
0.010469 | -0.15277 |  | -28.4883 |  | -0.32114 | 0.25059
0.010488 | -0.14247 |  | -24.7525 |  | -0.31075 | 0.24224
0.010508 | -0.13178 |  | -21.1072 |  | -0.29639 | 0.23069
0.010527 | -0.12021 |  | -17.0672 |  | -0.27929 | 0.21724
0.010547 | -0.11005 |  | -13.527 |  | -0.2565 | 0.19955
0.010566 | -0.099239 |  | -9.9459 |  | -0.23008 | 0.17874
0.010586 | -0.08463 |  | -5.8732 |  | -0.20028 | 0.15514
0.010605 | -0.072796 |  | -2.0704 |  | -0.16614 | 0.12817
0.010625 | -0.060842 |  | 1.7332 |  | -0.13067 | 0.10017
0.010645 | -0.046016 |  | 5.6452 |  | -0.09366 | 0.070885
0.010664 | -0.033764 |  | 9.3553 |  | -0.05466 | 0.040118
0.010684 | -0.020146 |  | 12.9824 |  | -0.014816 | 0.0089375
0.010703 | -0.0048846 |  | 16.5866 |  | 0.025861 | -0.02314
0.010723 | 0.0091108 |  | 20.5727 |  | 0.065346 | -0.054283
0.010742 | 0.023271 |  | 24.5082 |  | 0.10314 | -0.08391
0.010762 | 0.036852 |  | 27.8761 |  | 0.14016 | -0.11292
0.010781 | 0.051296 |  | 31.6271 |  | 0.17427 | -0.13962
0.010801 | 0.065526 |  | 35.3154 |  | 0.20555 | -0.16429
0.01082 | 0.078093 |  | 38.4027 |  | 0.23518 | -0.18725
0.01084 | 0.091801 |  | 42.0953 |  | 0.26055 | -0.20678
0.010859 | 0.10602 |  | 45.823 |  | 0.28116 | -0.223
0.010879 | 0.11856 |  | 48.9642 |  | 0.29812 | -0.23599
0.010898 | 0.13028 |  | 52.2475 |  | 0.3105 | -0.24547
0.010918 | 0.14202 |  | 55.3387 |  | 0.31859 | -0.2517
0.010937 | 0.15345 |  | 58.5695 |  | 0.32196 | -0.25386
0.010957 | 0.16492 |  | 61.877 |  | 0.32003 | -0.25218
0.010977 | 0.17496 |  | 64.6861 |  | 0.3137 | -0.2471
0.010996 | 0.18473 |  | 67.8841 |  | 0.30213 | -0.23785
0.011016 | 0.1941 |  | 70.6454 |  | 0.28634 | -0.22531
0.011035 | 0.20132 |  | 72.937 |  | 0.26704 | -0.20992
0.011055 | 0.21059 |  | 76.11 |  | 0.24262 | -0.19077
0.011074 | 0.21933 |  | 78.6703 |  | 0.2146 | -0.16864
0.011094 | 0.22574 |  | 80.8213 |  | 0.18337 | -0.14388
0.011113 | 0.23427 |  | 83.5077 |  | 0.14872 | -0.11652
0.011133 | 0.24125 |  | 85.5041 |  | 0.11255 | -0.087967
0.011152 | 0.24706 |  | 87.608 |  | 0.07467 | -0.058271
0.011172 | 0.25429 |  | 89.8917 |  | 0.034899 | -0.02705
0.011191 | 0.25957 |  | 91.5339 |  | -0.0053208 | 0.0046673
0.011211 | 0.26534 |  | 93.5285 |  | -0.04573 | 0.036416
0.01123 | 0.27122 |  | 95.2264 |  | -0.085233 | 0.067279
0.01125 | 0.27501 |  | 96.4608 |  | -0.1221 | 0.096147
0.01127 | 0.28016 |  | 98.1375 |  | -0.15784 | 0.12404
0.011289 | 0.2846 |  | 99.2201 |  | -0.19191 | 0.15054
0.011309 | 0.2876 |  | 100.1317 |  | -0.22276 | 0.17467
0.011328 | 0.29202 |  | 101.4904 |  | -0.25081 | 0.1965
0.011348 | 0.29489 |  | 102.1271 |  | -0.27361 | 0.21427
0.011367 | 0.29715 |  | 102.738 |  | -0.29229 | 0.22862
0.011387 | 0.30039 |  | 103.5139 |  | -0.3083 | 0.2407
0.011406 | 0.30165 |  | 103.6941 |  | -0.31881 | 0.24896
0.011426 | 0.30347 |  | 104.1552 |  | -0.32488 | 0.25377
0.011445 | 0.30573 |  | 104.4327 |  | -0.3264 | 0.25482
0.011465 | 0.30563 |  | 104.2055 |  | -0.32181 | 0.25117
0.011484 | 0.30619 |  | 104.1891 |  | -0.31309 | 0.24427
0.011504 | 0.30692 |  | 103.8458 |  | -0.3003 | 0.23412
0.011523 | 0.30628 |  | 103.4403 |  | -0.28285 | 0.22043
0.011543 | 0.30604 |  | 102.9366 |  | -0.26147 | 0.20361
0.011562 | 0.30467 |  | 102.0059 |  | -0.23559 | 0.18302
0.011582 | 0.30316 |  | 101.3183 |  | -0.20605 | 0.15961
0.011602 | 0.30217 |  | 100.3206 |  | -0.17347 | 0.13396
0.011621 | 0.299 |  | 99.0585 |  | -0.13771 | 0.10583
0.011641 | 0.29687 |  | 98.0491 |  | -0.10124 | 0.077006
0.01166 | 0.29408 |  | 96.3565 |  | -0.063183 | 0.046882
0.01168 | 0.28909 |  | 94.5572 |  | -0.022432 | 0.014857
0.011699 | 0.28676 |  | 93.2736 |  | 0.017502 | -0.016592
0.011719 | 0.28282 |  | 91.3786 |  | 0.057212 | -0.047784
0.011738 | 0.27717 |  | 89.3417 |  | 0.096203 | -0.07835
0.011758 | 0.27334 |  | 87.3941 |  | 0.13219 | -0.10663
0.011777 | 0.26717 |  | 84.8469 |  | 0.16719 | -0.13388
0.011797 | 0.26103 |  | 82.4741 |  | 0.19988 | -0.15941
0.011816 | 0.25605 |  | 80.1196 |  | 0.22931 | -0.18246
0.011836 | 0.24939 |  | 77.6286 |  | 0.25622 | -0.20339
0.011855 | 0.24302 |  | 75.2967 |  | 0.27722 | -0.21991
0.011875 | 0.23548 |  | 72.18 |  | 0.29397 | -0.23276
0.011895 | 0.22748 |  | 69.0825 |  | 0.30848 | -0.24356
0.011914 | 0.22068 |  | 66.4538 |  | 0.31699 | -0.25027
0.011934 | 0.21205 |  | 63.195 |  | 0.32069 | -0.25316
0.011953 | 0.20389 |  | 60.1586 |  | 0.32062 | -0.25277
0.011973 | 0.19676 |  | 57.2367 |  | 0.31469 | -0.24783
0.011992 | 0.18724 |  | 53.6157 |  | 0.30411 | -0.23932
0.012012 | 0.17763 |  | 50.2107 |  | 0.2892 | -0.22745
0.012031 | 0.16889 |  | 46.8539 |  | 0.27026 | -0.21231
0.012051 | 0.15908 |  | 43.2967 |  | 0.24729 | -0.1943
0.01207 | 0.14879 |  | 39.7637 |  | 0.21916 | -0.17227
0.01209 | 0.13883 |  | 36.024 |  | 0.18851 | -0.14772
0.012109 | 0.12917 |  | 32.6279 |  | 0.1554 | -0.12154
0.012129 | 0.11896 |  | 28.9675 |  | 0.11849 | -0.092771
0.012148 | 0.10728 |  | 24.8054 |  | 0.081137 | -0.063308
0.012168 | 0.097102 |  | 21.3211 |  | 0.042449 | -0.032794
0.012188 | 0.087418 |  | 17.6121 |  | 0.0011342 | -0.00041337
0.012207 | 0.075257 |  | 13.5404 |  | -0.039011 | 0.031145
0.012227 | 0.065317 |  | 10.0584 |  | -0.078264 | 0.061766
0.012246 | 0.055394 |  | 6.2151 |  | -0.11653 | 0.091634
0.012266 | 0.043132 |  | 2.0487 |  | -0.15184 | 0.11947
0.012285 | 0.032674 |  | -1.7725 |  | -0.18624 | 0.14623
0.012305 | 0.021649 |  | -5.5603 |  | -0.21822 | 0.1711
0.012324 | 0.010918 |  | -9.1729 |  | -0.24599 | 0.19274
0.012344 | 0.0006047 |  | -12.9641 |  | -0.27094 | 0.21201
0.012363 | -0.011381 |  | -16.999 |  | -0.29063 | 0.22754
0.012383 | -0.021787 |  | -20.5981 |  | -0.30572 | 0.23919
0.012402 | -0.032569 |  | -24.432 |  | -0.31832 | 0.24859
0.012422 | -0.043912 |  | -28.3113 |  | -0.32537 | 0.25412
0.012441 | -0.053705 |  | -31.5153 |  | -0.32724 | 0.25552
0.012461 | -0.064575 |  | -35.2135 |  | -0.32476 | 0.25344
0.01248 | -0.075798 |  | -39.0913 |  | -0.31651 | 0.24696
0.0125 | -0.085748 |  | -42.412 |  | -0.30402 | 0.23693
0.01252 | -0.095802 |  | -45.9302 |  | -0.28744 | 0.22392
0.012539 | -0.10588 |  | -49.2885 |  | -0.26686 | 0.20783
0.012559 | -0.11567 |  | -52.6204 |  | -0.24233 | 0.18839
0.012578 | -0.12574 |  | -56.0403 |  | -0.21275 | 0.16505
0.012598 | -0.13475 |  | -58.9366 |  | -0.18085 | 0.13962
0.012617 | -0.1439 |  | -62.172 |  | -0.14638 | 0.11243
0.012637 | -0.15387 |  | -65.3931 |  | -0.10867 | 0.082982
0.012656 | -0.16211 |  | -68.1005 |  | -0.071373 | 0.053336
0.012676 | -0.17084 |  | -71.2625 |  | -0.032027 | 0.022328
0.012695 | -0.17945 |  | -73.948 |  | 0.0094625 | -0.010241
0.012715 | -0.18586 |  | -76.1329 |  | 0.048505 | -0.041139
0.012734 | -0.19388 |  | -78.9892 |  | 0.087898 | -0.071753
0.012754 | -0.20233 |  | -81.7324 |  | 0.12602 | -0.10172
0.012773 | -0.20925 |  | -84.1114 |  | 0.15964 | -0.12837
0.012793 | -0.21602 |  | -86.2853 |  | 0.19299 | -0.15415
0.012812 | -0.22202 |  | -88.1821 |  | 0.22406 | -0.17845
0.012832 | -0.22829 |  | -90.23 |  | 0.25031 | -0.1991
0.012852 | -0.23457 |  | -92.1462 |  | 0.27352 | -0.21713
0.012871 | -0.24001 |  | -93.9732 |  | 0.29157 | -0.23097
0.012891 | -0.24619 |  | -95.9935 |  | 0.30531 | -0.24127
0.01291 | -0.25119 |  | -97.3607 |  | 0.31591 | -0.24952
0.01293 | -0.2546 |  | -98.369 |  | 0.32058 | -0.25319
0.012949 | -0.25963 |  | -99.909 |  | 0.3211 | -0.2532
0.012969 | -0.26405 |  | -101.0693 |  | 0.31719 | -0.24987
0.012988 | -0.26709 |  | -101.9244 |  | 0.30625 | -0.2413
0.013008 | -0.27154 |  | -103.0644 |  | 0.29246 | -0.23011
0.013027 | -0.27487 |  | -103.7731 |  | 0.27527 | -0.21637
0.013047 | -0.27701 |  | -104.2392 |  | 0.25227 | -0.19839
0.013066 | -0.27963 |  | -104.5728 |  | 0.22639 | -0.17779
0.013086 | -0.28179 |  | -104.9166 |  | 0.19598 | -0.15387
0.013105 | -0.28431 |  | -105.3912 |  | 0.16213 | -0.12709
0.013125 | -0.28568 |  | -105.1384 |  | 0.12716 | -0.099382
0.013145 | -0.28672 |  | -105.0334 |  | 0.088917 | -0.069654
0.013164 | -0.28862 |  | -105.0945 |  | 0.050633 | -0.039322
0.013184 | -0.28793 |  | -104.2058 |  | 0.011288 | -0.0083913
0.013203 | -0.28753 |  | -103.6669 |  | -0.030929 | 0.024537
0.013223 | -0.28909 |  | -103.4115 |  | -0.069909 | 0.055486
0.013242 | -0.28819 |  | -102.438 |  | -0.10758 | 0.084798
0.013262 | -0.28671 |  | -101.3798 |  | -0.14523 | 0.11402
0.013281 | -0.28653 |  | -100.1878 |  | -0.17864 | 0.14027
0.013301 | -0.28502 |  | -99.0305 |  | -0.21078 | 0.16524
0.01332 | -0.28355 |  | -97.856 |  | -0.24099 | 0.18877
0.01334 | -0.2818 |  | -96.0348 |  | -0.26563 | 0.20804
0.013359 | -0.27876 |  | -94.4718 |  | -0.28641 | 0.22416
0.013379 | -0.27631 |  | -92.8929 |  | -0.3028 | 0.23661
0.013398 | -0.27248 |  | -90.5638 |  | -0.31493 | 0.24583
0.013418 | -0.26863 |  | -88.706 |  | -0.32388 | 0.25286
0.013437 | -0.26534 |  | -86.7253 |  | -0.3272 | 0.25542
0.013457 | -0.26006 |  | -84.0614 |  | -0.32537 | 0.25391
0.013477 | -0.25584 |  | -81.8559 |  | -0.31852 | 0.24852
0.013496 | -0.25171 |  | -79.4258 |  | -0.30578 | 0.23849
0.013516 | -0.24685 |  | -76.6453 |  | -0.29065 | 0.22638
0.013535 | -0.24285 |  | -73.9805 |  | -0.27154 | 0.21142
0.013555 | -0.23762 |  | -70.9729 |  | -0.24687 | 0.19221
0.013574 | -0.23274 |  | -68.2406 |  | -0.21969 | 0.17042
0.013594 | -0.22755 |  | -65.341 |  | -0.18762 | 0.14503
0.013613 | -0.22107 |  | -61.8967 |  | -0.15238 | 0.11723
0.013633 | -0.21575 |  | -58.9137 |  | -0.11699 | 0.089147
0.013652 | -0.20986 |  | -55.6243 |  | -0.078675 | 0.059161
0.013672 | -0.20276 |  | -52.0244 |  | -0.039531 | 0.028232
0.013691 | -0.19742 |  | -48.9383 |  | 4.7972e-05 | -0.0030441
0.013711 | -0.1916 |  | -45.429 |  | 0.040974 | -0.035138
0.01373 | -0.18391 |  | -41.7065 |  | 0.080003 | -0.065802
0.01375 | -0.17716 |  | -38.3715 |  | 0.11786 | -0.095363
0.01377 | -0.16882 |  | -34.7449 |  | 0.15372 | -0.12356
0.013789 | -0.16067 |  | -30.9825 |  | 0.18585 | -0.1488
0.013809 | -0.15173 |  | -27.2986 |  | 0.21701 | -0.17286
0.013828 | -0.14015 |  | -23.4803 |  | 0.24536 | -0.19495
0.013848 | -0.13167 |  | -19.813 |  | 0.26869 | -0.21331
0.013867 | -0.12052 |  | -16.0775 |  | 0.28845 | -0.22861
0.013887 | -0.10626 |  | -12.2425 |  | 0.30289 | -0.23964
0.013906 | -0.094303 |  | -8.4235 |  | 0.31289 | -0.24722
0.013926 | -0.080798 |  | -4.4079 |  | 0.31972 | -0.25237
0.013945 | -0.067094 |  | -0.72218 |  | 0.32085 | -0.25318
0.013965 | -0.054827 |  | 2.8968 |  | 0.31811 | -0.25077
0.013984 | -0.041941 |  | 6.8628 |  | 0.31006 | -0.24424
0.014004 | -0.028195 |  | 10.6687 |  | 0.29468 | -0.2322
0.014023 | -0.014857 |  | 14.5186 |  | 0.27791 | -0.21854
0.014043 | -0.00096054 |  | 18.2923 |  | 0.25756 | -0.20235
0.014063 | 0.013075 |  | 21.7759 |  | 0.23077 | -0.18161
0.014082 | 0.026499 |  | 25.5491 |  | 0.20226 | -0.15878
0.014102 | 0.042176 |  | 29.3489 |  | 0.16965 | -0.13294
0.014121 | 0.056363 |  | 32.8852 |  | 0.1333 | -0.10441
0.014141 | 0.069587 |  | 36.5662 |  | 0.09693 | -0.075536
0.01416 | 0.083584 |  | 39.9754 |  | 0.057991 | -0.04513
0.01418 | 0.095775 |  | 43.2673 |  | 0.018152 | -0.013823
0.014199 | 0.10979 |  | 46.9217 |  | -0.021527 | 0.017475
0.014219 | 0.12279 |  | 50.2262 |  | -0.062406 | 0.049269
0.014238 | 0.13433 |  | 53.5099 |  | -0.10061 | 0.079334
0.014258 | 0.14736 |  | 56.8666 |  | -0.13696 | 0.10773
0.014277 | 0.15802 |  | 59.8155 |  | -0.17291 | 0.13541
0.014297 | 0.16845 |  | 62.9968 |  | -0.20475 | 0.16053
0.014316 | 0.17909 |  | 65.971 |  | -0.23423 | 0.18358
0.014336 | 0.1878 |  | 68.6716 |  | -0.26108 | 0.20426
0.014355 | 0.19707 |  | 71.7356 |  | -0.28195 | 0.22071
0.014375 | 0.20595 |  | 74.4133 |  | -0.29967 | 0.23419
0.014395 | 0.21386 |  | 76.937 |  | -0.31349 | 0.24483
0.014414 | 0.22215 |  | 79.6203 |  | -0.32167 | 0.25148
0.014434 | 0.22926 |  | 81.7032 |  | -0.32625 | 0.25474
0.014453 | 0.2362 |  | 84.0564 |  | -0.32543 | 0.25404
0.014473 | 0.24427 |  | 86.7678 |  | -0.31938 | 0.24929
0.014492 | 0.25019 |  | 88.543 |  | -0.3091 | 0.24112
0.014512 | 0.25536 |  | 90.2941 |  | -0.29344 | 0.22887
0.014531 | 0.26159 |  | 92.1977 |  | -0.27464 | 0.2138
0.014551 | 0.26668 |  | 93.7225 |  | -0.25205 | 0.19592
0.01457 | 0.27245 |  | 95.7053 |  | -0.22399 | 0.1739
0.01459 | 0.27802 |  | 97.3006 |  | -0.19351 | 0.14965
0.014609 | 0.28169 |  | 98.2983 |  | -0.15988 | 0.12319
0.014629 | 0.28565 |  | 99.512 |  | -0.12308 | 0.094274
0.014648 | 0.28914 |  | 100.4721 |  | -0.085861 | 0.064712
0.014668 | 0.29293 |  | 101.648 |  | -0.04653 | 0.033789
0.014687 | 0.29711 |  | 102.7412 |  | -0.0061594 | 0.0020578
0.014707 | 0.29894 |  | 103.0286 |  | 0.033518 | -0.029212
0.014727 | 0.30059 |  | 103.5462 |  | 0.07305 | -0.06019
0.014746 | 0.30304 |  | 103.9693 |  | 0.1107 | -0.089789
0.014766 | 0.30421 |  | 104.0912 |  | 0.14707 | -0.11818
0.014785 | 0.30596 |  | 104.5839 |  | 0.18141 | -0.14503
0.014805 | 0.30734 |  | 104.4587 |  | 0.21199 | -0.16911
0.014824 | 0.30647 |  | 103.999 |  | 0.24069 | -0.19143
0.014844 | 0.30681 |  | 103.7993 |  | 0.26532 | -0.21077
0.014863 | 0.30701 |  | 103.2263 |  | 0.28458 | -0.2257
0.014883 | 0.30591 |  | 102.762 |  | 0.30102 | -0.23809
0.014902 | 0.30544 |  | 102.0389 |  | 0.31274 | -0.24724
0.014922 | 0.30328 |  | 100.9128 |  | 0.31956 | -0.25235
0.014941 | 0.30107 |  | 100.1074 |  | 0.32237 | -0.25428
0.014961 | 0.29934 |  | 98.7412 |  | 0.31903 | -0.2516
0.01498 | 0.2959 |  | 97.2597 |  | 0.3114 | -0.24519
0.015 | 0.29358 |  | 96.1962 |  | 0.29923 | -0.23563
0.01502 | 0.28999 |  | 94.2833 |  | 0.28198 | -0.22195
0.015039 | 0.28512 |  | 92.4244 |  | 0.2625 | -0.20626
0.015059 | 0.2823 |  | 90.9664 |  | 0.2377 | -0.18695
0.015078 | 0.27666 |  | 88.6682 |  | 0.20787 | -0.16327
0.015098 | 0.27077 |  | 86.5075 |  | 0.17661 | -0.13835
0.015117 | 0.26671 |  | 84.5161 |  | 0.14151 | -0.11092
0.015137 | 0.26043 |  | 81.983 |  | 0.1044 | -0.081672
0.015156 | 0.25451 |  | 79.6533 |  | 0.066966 | -0.052226
0.015176 | 0.248 |  | 77.0331 |  | 0.02689 | -0.020718
0.015195 | 0.24053 |  | 74.1413 |  | -0.013521 | 0.011176
0.015215 | 0.23363 |  | 71.4728 |  | -0.053509 | 0.042392
0.015234 | 0.22573 |  | 68.4182 |  | -0.093229 | 0.073436
0.015254 | 0.21862 |  | 65.65 |  | -0.12983 | 0.10221
0.015273 | 0.21112 |  | 62.83 |  | -0.16492 | 0.1295
0.015293 | 0.20169 |  | 59.2096 |  | -0.19882 | 0.15584
0.015312 | 0.19345 |  | 56.0729 |  | -0.22833 | 0.17897
0.015332 | 0.18464 |  | 52.8699 |  | -0.25551 | 0.20007
0.015352 | 0.17422 |  | 49.1659 |  | -0.27886 | 0.21821
0.015371 | 0.16584 |  | 45.9795 |  | -0.29575 | 0.23131
0.015391 | 0.15635 |  | 42.4941 |  | -0.31057 | 0.24252
0.01541 | 0.14536 |  | 38.7463 |  | -0.32086 | 0.25066
0.01543 | 0.13648 |  | 35.2311 |  | -0.3247 | 0.25376
0.015449 | 0.12615 |  | 31.4029 |  | -0.32594 | 0.25433
0.015469 | 0.11539 |  | 27.8031 |  | -0.32105 | 0.25039
0.015488 | 0.10551 |  | 24.0554 |  | -0.3103 | 0.242
0.015508 | 0.094074 |  | 20.0684 |  | -0.29717 | 0.23152
0.015527 | 0.084213 |  | 16.6675 |  | -0.2789 | 0.21713
0.015547 | 0.073795 |  | 12.7259 |  | -0.25633 | 0.19943
0.015566 | 0.061679 |  | 8.5653 |  | -0.23008 | 0.17866
0.015586 | 0.051929 |  | 4.9976 |  | -0.199 | 0.15407
0.015605 | 0.04075 |  | 0.97848 |  | -0.16604 | 0.12803
0.015625 | 0.029335 |  | -2.8331 |  | -0.1308 | 0.10033
0.015645 | 0.019439 |  | -6.3686 |  | -0.092913 | 0.070512
0.015664 | 0.0070509 |  | -10.4893 |  | -0.054372 | 0.039892
0.015684 | -0.0042741 |  | -14.3257 |  | -0.014032 | 0.0080855
0.015703 | -0.014648 |  | -18.1196 |  | 0.026152 | -0.02347
0.015723 | -0.026023 |  | -21.9685 |  | 0.064922 | -0.053916
0.015742 | -0.036076 |  | -25.4285 |  | 0.1039 | -0.084426
0.015762 | -0.047144 |  | -29.3904 |  | 0.14034 | -0.11322
0.015781 | -0.05805 |  | -33.0759 |  | 0.17444 | -0.13996
0.015801 | -0.067633 |  | -36.2678 |  | 0.20698 | -0.16522
0.01582 | -0.078897 |  | -40.1286 |  | 0.23522 | -0.1873
0.01584 | -0.089246 |  | -43.6546 |  | 0.26059 | -0.20695
0.015859 | -0.098771 |  | -46.9514 |  | 0.28228 | -0.22379
0.015879 | -0.10971 |  | -50.619 |  | 0.29832 | -0.23618
0.015898 | -0.11912 |  | -53.7382 |  | 0.31103 | -0.24568
0.015918 | -0.12806 |  | -56.8861 |  | 0.31914 | -0.25194
0.015938 | -0.13814 |  | -60.1773 |  | 0.32201 | -0.25418
0.015957 | -0.14727 |  | -63.1528 |  | 0.32106 | -0.25314
0.015977 | -0.15652 |  | -66.3119 |  | 0.31435 | -0.24765
0.015996 | -0.16532 |  | -69.1529 |  | 0.30239 | -0.23805
0.016016 | -0.17318 |  | -71.9319 |  | 0.28674 | -0.22548
0.016035 | -0.18196 |  | -74.921 |  | 0.26671 | -0.20976
0.016055 | -0.18929 |  | -77.2581 |  | 0.24315 | -0.19129
0.016074 | -0.19635 |  | -79.7784 |  | 0.21536 | -0.1693
0.016094 | -0.20469 |  | -82.5127 |  | 0.18311 | -0.1438
0.016113 | -0.21112 |  | -84.6522 |  | 0.14903 | -0.11674
0.016133 | -0.21782 |  | -87.0111 |  | 0.1128 | -0.088291
0.016152 | -0.22476 |  | -89.0808 |  | 0.074649 | -0.058436
0.016172 | -0.22986 |  | -90.7654 |  | 0.035647 | -0.027538
0.016191 | -0.2362 |  | -92.9024 |  | -0.0055158 | 0.004738
0.016211 | -0.24207 |  | -94.4737 |  | -0.045867 | 0.036466
0.01623 | -0.24691 |  | -96.0586 |  | -0.083928 | 0.066428
0.01625 | -0.25283 |  | -97.9513 |  | -0.1221 | 0.095907
0.01627 | -0.25666 |  | -98.8291 |  | -0.15783 | 0.12387
0.016289 | -0.26018 |  | -99.9784 |  | -0.19131 | 0.15008
0.016309 | -0.26517 |  | -101.3735 |  | -0.22312 | 0.17481
0.016328 | -0.26835 |  | -102.058 |  | -0.24986 | 0.19581
0.016348 | -0.27187 |  | -103.1848 |  | -0.27336 | 0.21385
0.016367 | -0.27547 |  | -103.9044 |  | -0.29291 | 0.22901
0.016387 | -0.27721 |  | -104.0289 |  | -0.30692 | 0.23996
0.016406 | -0.27991 |  | -104.6876 |  | -0.31837 | 0.24853
0.016426 | -0.28198 |  | -104.8441 |  | -0.32474 | 0.25361
0.016445 | -0.28348 |  | -104.9079 |  | -0.32547 | 0.25412
0.016465 | -0.28619 |  | -105.2652 |  | -0.32239 | 0.2514
0.016484 | -0.28674 |  | -104.8441 |  | -0.31288 | 0.24408
0.016504 | -0.2869 |  | -104.4582 |  | -0.29917 | 0.23313
0.016523 | -0.28859 |  | -104.1338 |  | -0.28259 | 0.22003
0.016543 | -0.28812 |  | -103.3807 |  | -0.26075 | 0.20306
0.016563 | -0.28775 |  | -102.7981 |  | -0.23548 | 0.18292
0.016582 | -0.2885 |  | -101.9571 |  | -0.20577 | 0.15955
0.016602 | -0.28708 |  | -100.9271 |  | -0.17156 | 0.13253
0.016621 | -0.28515 |  | -99.8128 |  | -0.13713 | 0.10499
0.016641 | -0.2835 |  | -98.217 |  | -0.10075 | 0.076528
0.01666 | -0.28212 |  | -96.9776 |  | -0.061577 | 0.045782
0.01668 | -0.28038 |  | -95.6632 |  | -0.022174 | 0.014501
0.016699 | -0.27698 |  | -93.6307 |  | 0.018661 | -0.017584
0.016719 | -0.2741 |  | -91.8965 |  | 0.058985 | -0.049325
0.016738 | -0.27117 |  | -90.0019 |  | 0.09658 | -0.078868
0.016758 | -0.26631 |  | -87.6758 |  | 0.13331 | -0.1076
0.016777 | -0.26265 |  | -85.7551 |  | 0.16816 | -0.13503
0.016797 | -0.25932 |  | -83.5348 |  | 0.20078 | -0.16038
0.016816 | -0.25418 |  | -80.8099 |  | 0.23122 | -0.18395
0.016836 | -0.25068 |  | -78.2424 |  | 0.25696 | -0.20417
0.016855 | -0.24654 |  | -75.682 |  | 0.27821 | -0.22074
0.016875 | -0.24052 |  | -73.1624 |  | 0.29562 | -0.23403
0.016895 | -0.23683 |  | -70.3954 |  | 0.30905 | -0.24418
0.016914 | -0.23164 |  | -67.1481 |  | 0.31861 | -0.25159
0.016934 | -0.22338 |  | -64.0659 |  | 0.32279 | -0.25485
0.016953 | -0.21854 |  | -60.943 |  | 0.32183 | -0.25387
0.016973 | -0.21448 |  | -57.7813 |  | 0.31644 | -0.24938
0.016992 | -0.208 |  | -54.8113 |  | 0.30526 | -0.24053
0.017012 | -0.20284 |  | -51.344 |  | 0.28988 | -0.22827
0.017031 | -0.19657 |  | -47.7937 |  | 0.27165 | -0.21372
0.017051 | -0.18853 |  | -44.2612 |  | 0.2488 | -0.19575
0.01707 | -0.18125 |  | -40.5056 |  | 0.22157 | -0.17417
0.01709 | -0.17404 |  | -37.2664 |  | 0.19055 | -0.14964
0.017109 | -0.16587 |  | -33.7808 |  | 0.15624 | -0.12247
0.017129 | -0.15676 |  | -29.8995 |  | 0.12041 | -0.094171
0.017148 | -0.14766 |  | -26.3787 |  | 0.082886 | -0.064828
0.017168 | -0.13691 |  | -22.3306 |  | 0.043802 | -0.034047
0.017188 | -0.1259 |  | -18.4074 |  | 0.0038215 | -0.0026227
0.017207 | -0.11604 |  | -15.0862 |  | -0.037423 | 0.02965
0.017227 | -0.10433 |  | -11.1791 |  | -0.077131 | 0.060834
0.017246 | -0.091622 |  | -7.4011 |  | -0.11382 | 0.089585
0.017266 | -0.078429 |  | -3.6598 |  | -0.15005 | 0.11765
0.017285 | -0.064366 |  | 0.54192 |  | -0.18461 | 0.14444
0.017305 | -0.051769 |  | 4.1386 |  | -0.21574 | 0.16902
0.017324 | -0.039176 |  | 7.7989 |  | -0.24425 | 0.19129
0.017344 | -0.02477 |  | 11.7497 |  | -0.26896 | 0.21029
0.017363 | -0.010769 |  | 15.2951 |  | -0.28869 | 0.22565
0.017383 | 0.0023702 |  | 19.1991 |  | -0.30393 | 0.23752
0.017402 | 0.016746 |  | 23.0639 |  | -0.31557 | 0.2465
0.017422 | 0.031387 |  | 26.5191 |  | -0.32318 | 0.25231
0.017441 | 0.045784 |  | 30.2608 |  | -0.32496 | 0.25381
0.017461 | 0.06028 |  | 33.848 |  | -0.32164 | 0.25117
0.01748 | 0.073856 |  | 37.4095 |  | -0.31459 | 0.24523
0.0175 | 0.088359 |  | 41.117 |  | -0.3021 | 0.23544
0.01752 | 0.10141 |  | 44.3435 |  | -0.2847 | 0.22184
0.017539 | 0.11374 |  | 47.8026 |  | -0.26475 | 0.20589
0.017559 | 0.12715 |  | 51.2828 |  | -0.24031 | 0.18666
0.017578 | 0.13807 |  | 54.2798 |  | -0.21062 | 0.16328
0.017598 | 0.1501 |  | 57.7513 |  | -0.17811 | 0.13741
0.017617 | 0.16217 |  | 60.8791 |  | -0.14356 | 0.11006
0.017637 | 0.17119 |  | 63.5852 |  | -0.10718 | 0.081472
0.017656 | 0.18167 |  | 66.8571 |  | -0.068798 | 0.051336
0.017676 | 0.19159 |  | 69.6901 |  | -0.029032 | 0.02
0.017695 | 0.19925 |  | 72.2573 |  | 0.010894 | -0.01161
0.017715 | 0.20802 |  | 75.1492 |  | 0.051418 | -0.043285
0.017734 | 0.21661 |  | 77.6941 |  | 0.090542 | -0.07378
0.017754 | 0.22426 |  | 80.1641 |  | 0.12657 | -0.10239
0.017773 | 0.23178 |  | 82.5462 |  | 0.16197 | -0.1301
0.017793 | 0.23861 |  | 84.6964 |  | 0.19583 | -0.15638
0.017812 | 0.24612 |  | 87.2063 |  | 0.22573 | -0.17986
0.017832 | 0.25243 |  | 89.1369 |  | 0.25251 | -0.20069
0.017852 | 0.25686 |  | 90.6136 |  | 0.27504 | -0.21828
0.017871 | 0.26336 |  | 92.8142 |  | 0.29278 | -0.232
0.017891 | 0.26905 |  | 94.4478 |  | 0.30713 | -0.24296
0.01791 | 0.27311 |  | 95.8388 |  | 0.31735 | -0.2508
0.01793 | 0.27905 |  | 97.7331 |  | 0.32293 | -0.25488
0.017949 | 0.28356 |  | 98.8961 |  | 0.32327 | -0.25505
0.017969 | 0.28628 |  | 99.7875 |  | 0.31792 | -0.25064
0.017988 | 0.28989 |  | 100.7775 |  | 0.30808 | -0.24258
0.018008 | 0.29357 |  | 101.7822 |  | 0.29409 | -0.2314
0.018027 | 0.29713 |  | 102.8654 |  | 0.27617 | -0.21706
0.018047 | 0.29979 |  | 103.2759 |  | 0.2542 | -0.19983
0.018066 | 0.3015 |  | 103.5667 |  | 0.22739 | -0.17872
0.018086 | 0.30366 |  | 104.0776 |  | 0.19693 | -0.15447
0.018105 | 0.3048 |  | 104.0458 |  | 0.1639 | -0.12832
0.018125 | 0.30577 |  | 104.1311 |  | 0.12807 | -0.10014
0.018145 | 0.30783 |  | 104.4393 |  | 0.090772 | -0.070839
0.018164 | 0.3073 |  | 104.0025 |  | 0.051898 | -0.040304
0.018184 | 0.30625 |  | 103.4737 |  | 0.011235 | -0.00844
0.018203 | 0.30643 |  | 103.0921 |  | -0.028896 | 0.023051
0.018223 | 0.30519 |  | 102.4175 |  | -0.068764 | 0.054136
0.018242 | 0.30458 |  | 101.7955 |  | -0.10726 | 0.08429
0.018262 | 0.30282 |  | 100.7583 |  | -0.14274 | 0.11227
0.018281 | 0.29991 |  | 99.5704 |  | -0.17775 | 0.13936
0.018301 | 0.29867 |  | 98.5356 |  | -0.21041 | 0.16483
0.01832 | 0.29559 |  | 96.9402 |  | -0.23898 | 0.18721
0.01834 | 0.29218 |  | 95.5281 |  | -0.2647 | 0.20724
0.018359 | 0.2896 |  | 94.0903 |  | -0.28505 | 0.22324
0.018379 | 0.28448 |  | 91.9419 |  | -0.30107 | 0.23537
0.018398 | 0.27967 |  | 90.1136 |  | -0.31438 | 0.24556
0.018418 | 0.2759 |  | 88.2425 |  | -0.32218 | 0.25179
0.018437 | 0.26991 |  | 85.875 |  | -0.32529 | 0.25405
0.018457 | 0.26389 |  | 83.7256 |  | -0.32383 | 0.25289
0.018477 | 0.25828 |  | 81.2625 |  | -0.31636 | 0.24688
0.018496 | 0.25158 |  | 78.623 |  | -0.30489 | 0.23761
0.018516 | 0.24535 |  | 76.1768 |  | -0.28923 | 0.22539
0.018535 | 0.2383 |  | 73.248 |  | -0.26904 | 0.20956
0.018555 | 0.23067 |  | 70.5457 |  | -0.24563 | 0.19105
0.018574 | 0.22359 |  | 67.8114 |  | -0.21758 | 0.16885
0.018594 | 0.21479 |  | 64.4897 |  | -0.18539 | 0.14337
0.018613 | 0.20667 |  | 61.5819 |  | -0.15124 | 0.11638
0.018633 | 0.19922 |  | 58.3839 |  | -0.11469 | 0.087638
0.018652 | 0.18971 |  | 54.9122 |  | -0.076697 | 0.057757
0.018672 | 0.18124 |  | 51.8638 |  | -0.0378 | 0.02706
0.018691 | 0.17196 |  | 48.2658 |  | 0.0027502 | -0.0047711
0.018711 | 0.16145 |  | 44.6628 |  | 0.042615 | -0.036092
0.01873 | 0.15259 |  | 41.3454 |  | 0.081466 | -0.066687
0.01875 | 0.14223 |  | 37.5408 |  | 0.12002 | -0.096883
0.01877 | 0.1325 |  | 34.0715 |  | 0.15546 | -0.12475
0.018789 | 0.12301 |  | 30.5082 |  | 0.188 | -0.15032
0.018809 | 0.11105 |  | 26.3219 |  | 0.2191 | -0.17449
0.018828 | 0.10138 |  | 22.7578 |  | 0.24688 | -0.19611
0.018848 | 0.091544 |  | 19.1192 |  | 0.2703 | -0.2145
0.018867 | 0.080122 |  | 15.1082 |  | 0.28941 | -0.22932
0.018887 | 0.069684 |  | 11.4178 |  | 0.30436 | -0.24068
0.018906 | 0.058716 |  | 7.4122 |  | 0.3152 | -0.24909
0.018926 | 0.047947 |  | 3.5977 |  | 0.32134 | -0.25376
0.018945 | 0.036885 |  | -0.1663 |  | 0.32269 | -0.25449
0.018965 | 0.026053 |  | -4.178 |  | 0.31921 | -0.25149
0.018984 | 0.015759 |  | -7.7 |  | 0.31039 | -0.24437
0.019004 | 0.0042091 |  | -11.6485 |  | 0.29669 | -0.23353
0.019023 | -0.0072706 |  | -15.7166 |  | 0.27947 | -0.21964
0.019043 | -0.01771 |  | -19.1651 |  | 0.2585 | -0.20301
0.019062 | -0.02836 |  | -23.0303 |  | 0.23271 | -0.18291
0.019082 | -0.039612 |  | -26.8114 |  | 0.20272 | -0.15916
0.019102 | -0.049737 |  | -30.3013 |  | 0.17017 | -0.13334
0.019121 | -0.060564 |  | -34.2004 |  | 0.13499 | -0.10559
0.019141 | -0.071912 |  | -37.6775 |  | 0.097369 | -0.076041
0.01916 | -0.081345 |  | -41.036 |  | 0.059354 | -0.046139
0.01918 | -0.092141 |  | -44.6962 |  | 0.020025 | -0.015282
0.019199 | -0.10255 |  | -48.0139 |  | -0.021312 | 0.016945
0.019219 | -0.11227 |  | -51.639 |  | -0.061331 | 0.048458
0.019238 | -0.12299 |  | -55.0369 |  | -0.099442 | 0.078419
0.019258 | -0.13122 |  | -57.8146 |  | -0.13665 | 0.10735
0.019277 | -0.14042 |  | -61.0876 |  | -0.1717 | 0.13461
0.019297 | -0.15049 |  | -64.2141 |  | -0.20384 | 0.15971
0.019316 | -0.15858 |  | -67.0922 |  | -0.23297 | 0.1827
0.019336 | -0.16771 |  | -70.1836 |  | -0.25941 | 0.20324
0.019355 | -0.17608 |  | -72.8741 |  | -0.28187 | 0.22048
0.019375 | -0.18347 |  | -75.4596 |  | -0.29851 | 0.23345
0.019395 | -0.19162 |  | -78.0571 |  | -0.31165 | 0.24345
0.019414 | -0.1989 |  | -80.5473 |  | -0.32132 | 0.25076
0.019434 | -0.20642 |  | -83.2446 |  | -0.32463 | 0.25355
0.019453 | -0.21371 |  | -85.4786 |  | -0.3236 | 0.25261
0.019473 | -0.21935 |  | -87.3583 |  | -0.31847 | 0.24829
0.019492 | -0.22607 |  | -89.6678 |  | -0.30753 | 0.23971
0.019512 | -0.23243 |  | -91.5102 |  | -0.29261 | 0.22788
0.019531 | -0.23728 |  | -93.1079 |  | -0.27359 | 0.21292
0.019551 | -0.24366 |  | -95.1513 |  | -0.25012 | 0.19447
0.01957 | -0.24886 |  | -96.6198 |  | -0.2229 | 0.17284
0.01959 | -0.25303 |  | -97.9829 |  | -0.19159 | 0.14816
0.019609 | -0.25818 |  | -99.3822 |  | -0.15804 | 0.1215
0.019629 | -0.2616 |  | -100.2738 |  | -0.12278 | 0.093654
0.019648 | -0.26566 |  | -101.5716 |  | -0.084212 | 0.063715
0.019668 | -0.27006 |  | -102.5976 |  | -0.044479 | 0.032242
0.019688 | -0.27255 |  | -103.1827 |  | -0.0051757 | 0.00098879
0.019707 | -0.27576 |  | -104.0574 |  | 0.035287 | -0.030592
0.019727 | -0.27819 |  | -104.2655 |  | 0.074878 | -0.061735
0.019746 | -0.27993 |  | -104.4667 |  | 0.11169 | -0.090767
0.019766 | -0.28292 |  | -105.0895 |  | 0.14798 | -0.11914
0.019785 | -0.28458 |  | -105.0656 |  | 0.18278 | -0.14634
0.019805 | -0.28568 |  | -104.9746 |  | 0.21402 | -0.17071
0.019824 | -0.28685 |  | -104.7074 |  | 0.24217 | -0.19278
0.019844 | -0.28682 |  | -104.0408 |  | 0.26649 | -0.21172
0.019863 | -0.28807 |  | -103.8197 |  | 0.28629 | -0.22697
0.019883 | -0.28878 |  | -103.2527 |  | 0.30174 | -0.23892
0.019902 | -0.28713 |  | -102.3494 |  | 0.31353 | -0.24786
0.019922 | -0.28693 |  | -101.6806 |  | 0.3216 | -0.25389
0.019941 | -0.28594 |  | -100.3116 |  | 0.32346 | -0.25534
0.019961 | -0.28401 |  | -99.0322 |  | 0.32011 | -0.25249
0.01998 | -0.28396 |  | -98.1068 |  | 0.31298 | -0.24659
0.02 | -0.28114 |  | -96.3528 |  | 0.30026 | -0.23651
0.02002 | -0.27839 |  | -94.7543 |  | 0.28354 | -0.22312
0.020039 | -0.27727 |  | -93.2444 |  | 0.26343 | -0.20721
0.020059 | -0.27299 |  | -91.0945 |  | 0.23839 | -0.18746
0.020078 | -0.27036 |  | -89.2369 |  | 0.20939 | -0.16448
0.020098 | -0.268 |  | -87.1258 |  | 0.17697 | -0.13899
0.020117 | -0.26245 |  | -84.6924 |  | 0.14207 | -0.11137
0.020137 | -0.25896 |  | -82.5447 |  | 0.10552 | -0.08258
0.020156 | -0.25476 |  | -79.9154 |  | 0.067038 | -0.052502
0.020176 | -0.24869 |  | -77.3159 |  | 0.027206 | -0.021214
0.020195 | -0.24416 |  | -74.8492 |  | -0.013094 | 0.010516
0.020215 | -0.23834 |  | -71.8651 |  | -0.053278 | 0.042004
0.020234 | -0.23263 |  | -69.1077 |  | -0.09245 | 0.072555
0.020254 | -0.22784 |  | -66.1137 |  | -0.1292 | 0.10146
0.020273 | -0.22179 |  | -62.7077 |  | -0.16425 | 0.12879
0.020293 | -0.21686 |  | -59.7981 |  | -0.19806 | 0.15506
0.020313 | -0.21184 |  | -56.5637 |  | -0.22824 | 0.17886
0.020332 | -0.20582 |  | -53.1371 |  | -0.25464 | 0.19941
0.020352 | -0.1996 |  | -50.0546 |  | -0.27779 | 0.21732
0.020371 | -0.19148 |  | -46.4455 |  | -0.29598 | 0.23138
0.020391 | -0.18409 |  | -42.9004 |  | -0.30941 | 0.24172
0.02041 | -0.17759 |  | -39.4605 |  | -0.31944 | 0.24947
0.02043 | -0.16957 |  | -35.5745 |  | -0.32501 | 0.25369
0.020449 | -0.16292 |  | -32.1657 |  | -0.32498 | 0.25368
0.020469 | -0.15424 |  | -28.6366 |  | -0.32005 | 0.24974
0.020488 | -0.14205 |  | -24.5685 |  | -0.31044 | 0.24192
0.020508 | -0.13307 |  | -20.9949 |  | -0.29599 | 0.23056
0.020527 | -0.12416 |  | -17.2904 |  | -0.27737 | 0.216
0.020547 | -0.11347 |  | -13.2742 |  | -0.25522 | 0.19833
0.020566 | -0.1015 |  | -9.6912 |  | -0.22901 | 0.17762
0.020586 | -0.086939 |  | -5.9465 |  | -0.19862 | 0.15378
0.020605 | -0.072874 |  | -1.9832 |  | -0.16529 | 0.12734
0.020625 | -0.059025 |  | 1.9151 |  | -0.12956 | 0.099102
0.020645 | -0.045809 |  | 5.7965 |  | -0.091974 | 0.069524
0.020664 | -0.032761 |  | 9.3945 |  | -0.053049 | 0.038939
0.020684 | -0.018612 |  | 13.1725 |  | -0.013064 | 0.0076152
0.020703 | -0.0047852 |  | 17.0129 |  | 0.026819 | -0.023862
0.020723 | 0.0087442 |  | 20.567 |  | 0.066404 | -0.054992
0.020742 | 0.022773 |  | 24.3959 |  | 0.10505 | -0.085206
0.020762 | 0.037899 |  | 28.2069 |  | 0.14144 | -0.11383
0.020781 | 0.051804 |  | 31.8169 |  | 0.17582 | -0.14078
0.020801 | 0.065002 |  | 35.484 |  | 0.20757 | -0.16569
0.02082 | 0.07868 |  | 38.7909 |  | 0.23642 | -0.18815
0.02084 | 0.092205 |  | 42.2814 |  | 0.2619 | -0.20786
0.020859 | 0.10689 |  | 46.0202 |  | 0.28233 | -0.22395
0.020879 | 0.1196 |  | 49.168 |  | 0.29932 | -0.23681
0.020898 | 0.1318 |  | 52.676 |  | 0.31252 | -0.24677
0.020918 | 0.14501 |  | 56.0457 |  | 0.31945 | -0.25233
0.020938 | 0.15497 |  | 58.6514 |  | 0.32244 | -0.25429
0.020957 | 0.16603 |  | 62.1128 |  | 0.32155 | -0.2533
0.020977 | 0.17762 |  | 65.4302 |  | 0.31446 | -0.2476
0.020996 | 0.18592 |  | 68.0364 |  | 0.30305 | -0.23834
0.021016 | 0.19509 |  | 71.0578 |  | 0.28763 | -0.22614
0.021035 | 0.20409 |  | 73.6755 |  | 0.26756 | -0.21017
0.021055 | 0.21158 |  | 76.161 |  | 0.24361 | -0.19126
0.021074 | 0.22019 |  | 79.0011 |  | 0.21504 | -0.16889
0.021094 | 0.22821 |  | 81.4636 |  | 0.1834 | -0.14367
0.021113 | 0.23535 |  | 83.8647 |  | 0.1498 | -0.11706
0.021133 | 0.24257 |  | 86.0638 |  | 0.11292 | -0.088365
0.021152 | 0.2486 |  | 87.9841 |  | 0.074819 | -0.058326
0.021172 | 0.25524 |  | 90.2138 |  | 0.035827 | -0.027464
0.021191 | 0.26158 |  | 92.009 |  | -0.0055339 | 0.004838
0.021211 | 0.26645 |  | 93.6625 |  | -0.046088 | 0.036604
0.02123 | 0.27248 |  | 95.6421 |  | -0.084134 | 0.06652
0.02125 | 0.27702 |  | 96.9282 |  | -0.12152 | 0.095729
0.02127 | 0.28089 |  | 98.297 |  | -0.15759 | 0.12389
0.021289 | 0.28613 |  | 99.8041 |  | -0.19154 | 0.15042
0.021309 | 0.28929 |  | 100.6796 |  | -0.22281 | 0.17485
0.021328 | 0.29284 |  | 101.779 |  | -0.25017 | 0.19611
0.021348 | 0.29671 |  | 102.6342 |  | -0.27367 | 0.21431
0.021367 | 0.29876 |  | 103.1962 |  | -0.29189 | 0.22859
0.021387 | 0.30182 |  | 104.0422 |  | -0.30615 | 0.2395
0.021406 | 0.30379 |  | 104.2603 |  | -0.31874 | 0.24885
0.021426 | 0.30485 |  | 104.4433 |  | -0.32534 | 0.25418
0.021445 | 0.30754 |  | 104.9878 |  | -0.32527 | 0.25432
0.021465 | 0.30826 |  | 104.7729 |  | -0.32156 | 0.25094
0.021484 | 0.30805 |  | 104.5382 |  | -0.31231 | 0.24361
0.021504 | 0.30905 |  | 104.4797 |  | -0.29865 | 0.23298
0.021523 | 0.30812 |  | 103.7657 |  | -0.28236 | 0.22013
0.021543 | 0.30724 |  | 103.2018 |  | -0.26104 | 0.20341
0.021562 | 0.30705 |  | 102.6747 |  | -0.23491 | 0.18254
0.021582 | 0.30537 |  | 101.8079 |  | -0.20472 | 0.15879
0.021602 | 0.30363 |  | 100.8619 |  | -0.17158 | 0.13267
0.021621 | 0.3005 |  | 99.3957 |  | -0.13723 | 0.10516
0.021641 | 0.2976 |  | 98.163 |  | -0.10046 | 0.076353
0.02166 | 0.29571 |  | 97.0131 |  | -0.061361 | 0.045677
0.02168 | 0.29123 |  | 95.1096 |  | -0.021803 | 0.014393
0.021699 | 0.2872 |  | 93.5399 |  | 0.01843 | -0.017235
0.021719 | 0.28411 |  | 91.788 |  | 0.058954 | -0.049126
0.021738 | 0.27886 |  | 89.4967 |  | 0.097487 | -0.079387
0.021758 | 0.27388 |  | 87.7233 |  | 0.13354 | -0.10772
0.021777 | 0.26891 |  | 85.4904 |  | 0.16815 | -0.13478
0.021797 | 0.26229 |  | 82.875 |  | 0.20075 | -0.16018
0.021816 | 0.25688 |  | 80.6374 |  | 0.23056 | -0.18346
0.021836 | 0.25089 |  | 77.958 |  | 0.25719 | -0.20421
0.021855 | 0.24355 |  | 75.3621 |  | 0.27901 | -0.22129
0.021875 | 0.23752 |  | 72.8085 |  | 0.29553 | -0.234
0.021895 | 0.22907 |  | 69.5955 |  | 0.30822 | -0.24358
0.021914 | 0.22062 |  | 66.6969 |  | 0.31758 | -0.25067
0.021934 | 0.21412 |  | 63.8091 |  | 0.32222 | -0.25416
0.021953 | 0.2049 |  | 60.5515 |  | 0.32156 | -0.25359
0.021973 | 0.19649 |  | 57.5636 |  | 0.31594 | -0.24881
0.021992 | 0.18842 |  | 54.1303 |  | 0.30482 | -0.23979
0.022012 | 0.17814 |  | 50.5104 |  | 0.2895 | -0.22768
0.022031 | 0.16911 |  | 47.2056 |  | 0.27087 | -0.213
0.022051 | 0.15989 |  | 43.5925 |  | 0.24814 | -0.19518
0.02207 | 0.15031 |  | 40.2127 |  | 0.22116 | -0.1738
0.02209 | 0.14073 |  | 36.6358 |  | 0.18937 | -0.14874
0.022109 | 0.12954 |  | 32.6119 |  | 0.15537 | -0.1218
0.022129 | 0.11945 |  | 29.1875 |  | 0.12023 | -0.093967
0.022148 | 0.11005 |  | 25.4203 |  | 0.081826 | -0.064066
0.022168 | 0.099104 |  | 21.5165 |  | 0.042698 | -0.03315
0.022187 | 0.088468 |  | 18.0911 |  | 0.0029875 | -0.0018447
0.022207 | 0.077847 |  | 13.9717 |  | -0.038097 | 0.030137
0.022227 | 0.066645 |  | 10.0657 |  | -0.077107 | 0.060824
0.022246 | 0.056023 |  | 6.4997 |  | -0.11493 | 0.090368
0.022266 | 0.044831 |  | 2.3795 |  | -0.15152 | 0.11899
0.022285 | 0.033938 |  | -1.2384 |  | -0.18483 | 0.14507
0.022305 | 0.023449 |  | -4.9546 |  | -0.21693 | 0.16976
0.022324 | 0.011933 |  | -9.1059 |  | -0.24552 | 0.19211
0.022344 | 0.0011498 |  | -12.7028 |  | -0.26891 | 0.21047
0.022363 | -0.0098718 |  | -16.6673 |  | -0.28982 | 0.22653
0.022383 | -0.02148 |  | -20.6406 |  | -0.30543 | 0.2387
0.022402 | -0.031656 |  | -24.0357 |  | -0.31584 | 0.24672
0.022422 | -0.042326 |  | -27.7972 |  | -0.32396 | 0.25271
0.022441 | -0.05353 |  | -31.3951 |  | -0.32606 | 0.25449
0.022461 | -0.063614 |  | -34.9817 |  | -0.32241 | 0.25174
0.02248 | -0.074468 |  | -38.8337 |  | -0.31537 | 0.24589
0.0225 | -0.085111 |  | -42.2203 |  | -0.30278 | 0.23594
0.02252 | -0.094759 |  | -45.7412 |  | -0.28576 | 0.22252
0.022539 | -0.10517 |  | -49.119 |  | -0.26542 | 0.20635
0.022559 | -0.11476 |  | -52.2168 |  | -0.24029 | 0.18655
0.022578 | -0.12485 |  | -55.8739 |  | -0.21144 | 0.16376
0.022598 | -0.13493 |  | -58.9329 |  | -0.17932 | 0.13842
0.022617 | -0.14278 |  | -61.6907 |  | -0.14426 | 0.11081
0.022637 | -0.15254 |  | -65.1583 |  | -0.10828 | 0.082291
0.022656 | -0.16171 |  | -67.9423 |  | -0.069824 | 0.052018
0.022676 | -0.16913 |  | -70.6925 |  | -0.029076 | 0.020073
0.022695 | -0.17879 |  | -73.8975 |  | 0.010271 | -0.011162
0.022715 | -0.18624 |  | -76.2203 |  | 0.049716 | -0.042188
0.022734 | -0.19305 |  | -78.7515 |  | 0.089456 | -0.07311
0.022754 | -0.2016 |  | -81.4326 |  | 0.12622 | -0.10214
0.022773 | -0.20808 |  | -83.5568 |  | 0.16121 | -0.12965
0.022793 | -0.21523 |  | -86.0993 |  | 0.1946 | -0.15561
0.022812 | -0.22222 |  | -88.1843 |  | 0.22438 | -0.1789
0.022832 | -0.2277 |  | -90.0181 |  | 0.25135 | -0.19989
0.022852 | -0.23464 |  | -92.2777 |  | 0.27412 | -0.2177
0.022871 | -0.23997 |  | -93.8018 |  | 0.29179 | -0.23137
0.022891 | -0.24446 |  | -95.4077 |  | 0.30646 | -0.24226
0.02291 | -0.25057 |  | -97.1941 |  | 0.3161 | -0.24967
0.02293 | -0.25482 |  | -98.304 |  | 0.32053 | -0.25306
0.022949 | -0.25914 |  | -99.7868 |  | 0.32199 | -0.25376
0.022969 | -0.26401 |  | -101.0431 |  | 0.31746 | -0.25011
0.022988 | -0.26697 |  | -101.7461 |  | 0.30665 | -0.24159
0.023008 | -0.27093 |  | -102.8717 |  | 0.29275 | -0.23026
0.023027 | -0.27424 |  | -103.4694 |  | 0.27477 | -0.21599
0.023047 | -0.27639 |  | -103.9751 |  | 0.25218 | -0.19832
0.023066 | -0.28026 |  | -104.8252 |  | 0.22617 | -0.17773
0.023086 | -0.28184 |  | -104.7679 |  | 0.19576 | -0.15376
0.023105 | -0.28303 |  | -104.9426 |  | 0.1616 | -0.1267
0.023125 | -0.28598 |  | -105.2861 |  | 0.12628 | -0.098678
0.023145 | -0.28572 |  | -104.7092 |  | 0.08913 | -0.069733
0.023164 | -0.28639 |  | -104.666 |  | 0.049948 | -0.038983
0.023184 | -0.28871 |  | -104.5391 |  | 0.010182 | -0.0075222
0.023203 | -0.28795 |  | -103.6146 |  | -0.030782 | 0.024515
0.023223 | -0.28791 |  | -103.1291 |  | -0.070883 | 0.05604
0.023242 | -0.28802 |  | -102.2435 |  | -0.10799 | 0.08518
0.023262 | -0.28661 |  | -101.0734 |  | -0.14434 | 0.11332
0.023281 | -0.28653 |  | -100.269 |  | -0.17936 | 0.14068
0.023301 | -0.28482 |  | -98.8437 |  | -0.21117 | 0.16576
0.02332 | -0.28233 |  | -97.4707 |  | -0.24064 | 0.18863
0.02334 | -0.28095 |  | -96.054 |  | -0.26595 | 0.20821
0.023359 | -0.2778 |  | -94.084 |  | -0.28567 | 0.22355
0.023379 | -0.27588 |  | -92.5839 |  | -0.30214 | 0.2362
0.023398 | -0.2735 |  | -90.7186 |  | -0.31517 | 0.24638
0.023418 | -0.2683 |  | -88.4173 |  | -0.3235 | 0.25281
0.023438 | -0.26428 |  | -86.4359 |  | -0.32667 | 0.25508
0.023457 | -0.25941 |  | -83.9375 |  | -0.32422 | 0.25314
0.023477 | -0.25506 |  | -81.5192 |  | -0.31734 | 0.24756
0.023496 | -0.2526 |  | -79.2732 |  | -0.30585 | 0.2385
0.023516 | -0.24695 |  | -76.47 |  | -0.28965 | 0.22576
0.023535 | -0.24055 |  | -73.8246 |  | -0.27034 | 0.21044
0.023555 | -0.23617 |  | -70.9755 |  | -0.24679 | 0.19194
0.023574 | -0.2299 |  | -67.7108 |  | -0.2179 | 0.1692
0.023594 | -0.22319 |  | -64.8624 |  | -0.18618 | 0.14408
0.023613 | -0.21924 |  | -61.8319 |  | -0.152 | 0.11702
0.023633 | -0.21319 |  | -58.6131 |  | -0.11489 | 0.087877
0.023652 | -0.20622 |  | -55.5402 |  | -0.077217 | 0.058198
0.023672 | -0.20167 |  | -51.937 |  | -0.038419 | 0.02761
0.023691 | -0.19464 |  | -48.4277 |  | 0.002078 | -0.0042204
0.023711 | -0.18878 |  | -45.0695 |  | 0.042097 | -0.035839
0.02373 | -0.18365 |  | -41.4967 |  | 0.081521 | -0.066804
0.02375 | -0.17581 |  | -38.2374 |  | 0.11927 | -0.096487
0.02377 | -0.16899 |  | -34.4588 |  | 0.15437 | -0.12399
0.023789 | -0.1596 |  | -30.4358 |  | 0.1879 | -0.15003
0.023809 | -0.14955 |  | -27.0561 |  | 0.21852 | -0.17415
0.023828 | -0.14026 |  | -23.2118 |  | 0.24611 | -0.19566
0.023848 | -0.1284 |  | -19.2893 |  | 0.27046 | -0.21462
0.023867 | -0.11821 |  | -15.8086 |  | 0.28893 | -0.22909
0.023887 | -0.10816 |  | -11.8666 |  | 0.30348 | -0.23991
0.023906 | -0.094425 |  | -8.1201 |  | 0.31482 | -0.24852
0.023926 | -0.081204 |  | -4.4221 |  | 0.32038 | -0.25285
0.023945 | -0.068899 |  | -0.33103 |  | 0.32186 | -0.2536
0.023965 | -0.054797 |  | 3.3257 |  | 0.3188 | -0.25101
0.023984 | -0.041024 |  | 7.1912 |  | 0.30959 | -0.24359
0.024004 | -0.027783 |  | 11.0468 |  | 0.29622 | -0.23285
0.024023 | -0.0142 |  | 14.3662 |  | 0.27893 | -0.21922
0.024043 | -2.5782e-05 |  | 18.2546 |  | 0.25731 | -0.20215
0.024063 | 0.014235 |  | 22.1476 |  | 0.23161 | -0.1819
0.024082 | 0.027246 |  | 25.65 |  | 0.20203 | -0.15849
0.024102 | 0.041088 |  | 29.4736 |  | 0.16948 | -0.13277
0.024121 | 0.055671 |  | 33.0115 |  | 0.1343 | -0.10517
0.024141 | 0.06971 |  | 36.3796 |  | 0.096605 | -0.075509
0.02416 | 0.084006 |  | 40.0307 |  | 0.05783 | -0.044892
0.02418 | 0.097788 |  | 43.5154 |  | 0.018493 | -0.013928
0.024199 | 0.11078 |  | 47.1039 |  | -0.022259 | 0.017908
0.024219 | 0.12356 |  | 50.3706 |  | -0.062169 | 0.049219
0.024238 | 0.13541 |  | 53.3268 |  | -0.1 | 0.079089
0.024258 | 0.14751 |  | 56.8808 |  | -0.13752 | 0.1083
0.024277 | 0.15952 |  | 59.963 |  | -0.17311 | 0.13593
0.024297 | 0.16918 |  | 62.8417 |  | -0.20524 | 0.1611
0.024316 | 0.17937 |  | 66.2491 |  | -0.23453 | 0.1839
0.024336 | 0.18902 |  | 68.8774 |  | -0.26034 | 0.204
0.024355 | 0.19633 |  | 71.4658 |  | -0.28205 | 0.22079
0.024375 | 0.20571 |  | 74.4577 |  | -0.29977 | 0.2343
0.024395 | 0.21448 |  | 76.9357 |  | -0.31355 | 0.24496
0.024414 | 0.22191 |  | 79.6011 |  | -0.32239 | 0.25188
0.024434 | 0.2306 |  | 82.1259 |  | -0.326 | 0.25463
0.024453 | 0.23687 |  | 84.1187 |  | -0.32511 | 0.25388
0.024473 | 0.24339 |  | 86.433 |  | -0.31923 | 0.24911
0.024492 | 0.25075 |  | 88.5466 |  | -0.30867 | 0.24061
0.024512 | 0.25608 |  | 90.4378 |  | -0.29424 | 0.22925
0.024531 | 0.2625 |  | 92.5713 |  | -0.27506 | 0.21425
0.024551 | 0.26792 |  | 94.1101 |  | -0.25155 | 0.19566
0.02457 | 0.27239 |  | 95.5111 |  | -0.22423 | 0.17397
0.02459 | 0.27803 |  | 97.2525 |  | -0.19274 | 0.14915
0.024609 | 0.28201 |  | 98.5296 |  | -0.1591 | 0.12255
0.024629 | 0.28625 |  | 99.8912 |  | -0.12368 | 0.094593
0.024648 | 0.29068 |  | 101.1268 |  | -0.085829 | 0.064779
0.024668 | 0.29311 |  | 101.6848 |  | -0.046717 | 0.033931
0.024688 | 0.29635 |  | 102.5727 |  | -0.0061735 | 0.0021547
0.024707 | 0.29951 |  | 103.3498 |  | 0.034142 | -0.029653
0.024727 | 0.30155 |  | 103.8491 |  | 0.072817 | -0.060198
0.024746 | 0.3043 |  | 104.4672 |  | 0.11089 | -0.089847
0.024766 | 0.30531 |  | 104.462 |  | 0.14687 | -0.1181
0.024785 | 0.30592 |  | 104.5792 |  | 0.18056 | -0.14454
0.024805 | 0.30781 |  | 104.7056 |  | 0.2123 | -0.16923
0.024824 | 0.3076 |  | 104.1847 |  | 0.24046 | -0.19135
0.024844 | 0.30781 |  | 104.1327 |  | 0.26491 | -0.21036
0.024863 | 0.30777 |  | 103.6727 |  | 0.28491 | -0.2258
0.024883 | 0.30579 |  | 102.6938 |  | 0.30008 | -0.23759
0.024902 | 0.30594 |  | 102.452 |  | 0.31209 | -0.24658
0.024922 | 0.30456 |  | 101.4619 |  | 0.31956 | -0.25225
0.024941 | 0.30105 |  | 100.0058 |  | 0.32098 | -0.25347
0.024961 | 0.29947 |  | 99.1608 |  | 0.31878 | -0.25128
0.02498 | 0.29669 |  | 97.7397 |  | 0.31151 | -0.2454
0.025 | 0.29298 |  | 96.1802 |  | 0.2979 | -0.23482
0.02502 | 0.2901 |  | 94.7165 |  | 0.28175 | -0.22159
0.025039 | 0.2857 |  | 92.7806 |  | 0.26153 | -0.20558
0.025059 | 0.28107 |  | 90.911 |  | 0.2363 | -0.18581
0.025078 | 0.27672 |  | 88.913 |  | 0.2081 | -0.1634
0.025098 | 0.27175 |  | 86.8256 |  | 0.17535 | -0.13779
0.025117 | 0.26658 |  | 84.7179 |  | 0.1402 | -0.10988
0.025137 | 0.25977 |  | 82.0024 |  | 0.1039 | -0.081143
0.025156 | 0.25338 |  | 79.4602 |  | 0.064991 | -0.050809
0.025176 | 0.24788 |  | 77.1485 |  | 0.025927 | -0.019895
0.025195 | 0.24031 |  | 74.225 |  | -0.013784 | 0.011333
0.025215 | 0.23296 |  | 71.499 |  | -0.054921 | 0.043331
0.025234 | 0.22619 |  | 68.7633 |  | -0.094056 | 0.07408
0.025254 | 0.21769 |  | 65.4978 |  | -0.13095 | 0.10304
0.025273 | 0.20973 |  | 62.5752 |  | -0.16646 | 0.13068
0.025293 | 0.20173 |  | 59.3356 |  | -0.1993 | 0.15628
0.025313 | 0.19195 |  | 55.8146 |  | -0.22944 | 0.17975
0.025332 | 0.18316 |  | 52.8558 |  | -0.25607 | 0.20052
0.025352 | 0.17466 |  | 49.3937 |  | -0.27854 | 0.21808
0.025371 | 0.16514 |  | 45.7722 |  | -0.2975 | 0.23259
0.025391 | 0.15593 |  | 42.421 |  | -0.31143 | 0.24328
0.02541 | 0.1457 |  | 38.5658 |  | -0.3206 | 0.25042
0.02543 | 0.13561 |  | 35.0342 |  | -0.32619 | 0.25453
0.025449 | 0.12612 |  | 31.5565 |  | -0.32615 | 0.25459
0.025469 | 0.11521 |  | 27.6682 |  | -0.32099 | 0.25063
0.025488 | 0.1049 |  | 24.0776 |  | -0.31197 | 0.24315
0.025508 | 0.09442 |  | 20.1385 |  | -0.29756 | 0.23178
0.025527 | 0.083258 |  | 16.2405 |  | -0.27891 | 0.21724
0.025547 | 0.073265 |  | 12.6723 |  | -0.25671 | 0.19974
0.025566 | 0.062608 |  | 8.6748 |  | -0.22981 | 0.17851
0.025586 | 0.051388 |  | 4.9935 |  | -0.19965 | 0.15453
0.025605 | 0.040655 |  | 1.1419 |  | -0.16635 | 0.12829
0.025625 | 0.029414 |  | -3.0178 |  | -0.13038 | 0.10003
0.025645 | 0.018459 |  | -6.5647 |  | -0.093454 | 0.070748
0.025664 | 0.0074842 |  | -10.5135 |  | -0.05413 | 0.039748
0.025684 | -0.0035853 |  | -14.3874 |  | -0.013592 | 0.0079497
0.025703 | -0.013474 |  | -17.775 |  | 0.026018 | -0.023278
0.025723 | -0.025048 |  | -21.9209 |  | 0.065652 | -0.054406
0.025742 | -0.036603 |  | -25.7485 |  | 0.10401 | -0.084527
0.025762 | -0.046078 |  | -29.0981 |  | 0.14035 | -0.11308
0.025781 | -0.057364 |  | -32.9496 |  | 0.17489 | -0.13999
0.025801 | -0.067925 |  | -36.3853 |  | 0.20675 | -0.16485
0.02582 | -0.077589 |  | -39.8623 |  | 0.23588 | -0.18768
0.02584 | -0.089159 |  | -43.6616 |  | 0.26096 | -0.20733
0.025859 | -0.099155 |  | -46.9196 |  | 0.28142 | -0.22312
0.025879 | -0.10887 |  | -50.3655 |  | 0.29847 | -0.23604
0.025898 | -0.11915 |  | -53.6786 |  | 0.31118 | -0.24595
0.025918 | -0.12782 |  | -56.6937 |  | 0.31884 | -0.25192
0.025937 | -0.13756 |  | -60.0985 |  | 0.32227 | -0.25414
0.025957 | -0.14715 |  | -63.102 |  | 0.3204 | -0.25245
0.025977 | -0.15556 |  | -66.0991 |  | 0.3133 | -0.2468
0.025996 | -0.16485 |  | -69.2002 |  | 0.30237 | -0.23794
0.026016 | -0.17281 |  | -71.7079 |  | 0.2868 | -0.2256
0.026035 | -0.1807 |  | -74.6018 |  | 0.26676 | -0.20976
0.026055 | -0.18937 |  | -77.3728 |  | 0.24259 | -0.19074
0.026074 | -0.19614 |  | -79.5723 |  | 0.2141 | -0.16822
0.026094 | -0.20377 |  | -82.3365 |  | 0.18262 | -0.14311
0.026113 | -0.21148 |  | -84.6997 |  | 0.1484 | -0.11618
0.026133 | -0.21718 |  | -86.5972 |  | 0.11192 | -0.087584
0.026152 | -0.22432 |  | -89.0342 |  | 0.074514 | -0.058094
0.026172 | -0.23061 |  | -90.8515 |  | 0.03511 | -0.027143
0.026191 | -0.23548 |  | -92.519 |  | -0.0061817 | 0.0053039
0.026211 | -0.24197 |  | -94.6058 |  | -0.046635 | 0.037095
0.02623 | -0.24679 |  | -95.8933 |  | -0.085333 | 0.06734
0.02625 | -0.25129 |  | -97.4099 |  | -0.12249 | 0.096415
0.02627 | -0.25722 |  | -99.1226 |  | -0.15817 | 0.12421
0.026289 | -0.26083 |  | -100.0408 |  | -0.1922 | 0.15063
0.026309 | -0.26454 |  | -101.3119 |  | -0.22344 | 0.17506
0.026328 | -0.2686 |  | -102.2227 |  | -0.25135 | 0.19678
0.026348 | -0.27101 |  | -102.7463 |  | -0.27454 | 0.21493
0.026367 | -0.27495 |  | -103.8929 |  | -0.2924 | 0.22889
0.026387 | -0.27809 |  | -104.3243 |  | -0.30765 | 0.2403
0.026406 | -0.27945 |  | -104.5758 |  | -0.31919 | 0.24928
0.026426 | -0.28221 |  | -105.1045 |  | -0.32494 | 0.25394
0.026445 | -0.28365 |  | -104.905 |  | -0.32622 | 0.25473
0.026465 | -0.28486 |  | -105.009 |  | -0.32215 | 0.25148
0.026484 | -0.28698 |  | -105.0955 |  | -0.31268 | 0.24394
0.026504 | -0.28726 |  | -104.5123 |  | -0.29969 | 0.23368
0.026523 | -0.28805 |  | -104.1765 |  | -0.28287 | 0.22036
0.026543 | -0.28811 |  | -103.4411 |  | -0.26125 | 0.20319
0.026562 | -0.2866 |  | -102.6111 |  | -0.23492 | 0.18251
0.026582 | -0.28699 |  | -102.1222 |  | -0.20516 | 0.15892
0.026602 | -0.28604 |  | -100.8296 |  | -0.17267 | 0.1332
0.026621 | -0.284 |  | -99.6454 |  | -0.13738 | 0.10543
0.026641 | -0.28373 |  | -98.6681 |  | -0.10035 | 0.076089
0.02666 | -0.28162 |  | -96.8516 |  | -0.061869 | 0.045657
0.02668 | -0.27888 |  | -95.4153 |  | -0.021783 | 0.014221
0.026699 | -0.27671 |  | -93.9624 |  | 0.01846 | -0.017354
0.026719 | -0.27306 |  | -91.7047 |  | 0.058058 | -0.048489
0.026738 | -0.2706 |  | -89.9543 |  | 0.096852 | -0.078969
0.026758 | -0.26758 |  | -88.0314 |  | 0.13357 | -0.10782
0.026777 | -0.26218 |  | -85.5827 |  | 0.16832 | -0.13487
0.026797 | -0.25918 |  | -83.3161 |  | 0.20081 | -0.16021
0.026816 | -0.25552 |  | -80.6958 |  | 0.22996 | -0.18311
0.026836 | -0.24938 |  | -78.3044 |  | 0.25668 | -0.20384
0.026855 | -0.2448 |  | -75.8595 |  | 0.27866 | -0.22107
0.026875 | -0.23978 |  | -72.7635 |  | 0.29494 | -0.23371
0.026895 | -0.23572 |  | -70.0374 |  | 0.30876 | -0.2441
0.026914 | -0.23021 |  | -67.1508 |  | 0.31801 | -0.25127
0.026934 | -0.22234 |  | -63.9365 |  | 0.32134 | -0.25375
0.026953 | -0.21718 |  | -61.0429 |  | 0.32096 | -0.25321
0.026973 | -0.21104 |  | -57.5812 |  | 0.31548 | -0.24863
0.026992 | -0.20516 |  | -54.1516 |  | 0.3045 | -0.2397
0.027012 | -0.20059 |  | -51.2536 |  | 0.28974 | -0.22801
0.027031 | -0.19377 |  | -47.6709 |  | 0.27099 | -0.2131
0.027051 | -0.18715 |  | -44.0982 |  | 0.24766 | -0.19471
0.02707 | -0.17968 |  | -40.6331 |  | 0.21984 | -0.17283
0.02709 | -0.17163 |  | -36.6966 |  | 0.18858 | -0.14782
0.027109 | -0.16499 |  | -33.3547 |  | 0.15543 | -0.12148
0.027129 | -0.15633 |  | -29.9062 |  | 0.11967 | -0.093686
0.027148 | -0.1472 |  | -25.8852 |  | 0.081249 | -0.063673
0.027168 | -0.13721 |  | -22.2549 |  | 0.042392 | -0.032783
0.027187 | -0.12451 |  | -18.3208 |  | 0.0023651 | -0.0011988
0.027207 | -0.11421 |  | -14.5123 |  | -0.038658 | 0.030742
0.027227 | -0.10351 |  | -11.1038 |  | -0.07762 | 0.061095
0.027246 | -0.090235 |  | -6.9298 |  | -0.11494 | 0.0903
0.027266 | -0.078262 |  | -3.1344 |  | -0.15157 | 0.11899
0.027285 | -0.064618 |  | 0.42938 |  | -0.18633 | 0.14606
0.027305 | -0.049832 |  | 4.6455 |  | -0.21775 | 0.17064
0.027324 | -0.036197 |  | 8.2476 |  | -0.24544 | 0.19226
0.027344 | -0.022624 |  | 11.8843 |  | -0.26969 | 0.21102
0.027363 | -0.0086288 |  | 15.7952 |  | -0.28932 | 0.22643
0.027383 | 0.0056797 |  | 19.3972 |  | -0.30482 | 0.23843
0.027402 | 0.019123 |  | 23.399 |  | -0.31689 | 0.24763
0.027422 | 0.033244 |  | 27.0044 |  | -0.32408 | 0.25326
0.027441 | 0.04713 |  | 30.5044 |  | -0.32607 | 0.25482
0.027461 | 0.06089 |  | 34.4257 |  | -0.32315 | 0.25237
0.02748 | 0.074194 |  | 37.6179 |  | -0.31506 | 0.24581
0.0275 | 0.087096 |  | 41.0822 |  | -0.30254 | 0.23591
0.02752 | 0.1021 |  | 44.9498 |  | -0.2858 | 0.22274
0.027539 | 0.11408 |  | 48.094 |  | -0.26495 | 0.20622
0.027559 | 0.12574 |  | 51.4506 |  | -0.24086 | 0.18704
0.027578 | 0.13935 |  | 54.7803 |  | -0.21178 | 0.1643
0.027598 | 0.15007 |  | 57.7347 |  | -0.17865 | 0.13826
0.027617 | 0.16176 |  | 61.0692 |  | -0.14437 | 0.11092
0.027637 | 0.17256 |  | 64.1342 |  | -0.10757 | 0.081984
0.027656 | 0.18165 |  | 67.0487 |  | -0.069091 | 0.051672
0.027676 | 0.19175 |  | 69.9737 |  | -0.029697 | 0.020715
0.027695 | 0.19932 |  | 72.4154 |  | 0.010953 | -0.011153
0.027715 | 0.20812 |  | 75.3123 |  | 0.05052 | -0.042491
0.027734 | 0.21756 |  | 78.1454 |  | 0.089153 | -0.07273
0.027754 | 0.22409 |  | 80.3225 |  | 0.12678 | -0.10223
0.027773 | 0.23185 |  | 82.8477 |  | 0.16177 | -0.12985
0.027793 | 0.23898 |  | 85.0451 |  | 0.19462 | -0.15544
0.027813 | 0.24479 |  | 87.0004 |  | 0.22522 | -0.17922
0.027832 | 0.25206 |  | 89.3965 |  | 0.25176 | -0.20003
0.027852 | 0.25836 |  | 91.2058 |  | 0.27398 | -0.2175
0.027871 | 0.26339 |  | 92.809 |  | 0.29286 | -0.23192
0.027891 | 0.26911 |  | 94.649 |  | 0.30692 | -0.24269
0.02791 | 0.27413 |  | 96.108 |  | 0.31612 | -0.24978
0.02793 | 0.27893 |  | 97.6682 |  | 0.32127 | -0.25345
0.027949 | 0.2837 |  | 99.0181 |  | 0.32141 | -0.25344
0.027969 | 0.28688 |  | 99.993 |  | 0.31731 | -0.24987
0.027988 | 0.29102 |  | 101.2543 |  | 0.30766 | -0.24205
0.028008 | 0.29437 |  | 101.9364 |  | 0.29276 | -0.23026
0.028027 | 0.29615 |  | 102.5282 |  | 0.27505 | -0.21594
0.028047 | 0.29981 |  | 103.6003 |  | 0.25253 | -0.19841
0.028066 | 0.30179 |  | 103.8395 |  | 0.22574 | -0.17736
0.028086 | 0.30273 |  | 104.0337 |  | 0.19584 | -0.15346
0.028105 | 0.30515 |  | 104.4165 |  | 0.16204 | -0.12689
0.028125 | 0.30563 |  | 104.183 |  | 0.12621 | -0.098683
0.028145 | 0.30652 |  | 104.3107 |  | 0.089085 | -0.069474
0.028164 | 0.30809 |  | 104.2751 |  | 0.050355 | -0.039011
0.028184 | 0.30713 |  | 103.7106 |  | 0.010361 | -0.007516
0.028203 | 0.30654 |  | 103.3099 |  | -0.030449 | 0.024353
0.028223 | 0.30541 |  | 102.3767 |  | -0.070504 | 0.055661
0.028242 | 0.30327 |  | 101.4967 |  | -0.10856 | 0.085578
0.028262 | 0.30283 |  | 100.9155 |  | -0.14476 | 0.1139
0.028281 | 0.30068 |  | 99.6109 |  | -0.17934 | 0.14076
0.028301 | 0.29753 |  | 98.3879 |  | -0.21129 | 0.16579
0.02832 | 0.29511 |  | 97.125 |  | -0.24024 | 0.18837
0.02834 | 0.29096 |  | 95.2436 |  | -0.26578 | 0.20812
0.028359 | 0.28734 |  | 93.6828 |  | -0.28625 | 0.22405
0.028379 | 0.28404 |  | 92.0647 |  | -0.30238 | 0.2363
0.028398 | 0.27924 |  | 90.0835 |  | -0.31503 | 0.24601
0.028418 | 0.27473 |  | 88.1736 |  | -0.32301 | 0.25234
0.028438 | 0.26927 |  | 85.7975 |  | -0.3263 | 0.25475
0.028457 | 0.26342 |  | 83.3743 |  | -0.3246 | 0.25344
0.028477 | 0.25796 |  | 81.1223 |  | -0.31707 | 0.24746
0.028496 | 0.25173 |  | 78.4734 |  | -0.30532 | 0.238
0.028516 | 0.24604 |  | 76.0433 |  | -0.28989 | 0.22588
0.028535 | 0.23903 |  | 73.4226 |  | -0.26973 | 0.20994
0.028555 | 0.23057 |  | 70.2563 |  | -0.24575 | 0.19099
0.028574 | 0.2231 |  | 67.3808 |  | -0.21789 | 0.16918
0.028594 | 0.2151 |  | 64.3804 |  | -0.1859 | 0.1438
0.028613 | 0.20661 |  | 61.2395 |  | -0.15143 | 0.11642
0.028633 | 0.19874 |  | 58.1691 |  | -0.11509 | 0.087865
0.028652 | 0.19004 |  | 54.8181 |  | -0.076971 | 0.057803
0.028672 | 0.18094 |  | 51.5232 |  | -0.037489 | 0.026671
0.028691 | 0.17171 |  | 47.9953 |  | 0.0025234 | -0.0048863
0.028711 | 0.16141 |  | 44.3 |  | 0.042287 | -0.036223
0.02873 | 0.15232 |  | 41.0389 |  | 0.081497 | -0.066879
0.02875 | 0.143 |  | 37.4858 |  | 0.11933 | -0.096592
0.02877 | 0.13244 |  | 33.6732 |  | 0.15506 | -0.1247
0.028789 | 0.1227 |  | 30.1185 |  | 0.18819 | -0.15069
0.028809 | 0.11195 |  | 26.3145 |  | 0.21895 | -0.17462
0.028828 | 0.10148 |  | 22.575 |  | 0.24686 | -0.19615
0.028848 | 0.091381 |  | 18.8646 |  | 0.27007 | -0.21452
0.028867 | 0.079897 |  | 14.9163 |  | 0.28907 | -0.22934
0.028887 | 0.069256 |  | 11.2823 |  | 0.30449 | -0.24079
0.028906 | 0.05834 |  | 7.2948 |  | 0.31486 | -0.24878
0.028926 | 0.047022 |  | 3.3205 |  | 0.32048 | -0.25313
0.028945 | 0.036983 |  | -0.099457 |  | 0.322 | -0.25417
0.028965 | 0.02604 |  | -4.181 |  | 0.31855 | -0.25126
0.028984 | 0.014478 |  | -8.1719 |  | 0.30965 | -0.24391
0.029004 | 0.0035974 |  | -11.7285 |  | 0.29615 | -0.2332
0.029023 | -0.007704 |  | -15.7723 |  | 0.27899 | -0.21951
0.029043 | -0.018715 |  | -19.4449 |  | 0.25772 | -0.20261
0.029063 | -0.028901 |  | -22.9896 |  | 0.23171 | -0.18218
0.029082 | -0.040227 |  | -27.0263 |  | 0.20174 | -0.15842
0.029102 | -0.051611 |  | -30.6542 |  | 0.169 | -0.1325
0.029121 | -0.061518 |  | -34.1853 |  | 0.13375 | -0.10475
0.029141 | -0.072208 |  | -37.8678 |  | 0.096584 | -0.075569
0.02916 | -0.082593 |  | -41.2149 |  | 0.05834 | -0.045492
0.02918 | -0.092635 |  | -44.7973 |  | 0.018305 | -0.01407
0.029199 | -0.1035 |  | -48.38 |  | -0.022676 | 0.018006
0.029219 | -0.11304 |  | -51.6106 |  | -0.062518 | 0.049364
0.029238 | -0.12263 |  | -54.9629 |  | -0.10088 | 0.079485
0.029258 | -0.13235 |  | -58.1165 |  | -0.13747 | 0.10797
0.029277 | -0.14112 |  | -61.2083 |  | -0.17261 | 0.1352
0.029297 | -0.15043 |  | -64.3008 |  | -0.20572 | 0.16114
0.029316 | -0.15936 |  | -67.1823 |  | -0.2349 | 0.18417
0.029336 | -0.16802 |  | -70.2436 |  | -0.26072 | 0.20406
0.029355 | -0.17661 |  | -73.0267 |  | -0.28236 | 0.22067
0.029375 | -0.18445 |  | -75.6531 |  | -0.29905 | 0.23366
0.029395 | -0.19242 |  | -78.4126 |  | -0.31323 | 0.24457
0.029414 | -0.19977 |  | -80.7207 |  | -0.32278 | 0.25203
0.029434 | -0.20676 |  | -83.1242 |  | -0.32571 | 0.25424
0.029453 | -0.21423 |  | -85.6346 |  | -0.32471 | 0.25317
0.029473 | -0.22075 |  | -87.7348 |  | -0.31896 | 0.24873
0.029492 | -0.22693 |  | -89.853 |  | -0.30789 | 0.24018
0.029512 | -0.23302 |  | -91.6952 |  | -0.29362 | 0.22873
0.029531 | -0.23822 |  | -93.3444 |  | -0.27468 | 0.21376
0.029551 | -0.24402 |  | -95.2884 |  | -0.25043 | 0.19473
0.02957 | -0.24952 |  | -96.8797 |  | -0.22313 | 0.17303
0.02959 | -0.25412 |  | -98.251 |  | -0.19263 | 0.14891
0.029609 | -0.25894 |  | -99.6641 |  | -0.159 | 0.12244
0.029629 | -0.26281 |  | -100.6419 |  | -0.12313 | 0.094193
0.029648 | -0.26656 |  | -101.7189 |  | -0.084822 | 0.064103
0.029668 | -0.27067 |  | -102.7579 |  | -0.045431 | 0.032919
0.029687 | -0.27367 |  | -103.3452 |  | -0.0054942 | 0.0014033
0.029707 | -0.27682 |  | -104.1743 |  | 0.034859 | -0.030141
0.029727 | -0.27964 |  | -104.7032 |  | 0.073609 | -0.060645
0.029746 | -0.28144 |  | -104.8565 |  | 0.11109 | -0.09012
0.029766 | -0.28382 |  | -105.2545 |  | 0.14768 | -0.11869
0.029785 | -0.28552 |  | -105.1832 |  | 0.18162 | -0.14531
0.029805 | -0.28674 |  | -105.153 |  | 0.21296 | -0.16987
0.029824 | -0.28827 |  | -105.1885 |  | 0.24151 | -0.19208
0.029844 | -0.28823 |  | -104.4833 |  | 0.26564 | -0.21089
0.029863 | -0.28844 |  | -104.1141 |  | 0.28498 | -0.22587
0.029883 | -0.28903 |  | -103.585 |  | 0.30051 | -0.23766
0.029902 | -0.28774 |  | -102.4597 |  | 0.31277 | -0.24701
0.029922 | -0.28768 |  | -101.8729 |  | 0.31993 | -0.25259
0.029941 | -0.28787 |  | -100.8173 |  | 0.32132 | -0.25359
0.029961 | -0.28536 |  | -99.3542 |  | 0.31892 | -0.25135
0.02998 | -0.2837 |  | -98.239 |  | 0.31138 | -0.24509
0.03 | -0.28259 |  | -96.5841 |  | 0.29812 | -0.2346
0.03002 | -0.28038 |  | -95.0415 |  | 0.28219 | -0.22187
0.030039 | -0.27825 |  | -93.5421 |  | 0.26215 | -0.20605
0.030059 | -0.27479 |  | -91.3747 |  | 0.23628 | -0.18584
0.030078 | -0.27108 |  | -89.4213 |  | 0.20709 | -0.16257
0.030098 | -0.26759 |  | -87.2615 |  | 0.17521 | -0.13711
0.030117 | -0.26201 |  | -84.7741 |  | 0.14026 | -0.10966
0.030137 | -0.25881 |  | -82.7433 |  | 0.10357 | -0.081003
0.030156 | -0.2558 |  | -80.3214 |  | 0.065436 | -0.051021
0.030176 | -0.24897 |  | -77.4518 |  | 0.025547 | -0.019525
0.030195 | -0.24538 |  | -74.888 |  | -0.015035 | 0.01237
0.030215 | -0.24151 |  | -72.083 |  | -0.055258 | 0.043805
0.030234 | -0.23399 |  | -69.152 |  | -0.093912 | 0.073988
0.030254 | -0.22978 |  | -66.2597 |  | -0.13085 | 0.103
0.030273 | -0.22549 |  | -63.0096 |  | -0.16647 | 0.13096
0.030293 | -0.2189 |  | -60.0252 |  | -0.19944 | 0.15667
0.030312 | -0.21342 |  | -56.8706 |  | -0.22959 | 0.18007
0.030332 | -0.20666 |  | -53.2827 |  | -0.25654 | 0.20097
0.030352 | -0.20027 |  | -50.0812 |  | -0.27891 | 0.21846
0.030371 | -0.19386 |  | -46.5858 |  | -0.29687 | 0.2324
0.030391 | -0.1862 |  | -42.9044 |  | -0.31095 | 0.2431
0.03041 | -0.18072 |  | -39.5669 |  | -0.32098 | 0.25093
0.03043 | -0.17347 |  | -35.9432 |  | -0.32601 | 0.25486
0.030449 | -0.16476 |  | -32.2741 |  | -0.32597 | 0.2546
0.030469 | -0.15657 |  | -28.5126 |  | -0.32114 | 0.25058
0.030488 | -0.14641 |  | -24.5855 |  | -0.31111 | 0.24263
0.030508 | -0.13609 |  | -21.0667 |  | -0.29673 | 0.23145
0.030527 | -0.12439 |  | -17.2361 |  | -0.27867 | 0.21715
0.030547 | -0.1119 |  | -13.3182 |  | -0.25646 | 0.19949
0.030566 | -0.10017 |  | -9.8444 |  | -0.22981 | 0.17856
0.030586 | -0.087133 |  | -5.7695 |  | -0.19877 | 0.15412
0.030605 | -0.072542 |  | -1.8957 |  | -0.16515 | 0.12747
0.030625 | -0.058801 |  | 1.614 |  | -0.13032 | 0.099915
0.030645 | -0.045711 |  | 5.7484 |  | -0.092791 | 0.070525
0.030664 | -0.031481 |  | 9.446 |  | -0.053315 | 0.03947
0.030684 | -0.017872 |  | 13.0438 |  | -0.013864 | 0.008163
0.030703 | -0.0034899 |  | 17.0235 |  | 0.026461 | -0.023508
0.030723 | 0.011263 |  | 20.5742 |  | 0.066349 | -0.054732
0.030742 | 0.02515 |  | 24.3613 |  | 0.1044 | -0.08464
0.030762 | 0.039543 |  | 28.1577 |  | 0.1411 | -0.11349
0.030781 | 0.053073 |  | 31.5307 |  | 0.175 | -0.14016
0.030801 | 0.066991 |  | 35.3425 |  | 0.2067 | -0.16478
0.03082 | 0.080685 |  | 38.9552 |  | 0.23618 | -0.18761
0.03084 | 0.093277 |  | 42.1809 |  | 0.26106 | -0.20718
0.030859 | 0.10694 |  | 45.8388 |  | 0.28168 | -0.22337
0.030879 | 0.11993 |  | 49.2037 |  | 0.29854 | -0.23623
0.030898 | 0.13202 |  | 52.4006 |  | 0.31075 | -0.24541
0.030918 | 0.14357 |  | 55.7667 |  | 0.31855 | -0.2514
0.030937 | 0.15472 |  | 58.7752 |  | 0.32221 | -0.25407
0.030957 | 0.16584 |  | 61.9848 |  | 0.32035 | -0.25249
0.030977 | 0.17563 |  | 65.0111 |  | 0.31332 | -0.24674
0.030996 | 0.18533 |  | 67.8352 |  | 0.30187 | -0.23731
0.031016 | 0.19476 |  | 70.9652 |  | 0.2858 | -0.22464
0.031035 | 0.2028 |  | 73.3877 |  | 0.26639 | -0.20939
0.031055 | 0.21102 |  | 75.9166 |  | 0.24248 | -0.19061
0.031074 | 0.22026 |  | 78.9196 |  | 0.21385 | -0.16807
0.031094 | 0.22794 |  | 81.133 |  | 0.18215 | -0.14274
0.031113 | 0.23455 |  | 83.4589 |  | 0.14708 | -0.11509
0.031133 | 0.24201 |  | 85.8538 |  | 0.11116 | -0.086907
0.031152 | 0.24777 |  | 87.6074 |  | 0.074438 | -0.057996
0.031172 | 0.25383 |  | 89.7963 |  | 0.034164 | -0.026531
0.031191 | 0.26079 |  | 91.8493 |  | -0.0069056 | 0.0058334
0.031211 | 0.26557 |  | 93.4027 |  | -0.046982 | 0.037402
0.03123 | 0.27114 |  | 95.2729 |  | -0.086355 | 0.068053
0.03125 | 0.27616 |  | 96.5873 |  | -0.12328 | 0.09696
0.03127 | 0.27951 |  | 97.7502 |  | -0.15858 | 0.12454
0.031289 | 0.28463 |  | 99.3401 |  | -0.19285 | 0.15114
0.031309 | 0.28871 |  | 100.3769 |  | -0.22378 | 0.17536
0.031328 | 0.29186 |  | 101.3533 |  | -0.25123 | 0.19678
0.031348 | 0.29562 |  | 102.2972 |  | -0.27481 | 0.21507
0.031367 | 0.29819 |  | 102.8792 |  | -0.29315 | 0.22929
0.031387 | 0.30089 |  | 103.5833 |  | -0.30773 | 0.24046
0.031406 | 0.30289 |  | 103.8997 |  | -0.31886 | 0.24904
0.031426 | 0.30406 |  | 104.1237 |  | -0.32519 | 0.25389
0.031445 | 0.30587 |  | 104.4519 |  | -0.32668 | 0.25498
0.031465 | 0.30628 |  | 104.2554 |  | -0.32269 | 0.25186
0.031484 | 0.3067 |  | 104.2393 |  | -0.31298 | 0.24415
0.031504 | 0.30765 |  | 104.0082 |  | -0.29914 | 0.23313
0.031523 | 0.30637 |  | 103.1459 |  | -0.28224 | 0.21966
0.031543 | 0.30602 |  | 102.8742 |  | -0.26111 | 0.20316
0.031563 | 0.30631 |  | 102.3977 |  | -0.23537 | 0.18295
0.031582 | 0.30384 |  | 101.2101 |  | -0.20586 | 0.15936
0.031602 | 0.30213 |  | 100.3116 |  | -0.17237 | 0.13287
0.031621 | 0.30043 |  | 99.0811 |  | -0.13643 | 0.10443
0.031641 | 0.29706 |  | 97.6926 |  | -0.1 | 0.075631
0.03166 | 0.29482 |  | 96.6088 |  | -0.062066 | 0.045958
0.03168 | 0.29168 |  | 94.9725 |  | -0.02179 | 0.01437
0.031699 | 0.28728 |  | 93.175 |  | 0.018714 | -0.017684
0.031719 | 0.28326 |  | 91.333 |  | 0.058257 | -0.048941
0.031738 | 0.27823 |  | 89.1693 |  | 0.097342 | -0.079368
0.031758 | 0.27387 |  | 87.4291 |  | 0.1342 | -0.10807
0.031777 | 0.26897 |  | 85.3567 |  | 0.16823 | -0.13494
0.031797 | 0.26198 |  | 82.6133 |  | 0.20091 | -0.16063
0.031816 | 0.25595 |  | 80.2883 |  | 0.23085 | -0.18392
0.031836 | 0.24966 |  | 77.7561 |  | 0.25659 | -0.20398
0.031855 | 0.24258 |  | 75.0132 |  | 0.27815 | -0.22079
0.031875 | 0.23595 |  | 72.4344 |  | 0.29553 | -0.2341
0.031895 | 0.22861 |  | 69.4166 |  | 0.30892 | -0.24435
0.031914 | 0.22099 |  | 66.5204 |  | 0.31767 | -0.25105
0.031934 | 0.21309 |  | 63.4042 |  | 0.32175 | -0.25397
0.031953 | 0.20413 |  | 60.1073 |  | 0.32123 | -0.25329
0.031973 | 0.19565 |  | 57.2539 |  | 0.31543 | -0.24851
0.031992 | 0.18697 |  | 53.7482 |  | 0.3045 | -0.23978
0.032012 | 0.17691 |  | 50.2509 |  | 0.28923 | -0.22749
0.032031 | 0.16831 |  | 47.1176 |  | 0.27072 | -0.21271
0.032051 | 0.15907 |  | 43.2986 |  | 0.24765 | -0.19487
0.03207 | 0.14865 |  | 39.7939 |  | 0.21977 | -0.17292
0.03209 | 0.14006 |  | 36.4635 |  | 0.18911 | -0.14828
0.032109 | 0.1292 |  | 32.5584 |  | 0.15497 | -0.12142
0.032129 | 0.11857 |  | 28.9596 |  | 0.11848 | -0.092896
0.032148 | 0.1092 |  | 25.1637 |  | 0.081621 | -0.063819
0.032168 | 0.097 |  | 21.2084 |  | 0.042924 | -0.033378
0.032188 | 0.087258 |  | 17.7056 |  | 0.0019294 | -0.0011481
0.032207 | 0.077099 |  | 13.6768 |  | -0.039256 | 0.031172
0.032227 | 0.06505 |  | 9.8065 |  | -0.078595 | 0.061997
0.032246 | 0.055485 |  | 6.2674 |  | -0.11583 | 0.0912
0.032266 | 0.043738 |  | 2.0833 |  | -0.15164 | 0.11907
0.032285 | 0.032177 |  | -1.7197 |  | -0.18589 | 0.14574
0.032305 | 0.022173 |  | -5.4019 |  | -0.21756 | 0.17063
0.032324 | 0.010433 |  | -9.4245 |  | -0.24609 | 0.19283
0.032344 | -0.00047656 |  | -13.0936 |  | -0.27045 | 0.21165
0.032363 | -0.011184 |  | -17.0051 |  | -0.28974 | 0.22664
0.032383 | -0.022445 |  | -20.8695 |  | -0.30529 | 0.23856
0.032402 | -0.032783 |  | -24.3579 |  | -0.31708 | 0.24764
0.032422 | -0.043695 |  | -28.241 |  | -0.3239 | 0.253
0.032441 | -0.054944 |  | -31.8993 |  | -0.32635 | 0.25479
0.032461 | -0.064966 |  | -35.3271 |  | -0.32391 | 0.25272
0.03248 | -0.075832 |  | -39.171 |  | -0.31561 | 0.24618
0.0325 | -0.086352 |  | -42.5788 |  | -0.30281 | 0.23613
0.03252 | -0.095693 |  | -45.9008 |  | -0.28568 | 0.22265
0.032539 | -0.10653 |  | -49.5958 |  | -0.2648 | 0.20617
0.032559 | -0.11644 |  | -52.8214 |  | -0.24136 | 0.18752
0.032578 | -0.12581 |  | -56.0689 |  | -0.21217 | 0.16467
0.032598 | -0.13593 |  | -59.2907 |  | -0.17852 | 0.13811
0.032617 | -0.14484 |  | -62.2559 |  | -0.14439 | 0.11075
0.032637 | -0.15424 |  | -65.5598 |  | -0.10734 | 0.081694
0.032656 | -0.16314 |  | -68.4115 |  | -0.068671 | 0.051341
0.032676 | -0.17093 |  | -71.1298 |  | -0.030217 | 0.021005
0.032695 | -0.17995 |  | -74.2325 |  | 0.010261 | -0.010742
0.032715 | -0.18772 |  | -76.7411 |  | 0.050801 | -0.042745
0.032734 | -0.19484 |  | -79.264 |  | 0.089547 | -0.073126
0.032754 | -0.20306 |  | -81.9383 |  | 0.12665 | -0.10221
0.032773 | -0.20958 |  | -84.0606 |  | 0.1616 | -0.12965
0.032793 | -0.21607 |  | -86.3261 |  | 0.19461 | -0.15529
0.032813 | -0.22347 |  | -88.6493 |  | 0.22487 | -0.17897
0.032832 | -0.22966 |  | -90.6888 |  | 0.25109 | -0.19955
0.032852 | -0.23563 |  | -92.6125 |  | 0.2739 | -0.21719
0.032871 | -0.24087 |  | -94.1486 |  | 0.29261 | -0.23175
0.032891 | -0.24585 |  | -95.7708 |  | 0.30614 | -0.24233
0.03291 | -0.25155 |  | -97.4495 |  | 0.31603 | -0.24968
0.03293 | -0.25617 |  | -98.7688 |  | 0.32136 | -0.25358
0.032949 | -0.26081 |  | -100.2532 |  | 0.32126 | -0.25333
0.032969 | -0.26505 |  | -101.3341 |  | 0.31675 | -0.2496
0.032988 | -0.26773 |  | -101.9893 |  | 0.30689 | -0.24181
0.033008 | -0.2717 |  | -103.0678 |  | 0.29274 | -0.23024
0.033027 | -0.27546 |  | -103.8057 |  | 0.27463 | -0.21574
0.033047 | -0.27756 |  | -104.3142 |  | 0.25175 | -0.19792
0.033066 | -0.28048 |  | -104.9462 |  | 0.22557 | -0.17717
0.033086 | -0.28266 |  | -105.0372 |  | 0.19553 | -0.15334
0.033105 | -0.28422 |  | -105.2736 |  | 0.16167 | -0.12656
0.033125 | -0.28649 |  | -105.4194 |  | 0.12615 | -0.098539
0.033145 | -0.28717 |  | -104.9869 |  | 0.088821 | -0.069339
0.033164 | -0.28817 |  | -104.9908 |  | 0.049502 | -0.038487
0.033184 | -0.28937 |  | -104.5919 |  | 0.009681 | -0.0070339
0.033203 | -0.28891 |  | -103.7751 |  | -0.030559 | 0.024582
0.033223 | -0.2897 |  | -103.4948 |  | -0.070697 | 0.055873
0.033242 | -0.28925 |  | -102.477 |  | -0.10869 | 0.0856
0.033262 | -0.28747 |  | -101.2527 |  | -0.14475 | 0.11385
0.033281 | -0.28737 |  | -100.5124 |  | -0.17957 | 0.1409
0.033301 | -0.28596 |  | -99.1275 |  | -0.212 | 0.1662
0.03332 | -0.28433 |  | -97.673 |  | -0.24084 | 0.18874
0.03334 | -0.28248 |  | -96.1655 |  | -0.26572 | 0.20806
0.033359 | -0.27906 |  | -94.3153 |  | -0.28631 | 0.22416
0.033379 | -0.27694 |  | -92.8166 |  | -0.30228 | 0.23645
0.033398 | -0.27449 |  | -90.8375 |  | -0.31493 | 0.246
0.033418 | -0.27045 |  | -88.5052 |  | -0.32364 | 0.25275
0.033438 | -0.26708 |  | -86.5519 |  | -0.32631 | 0.2548
0.033457 | -0.26267 |  | -84.1983 |  | -0.32414 | 0.25309
0.033477 | -0.25785 |  | -81.8974 |  | -0.31754 | 0.24772
0.033496 | -0.25422 |  | -79.6105 |  | -0.30565 | 0.23818
0.033516 | -0.24909 |  | -76.6024 |  | -0.28975 | 0.22576
0.033535 | -0.24414 |  | -73.8872 |  | -0.27007 | 0.21019
0.033555 | -0.23924 |  | -71.1592 |  | -0.2458 | 0.19097
0.033574 | -0.23315 |  | -68.0891 |  | -0.21733 | 0.16862
0.033594 | -0.22914 |  | -65.4192 |  | -0.18534 | 0.14329
0.033613 | -0.22366 |  | -62.1405 |  | -0.15122 | 0.11623
0.033633 | -0.21655 |  | -58.6294 |  | -0.11519 | 0.087919
0.033652 | -0.21197 |  | -55.7508 |  | -0.076705 | 0.057698
0.033672 | -0.20482 |  | -52.3038 |  | -0.03729 | 0.02656
0.033691 | -0.19782 |  | -48.7763 |  | 0.0030418 | -0.0051319
0.033711 | -0.19293 |  | -45.571 |  | 0.043516 | -0.03692
0.03373 | -0.18505 |  | -41.8517 |  | 0.082062 | -0.067267
0.03375 | -0.17812 |  | -38.245 |  | 0.11978 | -0.096797
0.03377 | -0.16951 |  | -34.6858 |  | 0.15545 | -0.12488
0.033789 | -0.15765 |  | -30.9694 |  | 0.18801 | -0.1504
0.033809 | -0.14908 |  | -27.4078 |  | 0.21949 | -0.17481
0.033828 | -0.14081 |  | -23.4611 |  | 0.24737 | -0.19671
0.033848 | -0.12994 |  | -19.7729 |  | 0.27005 | -0.21459
0.033867 | -0.11776 |  | -16.2639 |  | 0.28975 | -0.22966
0.033887 | -0.10649 |  | -12.0515 |  | 0.30464 | -0.24089
0.033906 | -0.095506 |  | -8.3324 |  | 0.31425 | -0.24838
0.033926 | -0.082539 |  | -4.7713 |  | 0.32113 | -0.25359
0.033945 | -0.069048 |  | -0.60468 |  | 0.32281 | -0.25464
0.033965 | -0.055176 |  | 2.9803 |  | 0.31838 | -0.25104
0.033984 | -0.041529 |  | 6.622 |  | 0.30981 | -0.24402
0.034004 | -0.02777 |  | 10.7213 |  | 0.29601 | -0.23303
0.034023 | -0.014219 |  | 14.412 |  | 0.27843 | -0.21902
0.034043 | -0.000944 |  | 18.1527 |  | 0.25779 | -0.20265
0.034063 | 0.014189 |  | 21.7812 |  | 0.23169 | -0.18222
0.034082 | 0.0293 |  | 25.4635 |  | 0.20172 | -0.1584
0.034102 | 0.043809 |  | 29.5236 |  | 0.16915 | -0.13253
0.034121 | 0.057293 |  | 32.9001 |  | 0.1335 | -0.10458
0.034141 | 0.070589 |  | 36.3108 |  | 0.096505 | -0.075484
0.03416 | 0.085292 |  | 40.0258 |  | 0.058114 | -0.045295
0.03418 | 0.097439 |  | 43.278 |  | 0.017739 | -0.013615
0.034199 | 0.11027 |  | 46.9105 |  | -0.02284 | 0.018328
0.034219 | 0.1246 |  | 50.4346 |  | -0.062267 | 0.04933
0.034238 | 0.13583 |  | 53.5008 |  | -0.10064 | 0.07925
0.034258 | 0.14745 |  | 56.7338 |  | -0.13782 | 0.10828
0.034277 | 0.15906 |  | 59.7523 |  | -0.17263 | 0.13562
0.034297 | 0.16932 |  | 62.9698 |  | -0.20528 | 0.16099
0.034316 | 0.17955 |  | 66.0774 |  | -0.23553 | 0.18438
0.034336 | 0.18845 |  | 68.6701 |  | -0.26107 | 0.2044
0.034355 | 0.19749 |  | 71.7723 |  | -0.28221 | 0.22094
0.034375 | 0.20661 |  | 74.5249 |  | -0.29997 | 0.23448
0.034395 | 0.21421 |  | 76.7541 |  | -0.31325 | 0.24464
0.034414 | 0.22261 |  | 79.6875 |  | -0.32195 | 0.25141
0.034434 | 0.23075 |  | 82.103 |  | -0.32619 | 0.25461
0.034453 | 0.23686 |  | 84.0007 |  | -0.32529 | 0.25389
0.034473 | 0.24413 |  | 86.5223 |  | -0.31928 | 0.24908
0.034492 | 0.25095 |  | 88.5976 |  | -0.30837 | 0.2404
0.034512 | 0.25642 |  | 90.4718 |  | -0.29323 | 0.22846
0.034531 | 0.26301 |  | 92.6015 |  | -0.27428 | 0.21333
0.034551 | 0.26798 |  | 94.0258 |  | -0.25097 | 0.19503
0.03457 | 0.2725 |  | 95.5782 |  | -0.22332 | 0.17342
0.03459 | 0.27803 |  | 97.2824 |  | -0.19217 | 0.14862
0.034609 | 0.282 |  | 98.4372 |  | -0.15846 | 0.12186
0.034629 | 0.28678 |  | 99.8863 |  | -0.12259 | 0.093664
0.034648 | 0.29075 |  | 100.9139 |  | -0.084616 | 0.063753
0.034668 | 0.29282 |  | 101.5376 |  | -0.04525 | 0.032734
0.034688 | 0.29683 |  | 102.6481 |  | -0.0055406 | 0.0014182
0.034707 | 0.29959 |  | 103.1449 |  | 0.034595 | -0.03016
0.034727 | 0.3013 |  | 103.6026 |  | 0.074403 | -0.061337
0.034746 | 0.30431 |  | 104.3474 |  | 0.11184 | -0.090895
0.034766 | 0.30538 |  | 104.3012 |  | 0.14788 | -0.11904
0.034785 | 0.30629 |  | 104.4117 |  | 0.18252 | -0.14589
0.034805 | 0.30763 |  | 104.4828 |  | 0.21352 | -0.17034
0.034824 | 0.30725 |  | 104.0393 |  | 0.24151 | -0.19219
0.034844 | 0.30773 |  | 103.9924 |  | 0.26606 | -0.2112
0.034863 | 0.30776 |  | 103.4818 |  | 0.28586 | -0.22654
0.034883 | 0.30596 |  | 102.6648 |  | 0.30161 | -0.2386
0.034902 | 0.30542 |  | 102.2347 |  | 0.31345 | -0.24776
0.034922 | 0.3038 |  | 101.0444 |  | 0.3206 | -0.25326
0.034941 | 0.30114 |  | 99.8482 |  | 0.32264 | -0.25456
0.034961 | 0.2995 |  | 98.9844 |  | 0.3197 | -0.25202
0.03498 | 0.29636 |  | 97.3976 |  | 0.31172 | -0.24563
0.035 | 0.29333 |  | 96.0678 |  | 0.29922 | -0.23553
0.03502 | 0.29026 |  | 94.5721 |  | 0.2828 | -0.22245
0.035039 | 0.28564 |  | 92.4307 |  | 0.26234 | -0.20629
0.035059 | 0.28164 |  | 90.808 |  | 0.23775 | -0.18674
0.035078 | 0.27717 |  | 88.7804 |  | 0.20842 | -0.16364
0.035098 | 0.27157 |  | 86.5736 |  | 0.17605 | -0.13802
0.035117 | 0.2663 |  | 84.6283 |  | 0.14176 | -0.11096
0.035137 | 0.25984 |  | 81.859 |  | 0.10463 | -0.08197
0.035156 | 0.2528 |  | 79.3644 |  | 0.066015 | -0.051487
0.035176 | 0.24742 |  | 77.0496 |  | 0.026408 | -0.020197
0.035195 | 0.23994 |  | 74.1003 |  | -0.01412 | 0.011571
0.035215 | 0.2321 |  | 71.3889 |  | -0.054059 | 0.042775
0.035234 | 0.22571 |  | 68.405 |  | -0.092603 | 0.072913
0.035254 | 0.21664 |  | 65.3073 |  | -0.12973 | 0.10208
0.035273 | 0.20922 |  | 62.5905 |  | -0.16561 | 0.13003
0.035293 | 0.2015 |  | 59.2212 |  | -0.19904 | 0.15605
0.035312 | 0.19161 |  | 55.821 |  | -0.22886 | 0.17939
0.035332 | 0.18394 |  | 52.6662 |  | -0.25533 | 0.19991
0.035352 | 0.17377 |  | 49.0006 |  | -0.27774 | 0.21736
0.035371 | 0.16413 |  | 45.7836 |  | -0.29561 | 0.23127
0.035391 | 0.15619 |  | 42.5012 |  | -0.30999 | 0.24229
0.03541 | 0.14507 |  | 38.4741 |  | -0.32012 | 0.25013
0.03543 | 0.13504 |  | 34.9245 |  | -0.32508 | 0.25389
0.035449 | 0.12532 |  | 31.3446 |  | -0.32517 | 0.2539
0.035469 | 0.11483 |  | 27.5534 |  | -0.31967 | 0.24957
0.035488 | 0.10511 |  | 23.9294 |  | -0.3099 | 0.24168
0.035508 | 0.094062 |  | 20.0015 |  | -0.2965 | 0.23099
0.035527 | 0.082912 |  | 16.2943 |  | -0.27782 | 0.21642
0.035547 | 0.072488 |  | 12.3558 |  | -0.25542 | 0.19874
0.035566 | 0.061548 |  | 8.4289 |  | -0.22898 | 0.17789
0.035586 | 0.051299 |  | 5.0871 |  | -0.19761 | 0.15312
0.035605 | 0.040511 |  | 0.87624 |  | -0.16448 | 0.12663
0.035625 | 0.028631 |  | -3.1951 |  | -0.12966 | 0.099274
0.035645 | 0.018931 |  | -6.4474 |  | -0.092009 | 0.069913
0.035664 | 0.0078341 |  | -10.5874 |  | -0.053004 | 0.038991
0.035684 | -0.0046742 |  | -14.5252 |  | -0.012698 | 0.0071962
0.035703 | -0.014402 |  | -17.9367 |  | 0.027891 | -0.02479
0.035723 | -0.025469 |  | -22.0495 |  | 0.067186 | -0.055721
0.035742 | -0.036721 |  | -25.6671 |  | 0.10537 | -0.085501
0.035762 | -0.046567 |  | -29.1556 |  | 0.14144 | -0.11385
0.035781 | -0.058027 |  | -33.167 |  | 0.17562 | -0.14059
0.035801 | -0.068412 |  | -36.5483 |  | 0.2081 | -0.16583
0.03582 | -0.078724 |  | -40.1467 |  | 0.23676 | -0.18838
0.03584 | -0.089678 |  | -43.7925 |  | 0.26187 | -0.20796
0.035859 | -0.09889 |  | -46.8494 |  | 0.28316 | -0.22434
0.035879 | -0.10954 |  | -50.5848 |  | 0.29924 | -0.23683
0.035898 | -0.12 |  | -54.0124 |  | 0.3112 | -0.24604
0.035918 | -0.12835 |  | -56.8514 |  | 0.31933 | -0.25207
0.035937 | -0.13802 |  | -60.2184 |  | 0.32281 | -0.25463
0.035957 | -0.14752 |  | -63.2076 |  | 0.32138 | -0.25339
0.035977 | -0.15632 |  | -66.2642 |  | 0.31446 | -0.24774
0.035996 | -0.16562 |  | -69.4668 |  | 0.30231 | -0.23808
0.036016 | -0.17352 |  | -71.9572 |  | 0.28651 | -0.22537
0.036035 | -0.18155 |  | -74.7973 |  | 0.26666 | -0.20968
0.036055 | -0.18976 |  | -77.4642 |  | 0.24281 | -0.19088
0.036074 | -0.19673 |  | -79.7893 |  | 0.21546 | -0.16903
0.036094 | -0.20496 |  | -82.7051 |  | 0.18317 | -0.14375
0.036113 | -0.21201 |  | -84.8274 |  | 0.14814 | -0.11602
0.036133 | -0.21741 |  | -86.7171 |  | 0.11211 | -0.087443
0.036152 | -0.22475 |  | -89.1814 |  | 0.074115 | -0.0579
0.036172 | -0.23068 |  | -90.8513 |  | 0.034962 | -0.027009
0.036191 | -0.23606 |  | -92.7869 |  | -0.0057312 | 0.0049649
0.036211 | -0.24293 |  | -94.9382 |  | -0.046305 | 0.036786
0.03623 | -0.24733 |  | -96.1254 |  | -0.084639 | 0.066935
0.03625 | -0.25199 |  | -97.7008 |  | -0.12237 | 0.096056
0.03627 | -0.25763 |  | -99.2292 |  | -0.15835 | 0.12426
0.036289 | -0.26105 |  | -100.2057 |  | -0.19145 | 0.15037
0.036309 | -0.26534 |  | -101.5041 |  | -0.22318 | 0.17482
0.036328 | -0.26931 |  | -102.3401 |  | -0.25114 | 0.19654
0.036348 | -0.27206 |  | -103.1032 |  | -0.27338 | 0.21401
0.036367 | -0.27609 |  | -104.0898 |  | -0.29194 | 0.22833
0.036387 | -0.27849 |  | -104.4232 |  | -0.30719 | 0.23998
0.036406 | -0.28057 |  | -104.8474 |  | -0.31825 | 0.24841
0.036426 | -0.28323 |  | -105.1707 |  | -0.32424 | 0.2532
0.036445 | -0.28411 |  | -105.1333 |  | -0.32502 | 0.25396
0.036465 | -0.28613 |  | -105.3744 |  | -0.32127 | 0.25066
0.036484 | -0.28745 |  | -105.083 |  | -0.31234 | 0.2435
0.036504 | -0.28704 |  | -104.6144 |  | -0.29851 | 0.23282
0.036523 | -0.2884 |  | -104.4047 |  | -0.2812 | 0.219
0.036543 | -0.2886 |  | -103.5387 |  | -0.25966 | 0.20198
0.036562 | -0.28855 |  | -102.9252 |  | -0.23372 | 0.18155
0.036582 | -0.28876 |  | -102.335 |  | -0.2043 | 0.15815
0.036602 | -0.28626 |  | -100.8411 |  | -0.17143 | 0.13226
0.036621 | -0.28549 |  | -99.7956 |  | -0.13606 | 0.10441
0.036641 | -0.28527 |  | -98.6783 |  | -0.098737 | 0.075053
0.03666 | -0.28262 |  | -97.0363 |  | -0.060104 | 0.0445
0.03668 | -0.28136 |  | -95.7042 |  | -0.020836 | 0.013448
0.036699 | -0.27901 |  | -93.8014 |  | 0.019715 | -0.018241
0.036719 | -0.27453 |  | -91.9071 |  | 0.059806 | -0.049862
0.036738 | -0.27198 |  | -90.2671 |  | 0.097748 | -0.079851
0.036758 | -0.26846 |  | -87.8611 |  | 0.1347 | -0.10869
0.036777 | -0.26377 |  | -85.7554 |  | 0.16952 | -0.13589
0.036797 | -0.25959 |  | -83.5547 |  | 0.20144 | -0.16076
0.036816 | -0.25435 |  | -80.7215 |  | 0.23152 | -0.18416
0.036836 | -0.25026 |  | -78.543 |  | 0.25758 | -0.20472
0.036855 | -0.24588 |  | -75.9296 |  | 0.27895 | -0.22131
0.036875 | -0.23936 |  | -72.7975 |  | 0.29658 | -0.23465
0.036895 | -0.23449 |  | -70.2611 |  | 0.30925 | -0.24452
0.036914 | -0.23001 |  | -67.1508 |  | 0.31802 | -0.25124
0.036934 | -0.22379 |  | -64.055 |  | 0.32281 | -0.25475
0.036953 | -0.21861 |  | -61.2254 |  | 0.32182 | -0.25393
0.036973 | -0.21296 |  | -57.5816 |  | 0.31599 | -0.24902
0.036992 | -0.20684 |  | -54.3722 |  | 0.30504 | -0.24013
0.037012 | -0.20054 |  | -51.2036 |  | 0.28955 | -0.22769
0.037031 | -0.19397 |  | -47.3849 |  | 0.27109 | -0.21304
0.037051 | -0.18942 |  | -44.2639 |  | 0.2479 | -0.19508
0.03707 | -0.1814 |  | -40.8607 |  | 0.22002 | -0.17301
0.03709 | -0.17225 |  | -36.8327 |  | 0.18907 | -0.14833
0.037109 | -0.16582 |  | -33.4054 |  | 0.15497 | -0.12142
0.037129 | -0.15687 |  | -29.6694 |  | 0.11879 | -0.092982
0.037148 | -0.14671 |  | -25.8045 |  | 0.081488 | -0.063737
0.037168 | -0.13653 |  | -22.2666 |  | 0.042307 | -0.0329
0.037187 | -0.1268 |  | -18.4342 |  | 0.0016645 | -0.00092636
0.037207 | -0.11456 |  | -14.8301 |  | -0.038885 | 0.030833
0.037227 | -0.10096 |  | -10.9337 |  | -0.078107 | 0.061577
0.037246 | -0.089749 |  | -6.8852 |  | -0.11566 | 0.091
0.037266 | -0.07717 |  | -3.2664 |  | -0.15178 | 0.1192
0.037285 | -0.064531 |  | 0.64109 |  | -0.18585 | 0.14579
0.037305 | -0.050693 |  | 4.279 |  | -0.21725 | 0.17029
0.037324 | -0.036231 |  | 7.9732 |  | -0.24565 | 0.1924
0.037344 | -0.022189 |  | 12.2007 |  | -0.27008 | 0.2114
0.037363 | -0.0072398 |  | 15.8251 |  | -0.28963 | 0.22654
0.037383 | 0.0052929 |  | 19.3947 |  | -0.30487 | 0.23826
0.037402 | 0.018311 |  | 23.3048 |  | -0.31653 | 0.24722
0.037422 | 0.032881 |  | 26.6956 |  | -0.32371 | 0.25278
0.037441 | 0.046997 |  | 30.4516 |  | -0.32577 | 0.25447
0.037461 | 0.061286 |  | 34.3852 |  | -0.32304 | 0.25221
0.03748 | 0.074397 |  | 37.5829 |  | -0.31514 | 0.24571
0.0375 | 0.087511 |  | 41.1933 |  | -0.30208 | 0.23536
0.03752 | 0.10115 |  | 44.6999 |  | -0.28504 | 0.22201
0.037539 | 0.11382 |  | 47.823 |  | -0.26462 | 0.20587
0.037559 | 0.12619 |  | 51.4999 |  | -0.24014 | 0.18655
0.037578 | 0.13878 |  | 54.718 |  | -0.21122 | 0.16383
0.037598 | 0.15051 |  | 57.6771 |  | -0.17847 | 0.13792
0.037617 | 0.16175 |  | 60.9746 |  | -0.14322 | 0.10998
0.037637 | 0.17265 |  | 63.8968 |  | -0.10651 | 0.081123
0.037656 | 0.18218 |  | 66.9447 |  | -0.068326 | 0.051218
0.037676 | 0.19174 |  | 70.0134 |  | -0.028948 | 0.020127
0.037695 | 0.2004 |  | 72.4765 |  | 0.011213 | -0.0117
0.037715 | 0.20846 |  | 75.2111 |  | 0.051648 | -0.043457
0.037734 | 0.21734 |  | 77.8955 |  | 0.090753 | -0.074104
0.037754 | 0.22463 |  | 80.1891 |  | 0.12751 | -0.10298
0.037773 | 0.23249 |  | 82.9164 |  | 0.16226 | -0.13017
0.037793 | 0.24024 |  | 85.1678 |  | 0.19517 | -0.15596
0.037812 | 0.24591 |  | 87.0948 |  | 0.22558 | -0.17969
0.037832 | 0.2525 |  | 89.3202 |  | 0.25236 | -0.20052
0.037852 | 0.25839 |  | 91.0945 |  | 0.27505 | -0.21824
0.037871 | 0.26415 |  | 93.0467 |  | 0.29357 | -0.23243
0.037891 | 0.27015 |  | 94.8495 |  | 0.30719 | -0.2429
0.03791 | 0.27449 |  | 96.1677 |  | 0.31639 | -0.25001
0.03793 | 0.27942 |  | 97.7547 |  | 0.32155 | -0.25369
0.037949 | 0.28366 |  | 98.9146 |  | 0.32184 | -0.25377
0.037969 | 0.28697 |  | 100.0142 |  | 0.31747 | -0.25015
0.037988 | 0.29156 |  | 101.4024 |  | 0.30811 | -0.24247
0.038008 | 0.29488 |  | 102.1185 |  | 0.2934 | -0.23077
0.038027 | 0.2971 |  | 102.8145 |  | 0.27462 | -0.21586
0.038047 | 0.3004 |  | 103.6008 |  | 0.25239 | -0.19831
0.038066 | 0.30229 |  | 103.8566 |  | 0.22595 | -0.17753
0.038086 | 0.30386 |  | 104.2934 |  | 0.19574 | -0.15366
0.038105 | 0.30625 |  | 104.6 |  | 0.16236 | -0.12729
0.038125 | 0.30699 |  | 104.5652 |  | 0.12611 | -0.098735
0.038145 | 0.30779 |  | 104.6772 |  | 0.088777 | -0.069279
0.038164 | 0.30782 |  | 104.2346 |  | 0.050137 | -0.038852
0.038184 | 0.3069 |  | 103.722 |  | 0.0096124 | -0.007075
0.038203 | 0.30728 |  | 103.4879 |  | -0.030576 | 0.024568
0.038223 | 0.30596 |  | 102.5809 |  | -0.069744 | 0.055324
0.038242 | 0.30444 |  | 101.8377 |  | -0.10814 | 0.08529
0.038262 | 0.30394 |  | 101.1601 |  | -0.14491 | 0.11399
0.038281 | 0.30088 |  | 99.5752 |  | -0.17958 | 0.14097
0.038301 | 0.29823 |  | 98.4587 |  | -0.21183 | 0.16614
0.03832 | 0.29658 |  | 97.4489 |  | -0.24064 | 0.18864
0.03834 | 0.29271 |  | 95.6465 |  | -0.26504 | 0.20763
0.038359 | 0.28917 |  | 94.0978 |  | -0.28527 | 0.22339
0.038379 | 0.28536 |  | 92.1996 |  | -0.30227 | 0.23629
0.038398 | 0.27965 |  | 90.0832 |  | -0.31556 | 0.24653
0.038418 | 0.27541 |  | 88.2749 |  | -0.32327 | 0.25275
0.038437 | 0.27035 |  | 86.0043 |  | -0.32582 | 0.25443
0.038457 | 0.26426 |  | 83.8402 |  | -0.32397 | 0.25279
0.038477 | 0.25889 |  | 81.3858 |  | -0.31667 | 0.24714
0.038496 | 0.25141 |  | 78.546 |  | -0.30489 | 0.23784
0.038516 | 0.24495 |  | 76.2752 |  | -0.28951 | 0.22575
0.038535 | 0.23861 |  | 73.5524 |  | -0.26964 | 0.2099
0.038555 | 0.22996 |  | 70.5003 |  | -0.24535 | 0.19078
0.038574 | 0.22286 |  | 67.7643 |  | -0.21707 | 0.16868
0.038594 | 0.21505 |  | 64.5561 |  | -0.18501 | 0.1432
0.038613 | 0.20645 |  | 61.3771 |  | -0.15068 | 0.11597
0.038633 | 0.19916 |  | 58.4563 |  | -0.11469 | 0.087618
0.038652 | 0.18987 |  | 55.1149 |  | -0.076532 | 0.057639
0.038672 | 0.18093 |  | 51.7791 |  | -0.037206 | 0.026673
0.038691 | 0.1723 |  | 48.3162 |  | 0.0030048 | -0.0052
0.038711 | 0.16132 |  | 44.6059 |  | 0.043477 | -0.037083
0.03873 | 0.15231 |  | 41.309 |  | 0.082367 | -0.067556
0.03875 | 0.14294 |  | 37.7034 |  | 0.11955 | -0.096793
0.03877 | 0.13165 |  | 33.8482 |  | 0.15495 | -0.12447
0.038789 | 0.1224 |  | 30.4244 |  | 0.18853 | -0.15055
0.038809 | 0.11187 |  | 26.5249 |  | 0.21963 | -0.17488
0.038828 | 0.10085 |  | 22.6538 |  | 0.24704 | -0.1963
0.038848 | 0.091384 |  | 19.1307 |  | 0.27058 | -0.21456
0.038867 | 0.080473 |  | 15.1771 |  | 0.28935 | -0.22913
0.038887 | 0.069629 |  | 11.4336 |  | 0.30389 | -0.24028
0.038906 | 0.058802 |  | 7.5508 |  | 0.31511 | -0.2487
0.038926 | 0.047569 |  | 3.5471 |  | 0.32114 | -0.25326
0.038945 | 0.037093 |  | -0.031998 |  | 0.32167 | -0.25378
0.038965 | 0.025816 |  | -4.025 |  | 0.31813 | -0.25074
0.038984 | 0.014549 |  | -7.8639 |  | 0.3095 | -0.24356
0.039004 | 0.0042253 |  | -11.5164 |  | 0.29565 | -0.23267
0.039023 | -0.0071163 |  | -15.5736 |  | 0.27853 | -0.21907
0.039043 | -0.018458 |  | -19.2676 |  | 0.25714 | -0.20224
[5 empty] | 0.23107 | -0.1817
[5 empty] | 0.20145 | -0.15805
[5 empty] | 0.168 | -0.13177
[5 empty] | 0.13277 | -0.10397
[5 empty] | 0.096384 | -0.075178
[5 empty] | 0.05767 | -0.044819
[5 empty] | 0.017565 | -0.013197
[5 empty] | -0.023388 | 0.018891
[5 empty] | -0.063324 | 0.050183
[5 empty] | -0.10144 | 0.080022
[5 empty] | -0.13823 | 0.10867
[5 empty] | -0.17285 | 0.1357
[5 empty] | -0.20576 | 0.1612
[5 empty] | -0.2359 | 0.18468
[5 empty] | -0.26142 | 0.20472
[5 empty] | -0.28252 | 0.22112
[5 empty] | -0.2998 | 0.23426
[5 empty] | -0.3134 | 0.24461
[5 empty] | -0.32235 | 0.25181
[5 empty] | -0.32615 | 0.25474
[5 empty] | -0.32514 | 0.2538
[5 empty] | -0.31935 | 0.24923
[5 empty] | -0.30842 | 0.24055
[5 empty] | -0.29299 | 0.22838
[5 empty] | -0.27415 | 0.2133
[5 empty] | -0.25102 | 0.1951
[5 empty] | -0.22343 | 0.17354
[5 empty] | -0.19249 | 0.14893
[5 empty] | -0.15858 | 0.12201
[5 empty] | -0.12249 | 0.093512
[5 empty] | -0.084461 | 0.063669
[5 empty] | -0.045083 | 0.032679
[5 empty] | -0.005531 | 0.0012923
[5 empty] | 0.035186 | -0.030514
[5 empty] | 0.074979 | -0.061606
[5 empty] | 0.11187 | -0.09079
[5 empty] | 0.1483 | -0.11926
[5 empty] | 0.18268 | -0.14615
[5 empty] | 0.2134 | -0.17025
[5 empty] | 0.24175 | -0.19225
[5 empty] | 0.26599 | -0.21121
[5 empty] | 0.28578 | -0.22658
[5 empty] | 0.30197 | -0.23899
[5 empty] | 0.31352 | -0.24792
[5 empty] | 0.32057 | -0.25309
[5 empty] | 0.32261 | -0.2545
[5 empty] | 0.31894 | -0.25167
[5 empty] | 0.31153 | -0.24537