## EtaStar_Disp
η* 計算シート (変位入力版) Disp→Acc: a = -(2πf)²·d/1000
■ 入力パラメータ
サンプリング周波数 fs |  | Hz | A列全体平均から自動算出
データ点数 N |  | 点
加振周波数 f | 50 | Hz | 黄色: 加振周波数
粉体質量 m_p | 1.61 | g | 黄色: 粉体のみ(基準ジグなら 0)
容器質量 m_c | 2.1 | g | 黄色: 容器(ジグ)質量
合計質量 m_tot |  | g
角周波数 ω |  | rad/s
■ 使い方
1. 「TimeData」シート: A列=時刻[s], B列=力[N], C列=変位[mm] を貼り付け
2. 黄色セルに 加振周波数 f, 粉体質量 m_p, 容器質量 m_c を入力
3. ★ η* の行に答えが自動表示
※ 加速度は a = -(2πf)²·d/1000 でシート内部換算
■ 計算式
D(f) = Σ d[n]·exp(-j2πf·t[n]) ※d はmm単位の生DFT
X(f) = -(2πf)²·D/1000 ※加速度DFT [m/s²]
Y(f) = Σ F[n]·exp(-j2πf·t[n]) ※力DFT
η* = -2π·Im(X*·Y) / (m_tot · ¦X¦²) ※論文式(2)
■ 計算結果
項目 | 値 | 単位 | 備考
Re(D) [変位DFT, mm単位]
Im(D) [変位DFT, mm単位]
Re(Y) [力DFT]
Im(Y) [力DFT]
Re(X) [加速度DFT = -ω²·D/1000]
Im(X)
¦X¦² (加速度パワー)
Re(P_cross) = Re(X)·Re(Y)+Im(X)·Im(Y)
Im(P_cross) = Re(X)·Im(Y)-Im(X)·Re(Y)
A_disp (変位振幅) |  | mm
A_acc (加速度振幅) |  | m/s²
v_c,max (容器最大速度) |  | m/s
★ η* (Reduced Loss Factor) |  | - | 論文 式(2)
(検算) E_diss [J] |  | J
(検算) 基準KE ½·m_tot·v² [J] |  | J
(検算) E_diss / KE |  | - | η* と一致するはず

## EtaStar_Acc
η* 計算シート (加速度入力版) Acc 直接使用
■ 入力パラメータ
サンプリング周波数 fs |  | Hz | A列全体平均から自動算出
データ点数 N |  | 点
加振周波数 f | 300 | Hz | 黄色: 加振周波数
粉体質量 m_p | 0.804 | g | 黄色: 粉体のみ(基準ジグなら 0)
容器質量 m_c | 0.88 | g | 黄色: 容器(ジグ)質量
合計質量 m_tot |  | g
角周波数 ω |  | rad/s
■ 使い方
1. 「TimeData」シート: A列=時刻[s], B列=力[N], D列=加速度[m/s²] を貼り付け
2. 黄色セルに 加振周波数 f, 粉体質量 m_p, 容器質量 m_c を入力
3. ★ η* の行に答えが自動表示
※ 加速度を直接使用(微分・変換なし)
■ 計算式
X(f) = Σ a[n]·exp(-j2πf·t[n]) ※加速度DFT [m/s²]
Y(f) = Σ F[n]·exp(-j2πf·t[n]) ※力DFT
η* = -2π·Im(X*·Y) / (m_tot · ¦X¦²) ※論文式(2)
■ 計算結果
項目 | 値 | 単位 | 備考
Re(Y) [力DFT]
Im(Y) [力DFT]
Re(X) [加速度DFT]
Im(X) [加速度DFT]
¦X¦² (加速度パワー)
Re(P_cross) = Re(X)·Re(Y)+Im(X)·Im(Y)
Im(P_cross) = Re(X)·Im(Y)-Im(X)·Re(Y)
A_acc (加速度振幅) |  | m/s²
v_c,max (容器最大速度) |  | m/s
★ η* (Reduced Loss Factor) |  | - | 論文 式(2)
(検算) E_diss [J] |  | J
(検算) 基準KE ½·m_tot·v² [J] |  | J
(検算) E_diss / KE |  | - | η* と一致するはず

## TimeData
時刻 t [s] | 力 F [N] | 変位 d [mm] ← Disp版で使う | 加速度 a [m/s²] ← Acc版で使う
0 | 0.55445 |  | 199.5585 | ← A: 時刻[s], B: 力[N] は両方で使用 | 0.29988 | -0.236
0.00019531 | 0.50438 |  | 173.6398 | ← C: 変位[mm] → EtaStar_Disp シート | 0.28336 | -0.22279
0.00039063 | 0.38038 |  | 123.3742 | ← D: 加速度[m/s²] → EtaStar_Acc シート | 0.26342 | -0.20692
0.00058594 | 0.20068 |  | 56.5224 | ※ どちらか片方のみ埋めればOK(使う方のシートで計算) | 0.23863 | -0.18741
0.00078125 | 0.0057535 |  | -16.8164 |  | 0.20914 | -0.16401
0.00097656 | -0.19413 |  | -87.1332 |  | 0.17738 | -0.1388
0.0011719 | -0.36401 |  | -145.9856 |  | 0.14286 | -0.11167
0.0013672 | -0.47943 |  | -185.9153 |  | 0.10543 | -0.082425
0.0015625 | -0.53241 |  | -201.4666 |  | 0.067588 | -0.052527
0.0017578 | -0.51441 |  | -189.6881 |  | 0.028356 | -0.021652
0.0019531 | -0.43606 |  | -151.7885 |  | -0.012634 | 0.010316
0.0021484 | -0.30481 |  | -93.3303 |  | -0.05252 | 0.041699
0.0023437 | -0.13732 |  | -22.9868 |  | -0.091279 | 0.072059
0.0025391 | 0.051703 |  | 49.3886 |  | -0.12917 | 0.10154
0.0027344 | 0.25823 |  | 115.1221 |  | -0.16467 | 0.1293
0.0029297 | 0.443 |  | 166.4221 |  | -0.19745 | 0.15492
0.003125 | 0.54488 |  | 196.395 |  | -0.22773 | 0.17853
0.0033203 | 0.55632 |  | 200.1402 |  | -0.25454 | 0.19949
0.0035156 | 0.50865 |  | 176.0682 |  | -0.27725 | 0.2171
0.0037109 | 0.39162 |  | 127.2375 |  | -0.29603 | 0.23143
0.0039062 | 0.21413 |  | 61.1478 |  | -0.31029 | 0.24245
0.0041016 | 0.018434 |  | -12.0804 |  | -0.31986 | 0.24993
0.0042969 | -0.18164 |  | -82.8478 |  | -0.32511 | 0.25398
0.0044922 | -0.35486 |  | -142.7198 |  | -0.32545 | 0.2543
0.0046875 | -0.47372 |  | -184.0731 |  | -0.32072 | 0.25035
0.0048828 | -0.53139 |  | -201.2932 |  | -0.31145 | 0.24284
0.0050781 | -0.51811 |  | -191.3179 |  | -0.29741 | 0.23188
0.0052734 | -0.44356 |  | -154.9984 |  | -0.27917 | 0.21739
0.0054687 | -0.31585 |  | -97.6486 |  | -0.25722 | 0.20008
0.0056641 | -0.14971 |  | -27.8267 |  | -0.23028 | 0.17892
0.0058594 | 0.03742 |  | 44.7135 |  | -0.19963 | 0.15465
0.0060547 | 0.24496 |  | 111.1778 |  | -0.16721 | 0.12898
0.00625 | 0.43521 |  | 163.6885 |  | -0.13183 | 0.10111
0.0064453 | 0.54206 |  | 195.295 |  | -0.094003 | 0.071433
0.0066406 | 0.55823 |  | 200.864 |  | -0.055219 | 0.040737
0.0068359 | 0.51546 |  | 178.5289 |  | -0.015514 | 0.0092554
0.0070313 | 0.40237 |  | 131.1425 |  | 0.024939 | -0.02229
0.0072266 | 0.22727 |  | 65.9581 |  | 0.064688 | -0.053567
0.0074219 | 0.031865 |  | -7.0625 |  | 0.10255 | -0.083583
0.0076172 | -0.16935 |  | -78.2173 |  | 0.13912 | -0.11203
0.0078125 | -0.34466 |  | -139.0458 |  | 0.17401 | -0.1393
0.0080078 | -0.46734 |  | -181.8771 |  | 0.20587 | -0.16433
0.0082031 | -0.52972 |  | -200.874 |  | 0.23471 | -0.18674
0.0083984 | -0.52078 |  | -192.7694 |  | 0.26033 | -0.20677
0.0085938 | -0.45036 |  | -158.1221 |  | 0.28121 | -0.22304
0.0087891 | -0.32588 |  | -101.979 |  | 0.29746 | -0.23559
0.0089844 | -0.16155 |  | -32.7522 |  | 0.31039 | -0.2455
0.0091797 | 0.02516 |  | 39.9073 |  | 0.31851 | -0.25154
0.009375 | 0.23256 |  | 107.126 |  | 0.32155 | -0.25374
0.0095703 | 0.42443 |  | 160.8563 |  | 0.32042 | -0.2527
0.0097656 | 0.53769 |  | 194.0474 |  | 0.31362 | -0.24716
0.0099609 | 0.55957 |  | 201.4411 |  | 0.30184 | -0.23773
0.010156 | 0.51946 |  | 180.9238 |  | 0.28639 | -0.22527
0.010352 | 0.41101 |  | 135.0325 |  | 0.26678 | -0.2097
0.010547 | 0.23961 |  | 70.7369 |  | 0.2431 | -0.19112
0.010742 | 0.045997 |  | -2.0561 |  | 0.21516 | -0.16895
0.010937 | -0.1553 |  | -73.5337 |  | 0.18329 | -0.14375
0.011133 | -0.33388 |  | -135.2264 |  | 0.14897 | -0.11675
0.011328 | -0.45947 |  | -179.4262 |  | 0.11279 | -0.0883
0.011523 | -0.52676 |  | -200.1795 |  | 0.074679 | -0.058432
0.011719 | -0.52306 |  | -193.9819 |  | 0.035341 | -0.027324
0.011914 | -0.45627 |  | -161.004 |  | -0.0046991 | 0.0041526
0.012109 | -0.33584 |  | -105.9975 |  | -0.045148 | 0.035578
0.012305 | -0.17139 |  | -37.2552 |  | -0.084764 | 0.066638
0.0125 | 0.014869 |  | 35.4613 |  | -0.12211 | 0.096026
0.012695 | 0.21924 |  | 103.1993 |  | -0.15729 | 0.1236
0.012891 | 0.41362 |  | 157.9654 |  | -0.19153 | 0.15017
0.013086 | 0.5326 |  | 192.6708 |  | -0.22271 | 0.17439
0.013281 | 0.55982 |  | 201.8916 |  | -0.24959 | 0.19548
0.013477 | 0.52452 |  | 183.1987 |  | -0.27382 | 0.21421
0.013672 | 0.42096 |  | 138.8041 |  | -0.2929 | 0.2291
0.013867 | 0.25284 |  | 75.399 |  | -0.3071 | 0.24016
0.014063 | 0.059018 |  | 2.7977 |  | -0.31878 | 0.24891
0.014258 | -0.14171 |  | -69.0733 |  | -0.325 | 0.25372
0.014453 | -0.32306 |  | -131.716 |  | -0.32549 | 0.25412
0.014648 | -0.45465 |  | -177.3749 |  | -0.3221 | 0.25124
0.014844 | -0.52488 |  | -199.901 |  | -0.31362 | 0.24445
0.015039 | -0.52604 |  | -195.56 |  | -0.30022 | 0.23397
0.015234 | -0.46387 |  | -164.2283 |  | -0.28316 | 0.22039
0.01543 | -0.34548 |  | -110.4131 |  | -0.26147 | 0.20324
0.015625 | -0.18456 |  | -42.2647 |  | -0.23577 | 0.18302
0.01582 | -0.00055865 |  | 30.4734 |  | -0.20675 | 0.16006
0.016016 | 0.20327 |  | 98.8202 |  | -0.17353 | 0.13402
0.016211 | 0.40191 |  | 154.7792 |  | -0.1383 | 0.10613
0.016406 | 0.52912 |  | 191.0413 |  | -0.10161 | 0.077019
0.016602 | 0.55964 |  | 201.9817 |  | -0.062569 | 0.046403
0.016797 | 0.52776 |  | 185.0204 |  | -0.022886 | 0.015151
0.016992 | 0.43008 |  | 142.0761 |  | 0.017055 | -0.016294
0.017188 | 0.26471 |  | 79.6591 |  | 0.056965 | -0.047582
0.017383 | 0.071814 |  | 7.4226 |  | 0.095505 | -0.077909
0.017578 | -0.13047 |  | -64.7522 |  | 0.13248 | -0.1069
0.017773 | -0.31358 |  | -128.2127 |  | 0.16744 | -0.13422
0.017969 | -0.44741 |  | -175.1623 |  | 0.19982 | -0.15961
0.018164 | -0.52312 |  | -199.3395 |  | 0.22973 | -0.18292
0.018359 | -0.5284 |  | -196.774 |  | 0.25578 | -0.20332
0.018555 | -0.46997 |  | -167.178 |  | 0.27712 | -0.22008
0.01875 | -0.35555 |  | -114.6583 |  | 0.29485 | -0.23353
0.018945 | -0.19745 |  | -47.0459 |  | 0.30842 | -0.24382
0.019141 | -0.015423 |  | 25.7728 |  | 0.31738 | -0.25085
0.019336 | 0.19163 |  | 94.7276 |  | 0.32194 | -0.25424
0.019531 | 0.39352 |  | 151.758 |  | 0.32145 | -0.2535
0.019727 | 0.52257 |  | 189.4851 |  | 0.31562 | -0.24859
0.019922 | 0.56019 |  | 202.3078 |  | 0.30463 | -0.23978
0.020117 | 0.53374 |  | 187.2699 |  | 0.28977 | -0.22804
0.020313 | 0.43909 |  | 145.9095 |  | 0.27162 | -0.21358
0.020508 | 0.2774 |  | 84.5361 |  | 0.24868 | -0.19542
0.020703 | 0.085442 |  | 12.5769 |  | 0.22073 | -0.17346
0.020898 | -0.11602 |  | -59.9262 |  | 0.18994 | -0.14896
0.021094 | -0.30111 |  | -124.2453 |  | 0.15674 | -0.12272
0.021289 | -0.44012 |  | -172.5594 |  | 0.12016 | -0.094303
0.021484 | -0.5197 |  | -198.402 |  | 0.082402 | -0.064465
0.02168 | -0.52949 |  | -197.6689 |  | 0.044081 | -0.034001
0.021875 | -0.47506 |  | -169.7401 |  | 0.0033788 | -0.0022125
0.02207 | -0.36332 |  | -118.4838 |  | -0.03753 | 0.029843
0.022266 | -0.20691 |  | -51.6155 |  | -0.076401 | 0.060404
0.022461 | -0.026301 |  | 21.1038 |  | -0.11429 | 0.089998
0.022656 | 0.17555 |  | 90.4554 |  | -0.15091 | 0.11856
0.022852 | 0.37789 |  | 148.3449 |  | -0.18446 | 0.14479
0.023047 | 0.51772 |  | 187.4669 |  | -0.21564 | 0.16924
0.023242 | 0.55982 |  | 202.0969 |  | -0.245 | 0.192
0.023438 | 0.53493 |  | 189.0089 |  | -0.26946 | 0.21103
0.023633 | 0.44778 |  | 149.2984 |  | -0.28835 | 0.22591
0.023828 | 0.28969 |  | 88.9805 |  | -0.30432 | 0.23796
0.024023 | 0.099422 |  | 17.4037 |  | -0.3164 | 0.24714
0.024219 | -0.10248 |  | -55.3813 |  | -0.32337 | 0.25264
0.024414 | -0.29155 |  | -120.4994 |  | -0.32583 | 0.25437
0.024609 | -0.43235 |  | -170.0677 |  | -0.3231 | 0.25217
0.024805 | -0.51638 |  | -197.5346 |  | -0.31505 | 0.24574
0.025 | -0.53107 |  | -198.5674 |  | -0.30263 | 0.23582
0.025195 | -0.47967 |  | -172.3467 |  | -0.28656 | 0.2231
0.025391 | -0.37242 |  | -122.469 |  | -0.26606 | 0.20702
0.025586 | -0.21787 |  | -56.4293 |  | -0.24078 | 0.18728
0.025781 | -0.038484 |  | 16.1057 |  | -0.21188 | 0.16433
0.025977 | 0.16207 |  | 86.0018 |  | -0.17973 | 0.1389
0.026172 | 0.36636 |  | 145.0236 |  | -0.14536 | 0.1118
0.026367 | 0.51093 |  | 185.6274 |  | -0.109 | 0.083137
0.026562 | 0.55913 |  | 201.925 |  | -0.07008 | 0.052576
0.026758 | 0.53795 |  | 190.5463 |  | -0.03035 | 0.021085
0.026953 | 0.45458 |  | 152.4853 |  | 0.0096446 | -0.010415
0.027148 | 0.30039 |  | 93.3868 |  | 0.049783 | -0.041734
0.027344 | 0.11067 |  | 22.2928 |  | 0.088013 | -0.071989
0.027539 | -0.090039 |  | -50.6325 |  | 0.12509 | -0.10114
0.027734 | -0.27956 |  | -116.515 |  | 0.16139 | -0.12936
0.02793 | -0.4245 |  | -167.3896 |  | 0.19413 | -0.15517
0.028125 | -0.51297 |  | -196.4754 |  | 0.22376 | -0.17827
0.02832 | -0.53208 |  | -199.3631 |  | 0.25111 | -0.19944
0.028516 | -0.48412 |  | -174.962 |  | 0.27379 | -0.21731
0.028711 | -0.37975 |  | -126.5119 |  | 0.29168 | -0.23103
0.028906 | -0.22773 |  | -61.2501 |  | 0.30612 | -0.24198
0.029102 | -0.05063 |  | 11.1679 |  | 0.31632 | -0.24982
0.029297 | 0.14657 |  | 81.4456 |  | 0.32143 | -0.25349
0.029492 | 0.351 |  | 141.4208 |  | 0.32165 | -0.2535
0.029687 | 0.50319 |  | 183.5196 |  | 0.31753 | -0.24997
0.029883 | 0.55869 |  | 201.6574 |  | 0.30826 | -0.24241
0.030078 | 0.54063 |  | 192.2594 |  | 0.29352 | -0.23095
0.030273 | 0.463 |  | 155.8764 |  | 0.27545 | -0.21656
0.030469 | 0.31317 |  | 97.8679 |  | 0.2536 | -0.19928
0.030664 | 0.12379 |  | 27.2319 |  | 0.22655 | -0.17822
0.030859 | -0.07566 |  | -45.8657 |  | 0.19655 | -0.15442
0.031055 | -0.26733 |  | -112.4359 |  | 0.16389 | -0.12847
0.03125 | -0.41697 |  | -164.4964 |  | 0.12773 | -0.10001
0.031445 | -0.50888 |  | -195.2114 |  | 0.090437 | -0.070666
0.031641 | -0.53244 |  | -199.8963 |  | 0.05152 | -0.04029
0.031836 | -0.48855 |  | -177.1922 |  | 0.010829 | -0.0082176
0.032031 | -0.3876 |  | -130.115 |  | -0.028786 | 0.023295
0.032227 | -0.23866 |  | -65.6973 |  | -0.068473 | 0.05408
0.032422 | -0.062196 |  | 6.5058 |  | -0.10731 | 0.08438
0.032617 | 0.13412 |  | 77.1812 |  | -0.14294 | 0.11258
0.032813 | 0.33719 |  | 138.0918 |  | -0.17818 | 0.13987
0.033008 | 0.49567 |  | 181.6248 |  | -0.21128 | 0.16575
0.033203 | 0.55962 |  | 201.553 |  | -0.23915 | 0.18761
0.033398 | 0.54371 |  | 194.0113 |  | -0.26433 | 0.20678
0.033594 | 0.471 |  | 159.2566 |  | -0.28574 | 0.22343
0.033789 | 0.3259 |  | 102.3203 |  | -0.3018 | 0.23603
0.033984 | 0.13689 |  | 32.1196 |  | -0.31497 | 0.24608
0.03418 | -0.062121 |  | -41.0881 |  | -0.32375 | 0.25288
0.034375 | -0.25681 |  | -108.3742 |  | -0.32609 | 0.25468
0.03457 | -0.40888 |  | -161.6579 |  | -0.32403 | 0.25287
0.034766 | -0.50396 |  | -193.9548 |  | -0.31751 | 0.24757
0.034961 | -0.53394 |  | -200.5405 |  | -0.30608 | 0.23864
0.035156 | -0.49359 |  | -179.7042 |  | -0.29069 | 0.22652
0.035352 | -0.39654 |  | -134.0426 |  | -0.27057 | 0.2107
0.035547 | -0.24969 |  | -70.39 |  | -0.2464 | 0.19172
0.035742 | -0.073905 |  | 1.7698 |  | -0.21836 | 0.16949
0.035937 | 0.12009 |  | 72.9212 |  | -0.18635 | 0.14423
0.036133 | 0.32637 |  | 134.6708 |  | -0.15266 | 0.11749
0.036328 | 0.48929 |  | 179.4454 |  | -0.11665 | 0.08898
0.036523 | 0.55697 |  | 200.9947 |  | -0.077856 | 0.058548
0.036719 | 0.54644 |  | 195.2401 |  | -0.038503 | 0.027413
0.036914 | 0.47696 |  | 162.1346 |  | 0.0011976 | -0.0039374
0.037109 | 0.33609 |  | 106.4672 |  | 0.041414 | -0.035409
0.037305 | 0.15005 |  | 36.9119 |  | 0.080556 | -0.066122
0.0375 | -0.048836 |  | -36.3729 |  | 0.11795 | -0.095589
0.037695 | -0.24418 |  | -104.3234 |  | 0.15387 | -0.12375
0.037891 | -0.4004 |  | -158.7194 |  | 0.18732 | -0.14981
0.038086 | -0.49981 |  | -192.524 |  | 0.21815 | -0.17382
0.038281 | -0.53358 |  | -200.8761 |  | 0.24628 | -0.19579
0.038477 | -0.49779 |  | -181.7871 |  | 0.26949 | -0.214
0.038672 | -0.40423 |  | -137.6714 |  | 0.28825 | -0.22833
0.038867 | -0.26058 |  | -75.0772 |  | 0.30391 | -0.24021
0.039062 | -0.08624 |  | -3.2588 |  | 0.31459 | -0.24862
0.039258 | 0.10664 |  | 68.1928 |  | 0.32062 | -0.25306
0.039453 | 0.31197 |  | 130.892 |  | 0.32265 | -0.25442
0.039648 | 0.48064 |  | 177.0939 |  | 0.31877 | -0.2513
0.039844 | 0.55597 |  | 200.3528 |  | 0.30986 | -0.24395
0.040039 | 0.54898 |  | 196.5118 |  | 0.29705 | -0.23383
0.040234 | 0.48463 |  | 165.1526 |  | 0.27965 | -0.21999
0.04043 | 0.34796 |  | 110.7452 |  | 0.25826 | -0.20292
0.040625 | 0.16285 |  | 41.7267 |  | 0.23276 | -0.18299
0.04082 | -0.035163 |  | -31.7155 |  | 0.20281 | -0.15942
0.041016 | -0.23267 |  | -100.2553 |  | 0.17013 | -0.13348
0.041211 | -0.39243 |  | -155.7816 |  | 0.1351 | -0.10581
0.041406 | -0.49543 |  | -191.1558 |  | 0.09763 | -0.076355
0.041602 | -0.53451 |  | -201.2169 |  | 0.059709 | -0.04632
0.041797 | -0.50322 |  | -183.8696 |  | 0.020215 | -0.015379
0.041992 | -0.41406 |  | -141.177 |  | -0.021223 | 0.016901
0.042188 | -0.27455 |  | -79.4525 |  | -0.060945 | 0.048276
0.042383 | -0.10169 |  | -7.944 |  | -0.099325 | 0.078221
0.042578 | 0.093685 |  | 63.7689 |  | -0.13663 | 0.10731
0.042773 | 0.30343 |  | 127.2059 |  | -0.17126 | 0.13441
0.042969 | 0.47353 |  | 174.6635 |  | -0.20392 | 0.15976
0.043164 | 0.55268 |  | 199.59 |  | -0.23362 | 0.18308
0.043359 | 0.55265 |  | 197.5725 |  | -0.25965 | 0.20324
0.043555 | 0.49151 |  | 168.0152 |  | -0.28175 | 0.22032
0.04375 | 0.35887 |  | 114.9506 |  | -0.29862 | 0.23348
0.043945 | 0.17616 |  | 46.5557 |  | -0.31202 | 0.24361
0.044141 | -0.023269 |  | -26.9135 |  | -0.32197 | 0.25135
0.044336 | -0.22048 |  | -96.1478 |  | -0.32538 | 0.25421
0.044531 | -0.38305 |  | -152.8139 |  | -0.32434 | 0.25325
0.044727 | -0.49119 |  | -189.6486 |  | -0.31985 | 0.24945
0.044922 | -0.53404 |  | -201.5283 |  | -0.30828 | 0.24049
0.045117 | -0.50721 |  | -186.0159 |  | -0.29267 | 0.22829
0.045312 | -0.42156 |  | -144.897 |  | -0.27481 | 0.21394
0.045508 | -0.28431 |  | -84.253 |  | -0.25113 | 0.19534
0.045703 | -0.11343 |  | -13.0396 |  | -0.22403 | 0.17391
0.045898 | 0.07933 |  | 59.0314 |  | -0.19388 | 0.15001
0.046094 | 0.28928 |  | 123.3153 |  | -0.15926 | 0.12277
0.046289 | 0.46553 |  | 172.0626 |  | -0.12347 | 0.094209
0.046484 | 0.54944 |  | 198.6507 |  | -0.085788 | 0.064514
0.04668 | 0.55339 |  | 198.5065 |  | -0.046003 | 0.033332
0.046875 | 0.49833 |  | 170.6753 |  | -0.0067036 | 0.0022932
0.04707 | 0.36858 |  | 118.9229 |  | 0.033416 | -0.029013
0.047266 | 0.18768 |  | 51.2486 |  | 0.073421 | -0.060536
0.047461 | -0.01038 |  | -22.1034 |  | 0.11102 | -0.090295
0.047656 | -0.20842 |  | -91.734 |  | 0.14744 | -0.1186
0.047852 | -0.37313 |  | -149.4011 |  | 0.18154 | -0.14529
0.048047 | -0.48565 |  | -187.777 |  | 0.21244 | -0.16949
0.048242 | -0.53315 |  | -201.5157 |  | 0.24142 | -0.192
0.048438 | -0.51119 |  | -187.9197 |  | 0.2658 | -0.21113
0.048633 | -0.42948 |  | -148.39 |  | 0.28506 | -0.22603
0.048828 | -0.29379 |  | -88.7089 |  | 0.30178 | -0.23855
0.049023 | -0.12388 |  | -17.7949 |  | 0.3136 | -0.24778
0.049219 | 0.068276 |  | 54.5269 |  | 0.32006 | -0.25298
0.049414 | 0.27474 |  | 119.5692 |  | 0.32274 | -0.25462
0.049609 | 0.45287 |  | 169.5794 |  | 0.32022 | -0.25231
0.049805 | 0.54851 |  | 197.8097 |  | 0.31263 | -0.24623
0.05 | 0.55584 |  | 199.5272 |  | 0.30014 | -0.23631
0.050195 | 0.50245 |  | 173.4715 |  | 0.2835 | -0.22306
0.050391 | 0.38091 |  | 123.0887 |  | 0.26368 | -0.2072
0.050586 | 0.20124 |  | 56.1832 |  | 0.23876 | -0.18764
0.050781 | 0.0039015 |  | -17.1467 |  | 0.2095 | -0.16453
0.050977 | -0.19462 |  | -87.3689 |  | 0.17782 | -0.13922
0.051172 | -0.36461 |  | -146.0786 |  | 0.14283 | -0.11173
0.051367 | -0.47959 |  | -185.8475 |  | 0.10562 | -0.082589
0.051562 | -0.53167 |  | -201.1751 |  | 0.067974 | -0.052842
0.051758 | -0.51417 |  | -189.2691 |  | 0.028766 | -0.022061
0.051953 | -0.43529 |  | -151.324 |  | -0.012158 | 0.010018
0.052148 | -0.30294 |  | -92.7936 |  | -0.052443 | 0.041704
0.052344 | -0.13428 |  | -22.4443 |  | -0.091095 | 0.072023
0.052539 | 0.055049 |  | 49.955 |  | -0.12873 | 0.10139
0.052734 | 0.26165 |  | 115.7382 |  | -0.16445 | 0.12916
0.05293 | 0.44499 |  | 166.9826 |  | -0.19711 | 0.15458
0.053125 | 0.54495 |  | 196.8498 |  | -0.22727 | 0.17803
0.05332 | 0.55728 |  | 200.4275 |  | -0.25449 | 0.19924
0.053516 | 0.50861 |  | 176.0617 |  | -0.27707 | 0.21705
0.053711 | 0.38995 |  | 126.9843 |  | -0.29544 | 0.23116
0.053906 | 0.2128 |  | 60.8185 |  | -0.31002 | 0.2421
0.054102 | 0.016771 |  | -12.4017 |  | -0.31982 | 0.24974
0.054297 | -0.18236 |  | -83.0425 |  | -0.32477 | 0.25357
0.054492 | -0.35492 |  | -142.7533 |  | -0.32501 | 0.25372
0.054688 | -0.47364 |  | -184.0481 |  | -0.32024 | 0.25
0.054883 | -0.53044 |  | -201.1301 |  | -0.31076 | 0.24241
0.055078 | -0.51718 |  | -190.9647 |  | -0.29697 | 0.23153
0.055273 | -0.4417 |  | -154.5524 |  | -0.27848 | 0.21708
0.055469 | -0.31297 |  | -97.1657 |  | -0.25587 | 0.19917
0.055664 | -0.14658 |  | -27.4036 |  | -0.22945 | 0.17821
0.055859 | 0.040111 |  | 45.0238 |  | -0.19902 | 0.15431
0.056055 | 0.24458 |  | 111.4541 |  | -0.16602 | 0.12822
0.05625 | 0.43319 |  | 163.907 |  | -0.13096 | 0.10043
0.056445 | 0.54181 |  | 195.3778 |  | -0.093364 | 0.070888
0.056641 | 0.55761 |  | 200.8195 |  | -0.054021 | 0.039838
0.056836 | 0.51315 |  | 178.3541 |  | -0.014155 | 0.0082389
0.057031 | 0.40149 |  | 130.8175 |  | 0.02603 | -0.023347
0.057227 | 0.2269 |  | 65.5089 |  | 0.065858 | -0.054496
0.057422 | 0.030596 |  | -7.5632 |  | 0.10356 | -0.084098
0.057617 | -0.1701 |  | -78.6884 |  | 0.13992 | -0.11257
0.057813 | -0.34547 |  | -139.4122 |  | 0.17501 | -0.14009
0.058008 | -0.46766 |  | -182.1193 |  | 0.2065 | -0.16492
0.058203 | -0.52976 |  | -200.9981 |  | 0.23528 | -0.18724
0.058398 | -0.52072 |  | -192.7484 |  | 0.26124 | -0.20737
0.058594 | -0.44916 |  | -157.9458 |  | 0.2818 | -0.22347
0.058789 | -0.32522 |  | -101.6371 |  | 0.29839 | -0.23605
0.058984 | -0.16129 |  | -32.2774 |  | 0.31154 | -0.24609
0.05918 | 0.026947 |  | 40.3874 |  | 0.31907 | -0.2519
0.059375 | 0.23422 |  | 107.5036 |  | 0.32216 | -0.25404
0.05957 | 0.42335 |  | 161.0966 |  | 0.32109 | -0.25309
0.059766 | 0.53709 |  | 194.1482 |  | 0.31446 | -0.24766
0.059961 | 0.56032 |  | 201.3912 |  | 0.30292 | -0.23842
0.060156 | 0.51789 |  | 180.6768 |  | 0.28729 | -0.226
0.060352 | 0.41055 |  | 134.6333 |  | 0.26754 | -0.21032
0.060547 | 0.23953 |  | 70.2679 |  | 0.24332 | -0.1914
0.060742 | 0.042996 |  | -2.5777 |  | 0.21523 | -0.16912
0.060937 | -0.15693 |  | -74.0952 |  | 0.18394 | -0.14422
0.061133 | -0.33519 |  | -135.8523 |  | 0.14976 | -0.11736
0.061328 | -0.46195 |  | -180.0739 |  | 0.11355 | -0.088808
0.061523 | -0.52799 |  | -200.642 |  | 0.075384 | -0.058657
0.061719 | -0.5238 |  | -194.1759 |  | 0.035714 | -0.027406
0.061914 | -0.45561 |  | -160.9798 |  | -0.0045874 | 0.0041979
0.062109 | -0.33404 |  | -105.7952 |  | -0.044603 | 0.035562
0.062305 | -0.17139 |  | -36.9935 |  | -0.083566 | 0.06608
0.0625 | 0.01456 |  | 35.725 |  | -0.12122 | 0.095609
0.062695 | 0.22014 |  | 103.4561 |  | -0.1573 | 0.1237
0.062891 | 0.41362 |  | 158.135 |  | -0.19121 | 0.14993
0.063086 | 0.53264 |  | 192.7037 |  | -0.2216 | 0.17374
0.063281 | 0.5601 |  | 201.7621 |  | -0.2489 | 0.19492
0.063477 | 0.52309 |  | 182.8974 |  | -0.27291 | 0.21348
0.063672 | 0.4195 |  | 138.3969 |  | -0.2918 | 0.22814
0.063867 | 0.25132 |  | 74.9902 |  | -0.30666 | 0.23949
0.064062 | 0.056979 |  | 2.3652 |  | -0.31794 | 0.24836
0.064258 | -0.14363 |  | -69.5658 |  | -0.32429 | 0.25328
0.064453 | -0.32457 |  | -132.1681 |  | -0.32513 | 0.25388
0.064648 | -0.45473 |  | -177.6682 |  | -0.32081 | 0.25051
0.064844 | -0.5248 |  | -199.9226 |  | -0.3124 | 0.24361
0.065039 | -0.52497 |  | -195.2928 |  | -0.29934 | 0.23343
0.065234 | -0.46121 |  | -163.8148 |  | -0.28156 | 0.2196
0.06543 | -0.34396 |  | -109.9379 |  | -0.26065 | 0.20279
0.065625 | -0.18306 |  | -41.7547 |  | -0.23524 | 0.18271
0.06582 | 0.002163 |  | 31.0131 |  | -0.20485 | 0.15881
0.066016 | 0.2055 |  | 99.3585 |  | -0.17243 | 0.13292
0.066211 | 0.40246 |  | 155.1499 |  | -0.13795 | 0.10568
0.066406 | 0.52868 |  | 191.2037 |  | -0.10044 | 0.076259
0.066602 | 0.55978 |  | 202.0288 |  | -0.061583 | 0.045644
0.066797 | 0.52768 |  | 184.9883 |  | -0.021948 | 0.014441
0.066992 | 0.42914 |  | 141.9647 |  | 0.018275 | -0.017387
0.067187 | 0.26392 |  | 79.4615 |  | 0.05805 | -0.048477
0.067383 | 0.071206 |  | 7.1713 |  | 0.09654 | -0.078479
0.067578 | -0.13102 |  | -64.9951 |  | 0.13307 | -0.10742
0.067773 | -0.31396 |  | -128.4108 |  | 0.1682 | -0.13478
0.067969 | -0.44746 |  | -175.2485 |  | 0.20111 | -0.16034
0.068164 | -0.52294 |  | -199.2457 |  | 0.23016 | -0.18315
0.068359 | -0.52767 |  | -196.5105 |  | 0.2563 | -0.2035
0.068555 | -0.46851 |  | -166.7427 |  | 0.27865 | -0.22109
0.06875 | -0.35418 |  | -114.0821 |  | 0.29553 | -0.23416
0.068945 | -0.19532 |  | -46.4627 |  | 0.30856 | -0.24393
0.069141 | -0.012781 |  | 26.2916 |  | 0.31806 | -0.25115
0.069336 | 0.19145 |  | 95.1169 |  | 0.32243 | -0.25458
0.069531 | 0.39205 |  | 151.9671 |  | 0.3215 | -0.25384
0.069727 | 0.52384 |  | 189.5988 |  | 0.31574 | -0.24879
0.069922 | 0.56094 |  | 202.3101 |  | 0.30529 | -0.24017
0.070117 | 0.53209 |  | 187.0872 |  | 0.29033 | -0.22853
0.070312 | 0.43814 |  | 145.5724 |  | 0.27117 | -0.21349
0.070508 | 0.27617 |  | 84.0411 |  | 0.24864 | -0.19557
0.070703 | 0.083903 |  | 12.0184 |  | 0.22169 | -0.1741
0.070898 | -0.1174 |  | -60.4033 |  | 0.18948 | -0.14882
0.071094 | -0.30305 |  | -124.5932 |  | 0.15594 | -0.12229
0.071289 | -0.44057 |  | -172.712 |  | 0.12098 | -0.094606
0.071484 | -0.51947 |  | -198.3486 |  | 0.082177 | -0.064419
0.07168 | -0.52912 |  | -197.4703 |  | 0.042979 | -0.033492
0.071875 | -0.47335 |  | -169.4242 |  | 0.0033979 | -0.0021979
0.07207 | -0.36169 |  | -118.0974 |  | -0.03755 | 0.029795
0.072266 | -0.20544 |  | -51.1952 |  | -0.076683 | 0.06055
0.072461 | -0.024213 |  | 21.5394 |  | -0.11441 | 0.090079
0.072656 | 0.17828 |  | 90.9019 |  | -0.151 | 0.11858
0.072852 | 0.3799 |  | 148.7994 |  | -0.18496 | 0.14511
0.073047 | 0.51796 |  | 187.8373 |  | -0.21714 | 0.17007
0.073242 | 0.56016 |  | 202.2628 |  | -0.2455 | 0.19221
0.073438 | 0.53534 |  | 188.9367 |  | -0.26885 | 0.21059
0.073633 | 0.44697 |  | 149.0308 |  | -0.28915 | 0.22608
0.073828 | 0.28796 |  | 88.5367 |  | -0.30533 | 0.2384
0.074023 | 0.097166 |  | 16.8466 |  | -0.31718 | 0.24773
0.074219 | -0.10398 |  | -55.9247 |  | -0.3245 | 0.25343
0.074414 | -0.29262 |  | -120.9837 |  | -0.32625 | 0.25474
0.074609 | -0.43383 |  | -170.4163 |  | -0.32363 | 0.2525
0.074805 | -0.51708 |  | -197.6573 |  | -0.31556 | 0.2461
0.075 | -0.53127 |  | -198.5314 |  | -0.30287 | 0.2361
0.075195 | -0.47998 |  | -172.1966 |  | -0.28727 | 0.22361
0.075391 | -0.37279 |  | -122.235 |  | -0.26653 | 0.20747
0.075586 | -0.21856 |  | -56.1533 |  | -0.2412 | 0.18759
0.075781 | -0.037596 |  | 16.437 |  | -0.21247 | 0.16467
0.075977 | 0.16425 |  | 86.3054 |  | -0.1798 | 0.13879
0.076172 | 0.36624 |  | 145.2159 |  | -0.14512 | 0.11134
0.076367 | 0.51066 |  | 185.7 |  | -0.10929 | 0.083134
0.076563 | 0.56026 |  | 201.8733 |  | -0.070905 | 0.052975
0.076758 | 0.5376 |  | 190.3633 |  | -0.030903 | 0.021329
0.076953 | 0.45452 |  | 152.1125 |  | 0.0096489 | -0.010577
0.077148 | 0.30004 |  | 92.8338 |  | 0.049913 | -0.042096
0.077344 | 0.10881 |  | 21.6766 |  | 0.088221 | -0.072186
0.077539 | -0.091186 |  | -51.2567 |  | 0.12513 | -0.10111
0.077734 | -0.2814 |  | -117.0631 |  | 0.16031 | -0.12866
0.07793 | -0.42634 |  | -167.7844 |  | 0.19336 | -0.15446
0.078125 | -0.5137 |  | -196.7367 |  | 0.22448 | -0.17867
0.07832 | -0.53327 |  | -199.4467 |  | 0.25134 | -0.1998
0.078516 | -0.48569 |  | -174.8162 |  | 0.27345 | -0.21712
0.078711 | -0.38213 |  | -126.1454 |  | 0.2917 | -0.23099
0.078906 | -0.23026 |  | -60.7074 |  | 0.30581 | -0.2418
0.079102 | -0.050541 |  | 11.7604 |  | 0.31605 | -0.24982
0.079297 | 0.15175 |  | 81.9692 |  | 0.32147 | -0.25393
0.079492 | 0.35657 |  | 141.8198 |  | 0.32171 | -0.25392
0.079687 | 0.50334 |  | 183.791 |  | 0.31758 | -0.25029
0.079883 | 0.55959 |  | 201.821 |  | 0.30727 | -0.24207
0.080078 | 0.54298 |  | 192.228 |  | 0.29247 | -0.23022
0.080273 | 0.46189 |  | 155.5513 |  | 0.27593 | -0.21669
0.080469 | 0.3119 |  | 97.3302 |  | 0.25378 | -0.19944
0.080664 | 0.12242 |  | 26.6663 |  | 0.22626 | -0.17788
0.080859 | -0.077679 |  | -46.369 |  | 0.1967 | -0.15414
0.081055 | -0.26883 |  | -112.8718 |  | 0.16329 | -0.1278
0.08125 | -0.41806 |  | -164.813 |  | 0.12704 | -0.099471
0.081445 | -0.50912 |  | -195.3611 |  | 0.090067 | -0.070413
0.081641 | -0.5337 |  | -199.9187 |  | 0.051301 | -0.039908
0.081836 | -0.49018 |  | -177.0718 |  | 0.011116 | -0.0083231
0.082031 | -0.38888 |  | -129.8191 |  | -0.029625 | 0.023574
0.082227 | -0.23985 |  | -65.2412 |  | -0.069456 | 0.054779
0.082422 | -0.061481 |  | 7.0963 |  | -0.10715 | 0.084464
0.082617 | 0.13835 |  | 77.7591 |  | -0.14387 | 0.11315
0.082812 | 0.34369 |  | 138.5519 |  | -0.17864 | 0.14018
0.083008 | 0.49736 |  | 181.954 |  | -0.21011 | 0.16485
0.083203 | 0.55878 |  | 201.7096 |  | -0.23975 | 0.18785
0.083398 | 0.54568 |  | 193.9614 |  | -0.26549 | 0.20789
0.083594 | 0.47034 |  | 158.994 |  | -0.2855 | 0.22365
0.083789 | 0.32426 |  | 101.9017 |  | -0.30219 | 0.23631
0.083984 | 0.13576 |  | 31.5633 |  | -0.31494 | 0.24603
0.08418 | -0.064567 |  | -41.7245 |  | -0.32292 | 0.25229
0.084375 | -0.25761 |  | -108.9034 |  | -0.32625 | 0.25485
0.08457 | -0.4097 |  | -161.9508 |  | -0.3241 | 0.25319
0.084766 | -0.5045 |  | -193.985 |  | -0.31783 | 0.24803
0.084961 | -0.53322 |  | -200.2815 |  | -0.30644 | 0.239
0.085156 | -0.49344 |  | -179.1888 |  | -0.28974 | 0.22586
0.085352 | -0.39616 |  | -133.4329 |  | -0.27067 | 0.21062
0.085547 | -0.25032 |  | -69.7852 |  | -0.24685 | 0.19207
0.085742 | -0.07484 |  | 2.2985 |  | -0.21766 | 0.16913
0.085938 | 0.12263 |  | 73.2814 |  | -0.18685 | 0.1444
0.086133 | 0.33064 |  | 134.9192 |  | -0.15293 | 0.11767
0.086328 | 0.49031 |  | 179.6175 |  | -0.11587 | 0.08858
0.086523 | 0.55682 |  | 201.0577 |  | -0.078088 | 0.058691
0.086719 | 0.54812 |  | 195.1904 |  | -0.03855 | 0.027529
0.086914 | 0.47681 |  | 161.9166 |  | 0.0018343 | -0.0043221
0.087109 | 0.33476 |  | 106.0931 |  | 0.041869 | -0.035652
0.087305 | 0.14902 |  | 36.4149 |  | 0.081172 | -0.06638
0.0875 | -0.051285 |  | -36.9505 |  | 0.11829 | -0.095746
0.087695 | -0.24597 |  | -104.8486 |  | 0.15404 | -0.1237
0.087891 | -0.40104 |  | -159.1213 |  | 0.18813 | -0.15019
0.088086 | -0.50059 |  | -192.7953 |  | 0.21863 | -0.17419
0.088281 | -0.5343 |  | -201.0241 |  | 0.24606 | -0.19563
0.088477 | -0.49896 |  | -181.824 |  | 0.27013 | -0.21428
0.088672 | -0.40559 |  | -137.5313 |  | 0.28919 | -0.22904
0.088867 | -0.26119 |  | -74.73 |  | 0.30391 | -0.2403
0.089063 | -0.085657 |  | -2.7919 |  | 0.31488 | -0.24868
0.089258 | 0.10897 |  | 68.6426 |  | 0.32107 | -0.25333
0.089453 | 0.31465 |  | 131.1624 |  | 0.32254 | -0.25425
0.089648 | 0.48063 |  | 177.1395 |  | 0.31903 | -0.25137
0.089844 | 0.55512 |  | 200.2344 |  | 0.31003 | -0.24411
0.090039 | 0.54947 |  | 196.2948 |  | 0.29665 | -0.2334
0.090234 | 0.48433 |  | 164.895 |  | 0.27942 | -0.21969
0.09043 | 0.34762 |  | 110.4341 |  | 0.25835 | -0.20295
0.090625 | 0.16168 |  | 41.3736 |  | 0.23298 | -0.18299
0.09082 | -0.037493 |  | -32.0591 |  | 0.20306 | -0.15941
0.091016 | -0.23339 |  | -100.6684 |  | 0.17005 | -0.13319
0.091211 | -0.3935 |  | -156.2358 |  | 0.13495 | -0.10544
0.091406 | -0.49658 |  | -191.5031 |  | 0.097989 | -0.076514
0.091602 | -0.5344 |  | -201.41 |  | 0.059349 | -0.046302
0.091797 | -0.50364 |  | -183.8446 |  | 0.019619 | -0.01505
0.091992 | -0.41459 |  | -140.9621 |  | -0.020414 | 0.016523
0.092188 | -0.27465 |  | -79.1669 |  | -0.061053 | 0.048254
0.092383 | -0.10012 |  | -7.6302 |  | -0.10043 | 0.078944
0.092578 | 0.095948 |  | 64.0816 |  | -0.13636 | 0.10731
0.092773 | 0.30399 |  | 127.5373 |  | -0.17092 | 0.13423
0.092969 | 0.47438 |  | 174.9657 |  | -0.20421 | 0.15999
0.093164 | 0.55373 |  | 199.7707 |  | -0.23378 | 0.18327
0.093359 | 0.55238 |  | 197.6181 |  | -0.25987 | 0.20356
0.093555 | 0.49045 |  | 167.8306 |  | -0.28193 | 0.22065
0.09375 | 0.35693 |  | 114.5392 |  | -0.29918 | 0.23399
0.093945 | 0.17448 |  | 46.0521 |  | -0.31232 | 0.24406
0.094141 | -0.024108 |  | -27.4085 |  | -0.32101 | 0.25091
0.094336 | -0.2215 |  | -96.5241 |  | -0.3256 | 0.25421
0.094531 | -0.38377 |  | -153.0712 |  | -0.32543 | 0.25403
0.094727 | -0.49121 |  | -189.7775 |  | -0.31905 | 0.24927
0.094922 | -0.53385 |  | -201.4528 |  | -0.30846 | 0.24056
0.095117 | -0.50698 |  | -185.7616 |  | -0.29386 | 0.22887
0.095312 | -0.42101 |  | -144.4659 |  | -0.27404 | 0.21339
0.095508 | -0.2831 |  | -83.6837 |  | -0.25101 | 0.19511
0.095703 | -0.11077 |  | -12.5083 |  | -0.22447 | 0.17418
0.095898 | 0.083201 |  | 59.4634 |  | -0.19351 | 0.14965
0.096094 | 0.2902 |  | 123.6577 |  | -0.15969 | 0.12288
0.096289 | 0.46365 |  | 172.2817 |  | -0.12339 | 0.094522
0.096484 | 0.55009 |  | 198.7259 |  | -0.085292 | 0.064419
0.09668 | 0.55338 |  | 198.4067 |  | -0.045961 | 0.033391
0.096875 | 0.49573 |  | 170.3531 |  | -0.0060221 | 0.0020646
0.09707 | 0.36774 |  | 118.411 |  | 0.033034 | -0.028839
0.097266 | 0.1872 |  | 50.655 |  | 0.072577 | -0.05967
0.097461 | -0.010679 |  | -22.6855 |  | 0.11166 | -0.090444
0.097656 | -0.20894 |  | -92.217 |  | 0.14716 | -0.11868
0.097852 | -0.37494 |  | -149.7219 |  | 0.18112 | -0.14474
0.098047 | -0.48563 |  | -187.8912 |  | 0.2129 | -0.16973
0.098242 | -0.53249 |  | -201.3525 |  | 0.2404 | -0.19152
0.098437 | -0.51008 |  | -187.4801 |  | 0.26526 | -0.21063
0.098633 | -0.4279 |  | -147.7805 |  | 0.28557 | -0.22664
0.098828 | -0.2937 |  | -88.0621 |  | 0.30084 | -0.23813
0.099023 | -0.1238 |  | -17.2868 |  | 0.31299 | -0.24729
0.099219 | 0.066841 |  | 54.8712 |  | 0.32012 | -0.25306
0.099414 | 0.27452 |  | 119.8735 |  | 0.32226 | -0.25424
0.099609 | 0.45676 |  | 169.8031 |  | 0.31979 | -0.25209
0.099805 | 0.54895 |  | 197.8983 |  | 0.31155 | -0.24549
0.1 | 0.55479 |  | 199.4403 |  | 0.29953 | -0.23556
0.1002 | 0.50348 |  | 173.1716 |  | 0.28398 | -0.22326
0.10039 | 0.37902 |  | 122.6925 |  | 0.263 | -0.20673
0.10059 | 0.20024 |  | 55.7712 |  | 0.23786 | -0.18678
0.10078 | 0.0042594 |  | -17.5166 |  | 0.20897 | -0.16405
0.10098 | -0.1959 |  | -87.647 |  | 0.17646 | -0.13842
0.10117 | -0.3647 |  | -146.2774 |  | 0.14226 | -0.11157
0.10137 | -0.48002 |  | -186.008 |  | 0.10577 | -0.083045
0.10156 | -0.53211 |  | -201.2992 |  | 0.067103 | -0.052483
0.10176 | -0.51377 |  | -189.2334 |  | 0.027467 | -0.021313
0.10195 | -0.43636 |  | -151.0601 |  | -0.013611 | 0.01083
0.10215 | -0.30471 |  | -92.3614 |  | -0.053742 | 0.042491
0.10234 | -0.13565 |  | -21.9339 |  | -0.091994 | 0.072395
0.10254 | 0.055607 |  | 50.4072 |  | -0.12919 | 0.10162
0.10273 | 0.2643 |  | 116.0203 |  | -0.16408 | 0.12905
0.10293 | 0.44673 |  | 167.0548 |  | -0.19782 | 0.15505
0.10312 | 0.54456 |  | 196.7106 |  | -0.22896 | 0.17941
0.10332 | 0.55717 |  | 200.119 |  | -0.25506 | 0.19976
0.10352 | 0.50901 |  | 175.6698 |  | -0.27774 | 0.2172
0.10371 | 0.38925 |  | 126.5519 |  | -0.29596 | 0.23143
0.10391 | 0.21266 |  | 60.355 |  | -0.30947 | 0.24172
0.1041 | 0.016436 |  | -12.8446 |  | -0.32011 | 0.24986
0.1043 | -0.18407 |  | -83.4388 |  | -0.32556 | 0.25411
0.10449 | -0.35592 |  | -143.0435 |  | -0.32543 | 0.25397
0.10469 | -0.47419 |  | -184.169 |  | -0.32114 | 0.25059
0.10488 | -0.53091 |  | -201.164 |  | -0.31075 | 0.24224
0.10508 | -0.51758 |  | -190.9196 |  | -0.29639 | 0.23069
0.10527 | -0.443 |  | -154.3583 |  | -0.27929 | 0.21724
0.10547 | -0.31417 |  | -96.7863 |  | -0.2565 | 0.19955
0.10566 | -0.14685 |  | -26.853 |  | -0.23008 | 0.17874
0.10586 | 0.041146 |  | 45.6147 |  | -0.20028 | 0.15514
0.10605 | 0.24834 |  | 111.9513 |  | -0.16614 | 0.12817
0.10625 | 0.43684 |  | 164.2447 |  | -0.13067 | 0.10017
0.10645 | 0.542 |  | 195.5637 |  | -0.09366 | 0.070885
0.10664 | 0.55826 |  | 200.8636 |  | -0.05466 | 0.040118
0.10684 | 0.51401 |  | 178.1823 |  | -0.014816 | 0.0089375
0.10703 | 0.39921 |  | 130.4674 |  | 0.025861 | -0.02314
0.10723 | 0.22482 |  | 65.1157 |  | 0.065346 | -0.054283
0.10742 | 0.029496 |  | -7.916 |  | 0.10314 | -0.08391
0.10762 | -0.17065 |  | -78.9207 |  | 0.14016 | -0.11292
0.10781 | -0.34545 |  | -139.5417 |  | 0.17427 | -0.13962
0.10801 | -0.46847 |  | -182.1628 |  | 0.20555 | -0.16429
0.1082 | -0.52951 |  | -200.9094 |  | 0.23518 | -0.18725
0.1084 | -0.5202 |  | -192.5311 |  | 0.26055 | -0.20678
0.10859 | -0.44901 |  | -157.5697 |  | 0.28116 | -0.223
0.10879 | -0.32269 |  | -101.0948 |  | 0.29812 | -0.23599
0.10898 | -0.15707 |  | -31.6676 |  | 0.3105 | -0.24547
0.10918 | 0.029742 |  | 40.8884 |  | 0.31859 | -0.2517
0.10938 | 0.23459 |  | 107.8141 |  | 0.32196 | -0.25386
0.10957 | 0.4239 |  | 161.2902 |  | 0.32003 | -0.25218
0.10977 | 0.53694 |  | 194.2187 |  | 0.3137 | -0.2471
0.10996 | 0.55882 |  | 201.2581 |  | 0.30213 | -0.23785
0.11016 | 0.51724 |  | 180.3593 |  | 0.28634 | -0.22531
0.11035 | 0.409 |  | 134.1863 |  | 0.26704 | -0.20992
0.11055 | 0.23837 |  | 69.7912 |  | 0.24262 | -0.19077
0.11074 | 0.042681 |  | -3.0125 |  | 0.2146 | -0.16864
0.11094 | -0.1584 |  | -74.4738 |  | 0.18337 | -0.14388
0.11113 | -0.33584 |  | -136.0618 |  | 0.14872 | -0.11652
0.11133 | -0.46198 |  | -180.0723 |  | 0.11255 | -0.087967
0.11152 | -0.52748 |  | -200.5105 |  | 0.07467 | -0.058271
0.11172 | -0.52223 |  | -193.9126 |  | 0.034899 | -0.02705
0.11191 | -0.45405 |  | -160.5723 |  | -0.0053208 | 0.0046673
0.11211 | -0.33243 |  | -105.2671 |  | -0.04573 | 0.036416
0.1123 | -0.16995 |  | -36.3716 |  | -0.085233 | 0.067279
0.1125 | 0.015923 |  | 36.3176 |  | -0.1221 | 0.096147
0.1127 | 0.22099 |  | 103.891 |  | -0.15784 | 0.12404
0.11289 | 0.41416 |  | 158.3917 |  | -0.19191 | 0.15054
0.11309 | 0.53283 |  | 192.7869 |  | -0.22276 | 0.17467
0.11328 | 0.55933 |  | 201.7042 |  | -0.25081 | 0.1965
0.11348 | 0.5225 |  | 182.6978 |  | -0.27361 | 0.21427
0.11367 | 0.41859 |  | 137.9866 |  | -0.29229 | 0.22862
0.11387 | 0.25007 |  | 74.3975 |  | -0.3083 | 0.2407
0.11406 | 0.055813 |  | 1.7581 |  | -0.31881 | 0.24896
0.11426 | -0.1454 |  | -70.0545 |  | -0.32488 | 0.25377
0.11445 | -0.32601 |  | -132.51 |  | -0.3264 | 0.25482
0.11465 | -0.45551 |  | -177.8683 |  | -0.32181 | 0.25117
0.11484 | -0.52531 |  | -199.9832 |  | -0.31309 | 0.24427
0.11504 | -0.52534 |  | -195.2408 |  | -0.3003 | 0.23412
0.11523 | -0.46134 |  | -163.7136 |  | -0.28285 | 0.22043
0.11543 | -0.34335 |  | -109.7967 |  | -0.26147 | 0.20361
0.11563 | -0.18308 |  | -41.5473 |  | -0.23559 | 0.18302
0.11582 | 0.0011171 |  | 31.244 |  | -0.20605 | 0.15961
0.11602 | 0.20619 |  | 99.5453 |  | -0.17347 | 0.13396
0.11621 | 0.40373 |  | 155.2346 |  | -0.13771 | 0.10583
0.11641 | 0.52838 |  | 191.1603 |  | -0.10124 | 0.077006
0.1166 | 0.55928 |  | 201.86 |  | -0.063183 | 0.046882
0.1168 | 0.52679 |  | 184.687 |  | -0.022432 | 0.014857
0.11699 | 0.42819 |  | 141.5609 |  | 0.017502 | -0.016592
0.11719 | 0.26274 |  | 78.981 |  | 0.057212 | -0.047784
0.11738 | 0.06907 |  | 6.6709 |  | 0.096203 | -0.07835
0.11758 | -0.13244 |  | -65.412 |  | 0.13219 | -0.10663
0.11777 | -0.31507 |  | -128.742 |  | 0.16719 | -0.13388
0.11797 | -0.44854 |  | -175.4857 |  | 0.19988 | -0.15941
0.11816 | -0.52312 |  | -199.3299 |  | 0.22931 | -0.18246
0.11836 | -0.52738 |  | -196.4088 |  | 0.25622 | -0.20339
0.11855 | -0.46761 |  | -166.4323 |  | 0.27722 | -0.21991
0.11875 | -0.35262 |  | -113.6324 |  | 0.29397 | -0.23276
0.11895 | -0.19332 |  | -46.0049 |  | 0.30848 | -0.24356
0.11914 | -0.010359 |  | 26.6806 |  | 0.31699 | -0.25027
0.11934 | 0.19314 |  | 95.4419 |  | 0.32069 | -0.25316
0.11953 | 0.39208 |  | 152.2316 |  | 0.32062 | -0.25277
0.11973 | 0.52388 |  | 189.7274 |  | 0.31469 | -0.24783
0.11992 | 0.56092 |  | 202.2213 |  | 0.30411 | -0.23932
0.12012 | 0.53076 |  | 186.7603 |  | 0.2892 | -0.22745
0.12031 | 0.43712 |  | 145.0662 |  | 0.27026 | -0.21231
0.12051 | 0.2743 |  | 83.4913 |  | 0.24729 | -0.1943
0.1207 | 0.081268 |  | 11.484 |  | 0.21916 | -0.17227
0.1209 | -0.11849 |  | -60.9268 |  | 0.18851 | -0.14772
0.12109 | -0.3045 |  | -125.0826 |  | 0.1554 | -0.12154
0.12129 | -0.44198 |  | -173.1503 |  | 0.11849 | -0.092771
0.12148 | -0.52004 |  | -198.6547 |  | 0.081137 | -0.063308
0.12168 | -0.52988 |  | -197.5626 |  | 0.042449 | -0.032794
0.12187 | -0.47348 |  | -169.2965 |  | 0.0011342 | -0.00041337
0.12207 | -0.36198 |  | -117.7873 |  | -0.039011 | 0.031145
0.12227 | -0.20573 |  | -50.8106 |  | -0.078264 | 0.061766
0.12246 | -0.023819 |  | 21.9244 |  | -0.11653 | 0.091634
0.12266 | 0.17977 |  | 91.2529 |  | -0.15184 | 0.11947
0.12285 | 0.38188 |  | 149.0611 |  | -0.18624 | 0.14623
0.12305 | 0.51777 |  | 187.9821 |  | -0.21822 | 0.1711
0.12324 | 0.56054 |  | 202.2355 |  | -0.24599 | 0.19274
0.12344 | 0.53615 |  | 188.7121 |  | -0.27094 | 0.21201
0.12363 | 0.4455 |  | 148.651 |  | -0.29063 | 0.22754
0.12383 | 0.2863 |  | 88.0839 |  | -0.30572 | 0.23919
0.12402 | 0.094492 |  | 16.4377 |  | -0.31832 | 0.24859
0.12422 | -0.10582 |  | -56.1962 |  | -0.32537 | 0.25412
0.12441 | -0.29228 |  | -121.0407 |  | -0.32724 | 0.25552
0.12461 | -0.43389 |  | -170.3266 |  | -0.32476 | 0.25344
0.1248 | -0.51653 |  | -197.5428 |  | -0.31651 | 0.24696
0.125 | -0.53045 |  | -198.3371 |  | -0.30402 | 0.23693
0.1252 | -0.47849 |  | -171.8755 |  | -0.28744 | 0.22392
0.12539 | -0.37002 |  | -121.7598 |  | -0.26686 | 0.20783
0.12559 | -0.21652 |  | -55.5212 |  | -0.24233 | 0.18839
0.12578 | -0.036455 |  | 17.0694 |  | -0.21275 | 0.16505
0.12598 | 0.16506 |  | 86.8228 |  | -0.18085 | 0.13962
0.12617 | 0.36803 |  | 145.5962 |  | -0.14638 | 0.11243
0.12637 | 0.51167 |  | 185.9651 |  | -0.10867 | 0.082982
0.12656 | 0.55973 |  | 202.0484 |  | -0.071373 | 0.053336
0.12676 | 0.53823 |  | 190.4139 |  | -0.032027 | 0.022328
0.12695 | 0.45413 |  | 151.9702 |  | 0.0094625 | -0.010241
0.12715 | 0.29935 |  | 92.4853 |  | 0.048505 | -0.041139
0.12734 | 0.10909 |  | 21.271 |  | 0.087898 | -0.071753
0.12754 | -0.092199 |  | -51.535 |  | 0.12602 | -0.10172
0.12773 | -0.282 |  | -117.1711 |  | 0.15964 | -0.12837
0.12793 | -0.42603 |  | -167.7221 |  | 0.19299 | -0.15415
0.12812 | -0.51316 |  | -196.4904 |  | 0.22406 | -0.17845
0.12832 | -0.53221 |  | -199.0809 |  | 0.25031 | -0.1991
0.12852 | -0.48417 |  | -174.3824 |  | 0.27352 | -0.21713
0.12871 | -0.38005 |  | -125.6461 |  | 0.29157 | -0.23097
0.12891 | -0.2287 |  | -60.1783 |  | 0.30531 | -0.24127
0.1291 | -0.050285 |  | 12.3122 |  | 0.31591 | -0.24952
0.1293 | 0.14931 |  | 82.5045 |  | 0.32058 | -0.25319
0.12949 | 0.35574 |  | 142.2416 |  | 0.3211 | -0.2532
0.12969 | 0.50708 |  | 184.0375 |  | 0.31719 | -0.24987
0.12988 | 0.5597 |  | 201.8605 |  | 0.30625 | -0.2413
0.13008 | 0.54193 |  | 192.1359 |  | 0.29246 | -0.23011
0.13027 | 0.46387 |  | 155.4277 |  | 0.27527 | -0.21637
0.13047 | 0.31135 |  | 97.1335 |  | 0.25227 | -0.19839
0.13066 | 0.12197 |  | 26.3434 |  | 0.22639 | -0.17779
0.13086 | -0.077781 |  | -46.7736 |  | 0.19598 | -0.15387
0.13105 | -0.26991 |  | -113.23 |  | 0.16213 | -0.12709
0.13125 | -0.4181 |  | -165.0185 |  | 0.12716 | -0.099382
0.13145 | -0.50954 |  | -195.4099 |  | 0.088917 | -0.069654
0.13164 | -0.53308 |  | -199.8202 |  | 0.050633 | -0.039322
0.13184 | -0.48963 |  | -176.8723 |  | 0.011288 | -0.0083913
0.13203 | -0.38977 |  | -129.5738 |  | -0.030929 | 0.024537
0.13223 | -0.24005 |  | -64.9484 |  | -0.069909 | 0.055486
0.13242 | -0.06143 |  | 7.4218 |  | -0.10758 | 0.084798
0.13262 | 0.13815 |  | 78.0862 |  | -0.14523 | 0.11402
0.13281 | 0.34324 |  | 138.713 |  | -0.17864 | 0.14027
0.13301 | 0.49724 |  | 181.7636 |  | -0.21078 | 0.16524
0.1332 | 0.55805 |  | 201.2413 |  | -0.24099 | 0.18877
0.1334 | 0.54352 |  | 193.357 |  | -0.26563 | 0.20804
0.13359 | 0.46848 |  | 158.3045 |  | -0.28641 | 0.22416
0.13379 | 0.32275 |  | 101.2212 |  | -0.3028 | 0.23661
0.13398 | 0.13512 |  | 31.0051 |  | -0.31493 | 0.24583
0.13418 | -0.064935 |  | -42.2144 |  | -0.32388 | 0.25286
0.13437 | -0.259 |  | -109.3863 |  | -0.3272 | 0.25542
0.13457 | -0.41089 |  | -162.4048 |  | -0.32537 | 0.25391
0.13477 | -0.50562 |  | -194.3883 |  | -0.31852 | 0.24852
0.13496 | -0.53407 |  | -200.5551 |  | -0.30578 | 0.23849
0.13516 | -0.49384 |  | -179.2857 |  | -0.29065 | 0.22638
0.13535 | -0.39665 |  | -133.3776 |  | -0.27154 | 0.21142
0.13555 | -0.2497 |  | -69.603 |  | -0.24687 | 0.19221
0.13574 | -0.073277 |  | 2.5922 |  | -0.21969 | 0.17042
0.13594 | 0.12343 |  | 73.7008 |  | -0.18762 | 0.14503
0.13613 | 0.3305 |  | 135.3739 |  | -0.15238 | 0.11723
0.13633 | 0.49096 |  | 179.9162 |  | -0.11699 | 0.089147
0.13652 | 0.55752 |  | 201.1295 |  | -0.078675 | 0.059161
0.13672 | 0.5476 |  | 195.113 |  | -0.039531 | 0.028232
0.13691 | 0.47708 |  | 161.7453 |  | 4.7972e-05 | -0.0030441
0.13711 | 0.3346 |  | 105.8082 |  | 0.040974 | -0.035138
0.1373 | 0.14725 |  | 36.0472 |  | 0.080003 | -0.065802
0.1375 | -0.052203 |  | -37.3271 |  | 0.11786 | -0.095363
0.1377 | -0.24638 |  | -105.1377 |  | 0.15372 | -0.12356
0.13789 | -0.40186 |  | -159.2532 |  | 0.18585 | -0.1488
0.13809 | -0.50059 |  | -192.745 |  | 0.21701 | -0.17286
0.13828 | -0.53357 |  | -200.7486 |  | 0.24536 | -0.19495
0.13848 | -0.4979 |  | -181.3672 |  | 0.26869 | -0.21331
0.13867 | -0.40423 |  | -136.9724 |  | 0.28845 | -0.22861
0.13887 | -0.26027 |  | -74.0579 |  | 0.30289 | -0.23964
0.13906 | -0.084331 |  | -2.0746 |  | 0.31289 | -0.24722
0.13926 | 0.11156 |  | 69.281 |  | 0.31972 | -0.25237
0.13945 | 0.31699 |  | 131.7274 |  | 0.32085 | -0.25318
0.13965 | 0.48223 |  | 177.6309 |  | 0.31811 | -0.25077
0.13984 | 0.55631 |  | 200.5766 |  | 0.31006 | -0.24424
0.14004 | 0.54976 |  | 196.3704 |  | 0.29468 | -0.2322
0.14023 | 0.48381 |  | 164.6409 |  | 0.27791 | -0.21854
0.14043 | 0.34615 |  | 109.9508 |  | 0.25756 | -0.20235
0.14062 | 0.15966 |  | 40.8019 |  | 0.23077 | -0.18161
0.14082 | -0.039128 |  | -32.6039 |  | 0.20226 | -0.15878
0.14102 | -0.23476 |  | -101.0082 |  | 0.16965 | -0.13294
0.14121 | -0.39399 |  | -156.3056 |  | 0.1333 | -0.10441
0.14141 | -0.49627 |  | -191.415 |  | 0.09693 | -0.075536
0.1416 | -0.53427 |  | -201.2132 |  | 0.057991 | -0.04513
0.1418 | -0.50248 |  | -183.553 |  | 0.018152 | -0.013823
0.14199 | -0.41213 |  | -140.6362 |  | -0.021527 | 0.017475
0.14219 | -0.27255 |  | -78.7551 |  | -0.062406 | 0.049269
0.14238 | -0.098983 |  | -7.1594 |  | -0.10061 | 0.079334
0.14258 | 0.096595 |  | 64.4564 |  | -0.13696 | 0.10773
0.14277 | 0.30481 |  | 127.7388 |  | -0.17291 | 0.13541
0.14297 | 0.47489 |  | 175.0024 |  | -0.20475 | 0.16053
0.14316 | 0.55302 |  | 199.6887 |  | -0.23423 | 0.18358
0.14336 | 0.55172 |  | 197.3906 |  | -0.26108 | 0.20426
0.14355 | 0.49012 |  | 167.4599 |  | -0.28195 | 0.22071
0.14375 | 0.35542 |  | 114.101 |  | -0.29967 | 0.23419
0.14395 | 0.17318 |  | 45.5955 |  | -0.31349 | 0.24483
0.14414 | -0.024292 |  | -27.8151 |  | -0.32167 | 0.25148
0.14434 | -0.22201 |  | -96.8431 |  | -0.32625 | 0.25474
0.14453 | -0.38477 |  | -153.2892 |  | -0.32543 | 0.25404
0.14473 | -0.49197 |  | -189.8927 |  | -0.31938 | 0.24929
0.14492 | -0.53378 |  | -201.4311 |  | -0.3091 | 0.24112
0.14512 | -0.50592 |  | -185.4863 |  | -0.29344 | 0.22887
0.14531 | -0.41922 |  | -143.9718 |  | -0.27464 | 0.2138
0.14551 | -0.28136 |  | -83.0362 |  | -0.25205 | 0.19592
0.1457 | -0.11092 |  | -11.7652 |  | -0.22399 | 0.1739
0.1459 | 0.080637 |  | 60.0954 |  | -0.19351 | 0.14965
0.14609 | 0.28978 |  | 124.1143 |  | -0.15988 | 0.12319
0.14629 | 0.46709 |  | 172.5713 |  | -0.12308 | 0.094274
0.14648 | 0.55115 |  | 198.793 |  | -0.085861 | 0.064712
0.14668 | 0.5532 |  | 198.3015 |  | -0.04653 | 0.033789
0.14688 | 0.49776 |  | 170.1397 |  | -0.0061594 | 0.0020578
0.14707 | 0.36698 |  | 118.1281 |  | 0.033518 | -0.029212
0.14727 | 0.18496 |  | 50.3276 |  | 0.07305 | -0.06019
0.14746 | -0.012103 |  | -23.1451 |  | 0.1107 | -0.089789
0.14766 | -0.21157 |  | -92.8388 |  | 0.14707 | -0.11818
0.14785 | -0.37695 |  | -150.3618 |  | 0.18141 | -0.14503
0.14805 | -0.48703 |  | -188.4148 |  | 0.21199 | -0.16911
0.14824 | -0.53373 |  | -201.6674 |  | 0.24069 | -0.19143
0.14844 | -0.5105 |  | -187.5244 |  | 0.26532 | -0.21077
0.14863 | -0.42801 |  | -147.6127 |  | 0.28458 | -0.2257
0.14883 | -0.29343 |  | -87.7577 |  | 0.30102 | -0.23809
0.14902 | -0.1233 |  | -16.8963 |  | 0.31274 | -0.24724
0.14922 | 0.069911 |  | 55.2456 |  | 0.31956 | -0.25235
0.14941 | 0.27945 |  | 120.182 |  | 0.32237 | -0.25428
0.14961 | 0.45722 |  | 170.0352 |  | 0.31903 | -0.2516
0.1498 | 0.54776 |  | 197.9923 |  | 0.3114 | -0.24519
0.15 | 0.55601 |  | 199.3739 |  | 0.29923 | -0.23563
0.1502 | 0.50251 |  | 172.8805 |  | 0.28198 | -0.22195
0.15039 | 0.37672 |  | 122.1423 |  | 0.2625 | -0.20626
0.15059 | 0.1979 |  | 55.1245 |  | 0.2377 | -0.18695
0.15078 | 0.00068964 |  | -18.1334 |  | 0.20787 | -0.16327
0.15098 | -0.19783 |  | -88.1492 |  | 0.17661 | -0.13835
0.15117 | -0.36548 |  | -146.6428 |  | 0.14151 | -0.11092
0.15137 | -0.48094 |  | -186.3194 |  | 0.1044 | -0.081672
0.15156 | -0.53277 |  | -201.5058 |  | 0.066966 | -0.052226
0.15176 | -0.51412 |  | -189.2937 |  | 0.02689 | -0.020718
0.15195 | -0.43552 |  | -150.9722 |  | -0.013521 | 0.011176
0.15215 | -0.30314 |  | -92.0784 |  | -0.053509 | 0.042392
0.15234 | -0.13405 |  | -21.5496 |  | -0.093229 | 0.073436
0.15254 | 0.056641 |  | 50.7919 |  | -0.12983 | 0.10221
0.15273 | 0.26414 |  | 116.3914 |  | -0.16492 | 0.1295
0.15293 | 0.44625 |  | 167.348 |  | -0.19882 | 0.15584
0.15313 | 0.54502 |  | 196.8529 |  | -0.22833 | 0.17897
0.15332 | 0.5572 |  | 200.1156 |  | -0.25551 | 0.20007
0.15352 | 0.50769 |  | 175.545 |  | -0.27886 | 0.21821
0.15371 | 0.38851 |  | 126.3258 |  | -0.29575 | 0.23131
0.15391 | 0.21213 |  | 60.0868 |  | -0.31057 | 0.24252
0.1541 | 0.015567 |  | -13.1152 |  | -0.32086 | 0.25066
0.1543 | -0.1845 |  | -83.7187 |  | -0.3247 | 0.25376
0.15449 | -0.35645 |  | -143.2983 |  | -0.32594 | 0.25433
0.15469 | -0.4748 |  | -184.3634 |  | -0.32105 | 0.25039
0.15488 | -0.53118 |  | -201.2099 |  | -0.3103 | 0.242
0.15508 | -0.51679 |  | -190.75 |  | -0.29717 | 0.23152
0.15527 | -0.44122 |  | -154.0323 |  | -0.2789 | 0.21713
0.15547 | -0.31325 |  | -96.3857 |  | -0.25633 | 0.19943
0.15566 | -0.14706 |  | -26.4502 |  | -0.23008 | 0.17866
0.15586 | 0.041907 |  | 45.9835 |  | -0.199 | 0.15407
0.15605 | 0.25021 |  | 112.2623 |  | -0.16604 | 0.12803
0.15625 | 0.4371 |  | 164.4632 |  | -0.1308 | 0.10033
0.15645 | 0.54179 |  | 195.64 |  | -0.092913 | 0.070512
0.15664 | 0.55878 |  | 200.7614 |  | -0.054372 | 0.039892
0.15684 | 0.5133 |  | 177.976 |  | -0.014032 | 0.0080855
0.15703 | 0.39856 |  | 130.1647 |  | 0.026152 | -0.02347
0.15723 | 0.22385 |  | 64.6665 |  | 0.064922 | -0.053916
0.15742 | 0.027263 |  | -8.4399 |  | 0.1039 | -0.084426
0.15762 | -0.17248 |  | -79.4402 |  | 0.14034 | -0.11322
0.15781 | -0.34674 |  | -139.9224 |  | 0.17444 | -0.13996
0.15801 | -0.46874 |  | -182.3077 |  | 0.20698 | -0.16522
0.1582 | -0.52931 |  | -200.8546 |  | 0.23522 | -0.1873
0.1584 | -0.51976 |  | -192.3082 |  | 0.26059 | -0.20695
0.15859 | -0.44769 |  | -157.2626 |  | 0.28228 | -0.22379
0.15879 | -0.32222 |  | -100.7658 |  | 0.29832 | -0.23618
0.15898 | -0.15762 |  | -31.315 |  | 0.31103 | -0.24568
0.15918 | 0.029833 |  | 41.3052 |  | 0.31914 | -0.25194
0.15937 | 0.23605 |  | 108.297 |  | 0.32201 | -0.25418
0.15957 | 0.42559 |  | 161.6869 |  | 0.32106 | -0.25314
0.15977 | 0.53796 |  | 194.4271 |  | 0.31435 | -0.24765
0.15996 | 0.55944 |  | 201.2989 |  | 0.30239 | -0.23805
0.16016 | 0.51744 |  | 180.2827 |  | 0.28674 | -0.22548
0.16035 | 0.4088 |  | 134.004 |  | 0.26671 | -0.20976
0.16055 | 0.23679 |  | 69.4745 |  | 0.24315 | -0.19129
0.16074 | 0.041201 |  | -3.4245 |  | 0.21536 | -0.1693
0.16094 | -0.1584 |  | -74.8716 |  | 0.18311 | -0.1438
0.16113 | -0.33687 |  | -136.3502 |  | 0.14903 | -0.11674
0.16133 | -0.46285 |  | -180.1902 |  | 0.1128 | -0.088291
0.16152 | -0.52694 |  | -200.4341 |  | 0.074649 | -0.058436
0.16172 | -0.5221 |  | -193.6912 |  | 0.035647 | -0.027538
0.16191 | -0.45388 |  | -160.3205 |  | -0.0055158 | 0.004738
0.16211 | -0.33234 |  | -105.0309 |  | -0.045867 | 0.036466
0.1623 | -0.17005 |  | -36.0781 |  | -0.083928 | 0.066428
0.1625 | 0.017063 |  | 36.7092 |  | -0.1221 | 0.095907
0.1627 | 0.22268 |  | 104.3598 |  | -0.15783 | 0.12387
0.16289 | 0.41539 |  | 158.8769 |  | -0.19131 | 0.15008
0.16309 | 0.53446 |  | 193.1753 |  | -0.22312 | 0.17481
0.16328 | 0.56014 |  | 201.8921 |  | -0.24986 | 0.19581
0.16348 | 0.52206 |  | 182.6602 |  | -0.27336 | 0.21385
0.16367 | 0.41834 |  | 137.7562 |  | -0.29291 | 0.22901
0.16387 | 0.24944 |  | 74.0765 |  | -0.30692 | 0.23996
0.16406 | 0.054734 |  | 1.4466 |  | -0.31837 | 0.24853
0.16426 | -0.14688 |  | -70.3642 |  | -0.32474 | 0.25361
0.16445 | -0.32675 |  | -132.8069 |  | -0.32547 | 0.25412
0.16465 | -0.45514 |  | -178.0878 |  | -0.32239 | 0.2514
0.16484 | -0.52541 |  | -200.0848 |  | -0.31288 | 0.24408
0.16504 | -0.52446 |  | -195.1086 |  | -0.29917 | 0.23313
0.16523 | -0.45998 |  | -163.2691 |  | -0.28259 | 0.22003
0.16543 | -0.34205 |  | -109.1555 |  | -0.26075 | 0.20306
0.16562 | -0.17943 |  | -40.8744 |  | -0.23548 | 0.18292
0.16582 | 0.0054534 |  | 31.8272 |  | -0.20577 | 0.15955
0.16602 | 0.20822 |  | 100.0509 |  | -0.17156 | 0.13253
0.16621 | 0.40351 |  | 155.7177 |  | -0.13713 | 0.10499
0.16641 | 0.52844 |  | 191.503 |  | -0.10075 | 0.076528
0.1666 | 0.56018 |  | 201.916 |  | -0.061577 | 0.045782
0.1668 | 0.52552 |  | 184.4256 |  | -0.022174 | 0.014501
0.16699 | 0.42594 |  | 141.1127 |  | 0.018661 | -0.017584
0.16719 | 0.26081 |  | 78.516 |  | 0.058985 | -0.049325
0.16738 | 0.06716 |  | 6.1979 |  | 0.09658 | -0.078868
0.16758 | -0.13248 |  | -65.89 |  | 0.13331 | -0.1076
0.16777 | -0.31543 |  | -129.1384 |  | 0.16816 | -0.13503
0.16797 | -0.4498 |  | -175.7632 |  | 0.20078 | -0.16038
0.16816 | -0.52305 |  | -199.4618 |  | 0.23122 | -0.18395
0.16836 | -0.52717 |  | -196.4089 |  | 0.25696 | -0.20417
0.16855 | -0.46653 |  | -166.3325 |  | 0.27821 | -0.22074
0.16875 | -0.35076 |  | -113.4094 |  | 0.29562 | -0.23403
0.16895 | -0.19216 |  | -45.6693 |  | 0.30905 | -0.24418
0.16914 | -0.009506 |  | 27.044 |  | 0.31861 | -0.25159
0.16934 | 0.19295 |  | 95.7186 |  | 0.32279 | -0.25485
0.16953 | 0.39153 |  | 152.3611 |  | 0.32183 | -0.25387
0.16973 | 0.52323 |  | 189.6891 |  | 0.31644 | -0.24938
0.16992 | 0.55957 |  | 202.0018 |  | 0.30526 | -0.24053
0.17012 | 0.52933 |  | 186.4341 |  | 0.28988 | -0.22827
0.17031 | 0.43492 |  | 144.6675 |  | 0.27165 | -0.21372
0.17051 | 0.27323 |  | 83.0241 |  | 0.2488 | -0.19575
0.1707 | 0.081521 |  | 11.04 |  | 0.22157 | -0.17417
0.1709 | -0.11995 |  | -61.3086 |  | 0.19055 | -0.14964
0.17109 | -0.30583 |  | -125.3849 |  | 0.15624 | -0.12247
0.17129 | -0.44215 |  | -173.347 |  | 0.12041 | -0.094171
0.17148 | -0.52024 |  | -198.7378 |  | 0.082886 | -0.064828
0.17168 | -0.52934 |  | -197.5007 |  | 0.043802 | -0.034047
0.17188 | -0.47236 |  | -169.1053 |  | 0.0038215 | -0.0026227
0.17207 | -0.36036 |  | -117.4923 |  | -0.037423 | 0.02965
0.17227 | -0.20389 |  | -50.4678 |  | -0.077131 | 0.060834
0.17246 | -0.023653 |  | 22.2277 |  | -0.11382 | 0.089585
0.17266 | 0.17777 |  | 91.5166 |  | -0.15005 | 0.11765
0.17285 | 0.38112 |  | 149.261 |  | -0.18461 | 0.14444
0.17305 | 0.51871 |  | 188.0616 |  | -0.21574 | 0.16902
0.17324 | 0.55925 |  | 202.1651 |  | -0.24425 | 0.19129
0.17344 | 0.53453 |  | 188.4593 |  | -0.26896 | 0.21029
0.17363 | 0.44511 |  | 148.2646 |  | -0.28869 | 0.22565
0.17383 | 0.28567 |  | 87.6128 |  | -0.30393 | 0.23752
0.17402 | 0.094655 |  | 15.9155 |  | -0.31557 | 0.2465
0.17422 | -0.1067 |  | -56.7345 |  | -0.32318 | 0.25231
0.17441 | -0.29407 |  | -121.5705 |  | -0.32496 | 0.25381
0.17461 | -0.4345 |  | -170.7172 |  | -0.32164 | 0.25117
0.1748 | -0.51704 |  | -197.6598 |  | -0.31459 | 0.24523
0.175 | -0.53031 |  | -198.1884 |  | -0.3021 | 0.23544
0.1752 | -0.47828 |  | -171.5462 |  | -0.2847 | 0.22184
0.17539 | -0.37028 |  | -121.3687 |  | -0.26475 | 0.20589
0.17559 | -0.21537 |  | -55.1149 |  | -0.24031 | 0.18666
0.17578 | -0.035722 |  | 17.5165 |  | -0.21062 | 0.16328
0.17598 | 0.16406 |  | 87.2796 |  | -0.17811 | 0.13741
0.17617 | 0.36911 |  | 146.0121 |  | -0.14356 | 0.11006
0.17637 | 0.51389 |  | 186.2294 |  | -0.10718 | 0.081472
0.17656 | 0.55927 |  | 202.0629 |  | -0.068798 | 0.051336
0.17676 | 0.53787 |  | 190.2315 |  | -0.029032 | 0.02
0.17695 | 0.45406 |  | 151.6782 |  | 0.010894 | -0.01161
0.17715 | 0.29751 |  | 92.1302 |  | 0.051418 | -0.043285
0.17734 | 0.10755 |  | 20.8228 |  | 0.090542 | -0.07378
0.17754 | -0.093604 |  | -52.1132 |  | 0.12657 | -0.10239
0.17773 | -0.28328 |  | -117.7387 |  | 0.16197 | -0.1301
0.17793 | -0.42707 |  | -168.1048 |  | 0.19583 | -0.15638
0.17813 | -0.5139 |  | -196.6326 |  | 0.22573 | -0.17986
0.17832 | -0.53127 |  | -198.964 |  | 0.25251 | -0.20069
0.17852 | -0.48338 |  | -174.0783 |  | 0.27504 | -0.21828
0.17871 | -0.37929 |  | -125.2918 |  | 0.29278 | -0.232
0.17891 | -0.22635 |  | -59.8545 |  | 0.30713 | -0.24296
0.1791 | -0.047537 |  | 12.5948 |  | 0.31735 | -0.2508
0.1793 | 0.15105 |  | 82.7779 |  | 0.32293 | -0.25488
0.17949 | 0.35555 |  | 142.497 |  | 0.32327 | -0.25505
0.17969 | 0.50664 |  | 184.195 |  | 0.31792 | -0.25064
0.17988 | 0.55973 |  | 201.8252 |  | 0.30808 | -0.24258
0.18008 | 0.54046 |  | 191.8392 |  | 0.29409 | -0.2314
0.18027 | 0.46165 |  | 154.9215 |  | 0.27617 | -0.21706
0.18047 | 0.30965 |  | 96.5461 |  | 0.2542 | -0.19983
0.18066 | 0.12058 |  | 25.7734 |  | 0.22739 | -0.17872
0.18086 | -0.079466 |  | -47.2683 |  | 0.19693 | -0.15447
0.18105 | -0.27181 |  | -113.6427 |  | 0.1639 | -0.12832
0.18125 | -0.41882 |  | -165.3063 |  | 0.12807 | -0.10014
0.18145 | -0.50974 |  | -195.5049 |  | 0.090772 | -0.070839
0.18164 | -0.53319 |  | -199.7202 |  | 0.051898 | -0.040304
0.18184 | -0.48845 |  | -176.5443 |  | 0.011235 | -0.00844
0.18203 | -0.38762 |  | -129.0243 |  | -0.028896 | 0.023051
0.18223 | -0.23727 |  | -64.3263 |  | -0.068764 | 0.054136
0.18242 | -0.059799 |  | 7.9791 |  | -0.10726 | 0.08429
0.18262 | 0.13874 |  | 78.4889 |  | -0.14274 | 0.11227
0.18281 | 0.34547 |  | 139.0028 |  | -0.17775 | 0.13936
0.18301 | 0.49856 |  | 182.0695 |  | -0.21041 | 0.16483
0.1832 | 0.55793 |  | 201.4952 |  | -0.23898 | 0.18721
0.1834 | 0.54472 |  | 193.4538 |  | -0.2647 | 0.20724
0.18359 | 0.46904 |  | 158.2592 |  | -0.28505 | 0.22324
0.18379 | 0.32208 |  | 100.9952 |  | -0.30107 | 0.23537
0.18398 | 0.13342 |  | 30.6449 |  | -0.31438 | 0.24556
0.18418 | -0.06714 |  | -42.556 |  | -0.32218 | 0.25179
0.18438 | -0.25927 |  | -109.6646 |  | -0.32529 | 0.25405
0.18457 | -0.4113 |  | -162.5537 |  | -0.32383 | 0.25289
0.18477 | -0.50649 |  | -194.342 |  | -0.31636 | 0.24688
0.18496 | -0.53347 |  | -200.3698 |  | -0.30489 | 0.23761
0.18516 | -0.49322 |  | -178.9684 |  | -0.28923 | 0.22539
0.18535 | -0.3955 |  | -132.9233 |  | -0.26904 | 0.20956
0.18555 | -0.24859 |  | -69.1006 |  | -0.24563 | 0.19105
0.18574 | -0.072658 |  | 3.0685 |  | -0.21758 | 0.16885
0.18594 | 0.12501 |  | 74.0869 |  | -0.18539 | 0.14337
0.18613 | 0.33178 |  | 135.6505 |  | -0.15124 | 0.11638
0.18633 | 0.49165 |  | 180.0916 |  | -0.11469 | 0.087638
0.18652 | 0.55715 |  | 201.09 |  | -0.076697 | 0.057757
0.18672 | 0.5462 |  | 194.794 |  | -0.0378 | 0.02706
0.18691 | 0.47626 |  | 161.3058 |  | 0.0027502 | -0.0047711
0.18711 | 0.33364 |  | 105.3534 |  | 0.042615 | -0.036092
0.1873 | 0.14622 |  | 35.5838 |  | 0.081466 | -0.066687
0.1875 | -0.053215 |  | -37.7254 |  | 0.12002 | -0.096883
0.1877 | -0.24776 |  | -105.4889 |  | 0.15546 | -0.12475
0.18789 | -0.40291 |  | -159.584 |  | 0.188 | -0.15032
0.18809 | -0.50121 |  | -192.93 |  | 0.2191 | -0.17449
0.18828 | -0.5336 |  | -200.7039 |  | 0.24688 | -0.19611
0.18848 | -0.49742 |  | -181.0765 |  | 0.2703 | -0.2145
0.18867 | -0.40317 |  | -136.5114 |  | 0.28941 | -0.22932
0.18887 | -0.25914 |  | -73.6618 |  | 0.30436 | -0.24068
0.18906 | -0.08503 |  | -1.8104 |  | 0.3152 | -0.24909
0.18926 | 0.1097 |  | 69.579 |  | 0.32134 | -0.25376
0.18945 | 0.3179 |  | 132.0408 |  | 0.32269 | -0.25449
0.18965 | 0.48447 |  | 177.8635 |  | 0.31921 | -0.25149
0.18984 | 0.55569 |  | 200.6885 |  | 0.31039 | -0.24437
0.19004 | 0.54951 |  | 196.2901 |  | 0.29669 | -0.23353
0.19023 | 0.48413 |  | 164.3472 |  | 0.27947 | -0.21964
0.19043 | 0.34507 |  | 109.4299 |  | 0.2585 | -0.20301
0.19062 | 0.15959 |  | 40.1448 |  | 0.23271 | -0.18291
0.19082 | -0.03999 |  | -33.205 |  | 0.20272 | -0.15916
0.19102 | -0.23637 |  | -101.4649 |  | 0.17017 | -0.13334
0.19121 | -0.39448 |  | -156.5183 |  | 0.13499 | -0.10559
0.19141 | -0.49654 |  | -191.3686 |  | 0.097369 | -0.076041
0.1916 | -0.53386 |  | -201.0585 |  | 0.059354 | -0.046139
0.1918 | -0.50234 |  | -183.3605 |  | 0.020025 | -0.015282
0.19199 | -0.41177 |  | -140.3297 |  | -0.021312 | 0.016945
0.19219 | -0.27115 |  | -78.3053 |  | -0.061331 | 0.048458
0.19238 | -0.097877 |  | -6.6066 |  | -0.099442 | 0.078419
0.19258 | 0.097939 |  | 65.0563 |  | -0.13665 | 0.10735
0.19277 | 0.30615 |  | 128.2775 |  | -0.1717 | 0.13461
0.19297 | 0.47588 |  | 175.3625 |  | -0.20384 | 0.15971
0.19316 | 0.55389 |  | 199.8448 |  | -0.23297 | 0.1827
0.19336 | 0.55146 |  | 197.3642 |  | -0.25941 | 0.20324
0.19355 | 0.4895 |  | 167.2425 |  | -0.28187 | 0.22048
0.19375 | 0.35479 |  | 113.7341 |  | -0.29851 | 0.23345
0.19395 | 0.17155 |  | 45.1514 |  | -0.31165 | 0.24345
0.19414 | -0.026292 |  | -28.2792 |  | -0.32132 | 0.25076
0.19434 | -0.2236 |  | -97.2516 |  | -0.32463 | 0.25355
0.19453 | -0.3856 |  | -153.5987 |  | -0.3236 | 0.25261
0.19473 | -0.49214 |  | -190.0376 |  | -0.31847 | 0.24829
0.19492 | -0.53363 |  | -201.3744 |  | -0.30753 | 0.23971
0.19512 | -0.50549 |  | -185.335 |  | -0.29261 | 0.22788
0.19531 | -0.41845 |  | -143.7578 |  | -0.27359 | 0.21292
0.19551 | -0.28017 |  | -82.7973 |  | -0.25012 | 0.19447
0.1957 | -0.10933 |  | -11.5719 |  | -0.2229 | 0.17284
0.1959 | 0.083475 |  | 60.336 |  | -0.19159 | 0.14816
0.19609 | 0.29174 |  | 124.3544 |  | -0.15804 | 0.1215
0.19629 | 0.46568 |  | 172.6927 |  | -0.12278 | 0.093654
0.19648 | 0.55038 |  | 198.8296 |  | -0.084212 | 0.063715
0.19668 | 0.55287 |  | 198.2 |  | -0.044479 | 0.032242
0.19687 | 0.49506 |  | 169.8466 |  | -0.0051757 | 0.00098879
0.19707 | 0.36592 |  | 117.7065 |  | 0.035287 | -0.030592
0.19727 | 0.18506 |  | 49.8358 |  | 0.074878 | -0.061735
0.19746 | -0.013305 |  | -23.5875 |  | 0.11169 | -0.090767
0.19766 | -0.21184 |  | -93.1014 |  | 0.14798 | -0.11914
0.19785 | -0.37667 |  | -150.4704 |  | 0.18278 | -0.14634
0.19805 | -0.48745 |  | -188.4391 |  | 0.21402 | -0.17071
0.19824 | -0.53401 |  | -201.607 |  | 0.24217 | -0.19278
0.19844 | -0.51016 |  | -187.3535 |  | 0.26649 | -0.21172
0.19863 | -0.4273 |  | -147.2369 |  | 0.28629 | -0.22697
0.19883 | -0.29282 |  | -87.1607 |  | 0.30174 | -0.23892
0.19902 | -0.12326 |  | -16.239 |  | 0.31353 | -0.24786
0.19922 | 0.068549 |  | 55.8047 |  | 0.3216 | -0.25389
0.19941 | 0.2776 |  | 120.5167 |  | 0.32346 | -0.25534
0.19961 | 0.45875 |  | 170.1845 |  | 0.32011 | -0.25249
0.1998 | 0.54996 |  | 198.0862 |  | 0.31298 | -0.24659
0.2 | 0.55537 |  | 199.3611 |  | 0.30026 | -0.23651
0.2002 | 0.50365 |  | 172.7267 |  | 0.28354 | -0.22312
0.20039 | 0.37777 |  | 121.8842 |  | 0.26343 | -0.20721
0.20059 | 0.19695 |  | 54.7159 |  | 0.23839 | -0.18746
0.20078 | 0.0010895 |  | -18.6278 |  | 0.20939 | -0.16448
0.20098 | -0.19895 |  | -88.6319 |  | 0.17697 | -0.13899
0.20117 | -0.36774 |  | -147.0185 |  | 0.14207 | -0.11137
0.20137 | -0.48117 |  | -186.3752 |  | 0.10552 | -0.08258
0.20156 | -0.53242 |  | -201.2613 |  | 0.067038 | -0.052502
0.20176 | -0.51336 |  | -188.8893 |  | 0.027206 | -0.021214
0.20195 | -0.43409 |  | -150.4691 |  | -0.013094 | 0.010516
0.20215 | -0.30248 |  | -91.5957 |  | -0.053278 | 0.042004
0.20234 | -0.13494 |  | -21.0794 |  | -0.09245 | 0.072555
0.20254 | 0.056685 |  | 51.2397 |  | -0.1292 | 0.10146
0.20273 | 0.26721 |  | 116.6753 |  | -0.16425 | 0.12879
0.20293 | 0.44874 |  | 167.4916 |  | -0.19806 | 0.15506
0.20312 | 0.54497 |  | 196.8902 |  | -0.22824 | 0.17886
0.20332 | 0.55723 |  | 199.9774 |  | -0.25464 | 0.19941
0.20352 | 0.50788 |  | 175.1754 |  | -0.27779 | 0.21732
0.20371 | 0.38769 |  | 125.7151 |  | -0.29598 | 0.23138
0.20391 | 0.21005 |  | 59.3102 |  | -0.30941 | 0.24172
0.2041 | 0.011827 |  | -13.9506 |  | -0.31944 | 0.24947
0.2043 | -0.18775 |  | -84.4431 |  | -0.32501 | 0.25369
0.20449 | -0.35784 |  | -143.7972 |  | -0.32498 | 0.25368
0.20469 | -0.47595 |  | -184.623 |  | -0.32005 | 0.24974
0.20488 | -0.53172 |  | -201.2692 |  | -0.31044 | 0.24192
0.20508 | -0.51667 |  | -190.7056 |  | -0.29599 | 0.23056
0.20527 | -0.44074 |  | -153.8756 |  | -0.27737 | 0.216
0.20547 | -0.31146 |  | -96.0662 |  | -0.25522 | 0.19833
0.20566 | -0.14518 |  | -25.9268 |  | -0.22901 | 0.17762
0.20586 | 0.043009 |  | 46.6838 |  | -0.19862 | 0.15378
0.20605 | 0.25144 |  | 112.9725 |  | -0.16529 | 0.12734
0.20625 | 0.4399 |  | 165.0296 |  | -0.12956 | 0.099102
0.20645 | 0.54344 |  | 195.9277 |  | -0.091974 | 0.069524
0.20664 | 0.5576 |  | 200.7585 |  | -0.053049 | 0.038939
0.20684 | 0.51354 |  | 177.7609 |  | -0.013064 | 0.0076152
0.20703 | 0.39843 |  | 129.802 |  | 0.026819 | -0.023862
0.20723 | 0.22221 |  | 64.2784 |  | 0.066404 | -0.054992
0.20742 | 0.026249 |  | -8.8463 |  | 0.10505 | -0.085206
0.20762 | -0.17447 |  | -79.8665 |  | 0.14144 | -0.11383
0.20781 | -0.34825 |  | -140.2919 |  | 0.17582 | -0.14078
0.20801 | -0.46927 |  | -182.5567 |  | 0.20757 | -0.16569
0.2082 | -0.52957 |  | -200.87 |  | 0.23642 | -0.18815
0.2084 | -0.51913 |  | -192.0859 |  | 0.2619 | -0.20786
0.20859 | -0.44713 |  | -156.8753 |  | 0.28233 | -0.22395
0.20879 | -0.32076 |  | -100.2699 |  | 0.29932 | -0.23681
0.20898 | -0.15512 |  | -30.7308 |  | 0.31252 | -0.24677
0.20918 | 0.032039 |  | 41.9608 |  | 0.31945 | -0.25233
0.20938 | 0.23862 |  | 108.8893 |  | 0.32244 | -0.25429
0.20957 | 0.4275 |  | 162.1148 |  | 0.32155 | -0.2533
0.20977 | 0.53766 |  | 194.6702 |  | 0.31446 | -0.2476
0.20996 | 0.55867 |  | 201.3415 |  | 0.30305 | -0.23834
0.21016 | 0.51633 |  | 180.0898 |  | 0.28763 | -0.22614
0.21035 | 0.40673 |  | 133.5656 |  | 0.26756 | -0.21017
0.21055 | 0.23553 |  | 68.9 |  | 0.24361 | -0.19126
0.21074 | 0.039518 |  | -4.0158 |  | 0.21504 | -0.16889
0.21094 | -0.16105 |  | -75.4225 |  | 0.1834 | -0.14367
0.21113 | -0.33782 |  | -136.8277 |  | 0.1498 | -0.11706
0.21133 | -0.46331 |  | -180.563 |  | 0.11292 | -0.088365
0.21152 | -0.52786 |  | -200.6275 |  | 0.074819 | -0.058326
0.21172 | -0.52165 |  | -193.6407 |  | 0.035827 | -0.027464
0.21191 | -0.45209 |  | -160.0148 |  | -0.0055339 | 0.004838
0.21211 | -0.32876 |  | -104.5106 |  | -0.046088 | 0.036604
0.2123 | -0.16493 |  | -35.5217 |  | -0.084134 | 0.06652
0.2125 | 0.020002 |  | 37.1298 |  | -0.12152 | 0.095729
0.2127 | 0.222 |  | 104.6388 |  | -0.15759 | 0.12389
0.21289 | 0.41401 |  | 159.0071 |  | -0.19154 | 0.15042
0.21309 | 0.53393 |  | 193.1138 |  | -0.22281 | 0.17485
0.21328 | 0.559 |  | 201.6171 |  | -0.25017 | 0.19611
0.21348 | 0.51975 |  | 182.1407 |  | -0.27367 | 0.21431
0.21367 | 0.41585 |  | 137.046 |  | -0.29189 | 0.22859
0.21387 | 0.24634 |  | 73.2486 |  | -0.30615 | 0.2395
0.21406 | 0.05172 |  | 0.60785 |  | -0.31874 | 0.24885
0.21426 | -0.14813 |  | -71.0478 |  | -0.32534 | 0.25418
0.21445 | -0.32817 |  | -133.2825 |  | -0.32527 | 0.25432
0.21465 | -0.45693 |  | -178.3704 |  | -0.32156 | 0.25094
0.21484 | -0.52593 |  | -200.2127 |  | -0.31231 | 0.24361
0.21504 | -0.52489 |  | -195.176 |  | -0.29865 | 0.23298
0.21523 | -0.45938 |  | -163.244 |  | -0.28236 | 0.22013
0.21543 | -0.34026 |  | -108.9443 |  | -0.26104 | 0.20341
0.21563 | -0.17971 |  | -40.5299 |  | -0.23491 | 0.18254
0.21582 | 0.0034693 |  | 32.2031 |  | -0.20472 | 0.15879
0.21602 | 0.20727 |  | 100.3216 |  | -0.17158 | 0.13267
0.21621 | 0.4043 |  | 155.7776 |  | -0.13723 | 0.10516
0.21641 | 0.52902 |  | 191.4117 |  | -0.10046 | 0.076353
0.2166 | 0.55921 |  | 201.7847 |  | -0.061361 | 0.045677
0.2168 | 0.52562 |  | 184.2839 |  | -0.021803 | 0.014393
0.21699 | 0.4266 |  | 140.8836 |  | 0.01843 | -0.017235
0.21719 | 0.2604 |  | 78.1452 |  | 0.058954 | -0.049126
0.21738 | 0.066339 |  | 5.7395 |  | 0.097487 | -0.079387
0.21758 | -0.13498 |  | -66.354 |  | 0.13354 | -0.10772
0.21777 | -0.31718 |  | -129.5044 |  | 0.16815 | -0.13478
0.21797 | -0.44972 |  | -175.9319 |  | 0.20075 | -0.16018
0.21816 | -0.52361 |  | -199.421 |  | 0.23056 | -0.18346
0.21836 | -0.52705 |  | -196.1457 |  | 0.25719 | -0.20421
0.21855 | -0.46664 |  | -165.9123 |  | 0.27901 | -0.22129
0.21875 | -0.35155 |  | -112.9756 |  | 0.29553 | -0.234
0.21895 | -0.19176 |  | -45.2669 |  | 0.30822 | -0.24358
0.21914 | -0.0081941 |  | 27.4565 |  | 0.31758 | -0.25067
0.21934 | 0.19562 |  | 96.1924 |  | 0.32222 | -0.25416
0.21953 | 0.3939 |  | 152.7959 |  | 0.32156 | -0.25359
0.21973 | 0.52418 |  | 189.9633 |  | 0.31594 | -0.24881
0.21992 | 0.56065 |  | 202.1583 |  | 0.30482 | -0.23979
0.22012 | 0.52994 |  | 186.4269 |  | 0.2895 | -0.22768
0.22031 | 0.43485 |  | 144.5038 |  | 0.27087 | -0.213
0.22051 | 0.27231 |  | 82.799 |  | 0.24814 | -0.19518
0.2207 | 0.079591 |  | 10.7252 |  | 0.22116 | -0.1738
0.2209 | -0.12129 |  | -61.6662 |  | 0.18937 | -0.14874
0.22109 | -0.30634 |  | -125.6879 |  | 0.15537 | -0.1218
0.22129 | -0.44243 |  | -173.4931 |  | 0.12023 | -0.093967
0.22148 | -0.52031 |  | -198.6192 |  | 0.081826 | -0.064066
0.22168 | -0.52884 |  | -197.1557 |  | 0.042698 | -0.03315
0.22187 | -0.47144 |  | -168.6286 |  | 0.0029875 | -0.0018447
0.22207 | -0.35986 |  | -116.9726 |  | -0.038097 | 0.030137
0.22227 | -0.20382 |  | -49.9483 |  | -0.077107 | 0.060824
0.22246 | -0.022036 |  | 22.7822 |  | -0.11493 | 0.090368
0.22266 | 0.18202 |  | 92.0768 |  | -0.15152 | 0.11899
0.22285 | 0.38356 |  | 149.7235 |  | -0.18483 | 0.14507
0.22305 | 0.51878 |  | 188.3543 |  | -0.21693 | 0.16976
0.22324 | 0.56093 |  | 202.2815 |  | -0.24552 | 0.19211
0.22344 | 0.53499 |  | 188.4295 |  | -0.26891 | 0.21047
0.22363 | 0.44384 |  | 148.1596 |  | -0.28982 | 0.22653
0.22383 | 0.28492 |  | 87.4737 |  | -0.30543 | 0.2387
0.22402 | 0.093841 |  | 15.709 |  | -0.31584 | 0.24672
0.22422 | -0.1072 |  | -56.9805 |  | -0.32396 | 0.25271
0.22441 | -0.29548 |  | -121.8516 |  | -0.32606 | 0.25449
0.22461 | -0.43583 |  | -171.0165 |  | -0.32241 | 0.25174
0.2248 | -0.5172 |  | -197.8402 |  | -0.31537 | 0.24589
0.225 | -0.53071 |  | -198.1986 |  | -0.30278 | 0.23594
0.2252 | -0.47685 |  | -171.3657 |  | -0.28576 | 0.22252
0.22539 | -0.36759 |  | -120.9582 |  | -0.26542 | 0.20635
0.22559 | -0.21458 |  | -54.5554 |  | -0.24029 | 0.18655
0.22578 | -0.035632 |  | 18.1008 |  | -0.21144 | 0.16376
0.22598 | 0.16622 |  | 87.7928 |  | -0.17932 | 0.13842
0.22617 | 0.37141 |  | 146.3688 |  | -0.14426 | 0.11081
0.22637 | 0.51387 |  | 186.4368 |  | -0.10828 | 0.082291
0.22656 | 0.55951 |  | 202.1291 |  | -0.069824 | 0.052018
0.22676 | 0.53802 |  | 190.0996 |  | -0.029076 | 0.020073
0.22695 | 0.45305 |  | 151.4052 |  | 0.010271 | -0.011162
0.22715 | 0.29654 |  | 91.7889 |  | 0.049716 | -0.042188
0.22734 | 0.10605 |  | 20.4603 |  | 0.089456 | -0.07311
0.22754 | -0.094352 |  | -52.393 |  | 0.12622 | -0.10214
0.22773 | -0.28366 |  | -117.9441 |  | 0.16121 | -0.12965
0.22793 | -0.42774 |  | -168.2898 |  | 0.1946 | -0.15561
0.22812 | -0.51388 |  | -196.7687 |  | 0.22438 | -0.1789
0.22832 | -0.53154 |  | -199.0119 |  | 0.25135 | -0.19989
0.22852 | -0.48223 |  | -173.9573 |  | 0.27412 | -0.2177
0.22871 | -0.3764 |  | -124.9176 |  | 0.29179 | -0.23137
0.22891 | -0.2248 |  | -59.2575 |  | 0.30646 | -0.24226
0.2291 | -0.047053 |  | 13.3093 |  | 0.3161 | -0.24967
0.2293 | 0.15342 |  | 83.4358 |  | 0.32053 | -0.25306
0.22949 | 0.35919 |  | 142.9214 |  | 0.32199 | -0.25376
0.22969 | 0.50674 |  | 184.3838 |  | 0.31746 | -0.25011
0.22988 | 0.55838 |  | 201.8541 |  | 0.30665 | -0.24159
0.23008 | 0.54072 |  | 191.7511 |  | 0.29275 | -0.23026
0.23027 | 0.45993 |  | 154.7345 |  | 0.27477 | -0.21599
0.23047 | 0.30756 |  | 96.2211 |  | 0.25218 | -0.19832
0.23066 | 0.11906 |  | 25.3308 |  | 0.22617 | -0.17773
0.23086 | -0.081737 |  | -47.7246 |  | 0.19576 | -0.15376
0.23105 | -0.27306 |  | -114.0577 |  | 0.1616 | -0.1267
0.23125 | -0.42032 |  | -165.6875 |  | 0.12628 | -0.098678
0.23145 | -0.51053 |  | -195.7841 |  | 0.08913 | -0.069733
0.23164 | -0.53233 |  | -199.8023 |  | 0.049948 | -0.038983
0.23184 | -0.48721 |  | -176.4295 |  | 0.010182 | -0.0075222
0.23203 | -0.38457 |  | -128.7391 |  | -0.030782 | 0.024515
0.23223 | -0.23502 |  | -63.9798 |  | -0.070883 | 0.05604
0.23242 | -0.059856 |  | 8.325 |  | -0.10799 | 0.08518
0.23262 | 0.13848 |  | 78.934 |  | -0.14434 | 0.11332
0.23281 | 0.34616 |  | 139.4901 |  | -0.17936 | 0.14068
0.23301 | 0.50065 |  | 182.4283 |  | -0.21117 | 0.16576
0.2332 | 0.55769 |  | 201.6074 |  | -0.24064 | 0.18863
0.2334 | 0.54352 |  | 193.2323 |  | -0.26595 | 0.20821
0.23359 | 0.46813 |  | 157.7689 |  | -0.28567 | 0.22355
0.23379 | 0.31844 |  | 100.3839 |  | -0.30214 | 0.2362
0.23398 | 0.13131 |  | 29.9552 |  | -0.31517 | 0.24638
0.23418 | -0.068295 |  | -43.3076 |  | -0.3235 | 0.25281
0.23438 | -0.26178 |  | -110.36 |  | -0.32667 | 0.25508
0.23457 | -0.41204 |  | -163.0909 |  | -0.32422 | 0.25314
0.23477 | -0.50696 |  | -194.6384 |  | -0.31734 | 0.24756
0.23496 | -0.53365 |  | -200.3423 |  | -0.30585 | 0.2385
0.23516 | -0.49241 |  | -178.729 |  | -0.28965 | 0.22576
0.23535 | -0.39489 |  | -132.6063 |  | -0.27034 | 0.21044
0.23555 | -0.24727 |  | -68.7581 |  | -0.24679 | 0.19194
0.23574 | -0.073021 |  | 3.4055 |  | -0.2179 | 0.1692
0.23594 | 0.12178 |  | 74.4633 |  | -0.18618 | 0.14408
0.23613 | 0.3307 |  | 135.9624 |  | -0.152 | 0.11702
0.23633 | 0.49407 |  | 180.2197 |  | -0.11489 | 0.087877
0.23652 | 0.55792 |  | 201.1256 |  | -0.077217 | 0.058198
0.23672 | 0.54626 |  | 194.7196 |  | -0.038419 | 0.02761
0.23691 | 0.47721 |  | 160.9822 |  | 0.002078 | -0.0042204
0.23711 | 0.33217 |  | 104.812 |  | 0.042097 | -0.035839
0.2373 | 0.1454 |  | 34.9449 |  | 0.081521 | -0.066804
0.2375 | -0.053764 |  | -38.3853 |  | 0.11927 | -0.096487
0.2377 | -0.25015 |  | -106.05 |  | 0.15437 | -0.12399
0.23789 | -0.40384 |  | -159.9746 |  | 0.1879 | -0.15003
0.23809 | -0.50255 |  | -193.1917 |  | 0.21852 | -0.17415
0.23828 | -0.53492 |  | -200.8232 |  | 0.24611 | -0.19566
0.23848 | -0.49785 |  | -181.015 |  | 0.27046 | -0.21462
0.23867 | -0.40448 |  | -136.2529 |  | 0.28893 | -0.22909
0.23887 | -0.26016 |  | -73.1994 |  | 0.30348 | -0.23991
0.23906 | -0.085634 |  | -1.2773 |  | 0.31482 | -0.24852
0.23926 | 0.11272 |  | 69.9697 |  | 0.32038 | -0.25285
0.23945 | 0.32224 |  | 132.2545 |  | 0.32186 | -0.2536
0.23965 | 0.48494 |  | 177.9491 |  | 0.3188 | -0.25101
0.23984 | 0.55627 |  | 200.6176 |  | 0.30959 | -0.24359
0.24004 | 0.54994 |  | 196.0904 |  | 0.29622 | -0.23285
0.24023 | 0.4825 |  | 164.0985 |  | 0.27893 | -0.21922
0.24043 | 0.34322 |  | 109.1986 |  | 0.25731 | -0.20215
0.24063 | 0.15799 |  | 39.9458 |  | 0.23161 | -0.1819
0.24082 | -0.041285 |  | -33.4486 |  | 0.20203 | -0.15849
0.24102 | -0.23769 |  | -101.7899 |  | 0.16948 | -0.13277
0.24121 | -0.39507 |  | -156.8944 |  | 0.1343 | -0.10517
0.24141 | -0.49723 |  | -191.6656 |  | 0.096605 | -0.075509
0.2416 | -0.53432 |  | -201.0953 |  | 0.05783 | -0.044892
0.2418 | -0.50099 |  | -183.0917 |  | 0.018493 | -0.013928
0.24199 | -0.41022 |  | -139.859 |  | -0.022259 | 0.017908
0.24219 | -0.26941 |  | -77.8035 |  | -0.062169 | 0.049219
0.24238 | -0.09599 |  | -6.1598 |  | -0.1 | 0.079089
0.24258 | 0.10003 |  | 65.4708 |  | -0.13752 | 0.1083
0.24277 | 0.30787 |  | 128.6361 |  | -0.17311 | 0.13593
0.24297 | 0.47571 |  | 175.5973 |  | -0.20524 | 0.1611
0.24316 | 0.554 |  | 199.8793 |  | -0.23453 | 0.1839
0.24336 | 0.55102 |  | 197.1721 |  | -0.26034 | 0.204
0.24355 | 0.48766 |  | 166.8626 |  | -0.28205 | 0.22079
0.24375 | 0.35401 |  | 113.2432 |  | -0.29977 | 0.2343
0.24395 | 0.17065 |  | 44.6866 |  | -0.31355 | 0.24496
0.24414 | -0.027821 |  | -28.6815 |  | -0.32239 | 0.25188
0.24434 | -0.225 |  | -97.5855 |  | -0.326 | 0.25463
0.24453 | -0.38668 |  | -153.7985 |  | -0.32511 | 0.25388
0.24473 | -0.49258 |  | -190.1383 |  | -0.31923 | 0.24911
0.24492 | -0.53423 |  | -201.3903 |  | -0.30867 | 0.24061
0.24512 | -0.5055 |  | -185.1875 |  | -0.29424 | 0.22925
0.24531 | -0.41732 |  | -143.4217 |  | -0.27506 | 0.21425
0.24551 | -0.2782 |  | -82.2909 |  | -0.25155 | 0.19566
0.2457 | -0.10627 |  | -11.0183 |  | -0.22423 | 0.17397
0.2459 | 0.085169 |  | 60.7645 |  | -0.19274 | 0.14915
0.24609 | 0.29099 |  | 124.6876 |  | -0.1591 | 0.12255
0.24629 | 0.46683 |  | 172.9908 |  | -0.12368 | 0.094593
0.24648 | 0.55228 |  | 199.004 |  | -0.085829 | 0.064779
0.24668 | 0.55172 |  | 198.179 |  | -0.046717 | 0.033931
0.24688 | 0.49436 |  | 169.6186 |  | -0.0061735 | 0.0021547
0.24707 | 0.36498 |  | 117.2997 |  | 0.034142 | -0.029653
0.24727 | 0.18288 |  | 49.3857 |  | 0.072817 | -0.060198
0.24746 | -0.014252 |  | -23.9331 |  | 0.11089 | -0.089847
0.24766 | -0.21343 |  | -93.3594 |  | 0.14687 | -0.1181
0.24785 | -0.37737 |  | -150.6442 |  | 0.18056 | -0.14454
0.24805 | -0.48678 |  | -188.4359 |  | 0.2123 | -0.16923
0.24824 | -0.53378 |  | -201.4272 |  | 0.24046 | -0.19135
0.24844 | -0.50872 |  | -186.9996 |  | 0.26491 | -0.21036
0.24863 | -0.42542 |  | -146.7973 |  | 0.28491 | -0.2258
0.24883 | -0.29041 |  | -86.7896 |  | 0.30008 | -0.23759
0.24902 | -0.12077 |  | -15.8438 |  | 0.31209 | -0.24658
0.24922 | 0.070506 |  | 56.2927 |  | 0.31956 | -0.25225
0.24941 | 0.28073 |  | 120.9735 |  | 0.32098 | -0.25347
0.24961 | 0.45912 |  | 170.4798 |  | 0.31878 | -0.25128
0.2498 | 0.5478 |  | 198.0889 |  | 0.31151 | -0.2454
0.25 | 0.55419 |  | 199.1071 |  | 0.2979 | -0.23482
0.2502 | 0.50066 |  | 172.3527 |  | 0.28175 | -0.22159
0.25039 | 0.37528 |  | 121.401 |  | 0.26153 | -0.20558
0.25059 | 0.19607 |  | 54.1952 |  | 0.2363 | -0.18581
0.25078 | -0.0014004 |  | -19.1218 |  | 0.2081 | -0.1634
0.25098 | -0.20053 |  | -89.1067 |  | 0.17535 | -0.13779
0.25117 | -0.36791 |  | -147.4023 |  | 0.1402 | -0.10988
0.25137 | -0.48184 |  | -186.635 |  | 0.1039 | -0.081143
0.25156 | -0.53265 |  | -201.3521 |  | 0.064991 | -0.050809
0.25176 | -0.51257 |  | -188.7474 |  | 0.025927 | -0.019895
0.25195 | -0.43192 |  | -150.1457 |  | -0.013784 | 0.011333
0.25215 | -0.29887 |  | -91.1984 |  | -0.054921 | 0.043331
0.25234 | -0.13208 |  | -20.6926 |  | -0.094056 | 0.07408
0.25254 | 0.056029 |  | 51.6541 |  | -0.13095 | 0.10304
0.25273 | 0.26571 |  | 117.1411 |  | -0.16646 | 0.13068
0.25293 | 0.45054 |  | 167.8789 |  | -0.1993 | 0.15628
0.25312 | 0.54551 |  | 197.0941 |  | -0.22944 | 0.17975
0.25332 | 0.55511 |  | 199.9003 |  | -0.25607 | 0.20052
0.25352 | 0.50683 |  | 174.8491 |  | -0.27854 | 0.21808
0.25371 | 0.38588 |  | 125.3591 |  | -0.2975 | 0.23259
0.25391 | 0.20933 |  | 59.0227 |  | -0.31143 | 0.24328
0.2541 | 0.012937 |  | -14.1625 |  | -0.3206 | 0.25042
0.2543 | -0.18828 |  | -84.6668 |  | -0.32619 | 0.25453
0.25449 | -0.3585 |  | -144.0875 |  | -0.32615 | 0.25459
0.25469 | -0.47605 |  | -184.8487 |  | -0.32099 | 0.25063
0.25488 | -0.53163 |  | -201.3586 |  | -0.31197 | 0.24315
0.25508 | -0.51606 |  | -190.5888 |  | -0.29756 | 0.23178
0.25527 | -0.43983 |  | -153.4937 |  | -0.27891 | 0.21724
0.25547 | -0.30991 |  | -95.5319 |  | -0.25671 | 0.19974
0.25566 | -0.14453 |  | -25.4107 |  | -0.22981 | 0.17851
0.25586 | 0.040997 |  | 47.089 |  | -0.19965 | 0.15453
0.25605 | 0.2493 |  | 113.259 |  | -0.16635 | 0.12829
0.25625 | 0.44084 |  | 165.2089 |  | -0.13038 | 0.10003
0.25645 | 0.54431 |  | 196.0116 |  | -0.093454 | 0.070748
0.25664 | 0.55663 |  | 200.6961 |  | -0.05413 | 0.039748
0.25684 | 0.51301 |  | 177.496 |  | -0.013592 | 0.0079497
0.25703 | 0.39736 |  | 129.3902 |  | 0.026018 | -0.023278
0.25723 | 0.22211 |  | 63.8069 |  | 0.065652 | -0.054406
0.25742 | 0.027515 |  | -9.3001 |  | 0.10401 | -0.084527
0.25762 | -0.17472 |  | -80.2627 |  | 0.14035 | -0.11308
0.25781 | -0.34865 |  | -140.6179 |  | 0.17489 | -0.13999
0.25801 | -0.46995 |  | -182.8138 |  | 0.20675 | -0.16485
0.2582 | -0.53057 |  | -201.0726 |  | 0.23588 | -0.18768
0.2584 | -0.51935 |  | -192.1699 |  | 0.26096 | -0.20733
0.25859 | -0.44805 |  | -156.7931 |  | 0.28142 | -0.22312
0.25879 | -0.32231 |  | -100.0539 |  | 0.29847 | -0.23604
0.25898 | -0.15716 |  | -30.4787 |  | 0.31118 | -0.24595
0.25918 | 0.030827 |  | 42.1591 |  | 0.31884 | -0.25192
0.25938 | 0.23977 |  | 109.051 |  | 0.32227 | -0.25414
0.25957 | 0.42921 |  | 162.2166 |  | 0.3204 | -0.25245
0.25977 | 0.53837 |  | 194.638 |  | 0.3133 | -0.2468
0.25996 | 0.55854 |  | 201.1679 |  | 0.30237 | -0.23794
0.26016 | 0.51649 |  | 179.7675 |  | 0.2868 | -0.2256
0.26035 | 0.40636 |  | 133.1129 |  | 0.26676 | -0.20976
0.26055 | 0.23469 |  | 68.3941 |  | 0.24259 | -0.19074
0.26074 | 0.039553 |  | -4.4862 |  | 0.2141 | -0.16822
0.26094 | -0.16219 |  | -75.8137 |  | 0.18262 | -0.14311
0.26113 | -0.33965 |  | -137.1069 |  | 0.1484 | -0.11618
0.26133 | -0.46357 |  | -180.6836 |  | 0.11192 | -0.087584
0.26152 | -0.52763 |  | -200.5935 |  | 0.074514 | -0.058094
0.26172 | -0.5215 |  | -193.4146 |  | 0.03511 | -0.027143
0.26191 | -0.45185 |  | -159.5627 |  | -0.0061817 | 0.0053039
0.26211 | -0.32944 |  | -103.9426 |  | -0.046635 | 0.037095
0.2623 | -0.16752 |  | -34.9319 |  | -0.085333 | 0.06734
0.2625 | 0.018283 |  | 37.7004 |  | -0.12249 | 0.096415
0.2627 | 0.22561 |  | 105.1224 |  | -0.15817 | 0.12421
0.26289 | 0.41863 |  | 159.3742 |  | -0.1922 | 0.15063
0.26309 | 0.53394 |  | 193.3334 |  | -0.22344 | 0.17506
0.26328 | 0.55914 |  | 201.6542 |  | -0.25135 | 0.19678
0.26348 | 0.5209 |  | 182.0297 |  | -0.27454 | 0.21493
0.26367 | 0.41519 |  | 136.8834 |  | -0.2924 | 0.22889
0.26387 | 0.24651 |  | 73.0841 |  | -0.30765 | 0.2403
0.26406 | 0.05173 |  | 0.3718 |  | -0.31919 | 0.24928
0.26426 | -0.14884 |  | -71.3319 |  | -0.32494 | 0.25394
0.26445 | -0.32839 |  | -133.538 |  | -0.32622 | 0.25473
0.26465 | -0.45741 |  | -178.5646 |  | -0.32215 | 0.25148
0.26484 | -0.52562 |  | -200.2446 |  | -0.31268 | 0.24394
0.26504 | -0.52441 |  | -195.0296 |  | -0.29969 | 0.23368
0.26523 | -0.45873 |  | -162.9442 |  | -0.28287 | 0.22036
0.26543 | -0.33887 |  | -108.4797 |  | -0.26125 | 0.20319
0.26562 | -0.1787 |  | -39.975 |  | -0.23492 | 0.18251
0.26582 | 0.0052261 |  | 32.7497 |  | -0.20516 | 0.15892
0.26602 | 0.21033 |  | 100.7834 |  | -0.17267 | 0.1332
0.26621 | 0.40699 |  | 156.1249 |  | -0.13738 | 0.10543
0.26641 | 0.52907 |  | 191.6562 |  | -0.10035 | 0.076089
0.2666 | 0.55832 |  | 201.8365 |  | -0.061869 | 0.045657
0.2668 | 0.5253 |  | 184.083 |  | -0.021783 | 0.014221
0.26699 | 0.42465 |  | 140.5135 |  | 0.01846 | -0.017354
0.26719 | 0.25877 |  | 77.6534 |  | 0.058058 | -0.048489
0.26738 | 0.065298 |  | 5.2053 |  | 0.096852 | -0.078969
0.26758 | -0.13655 |  | -66.8582 |  | 0.13357 | -0.10782
0.26777 | -0.31833 |  | -130.0172 |  | 0.16832 | -0.13487
0.26797 | -0.4513 |  | -176.3937 |  | 0.20081 | -0.16021
0.26816 | -0.52421 |  | -199.7595 |  | 0.22996 | -0.18311
0.26836 | -0.52687 |  | -196.3336 |  | 0.25668 | -0.20384
0.26855 | -0.46585 |  | -165.8309 |  | 0.27866 | -0.22107
0.26875 | -0.34922 |  | -112.6151 |  | 0.29494 | -0.23371
0.26895 | -0.19086 |  | -44.7452 |  | 0.30876 | -0.2441
0.26914 | -0.0083389 |  | 28.0626 |  | 0.31801 | -0.25127
0.26934 | 0.19604 |  | 96.7481 |  | 0.32134 | -0.25375
0.26953 | 0.39495 |  | 153.1774 |  | 0.32096 | -0.25321
0.26973 | 0.52523 |  | 190.1388 |  | 0.31548 | -0.24863
0.26992 | 0.55988 |  | 202.1495 |  | 0.3045 | -0.2397
0.27012 | 0.52962 |  | 186.3376 |  | 0.28974 | -0.22801
0.27031 | 0.43512 |  | 144.3365 |  | 0.27099 | -0.2131
0.27051 | 0.27164 |  | 82.4732 |  | 0.24766 | -0.19471
0.2707 | 0.079363 |  | 10.2883 |  | 0.21984 | -0.17283
0.2709 | -0.12199 |  | -62.0949 |  | 0.18858 | -0.14782
0.27109 | -0.30732 |  | -125.9708 |  | 0.15543 | -0.12148
0.27129 | -0.44285 |  | -173.5825 |  | 0.11967 | -0.093686
0.27148 | -0.52019 |  | -198.5419 |  | 0.081249 | -0.063673
0.27168 | -0.52806 |  | -196.8999 |  | 0.042392 | -0.032783
0.27187 | -0.47095 |  | -168.2228 |  | 0.0023651 | -0.0011988
0.27207 | -0.35892 |  | -116.448 |  | -0.038658 | 0.030742
0.27227 | -0.20159 |  | -49.3348 |  | -0.07762 | 0.061095
0.27246 | -0.020173 |  | 23.3627 |  | -0.11494 | 0.0903
0.27266 | 0.1817 |  | 92.5125 |  | -0.15157 | 0.11899
0.27285 | 0.38386 |  | 150.0194 |  | -0.18633 | 0.14606
0.27305 | 0.52078 |  | 188.538 |  | -0.21775 | 0.17064
0.27324 | 0.55992 |  | 202.2762 |  | -0.24544 | 0.19226
0.27344 | 0.53381 |  | 188.1742 |  | -0.26969 | 0.21102
0.27363 | 0.44425 |  | 147.6825 |  | -0.28932 | 0.22643
0.27383 | 0.28342 |  | 86.8865 |  | -0.30482 | 0.23843
0.27402 | 0.09198 |  | 15.1709 |  | -0.31689 | 0.24763
0.27422 | -0.1095 |  | -57.4422 |  | -0.32408 | 0.25326
0.27441 | -0.29662 |  | -122.1874 |  | -0.32607 | 0.25482
0.27461 | -0.43543 |  | -171.1323 |  | -0.32315 | 0.25237
0.2748 | -0.51762 |  | -197.7904 |  | -0.31506 | 0.24581
0.275 | -0.5296 |  | -197.9631 |  | -0.30254 | 0.23591
0.2752 | -0.47566 |  | -170.9223 |  | -0.2858 | 0.22274
0.27539 | -0.36685 |  | -120.445 |  | -0.26495 | 0.20622
0.27559 | -0.21193 |  | -54.1197 |  | -0.24086 | 0.18704
0.27578 | -0.03145 |  | 18.4034 |  | -0.21178 | 0.1643
0.27598 | 0.16942 |  | 88.0091 |  | -0.17865 | 0.13826
0.27617 | 0.37014 |  | 146.5091 |  | -0.14437 | 0.11092
0.27637 | 0.51246 |  | 186.4369 |  | -0.10757 | 0.081984
0.27656 | 0.5597 |  | 202.0061 |  | -0.069091 | 0.051672
0.27676 | 0.53578 |  | 189.8556 |  | -0.029697 | 0.020715
0.27695 | 0.45116 |  | 150.9601 |  | 0.010953 | -0.011153
0.27715 | 0.29556 |  | 91.2011 |  | 0.05052 | -0.042491
0.27734 | 0.10459 |  | 19.859 |  | 0.089153 | -0.07273
0.27754 | -0.096123 |  | -52.9801 |  | 0.12678 | -0.10223
0.27773 | -0.28606 |  | -118.4833 |  | 0.16177 | -0.12985
0.27793 | -0.42904 |  | -168.727 |  | 0.19462 | -0.15544
0.27813 | -0.51477 |  | -197.0637 |  | 0.22522 | -0.17922
0.27832 | -0.53217 |  | -199.0882 |  | 0.25176 | -0.20003
0.27852 | -0.48246 |  | -173.8141 |  | 0.27398 | -0.2175
0.27871 | -0.37782 |  | -124.682 |  | 0.29286 | -0.23192
0.27891 | -0.22523 |  | -59.023 |  | 0.30692 | -0.24269
0.2791 | -0.046207 |  | 13.4956 |  | 0.31612 | -0.24978
0.2793 | 0.15281 |  | 83.6017 |  | 0.32127 | -0.25345
0.27949 | 0.35859 |  | 143.1056 |  | 0.32141 | -0.25344
0.27969 | 0.50829 |  | 184.5068 |  | 0.31731 | -0.24987
0.27988 | 0.55906 |  | 201.8504 |  | 0.30766 | -0.24205
0.28008 | 0.53994 |  | 191.5718 |  | 0.29276 | -0.23026
0.28027 | 0.46 |  | 154.3368 |  | 0.27505 | -0.21594
0.28047 | 0.30621 |  | 95.6862 |  | 0.25253 | -0.19841
0.28066 | 0.11702 |  | 24.7746 |  | 0.22574 | -0.17736
0.28086 | -0.082687 |  | -48.2586 |  | 0.19584 | -0.15346
0.28105 | -0.27388 |  | -114.4803 |  | 0.16204 | -0.12689
0.28125 | -0.42031 |  | -165.8727 |  | 0.12621 | -0.098683
0.28145 | -0.51086 |  | -195.77 |  | 0.089085 | -0.069474
0.28164 | -0.53238 |  | -199.6207 |  | 0.050355 | -0.039011
0.28184 | -0.48655 |  | -176.103 |  | 0.010361 | -0.007516
0.28203 | -0.38492 |  | -128.3936 |  | -0.030449 | 0.024353
0.28223 | -0.23426 |  | -63.5392 |  | -0.070504 | 0.055661
0.28242 | -0.057131 |  | 8.8758 |  | -0.10856 | 0.085578
0.28262 | 0.14255 |  | 79.4206 |  | -0.14476 | 0.1139
0.28281 | 0.34794 |  | 139.9249 |  | -0.17934 | 0.14076
0.28301 | 0.49878 |  | 182.7204 |  | -0.21129 | 0.16579
0.2832 | 0.55866 |  | 201.6847 |  | -0.24024 | 0.18837
0.2834 | 0.54379 |  | 193.2246 |  | -0.26578 | 0.20812
0.28359 | 0.4663 |  | 157.6445 |  | -0.28625 | 0.22405
0.28379 | 0.31961 |  | 100.1659 |  | -0.30238 | 0.2363
0.28398 | 0.13069 |  | 29.7503 |  | -0.31503 | 0.24601
0.28418 | -0.069626 |  | -43.4871 |  | -0.32301 | 0.25234
0.28437 | -0.26225 |  | -110.4603 |  | -0.3263 | 0.25475
0.28457 | -0.41376 |  | -163.1234 |  | -0.3246 | 0.25344
0.28477 | -0.50673 |  | -194.6586 |  | -0.31707 | 0.24746
0.28496 | -0.53354 |  | -200.2792 |  | -0.30532 | 0.238
0.28516 | -0.49261 |  | -178.4654 |  | -0.28989 | 0.22588
0.28535 | -0.39423 |  | -132.1457 |  | -0.26973 | 0.20994
0.28555 | -0.24751 |  | -68.1889 |  | -0.24575 | 0.19099
0.28574 | -0.070518 |  | 3.9233 |  | -0.21789 | 0.16918
0.28594 | 0.12638 |  | 74.7597 |  | -0.1859 | 0.1438
0.28613 | 0.33293 |  | 136.1271 |  | -0.15143 | 0.11642
0.28633 | 0.49423 |  | 180.3571 |  | -0.11509 | 0.087865
0.28652 | 0.55803 |  | 201.1345 |  | -0.076971 | 0.057803
0.28672 | 0.54627 |  | 194.5632 |  | -0.037489 | 0.026671
0.28691 | 0.47552 |  | 160.6729 |  | 0.0025234 | -0.0048863
0.28711 | 0.33008 |  | 104.4172 |  | 0.042287 | -0.036223
0.2873 | 0.14362 |  | 34.583 |  | 0.081497 | -0.066879
0.2875 | -0.055391 |  | -38.7289 |  | 0.11933 | -0.096592
0.2877 | -0.25088 |  | -106.3884 |  | 0.15506 | -0.1247
0.28789 | -0.40468 |  | -160.2388 |  | 0.18819 | -0.15069
0.28809 | -0.50277 |  | -193.299 |  | 0.21895 | -0.17462
0.28828 | -0.53417 |  | -200.6963 |  | 0.24686 | -0.19615
0.28848 | -0.49697 |  | -180.6839 |  | 0.27007 | -0.21452
0.28867 | -0.40299 |  | -135.8209 |  | 0.28907 | -0.22934
0.28887 | -0.25814 |  | -72.7385 |  | 0.30449 | -0.24079
0.28906 | -0.082267 |  | -0.83016 |  | 0.31486 | -0.24878
0.28926 | 0.11567 |  | 70.3847 |  | 0.32048 | -0.25313
0.28945 | 0.32243 |  | 132.5983 |  | 0.322 | -0.25417
0.28965 | 0.48451 |  | 178.1524 |  | 0.31855 | -0.25126
0.28984 | 0.55618 |  | 200.6641 |  | 0.30965 | -0.24391
0.29004 | 0.54892 |  | 195.9661 |  | 0.29615 | -0.2332
0.29023 | 0.48093 |  | 163.7633 |  | 0.27899 | -0.21951
0.29043 | 0.34212 |  | 108.717 |  | 0.25772 | -0.20261
0.29063 | 0.15651 |  | 39.4026 |  | 0.23171 | -0.18218
0.29082 | -0.043036 |  | -33.9865 |  | 0.20174 | -0.15842
0.29102 | -0.23832 |  | -102.2354 |  | 0.169 | -0.1325
0.29121 | -0.39588 |  | -157.2265 |  | 0.13375 | -0.10475
0.29141 | -0.49835 |  | -191.8446 |  | 0.096584 | -0.075569
0.2916 | -0.5345 |  | -201.0736 |  | 0.05834 | -0.045492
0.2918 | -0.5017 |  | -182.933 |  | 0.018305 | -0.01407
0.29199 | -0.41117 |  | -139.6004 |  | -0.022676 | 0.018006
0.29219 | -0.26854 |  | -77.4229 |  | -0.062518 | 0.049364
0.29238 | -0.094593 |  | -5.6956 |  | -0.10088 | 0.079485
0.29258 | 0.10073 |  | 65.9239 |  | -0.13747 | 0.10797
0.29277 | 0.30959 |  | 128.9837 |  | -0.17261 | 0.1352
0.29297 | 0.47767 |  | 175.7963 |  | -0.20572 | 0.16114
0.29316 | 0.5542 |  | 199.928 |  | -0.2349 | 0.18417
0.29336 | 0.55202 |  | 197.0669 |  | -0.26072 | 0.20406
0.29355 | 0.48864 |  | 166.6495 |  | -0.28236 | 0.22067
0.29375 | 0.35193 |  | 112.9586 |  | -0.29905 | 0.23366
0.29395 | 0.16886 |  | 44.311 |  | -0.31323 | 0.24457
0.29414 | -0.028283 |  | -29.1107 |  | -0.32278 | 0.25203
0.29434 | -0.22595 |  | -98.0179 |  | -0.32571 | 0.25424
0.29453 | -0.38759 |  | -154.1665 |  | -0.32471 | 0.25317
0.29473 | -0.49335 |  | -190.3206 |  | -0.31896 | 0.24873
0.29492 | -0.53485 |  | -201.3418 |  | -0.30789 | 0.24018
0.29512 | -0.5066 |  | -184.9598 |  | -0.29362 | 0.22873
0.29531 | -0.41882 |  | -143.1255 |  | -0.27468 | 0.21376
0.29551 | -0.27962 |  | -81.9754 |  | -0.25043 | 0.19473
0.2957 | -0.10801 |  | -10.6085 |  | -0.22313 | 0.17303
0.2959 | 0.085673 |  | 61.2956 |  | -0.19263 | 0.14891
0.29609 | 0.29419 |  | 125.2183 |  | -0.159 | 0.12244
0.29629 | 0.46813 |  | 173.3309 |  | -0.12313 | 0.094193
0.29648 | 0.55222 |  | 199.0646 |  | -0.084822 | 0.064103
0.29668 | 0.553 |  | 198.0243 |  | -0.045431 | 0.032919
0.29688 | 0.49523 |  | 169.3281 |  | -0.0054942 | 0.0014033
0.29707 | 0.36502 |  | 116.9116 |  | 0.034859 | -0.030141
0.29727 | 0.18166 |  | 48.9146 |  | 0.073609 | -0.060645
0.29746 | -0.015919 |  | -24.4973 |  | 0.11109 | -0.09012
0.29766 | -0.21383 |  | -93.9344 |  | 0.14768 | -0.11869
0.29785 | -0.37893 |  | -151.1092 |  | 0.18162 | -0.14531
0.29805 | -0.48848 |  | -188.7506 |  | 0.21296 | -0.16987
0.29824 | -0.53418 |  | -201.5864 |  | 0.24151 | -0.19208
0.29844 | -0.50991 |  | -187.0577 |  | 0.26564 | -0.21089
0.29863 | -0.42645 |  | -146.7749 |  | 0.28498 | -0.22587
0.29883 | -0.29039 |  | -86.6447 |  | 0.30051 | -0.23766
0.29902 | -0.11947 |  | -15.6119 |  | 0.31277 | -0.24701
0.29922 | 0.072197 |  | 56.5797 |  | 0.31993 | -0.25259
0.29941 | 0.28103 |  | 121.3134 |  | 0.32132 | -0.25359
0.29961 | 0.45966 |  | 170.766 |  | 0.31892 | -0.25135
0.2998 | 0.54913 |  | 198.1697 |  | 0.31138 | -0.24509
0.3 | 0.5547 |  | 198.9242 |  | 0.29812 | -0.2346
0.3002 | 0.50033 |  | 171.9584 |  | 0.28219 | -0.22187
0.30039 | 0.3741 |  | 120.9322 |  | 0.26215 | -0.20605
0.30059 | 0.1939 |  | 53.777 |  | 0.23628 | -0.18584
0.30078 | -0.0030765 |  | -19.4955 |  | 0.20709 | -0.16257
0.30098 | -0.20122 |  | -89.4416 |  | 0.17521 | -0.13711
0.30117 | -0.36886 |  | -147.6685 |  | 0.14026 | -0.10966
0.30137 | -0.48253 |  | -186.8397 |  | 0.10357 | -0.081003
0.30156 | -0.53271 |  | -201.4382 |  | 0.065436 | -0.051021
0.30176 | -0.51275 |  | -188.6464 |  | 0.025547 | -0.019525
0.30195 | -0.43257 |  | -149.8453 |  | -0.015035 | 0.01237
0.30215 | -0.29997 |  | -90.7314 |  | -0.055258 | 0.043805
0.30234 | -0.12986 |  | -20.176 |  | -0.093912 | 0.073988
0.30254 | 0.062018 |  | 52.1093 |  | -0.13085 | 0.103
0.30273 | 0.26762 |  | 117.534 |  | -0.16647 | 0.13096
0.30293 | 0.44868 |  | 168.2024 |  | -0.19944 | 0.15667
0.30312 | 0.54666 |  | 197.28 |  | -0.22959 | 0.18007
0.30332 | 0.55597 |  | 199.9754 |  | -0.25654 | 0.20097
0.30352 | 0.50536 |  | 174.8421 |  | -0.27891 | 0.21846
0.30371 | 0.38506 |  | 125.1758 |  | -0.29687 | 0.2324
0.30391 | 0.20774 |  | 58.6587 |  | -0.31095 | 0.2431
0.3041 | 0.011475 |  | -14.6432 |  | -0.32098 | 0.25093
0.3043 | -0.1888 |  | -85.0954 |  | -0.32601 | 0.25486
0.30449 | -0.35905 |  | -144.29 |  | -0.32597 | 0.2546
0.30469 | -0.476 |  | -184.8342 |  | -0.32114 | 0.25058
0.30488 | -0.53104 |  | -201.0904 |  | -0.31111 | 0.24263
0.30508 | -0.5143 |  | -190.1254 |  | -0.29673 | 0.23145
0.30527 | -0.43808 |  | -153.0088 |  | -0.27867 | 0.21715
0.30547 | -0.30893 |  | -95.0302 |  | -0.25646 | 0.19949
0.30566 | -0.14143 |  | -24.9184 |  | -0.22981 | 0.17856
0.30586 | 0.047048 |  | 47.5468 |  | -0.19877 | 0.15412
0.30605 | 0.25371 |  | 113.6939 |  | -0.16515 | 0.12747
0.30625 | 0.44003 |  | 165.5455 |  | -0.13032 | 0.099915
0.30645 | 0.54335 |  | 196.211 |  | -0.092791 | 0.070525
0.30664 | 0.55742 |  | 200.7035 |  | -0.053315 | 0.03947
0.30684 | 0.51118 |  | 177.2616 |  | -0.013864 | 0.008163
0.30703 | 0.39504 |  | 128.9918 |  | 0.026461 | -0.023508
0.30723 | 0.21992 |  | 63.3199 |  | 0.066349 | -0.054732
0.30742 | 0.024446 |  | -9.826 |  | 0.1044 | -0.08464
0.30762 | -0.17605 |  | -80.7636 |  | 0.1411 | -0.11349
0.30781 | -0.34988 |  | -141.0465 |  | 0.175 | -0.14016
0.30801 | -0.47134 |  | -183.1085 |  | 0.2067 | -0.16478
0.3082 | -0.53077 |  | -201.1488 |  | 0.23618 | -0.18761
0.3084 | -0.51905 |  | -192.0119 |  | 0.26106 | -0.20718
0.30859 | -0.44606 |  | -156.4303 |  | 0.28168 | -0.22337
0.30879 | -0.31887 |  | -99.5207 |  | 0.29854 | -0.23623
0.30898 | -0.15352 |  | -29.9376 |  | 0.31075 | -0.24541
0.30918 | 0.032643 |  | 42.6062 |  | 0.31855 | -0.2514
0.30938 | 0.23857 |  | 109.4417 |  | 0.32221 | -0.25407
0.30957 | 0.42881 |  | 162.4899 |  | 0.32035 | -0.25249
0.30977 | 0.53898 |  | 194.7778 |  | 0.31332 | -0.24674
0.30996 | 0.55811 |  | 201.1735 |  | 0.30187 | -0.23731
0.31016 | 0.51639 |  | 179.5756 |  | 0.2858 | -0.22464
0.31035 | 0.40528 |  | 132.7807 |  | 0.26639 | -0.20939
0.31055 | 0.23155 |  | 67.9789 |  | 0.24248 | -0.19061
0.31074 | 0.036543 |  | -4.9681 |  | 0.21385 | -0.16807
0.31094 | -0.16313 |  | -76.2707 |  | 0.18215 | -0.14274
0.31113 | -0.33963 |  | -137.475 |  | 0.14708 | -0.11509
0.31133 | -0.46467 |  | -180.9485 |  | 0.11116 | -0.086907
0.31152 | -0.52844 |  | -200.7179 |  | 0.074438 | -0.057996
0.31172 | -0.52151 |  | -193.4087 |  | 0.034164 | -0.026531
0.31191 | -0.45187 |  | -159.4723 |  | -0.0069056 | 0.0058334
0.31211 | -0.32857 |  | -103.7694 |  | -0.046982 | 0.037402
0.3123 | -0.16578 |  | -34.6951 |  | -0.086355 | 0.068053
0.3125 | 0.020284 |  | 37.9728 |  | -0.12328 | 0.09696
0.3127 | 0.22629 |  | 105.4002 |  | -0.15858 | 0.12454
0.31289 | 0.41771 |  | 159.5735 |  | -0.19285 | 0.15114
0.31309 | 0.53405 |  | 193.394 |  | -0.22378 | 0.17536
0.31328 | 0.55949 |  | 201.5434 |  | -0.25123 | 0.19678
0.31348 | 0.52052 |  | 181.7548 |  | -0.27481 | 0.21507
0.31367 | 0.41527 |  | 136.4825 |  | -0.29315 | 0.22929
0.31387 | 0.24599 |  | 72.6128 |  | -0.30773 | 0.24046
0.31406 | 0.050838 |  | -0.038715 |  | -0.31886 | 0.24904
0.31426 | -0.14954 |  | -71.6306 |  | -0.32519 | 0.25389
0.31445 | -0.32944 |  | -133.7568 |  | -0.32668 | 0.25498
0.31465 | -0.45832 |  | -178.6406 |  | -0.32269 | 0.25186
0.31484 | -0.52622 |  | -200.1236 |  | -0.31298 | 0.24415
0.31504 | -0.52468 |  | -194.6396 |  | -0.29914 | 0.23313
0.31523 | -0.45891 |  | -162.2884 |  | -0.28224 | 0.21966
0.31543 | -0.33876 |  | -107.7537 |  | -0.26111 | 0.20316
0.31562 | -0.17755 |  | -39.3183 |  | -0.23537 | 0.18295
0.31582 | 0.0064345 |  | 33.3077 |  | -0.20586 | 0.15936
0.31602 | 0.21011 |  | 101.242 |  | -0.17237 | 0.13287
0.31621 | 0.40698 |  | 156.4979 |  | -0.13643 | 0.10443
0.31641 | 0.53145 |  | 191.8961 |  | -0.1 | 0.075631
0.3166 | 0.56011 |  | 201.932 |  | -0.062066 | 0.045958
0.3168 | 0.52549 |  | 184.039 |  | -0.02179 | 0.01437
0.31699 | 0.42492 |  | 140.295 |  | 0.018714 | -0.017684
0.31719 | 0.25718 |  | 77.32 |  | 0.058257 | -0.048941
0.31738 | 0.063643 |  | 4.8167 |  | 0.097342 | -0.079368
0.31758 | -0.13664 |  | -67.214 |  | 0.1342 | -0.10807
0.31777 | -0.31881 |  | -130.1808 |  | 0.16823 | -0.13494
0.31797 | -0.45135 |  | -176.3418 |  | 0.20091 | -0.16063
0.31816 | -0.52381 |  | -199.4853 |  | 0.23085 | -0.18392
0.31836 | -0.52651 |  | -195.8677 |  | 0.25659 | -0.20398
0.31855 | -0.46543 |  | -165.3144 |  | 0.27815 | -0.22079
0.31875 | -0.34825 |  | -112.119 |  | 0.29553 | -0.2341
0.31895 | -0.18766 |  | -44.3108 |  | 0.30892 | -0.24435
0.31914 | -0.0051314 |  | 28.3632 |  | 0.31767 | -0.25105
0.31934 | 0.19728 |  | 96.9086 |  | 0.32175 | -0.25397
0.31953 | 0.39563 |  | 153.2875 |  | 0.32123 | -0.25329
0.31973 | 0.52507 |  | 190.1863 |  | 0.31543 | -0.24851
0.31992 | 0.55959 |  | 201.972 |  | 0.3045 | -0.23978
0.32012 | 0.52903 |  | 185.9034 |  | 0.28923 | -0.22749
0.32031 | 0.43343 |  | 143.7315 |  | 0.27072 | -0.21271
0.32051 | 0.27071 |  | 81.8349 |  | 0.24765 | -0.19487
0.3207 | 0.078542 |  | 9.7398 |  | 0.21977 | -0.17292
0.3209 | -0.12376 |  | -62.646 |  | 0.18911 | -0.14828
0.32109 | -0.30941 |  | -126.574 |  | 0.15497 | -0.12142
0.32129 | -0.44474 |  | -174.1322 |  | 0.11848 | -0.092896
0.32148 | -0.52164 |  | -198.9729 |  | 0.081621 | -0.063819
0.32168 | -0.52957 |  | -197.1122 |  | 0.042924 | -0.033378
0.32188 | -0.4722 |  | -168.1829 |  | 0.0019294 | -0.0011481
0.32207 | -0.35983 |  | -116.2518 |  | -0.039256 | 0.031172
0.32227 | -0.20184 |  | -49.0712 |  | -0.078595 | 0.061997
0.32246 | -0.018966 |  | 23.65 |  | -0.11583 | 0.0912
0.32266 | 0.18296 |  | 92.7588 |  | -0.15164 | 0.11907
0.32285 | 0.38371 |  | 150.1204 |  | -0.18589 | 0.14574
0.32305 | 0.52063 |  | 188.4855 |  | -0.21756 | 0.17063
0.32324 | 0.56097 |  | 202.176 |  | -0.24609 | 0.19283
0.32344 | 0.53411 |  | 188.0452 |  | -0.27045 | 0.21165
0.32363 | 0.4438 |  | 147.4173 |  | -0.28974 | 0.22664
0.32383 | 0.28286 |  | 86.4122 |  | -0.30529 | 0.23856
0.32402 | 0.09077 |  | 14.5375 |  | -0.31708 | 0.24764
0.32422 | -0.11045 |  | -58.1209 |  | -0.3239 | 0.253
0.32441 | -0.29869 |  | -122.8067 |  | -0.32635 | 0.25479
0.32461 | -0.43764 |  | -171.6064 |  | -0.32391 | 0.25272
0.3248 | -0.5182 |  | -198.0077 |  | -0.31561 | 0.24618
0.325 | -0.53093 |  | -197.9202 |  | -0.30281 | 0.23613
0.3252 | -0.47751 |  | -170.739 |  | -0.28568 | 0.22265
0.32539 | -0.36879 |  | -120.1989 |  | -0.2648 | 0.20617
0.32559 | -0.21397 |  | -53.804 |  | -0.24136 | 0.18752
0.32578 | -0.033122 |  | 18.8284 |  | -0.21217 | 0.16467
0.32598 | 0.17001 |  | 88.4742 |  | -0.17852 | 0.13811
0.32617 | 0.37542 |  | 146.933 |  | -0.14439 | 0.11075
0.32637 | 0.51559 |  | 186.7384 |  | -0.10734 | 0.081694
0.32656 | 0.55933 |  | 202.0465 |  | -0.068671 | 0.051341
0.32676 | 0.53781 |  | 189.6973 |  | -0.030217 | 0.021005
0.32695 | 0.45124 |  | 150.6993 |  | 0.010261 | -0.010742
0.32715 | 0.29396 |  | 90.8163 |  | 0.050801 | -0.042745
0.32734 | 0.10376 |  | 19.4094 |  | 0.089547 | -0.073126
0.32754 | -0.098324 |  | -53.4198 |  | 0.12665 | -0.10221
0.32773 | -0.28674 |  | -118.8283 |  | 0.1616 | -0.12965
0.32793 | -0.42909 |  | -168.8976 |  | 0.19461 | -0.15529
0.32812 | -0.51521 |  | -196.9995 |  | 0.22487 | -0.17897
0.32832 | -0.53182 |  | -198.785 |  | 0.25109 | -0.19955
0.32852 | -0.48231 |  | -173.3241 |  | 0.2739 | -0.21719
0.32871 | -0.37636 |  | -124.0208 |  | 0.29261 | -0.23175
0.32891 | -0.22365 |  | -58.2761 |  | 0.30614 | -0.24233
0.3291 | -0.043452 |  | 14.1816 |  | 0.31603 | -0.24968
0.3293 | 0.15871 |  | 84.1636 |  | 0.32136 | -0.25358
0.32949 | 0.36039 |  | 143.544 |  | 0.32126 | -0.25333
0.32969 | 0.50636 |  | 184.7986 |  | 0.31675 | -0.2496
0.32988 | 0.56027 |  | 201.9346 |  | 0.30689 | -0.24181
0.33008 | 0.54021 |  | 191.4589 |  | 0.29274 | -0.23024
0.33027 | 0.45894 |  | 154.1072 |  | 0.27463 | -0.21574
0.33047 | 0.30687 |  | 95.391 |  | 0.25175 | -0.19792
0.33066 | 0.11627 |  | 24.4102 |  | 0.22557 | -0.17717
0.33086 | -0.083606 |  | -48.6577 |  | 0.19553 | -0.15334
0.33105 | -0.2753 |  | -114.8511 |  | 0.16167 | -0.12656
0.33125 | -0.42234 |  | -166.1742 |  | 0.12615 | -0.098539
0.33145 | -0.51071 |  | -195.8887 |  | 0.088821 | -0.069339
0.33164 | -0.5331 |  | -199.5285 |  | 0.049502 | -0.038487
0.33184 | -0.48721 |  | -175.8325 |  | 0.009681 | -0.0070339
0.33203 | -0.38509 |  | -127.9164 |  | -0.030559 | 0.024582
0.33223 | -0.23537 |  | -63.0123 |  | -0.070697 | 0.055873
0.33242 | -0.055991 |  | 9.3124 |  | -0.10869 | 0.0856
0.33262 | 0.14281 |  | 79.7602 |  | -0.14475 | 0.11385
0.33281 | 0.34842 |  | 140.0631 |  | -0.17957 | 0.1409
0.33301 | 0.50208 |  | 182.7229 |  | -0.212 | 0.1662
0.3332 | 0.55821 |  | 201.6041 |  | -0.24084 | 0.18874
0.3334 | 0.54283 |  | 192.9052 |  | -0.26572 | 0.20806
0.33359 | 0.46654 |  | 157.136 |  | -0.28631 | 0.22416
0.33379 | 0.31739 |  | 99.5798 |  | -0.30228 | 0.23645
0.33398 | 0.12934 |  | 29.137 |  | -0.31493 | 0.246
0.33418 | -0.071315 |  | -44.0007 |  | -0.32364 | 0.25275
0.33437 | -0.26349 |  | -110.8593 |  | -0.32631 | 0.2548
0.33457 | -0.41344 |  | -163.4107 |  | -0.32414 | 0.25309
0.33477 | -0.50764 |  | -194.7886 |  | -0.31754 | 0.24772
0.33496 | -0.53356 |  | -200.3015 |  | -0.30565 | 0.23818
0.33516 | -0.49239 |  | -178.4176 |  | -0.28975 | 0.22576
0.33535 | -0.39402 |  | -131.9958 |  | -0.27007 | 0.21019
0.33555 | -0.24613 |  | -67.9175 |  | -0.2458 | 0.19097
0.33574 | -0.06882 |  | 4.3197 |  | -0.21733 | 0.16862
0.33594 | 0.1296 |  | 75.2512 |  | -0.18534 | 0.14329
0.33613 | 0.33439 |  | 136.5652 |  | -0.15122 | 0.11623
0.33633 | 0.49295 |  | 180.6206 |  | -0.11519 | 0.087919
0.33652 | 0.5582 |  | 201.2296 |  | -0.076705 | 0.057698
0.33672 | 0.54562 |  | 194.4491 |  | -0.03729 | 0.02656
0.33691 | 0.47354 |  | 160.3516 |  | 0.0030418 | -0.0051319
0.33711 | 0.32891 |  | 103.947 |  | 0.043516 | -0.03692
0.3373 | 0.14207 |  | 34.0025 |  | 0.082062 | -0.067267
0.3375 | -0.056585 |  | -39.27 |  | 0.11978 | -0.096797
0.3377 | -0.25207 |  | -106.7708 |  | 0.15545 | -0.12488
0.33789 | -0.40574 |  | -160.4579 |  | 0.18801 | -0.1504
0.33809 | -0.50267 |  | -193.3793 |  | 0.21949 | -0.17481
0.33828 | -0.53454 |  | -200.6674 |  | 0.24737 | -0.19671
0.33848 | -0.49677 |  | -180.4963 |  | 0.27005 | -0.21459
0.33867 | -0.40222 |  | -135.4466 |  | 0.28975 | -0.22966
0.33887 | -0.25739 |  | -72.2486 |  | 0.30464 | -0.24089
0.33906 | -0.080772 |  | -0.32504 |  | 0.31425 | -0.24838
0.33926 | 0.1166 |  | 70.8543 |  | 0.32113 | -0.25359
0.33945 | 0.32426 |  | 133.0337 |  | 0.32281 | -0.25464
0.33965 | 0.48643 |  | 178.4674 |  | 0.31838 | -0.25104
0.33984 | 0.5562 |  | 200.7695 |  | 0.30981 | -0.24402
0.34004 | 0.5495 |  | 195.8405 |  | 0.29601 | -0.23303
0.34023 | 0.4808 |  | 163.4329 |  | 0.27843 | -0.21902
0.34043 | 0.34065 |  | 108.2771 |  | 0.25779 | -0.20265
0.34063 | 0.15488 |  | 38.951 |  | 0.23169 | -0.18222
0.34082 | -0.045275 |  | -34.369 |  | 0.20172 | -0.1584
0.34102 | -0.2398 |  | -102.5048 |  | 0.16915 | -0.13253
0.34121 | -0.39666 |  | -157.3926 |  | 0.1335 | -0.10458
0.34141 | -0.49864 |  | -191.9317 |  | 0.096505 | -0.075484
0.3416 | -0.53451 |  | -201.0956 |  | 0.058114 | -0.045295
0.3418 | -0.50176 |  | -182.7957 |  | 0.017739 | -0.013615
0.34199 | -0.41027 |  | -139.2278 |  | -0.02284 | 0.018328
0.34219 | -0.26693 |  | -76.9019 |  | -0.062267 | 0.04933
0.34238 | -0.091744 |  | -5.1619 |  | -0.10064 | 0.07925
0.34258 | 0.10268 |  | 66.3469 |  | -0.13782 | 0.10828
0.34277 | 0.30866 |  | 129.2377 |  | -0.17263 | 0.13562
0.34297 | 0.47698 |  | 175.8565 |  | -0.20528 | 0.16099
0.34316 | 0.55377 |  | 199.7875 |  | -0.23553 | 0.18438
0.34336 | 0.55008 |  | 196.7926 |  | -0.26107 | 0.2044
0.34355 | 0.48685 |  | 166.266 |  | -0.28221 | 0.22094
0.34375 | 0.35145 |  | 112.4929 |  | -0.29997 | 0.23448
0.34395 | 0.1674 |  | 43.7903 |  | -0.31325 | 0.24464
0.34414 | -0.031123 |  | -29.668 |  | -0.32195 | 0.25141
0.34434 | -0.22775 |  | -98.5008 |  | -0.32619 | 0.25461
0.34453 | -0.3885 |  | -154.5096 |  | -0.32529 | 0.25389
0.34473 | -0.49355 |  | -190.4902 |  | -0.31928 | 0.24908
0.34492 | -0.53372 |  | -201.3231 |  | -0.30837 | 0.2404
0.34512 | -0.50426 |  | -184.7729 |  | -0.29323 | 0.22846
0.34531 | -0.41574 |  | -142.7315 |  | -0.27428 | 0.21333
0.34551 | -0.27669 |  | -81.452 |  | -0.25097 | 0.19503
0.3457 | -0.10522 |  | -10.0866 |  | -0.22332 | 0.17342
0.3459 | 0.08757 |  | 61.7459 |  | -0.19217 | 0.14862
0.34609 | 0.29577 |  | 125.5353 |  | -0.15846 | 0.12186
0.34629 | 0.46906 |  | 173.588 |  | -0.12259 | 0.093664
0.34648 | 0.55124 |  | 199.2867 |  | -0.084616 | 0.063753
0.34668 | 0.5525 |  | 198.0912 |  | -0.04525 | 0.032734
0.34687 | 0.49372 |  | 169.2136 |  | -0.0055406 | 0.0014182
0.34707 | 0.36318 |  | 116.6734 |  | 0.034595 | -0.03016
0.34727 | 0.18209 |  | 48.6212 |  | 0.074403 | -0.061337
0.34746 | -0.017213 |  | -24.7805 |  | 0.11184 | -0.090895
0.34766 | -0.21561 |  | -94.1332 |  | 0.14788 | -0.11904
0.34785 | -0.37878 |  | -151.1906 |  | 0.18252 | -0.14589
0.34805 | -0.48834 |  | -188.7119 |  | 0.21352 | -0.17034
0.34824 | -0.53351 |  | -201.3291 |  | 0.24151 | -0.19219
0.34844 | -0.50872 |  | -186.5744 |  | 0.26606 | -0.2112
0.34863 | -0.42459 |  | -146.1305 |  | 0.28586 | -0.22654
0.34883 | -0.28795 |  | -85.8313 |  | 0.30161 | -0.2386
0.34902 | -0.11724 |  | -14.7668 |  | 0.31345 | -0.24776
0.34922 | 0.073677 |  | 57.2787 |  | 0.3206 | -0.25326
0.34941 | 0.2803 |  | 121.8024 |  | 0.32264 | -0.25456
0.34961 | 0.45959 |  | 170.9983 |  | 0.3197 | -0.25202
0.3498 | 0.55046 |  | 198.268 |  | 0.31172 | -0.24563
0.35 | 0.55406 |  | 198.9696 |  | 0.29922 | -0.23553
0.3502 | 0.50001 |  | 171.8565 |  | 0.2828 | -0.22245
0.35039 | 0.37457 |  | 120.671 |  | 0.26234 | -0.20629
0.35059 | 0.19335 |  | 53.3393 |  | 0.23775 | -0.18674
0.35078 | -0.0035663 |  | -20.0165 |  | 0.20842 | -0.16364
0.35098 | -0.20225 |  | -89.8486 |  | 0.17605 | -0.13802
0.35117 | -0.36995 |  | -147.948 |  | 0.14176 | -0.11096
0.35137 | -0.4829 |  | -186.9724 |  | 0.10463 | -0.08197
0.35156 | -0.53291 |  | -201.3885 |  | 0.066015 | -0.051487
0.35176 | -0.51264 |  | -188.5016 |  | 0.026408 | -0.020197
0.35195 | -0.43258 |  | -149.6377 |  | -0.01412 | 0.011571
0.35215 | -0.29921 |  | -90.4133 |  | -0.054059 | 0.042775
0.35234 | -0.1286 |  | -19.7376 |  | -0.092603 | 0.072913
0.35254 | 0.062537 |  | 52.588 |  | -0.12973 | 0.10208
0.35273 | 0.26857 |  | 117.9018 |  | -0.16561 | 0.13003
0.35293 | 0.44983 |  | 168.3432 |  | -0.19904 | 0.15605
0.35313 | 0.54716 |  | 197.207 |  | -0.22886 | 0.17939
0.35332 | 0.55559 |  | 199.7585 |  | -0.25533 | 0.19991
0.35352 | 0.50489 |  | 174.4789 |  | -0.27774 | 0.21736
0.35371 | 0.38472 |  | 124.6573 |  | -0.29561 | 0.23127
0.35391 | 0.20568 |  | 57.9689 |  | -0.30999 | 0.24229
0.3541 | 0.0090944 |  | -15.4081 |  | -0.32012 | 0.25013
0.3543 | -0.19081 |  | -85.7766 |  | -0.32508 | 0.25389
0.35449 | -0.36171 |  | -144.845 |  | -0.32517 | 0.2539
0.35469 | -0.47705 |  | -185.2031 |  | -0.31967 | 0.24957
0.35488 | -0.53167 |  | -201.2568 |  | -0.3099 | 0.24168
0.35508 | -0.51582 |  | -190.1328 |  | -0.2965 | 0.23099
0.35527 | -0.43871 |  | -152.8808 |  | -0.27782 | 0.21642
0.35547 | -0.30966 |  | -94.8956 |  | -0.25542 | 0.19874
0.35566 | -0.14237 |  | -24.8584 |  | -0.22898 | 0.17789
0.35586 | 0.04625 |  | 47.5942 |  | -0.19761 | 0.15312
0.35605 | 0.2534 |  | 113.7416 |  | -0.16448 | 0.12663
0.35625 | 0.44119 |  | 165.5591 |  | -0.12966 | 0.099274
0.35645 | 0.54381 |  | 196.1588 |  | -0.092009 | 0.069913
0.35664 | 0.55638 |  | 200.542 |  | -0.053004 | 0.038991
0.35684 | 0.5106 |  | 176.9746 |  | -0.012698 | 0.0071962
0.35703 | 0.39431 |  | 128.5803 |  | 0.027891 | -0.02479
0.35723 | 0.21835 |  | 62.8313 |  | 0.067186 | -0.055721
0.35742 | 0.023307 |  | -10.2991 |  | 0.10537 | -0.085501
0.35762 | -0.17656 |  | -81.1495 |  | 0.14144 | -0.11385
0.35781 | -0.35053 |  | -141.299 |  | 0.17562 | -0.14059
0.35801 | -0.47183 |  | -183.2009 |  | 0.2081 | -0.16583
0.3582 | -0.53048 |  | -201.0637 |  | 0.23676 | -0.18838
0.3584 | -0.51835 |  | -191.7485 |  | 0.26187 | -0.20796
0.35859 | -0.44509 |  | -156.0541 |  | 0.28316 | -0.22434
0.35879 | -0.31792 |  | -99.1175 |  | 0.29924 | -0.23683
0.35898 | -0.15299 |  | -29.5357 |  | 0.3112 | -0.24604
0.35918 | 0.033155 |  | 42.9591 |  | 0.31933 | -0.25207
0.35938 | 0.23933 |  | 109.6533 |  | 0.32281 | -0.25463
0.35957 | 0.43022 |  | 162.5929 |  | 0.32138 | -0.25339
0.35977 | 0.53985 |  | 194.812 |  | 0.31446 | -0.24774
0.35996 | 0.5579 |  | 201.1035 |  | 0.30231 | -0.23808
0.36016 | 0.51708 |  | 179.4371 |  | 0.28651 | -0.22537
0.36035 | 0.40536 |  | 132.5487 |  | 0.26666 | -0.20968
0.36055 | 0.23107 |  | 67.5983 |  | 0.24281 | -0.19088
0.36074 | 0.036593 |  | -5.3907 |  | 0.21546 | -0.16903
0.36094 | -0.16489 |  | -76.6231 |  | 0.18317 | -0.14375
0.36113 | -0.34087 |  | -137.6827 |  | 0.14814 | -0.11602
0.36133 | -0.46462 |  | -180.9735 |  | 0.11211 | -0.087443
0.36152 | -0.52916 |  | -200.5896 |  | 0.074115 | -0.0579
0.36172 | -0.52199 |  | -193.1317 |  | 0.034962 | -0.027009
0.36191 | -0.45348 |  | -159.0833 |  | -0.0057312 | 0.0049649
0.36211 | -0.33102 |  | -103.3017 |  | -0.046305 | 0.036786
0.3623 | -0.16733 |  | -34.1442 |  | -0.084639 | 0.066935
0.3625 | 0.019693 |  | 38.556 |  | -0.12237 | 0.096056
0.3627 | 0.22894 |  | 105.9217 |  | -0.15835 | 0.12426
0.36289 | 0.42226 |  | 159.8686 |  | -0.19145 | 0.15037
0.36309 | 0.53537 |  | 193.3842 |  | -0.22318 | 0.17482
0.36328 | 0.55968 |  | 201.4036 |  | -0.25114 | 0.19654
0.36348 | 0.52232 |  | 181.6328 |  | -0.27338 | 0.21401
0.36367 | 0.41532 |  | 136.36 |  | -0.29194 | 0.22833
0.36387 | 0.24515 |  | 72.4621 |  | -0.30719 | 0.23998
0.36406 | 0.050416 |  | -0.29195 |  | -0.31825 | 0.24841
0.36426 | -0.15104 |  | -71.9989 |  | -0.32424 | 0.2532
0.36445 | -0.33052 |  | -134.0908 |  | -0.32502 | 0.25396
0.36465 | -0.459 |  | -178.8961 |  | -0.32127 | 0.25066
0.36484 | -0.52696 |  | -200.2735 |  | -0.31234 | 0.2435
0.36504 | -0.52501 |  | -194.6224 |  | -0.29851 | 0.23282
0.36523 | -0.4594 |  | -162.1295 |  | -0.2812 | 0.219
0.36543 | -0.33905 |  | -107.4819 |  | -0.25966 | 0.20198
0.36562 | -0.17757 |  | -38.9558 |  | -0.23372 | 0.18155
0.36582 | 0.0082254 |  | 33.7008 |  | -0.2043 | 0.15815
0.36602 | 0.21474 |  | 101.5832 |  | -0.17143 | 0.13226
0.36621 | 0.41045 |  | 156.7523 |  | -0.13606 | 0.10441
0.36641 | 0.53117 |  | 192.0574 |  | -0.098737 | 0.075053
0.3666 | 0.55985 |  | 201.9807 |  | -0.060104 | 0.0445
0.3668 | 0.52628 |  | 183.9498 |  | -0.020836 | 0.013448
0.36699 | 0.42389 |  | 139.9879 |  | 0.019715 | -0.018241
0.36719 | 0.25633 |  | 76.8467 |  | 0.059806 | -0.049862
0.36738 | 0.063075 |  | 4.3332 |  | 0.097748 | -0.079851
0.36758 | -0.13885 |  | -67.6521 |  | 0.1347 | -0.10869
0.36777 | -0.32045 |  | -130.4949 |  | 0.16952 | -0.13589
0.36797 | -0.4518 |  | -176.4843 |  | 0.20144 | -0.16076
0.36816 | -0.52386 |  | -199.4844 |  | 0.23152 | -0.18416
0.36836 | -0.52631 |  | -195.7195 |  | 0.25758 | -0.20472
0.36855 | -0.46513 |  | -165.034 |  | 0.27895 | -0.22131
0.36875 | -0.34839 |  | -111.7207 |  | 0.29658 | -0.23465
0.36895 | -0.18851 |  | -43.8046 |  | 0.30925 | -0.24452
0.36914 | -0.0044902 |  | 28.957 |  | 0.31802 | -0.25124
0.36934 | 0.19874 |  | 97.5291 |  | 0.32281 | -0.25475
0.36953 | 0.39698 |  | 153.8074 |  | 0.32182 | -0.25393
0.36973 | 0.52772 |  | 190.5725 |  | 0.31599 | -0.24902
0.36992 | 0.56047 |  | 202.2259 |  | 0.30504 | -0.24013
0.37012 | 0.52896 |  | 185.986 |  | 0.28955 | -0.22769
0.37031 | 0.43389 |  | 143.6565 |  | 0.27109 | -0.21304
0.37051 | 0.26869 |  | 81.6015 |  | 0.2479 | -0.19508
0.3707 | 0.076472 |  | 9.4169 |  | 0.22002 | -0.17301
0.3709 | -0.12476 |  | -62.916 |  | 0.18907 | -0.14833
0.37109 | -0.30992 |  | -126.7889 |  | 0.15497 | -0.12142
0.37129 | -0.44473 |  | -174.2876 |  | 0.11879 | -0.092982
0.37148 | -0.52206 |  | -199.0264 |  | 0.081488 | -0.063737
0.37168 | -0.52874 |  | -197.073 |  | 0.042307 | -0.0329
0.37188 | -0.47031 |  | -167.9733 |  | 0.0016645 | -0.00092636
0.37207 | -0.35639 |  | -115.8684 |  | -0.038885 | 0.030833
0.37227 | -0.19746 |  | -48.6986 |  | -0.078107 | 0.061577
0.37246 | -0.016272 |  | 23.8964 |  | -0.11566 | 0.091
0.37266 | 0.18523 |  | 92.9006 |  | -0.15178 | 0.1192
0.37285 | 0.38405 |  | 150.2214 |  | -0.18585 | 0.14579
0.37305 | 0.519 |  | 188.5285 |  | -0.21725 | 0.17029
0.37324 | 0.55986 |  | 202.0283 |  | -0.24565 | 0.1924
0.37344 | 0.53131 |  | 187.6683 |  | -0.27008 | 0.2114
0.37363 | 0.44031 |  | 146.9087 |  | -0.28963 | 0.22654
0.37383 | 0.28035 |  | 85.8857 |  | -0.30487 | 0.23826
0.37402 | 0.088097 |  | 14.0806 |  | -0.31653 | 0.24722
0.37422 | -0.11203 |  | -58.4804 |  | -0.32371 | 0.25278
0.37441 | -0.29901 |  | -123.0952 |  | -0.32577 | 0.25447
0.37461 | -0.43797 |  | -171.8491 |  | -0.32304 | 0.25221
0.3748 | -0.51861 |  | -198.2455 |  | -0.31514 | 0.24571
0.375 | -0.53064 |  | -198.0999 |  | -0.30208 | 0.23536
0.3752 | -0.4756 |  | -170.7144 |  | -0.28504 | 0.22201
0.37539 | -0.36552 |  | -119.898 |  | -0.26462 | 0.20587
0.37559 | -0.20983 |  | -53.2961 |  | -0.24014 | 0.18655
0.37578 | -0.029631 |  | 19.3512 |  | -0.21122 | 0.16383
0.37598 | 0.1696 |  | 88.9125 |  | -0.17847 | 0.13792
0.37617 | 0.37197 |  | 147.2872 |  | -0.14322 | 0.10998
0.37637 | 0.51492 |  | 187.0438 |  | -0.10651 | 0.081123
0.37656 | 0.56048 |  | 202.2957 |  | -0.068326 | 0.051218
0.37676 | 0.53637 |  | 189.734 |  | -0.028948 | 0.020127
0.37695 | 0.45024 |  | 150.4877 |  | 0.011213 | -0.0117
0.37715 | 0.29369 |  | 90.4543 |  | 0.051648 | -0.043457
0.37734 | 0.10279 |  | 19.0108 |  | 0.090753 | -0.074104
0.37754 | -0.098535 |  | -53.7356 |  | 0.12751 | -0.10298
0.37773 | -0.28738 |  | -119.0635 |  | 0.16226 | -0.13017
0.37793 | -0.42969 |  | -169.0332 |  | 0.19517 | -0.15596
0.37812 | -0.51541 |  | -197.0338 |  | 0.22558 | -0.17969
0.37832 | -0.53179 |  | -198.7643 |  | 0.25236 | -0.20052
0.37852 | -0.48188 |  | -173.2285 |  | 0.27505 | -0.21824
0.37871 | -0.37666 |  | -123.8669 |  | 0.29357 | -0.23243
0.37891 | -0.22296 |  | -58.0097 |  | 0.30719 | -0.2429
0.3791 | -0.043086 |  | 14.6801 |  | 0.31639 | -0.25001
0.3793 | 0.15728 |  | 84.7717 |  | 0.32155 | -0.25369
0.37949 | 0.36179 |  | 144.0239 |  | 0.32184 | -0.25377
0.37969 | 0.50868 |  | 185.023 |  | 0.31747 | -0.25015
0.37988 | 0.5594 |  | 201.8756 |  | 0.30811 | -0.24247
0.38008 | 0.53925 |  | 191.2169 |  | 0.2934 | -0.23077
0.38027 | 0.45804 |  | 153.8057 |  | 0.27462 | -0.21586
0.38047 | 0.30548 |  | 95.0581 |  | 0.25239 | -0.19831
0.38066 | 0.11631 |  | 24.0686 |  | 0.22595 | -0.17753
0.38086 | -0.083699 |  | -48.9881 |  | 0.19574 | -0.15366
0.38105 | -0.27577 |  | -115.1838 |  | 0.16236 | -0.12729
0.38125 | -0.42263 |  | -166.4592 |  | 0.12611 | -0.098735
0.38145 | -0.51137 |  | -196.0242 |  | 0.088777 | -0.069279
0.38164 | -0.53282 |  | -199.4417 |  | 0.050137 | -0.038852
0.38184 | -0.48634 |  | -175.5531 |  | 0.0096124 | -0.007075
0.38203 | -0.38366 |  | -127.5421 |  | -0.030576 | 0.024568
0.38223 | -0.23401 |  | -62.6311 |  | -0.069744 | 0.055324
0.38242 | -0.056185 |  | 9.7093 |  | -0.10814 | 0.08529
0.38262 | 0.14392 |  | 80.27 |  | -0.14491 | 0.11399
0.38281 | 0.34935 |  | 140.6265 |  | -0.17958 | 0.14097
0.38301 | 0.50153 |  | 183.1217 |  | -0.21183 | 0.16614
0.3832 | 0.55939 |  | 201.7238 |  | -0.24064 | 0.18864
0.3834 | 0.54274 |  | 192.7937 |  | -0.26504 | 0.20763
0.38359 | 0.46579 |  | 156.8886 |  | -0.28527 | 0.22339
0.38379 | 0.31757 |  | 99.2395 |  | -0.30227 | 0.23629
0.38398 | 0.12852 |  | 28.7109 |  | -0.31556 | 0.24653
0.38418 | -0.071624 |  | -44.4782 |  | -0.32327 | 0.25275
0.38438 | -0.26507 |  | -111.3247 |  | -0.32582 | 0.25443
0.38457 | -0.4153 |  | -163.7759 |  | -0.32397 | 0.25279
0.38477 | -0.50804 |  | -194.9459 |  | -0.31667 | 0.24714
0.38496 | -0.53441 |  | -200.2133 |  | -0.30489 | 0.23784
0.38516 | -0.49183 |  | -178.1443 |  | -0.28951 | 0.22575
0.38535 | -0.39259 |  | -131.6211 |  | -0.26964 | 0.2099
0.38555 | -0.24484 |  | -67.5273 |  | -0.24535 | 0.19078
0.38574 | -0.068609 |  | 4.6396 |  | -0.21707 | 0.16868
0.38594 | 0.12808 |  | 75.4565 |  | -0.18501 | 0.1432
0.38613 | 0.33572 |  | 136.6814 |  | -0.15068 | 0.11597
0.38633 | 0.49508 |  | 180.7192 |  | -0.11469 | 0.087618
0.38652 | 0.5575 |  | 201.2646 |  | -0.076532 | 0.057639
0.38672 | 0.54534 |  | 194.3024 |  | -0.037206 | 0.026673
0.38691 | 0.47264 |  | 160.0094 |  | 0.0030048 | -0.0052
0.38711 | 0.32685 |  | 103.4774 |  | 0.043477 | -0.037083
0.3873 | 0.1406 |  | 33.515 |  | 0.082367 | -0.067556
0.3875 | -0.05847 |  | -39.7076 |  | 0.11955 | -0.096793
0.3877 | -0.25293 |  | -107.1298 |  | 0.15495 | -0.12447
0.38789 | -0.40589 |  | -160.7021 |  | 0.18853 | -0.15055
0.38809 | -0.50334 |  | -193.4824 |  | 0.21963 | -0.17488
0.38828 | -0.5339 |  | -200.6283 |  | 0.24704 | -0.1963
0.38848 | -0.49508 |  | -180.3758 |  | 0.27058 | -0.21456
0.38867 | -0.3995 |  | -135.2926 |  | 0.28935 | -0.22913
0.38887 | -0.25464 |  | -72.0819 |  | 0.30389 | -0.24028
0.38906 | -0.080654 |  | -0.139 |  | 0.31511 | -0.2487
0.38926 | 0.1142 |  | 71.0362 |  | 0.32114 | -0.25326
0.38945 | 0.32208 |  | 133.0846 |  | 0.32167 | -0.25378
0.38965 | 0.48651 |  | 178.3734 |  | 0.31813 | -0.25074
0.38984 | 0.55489 |  | 200.5866 |  | 0.3095 | -0.24356
0.39004 | 0.54725 |  | 195.5923 |  | 0.29565 | -0.23267
0.39023 | 0.48076 |  | 163.1272 |  | 0.27853 | -0.21907
0.39043 | 0.3396 |  | 107.8725 |  | 0.25714 | -0.20224
0.39062 | 0.15434 |  | 38.4853 |  | 0.23107 | -0.1817
0.39082 | -0.045183 |  | -34.8572 |  | 0.20145 | -0.15805
0.39102 | -0.24181 |  | -102.9467 |  | 0.168 | -0.13177
0.39121 | -0.39752 |  | -157.6336 |  | 0.13277 | -0.10397
0.39141 | -0.49842 |  | -191.9568 |  | 0.096384 | -0.075178
0.3916 | -0.53391 |  | -200.8977 |  | 0.05767 | -0.044819
0.3918 | -0.49946 |  | -182.4026 |  | 0.017565 | -0.013197
0.39199 | -0.4074 |  | -138.7622 |  | -0.023388 | 0.018891
0.39219 | -0.26538 |  | -76.4187 |  | -0.063324 | 0.050183
0.39238 | -0.092728 |  | -4.7311 |  | -0.10144 | 0.080022
0.39258 | 0.10287 |  | 66.734 |  | -0.13823 | 0.10867
0.39277 | 0.31093 |  | 129.6369 |  | -0.17285 | 0.1357
0.39297 | 0.47764 |  | 176.2225 |  | -0.20576 | 0.1612
0.39316 | 0.55396 |  | 200.0313 |  | -0.2359 | 0.18468
0.39336 | 0.54985 |  | 196.8016 |  | -0.26142 | 0.20472
0.39355 | 0.486 |  | 166.002 |  | -0.28252 | 0.22112
0.39375 | 0.35148 |  | 112.0158 |  | -0.2998 | 0.23426
0.39395 | 0.16716 |  | 43.2555 |  | -0.3134 | 0.24461
0.39414 | -0.032186 |  | -30.1482 |  | -0.32235 | 0.25181
0.39434 | -0.22897 |  | -98.8689 |  | -0.32615 | 0.25474
0.39453 | -0.38912 |  | -154.6608 |  | -0.32514 | 0.2538
0.39473 | -0.49376 |  | -190.4308 |  | -0.31935 | 0.24923
0.39492 | -0.53377 |  | -201.0575 |  | -0.30842 | 0.24055
0.39512 | -0.50379 |  | -184.3254 |  | -0.29299 | 0.22838
0.39531 | -0.41542 |  | -142.23 |  | -0.27415 | 0.2133
0.39551 | -0.27666 |  | -80.9028 |  | -0.25102 | 0.1951
0.3957 | -0.10523 |  | -9.4871 |  | -0.22343 | 0.17354
0.3959 | 0.088709 |  | 62.3778 |  | -0.19249 | 0.14893
0.39609 | 0.29813 |  | 126.1564 |  | -0.15858 | 0.12201
0.39629 | 0.47088 |  | 174.0515 |  | -0.12249 | 0.093512
0.39648 | 0.55261 |  | 199.5632 |  | -0.084461 | 0.063669
0.39668 | 0.55335 |  | 198.2193 |  | -0.045083 | 0.032679
0.39687 | 0.49437 |  | 169.1567 |  | -0.005531 | 0.0012923
0.39707 | 0.36298 |  | 116.4238 |  | 0.035186 | -0.030514
0.39727 | 0.18012 |  | 48.2557 |  | 0.074979 | -0.061606
0.39746 | -0.018357 |  | -25.1766 |  | 0.11187 | -0.09079
0.39766 | -0.21613 |  | -94.5208 |  | 0.1483 | -0.11926
0.39785 | -0.38029 |  | -151.5088 |  | 0.18268 | -0.14615
0.39805 | -0.48911 |  | -188.9147 |  | 0.2134 | -0.17025
0.39824 | -0.53365 |  | -201.4445 |  | 0.24175 | -0.19225
0.39844 | -0.50882 |  | -186.5802 |  | 0.26599 | -0.21121
0.39863 | -0.42351 |  | -145.9975 |  | 0.28578 | -0.22658
0.39883 | -0.28675 |  | -85.6318 |  | 0.30197 | -0.23899
0.39902 | -0.11762 |  | -14.5377 |  | 0.31352 | -0.24792
0.39922 | 0.073623 |  | 57.5061 |  | 0.32057 | -0.25309
0.39941 | 0.28291 |  | 121.9677 |  | 0.32261 | -0.2545
0.39961 | 0.46139 |  | 171.1221 |  | 0.31894 | -0.25167
0.3998 | 0.54953 |  | 198.2782 |  | 0.31153 | -0.24537