## EtaStar_Disp
η* 計算シート (変位入力版) Disp→Acc: a = -(2πf)²·d/1000
■ 入力パラメータ
サンプリング周波数 fs |  | Hz | A列全体平均から自動算出
データ点数 N |  | 点
加振周波数 f | 50 | Hz | 黄色: 加振周波数
粉体質量 m_p | 1.61 | g | 黄色: 粉体のみ(基準ジグなら 0)
容器質量 m_c | 2.1 | g | 黄色: 容器(ジグ)質量
合計質量 m_tot |  | g
角周波数 ω |  | rad/s
■ 使い方
1. 「TimeData」シート: A列=時刻[s], B列=力[N], C列=変位[mm] を貼り付け
2. 黄色セルに 加振周波数 f, 粉体質量 m_p, 容器質量 m_c を入力
3. ★ η* の行に答えが自動表示
※ 加速度は a = -(2πf)²·d/1000 でシート内部換算
■ 計算式
D(f) = Σ d[n]·exp(-j2πf·t[n]) ※d はmm単位の生DFT
X(f) = -(2πf)²·D/1000 ※加速度DFT [m/s²]
Y(f) = Σ F[n]·exp(-j2πf·t[n]) ※力DFT
η* = -2π·Im(X*·Y) / (m_tot · ¦X¦²) ※論文式(2)
■ 計算結果
項目 | 値 | 単位 | 備考
Re(D) [変位DFT, mm単位]
Im(D) [変位DFT, mm単位]
Re(Y) [力DFT]
Im(Y) [力DFT]
Re(X) [加速度DFT = -ω²·D/1000]
Im(X)
¦X¦² (加速度パワー)
Re(P_cross) = Re(X)·Re(Y)+Im(X)·Im(Y)
Im(P_cross) = Re(X)·Im(Y)-Im(X)·Re(Y)
A_disp (変位振幅) |  | mm
A_acc (加速度振幅) |  | m/s²
v_c,max (容器最大速度) |  | m/s
★ η* (Reduced Loss Factor) |  | - | 論文 式(2)
(検算) E_diss [J] |  | J
(検算) 基準KE ½·m_tot·v² [J] |  | J
(検算) E_diss / KE |  | - | η* と一致するはず

## EtaStar_Acc
η* 計算シート (加速度入力版) Acc 直接使用
■ 入力パラメータ
サンプリング周波数 fs |  | Hz | A列全体平均から自動算出
データ点数 N |  | 点
加振周波数 f | 300 | Hz | 黄色: 加振周波数
粉体質量 m_p | 0.804 | g | 黄色: 粉体のみ(基準ジグなら 0)
容器質量 m_c | 0.88 | g | 黄色: 容器(ジグ)質量
合計質量 m_tot |  | g
角周波数 ω |  | rad/s
■ 使い方
1. 「TimeData」シート: A列=時刻[s], B列=力[N], D列=加速度[m/s²] を貼り付け
2. 黄色セルに 加振周波数 f, 粉体質量 m_p, 容器質量 m_c を入力
3. ★ η* の行に答えが自動表示
※ 加速度を直接使用(微分・変換なし)
■ 計算式
X(f) = Σ a[n]·exp(-j2πf·t[n]) ※加速度DFT [m/s²]
Y(f) = Σ F[n]·exp(-j2πf·t[n]) ※力DFT
η* = -2π·Im(X*·Y) / (m_tot · ¦X¦²) ※論文式(2)
■ 計算結果
項目 | 値 | 単位 | 備考
Re(Y) [力DFT]
Im(Y) [力DFT]
Re(X) [加速度DFT]
Im(X) [加速度DFT]
¦X¦² (加速度パワー)
Re(P_cross) = Re(X)·Re(Y)+Im(X)·Im(Y)
Im(P_cross) = Re(X)·Im(Y)-Im(X)·Re(Y)
A_acc (加速度振幅) |  | m/s²
v_c,max (容器最大速度) |  | m/s
★ η* (Reduced Loss Factor) |  | - | 論文 式(2)
(検算) E_diss [J] |  | J
(検算) 基準KE ½·m_tot·v² [J] |  | J
(検算) E_diss / KE |  | - | η* と一致するはず

## TimeData
時刻 t [s] | 力 F [N] | 変位 d [mm] ← Disp版で使う | 加速度 a [m/s²] ← Acc版で使う
0 | 0.50694 |  | 185.2549 | ← A: 時刻[s], B: 力[N] は両方で使用 | 0.29988 | -0.236
0.00019531 | 0.55888 |  | 202.0948 | ← C: 変位[mm] → EtaStar_Disp シート | 0.28336 | -0.22279
0.00039063 | 0.53815 |  | 191.2903 | ← D: 加速度[m/s²] → EtaStar_Acc シート | 0.26342 | -0.20692
0.00058594 | 0.4557 |  | 153.6623 | ※ どちらか片方のみ埋めればOK(使う方のシートで計算) | 0.23863 | -0.18741
0.00078125 | 0.30258 |  | 94.7177 |  | 0.20914 | -0.16401
0.00097656 | 0.11296 |  | 23.6835 |  | 0.17738 | -0.1388
0.0011719 | -0.086586 |  | -49.313 |  | 0.14286 | -0.11167
0.0013672 | -0.2777 |  | -115.422 |  | 0.10543 | -0.082425
0.0015625 | -0.4242 |  | -166.6064 |  | 0.067588 | -0.052527
0.0017578 | -0.51272 |  | -196.2362 |  | 0.028356 | -0.021652
0.0019531 | -0.53391 |  | -199.7802 |  | -0.012634 | 0.010316
0.0021484 | -0.48701 |  | -175.8756 |  | -0.05252 | 0.041699
0.0023437 | -0.38372 |  | -127.7201 |  | -0.091279 | 0.072059
0.0025391 | -0.23221 |  | -62.5354 |  | -0.12917 | 0.10154
0.0027344 | -0.053414 |  | 10.0065 |  | -0.16467 | 0.1293
0.0029297 | 0.14339 |  | 80.4834 |  | -0.19745 | 0.15492
0.003125 | 0.34761 |  | 140.6718 |  | -0.22773 | 0.17853
0.0033203 | 0.50099 |  | 183.1339 |  | -0.25454 | 0.19949
0.0035156 | 0.5571 |  | 201.8064 |  | -0.27725 | 0.2171
0.0037109 | 0.54057 |  | 192.906 |  | -0.29603 | 0.23143
0.0039062 | 0.46381 |  | 156.9094 |  | -0.31029 | 0.24245
0.0041016 | 0.31454 |  | 99.1339 |  | -0.31986 | 0.24993
0.0042969 | 0.1264 |  | 28.551 |  | -0.32511 | 0.25398
0.0044922 | -0.073842 |  | -44.6453 |  | -0.32545 | 0.2543
0.0046875 | -0.26636 |  | -111.4958 |  | -0.32072 | 0.25035
0.0048828 | -0.41605 |  | -163.9695 |  | -0.31145 | 0.24284
0.0050781 | -0.50972 |  | -195.1875 |  | -0.29741 | 0.23188
0.0052734 | -0.53502 |  | -200.4512 |  | -0.27917 | 0.21739
0.0054687 | -0.49246 |  | -178.2507 |  | -0.25722 | 0.20008
0.0056641 | -0.39307 |  | -131.51 |  | -0.23028 | 0.17892
0.0058594 | -0.24368 |  | -67.2573 |  | -0.19963 | 0.15465
0.0060547 | -0.067203 |  | 4.9908 |  | -0.16721 | 0.12898
0.00625 | 0.12786 |  | 75.8425 |  | -0.13183 | 0.10111
0.0064453 | 0.33308 |  | 137.0223 |  | -0.094003 | 0.071433
0.0066406 | 0.49352 |  | 180.9881 |  | -0.055219 | 0.040737
0.0068359 | 0.55736 |  | 201.4327 |  | -0.015514 | 0.0092554
0.0070313 | 0.54376 |  | 194.3401 |  | 0.024939 | -0.02229
0.0072266 | 0.47232 |  | 159.9763 |  | 0.064688 | -0.053567
0.0074219 | 0.32732 |  | 103.394 |  | 0.10255 | -0.083583
0.0076172 | 0.13868 |  | 33.3262 |  | 0.13912 | -0.11203
0.0078125 | -0.06118 |  | -40.014 |  | 0.17401 | -0.1393
0.0080078 | -0.25527 |  | -107.5258 |  | 0.20587 | -0.16433
0.0082031 | -0.40812 |  | -161.1384 |  | 0.23471 | -0.18674
0.0083984 | -0.50562 |  | -193.8928 |  | 0.26033 | -0.20677
0.0085938 | -0.53666 |  | -200.9852 |  | 0.28121 | -0.22304
0.0087891 | -0.49836 |  | -180.66 |  | 0.29746 | -0.23559
0.0089844 | -0.40355 |  | -135.468 |  | 0.31039 | -0.2455
0.0091797 | -0.25884 |  | -72.1517 |  | 0.31851 | -0.25154
0.009375 | -0.083132 |  | -0.1045 |  | 0.32155 | -0.25374
0.0095703 | 0.11502 |  | 71.1874 |  | 0.32042 | -0.2527
0.0097656 | 0.32366 |  | 133.3114 |  | 0.31362 | -0.24716
0.0099609 | 0.48598 |  | 178.6196 |  | 0.30184 | -0.23773
0.010156 | 0.55511 |  | 200.7818 |  | 0.28639 | -0.22527
0.010352 | 0.54767 |  | 195.6677 |  | 0.26678 | -0.2097
0.010547 | 0.47953 |  | 163.1046 |  | 0.2431 | -0.19112
0.010742 | 0.3389 |  | 107.7489 |  | 0.21516 | -0.16895
0.010937 | 0.15306 |  | 38.2599 |  | 0.18329 | -0.14375
0.011133 | -0.046479 |  | -35.1385 |  | 0.14897 | -0.11675
0.011328 | -0.24277 |  | -103.3193 |  | 0.11279 | -0.0883
0.011523 | -0.40005 |  | -158.0579 |  | 0.074679 | -0.058432
0.011719 | -0.50041 |  | -192.3142 |  | 0.035341 | -0.027324
0.011914 | -0.53593 |  | -201.1465 |  | -0.0046991 | 0.0041526
0.012109 | -0.50247 |  | -182.5293 |  | -0.045148 | 0.035578
0.012305 | -0.41075 |  | -138.8367 |  | -0.084764 | 0.066638
0.0125 | -0.27012 |  | -76.4524 |  | -0.12211 | 0.096026
0.012695 | -0.096824 |  | -4.5862 |  | -0.15729 | 0.1236
0.012891 | 0.10089 |  | 67.0781 |  | -0.19153 | 0.15017
0.013086 | 0.31241 |  | 130.0788 |  | -0.22271 | 0.17439
0.013281 | 0.48098 |  | 176.6647 |  | -0.24959 | 0.19548
0.013477 | 0.55398 |  | 200.3483 |  | -0.27382 | 0.21421
0.013672 | 0.55068 |  | 196.9749 |  | -0.2929 | 0.2291
0.013867 | 0.48797 |  | 166.1072 |  | -0.3071 | 0.24016
0.014063 | 0.35034 |  | 112.0402 |  | -0.31878 | 0.24891
0.014258 | 0.16686 |  | 43.2116 |  | -0.325 | 0.25372
0.014453 | -0.032569 |  | -30.1932 |  | -0.32549 | 0.25412
0.014648 | -0.23047 |  | -98.9591 |  | -0.3221 | 0.25124
0.014844 | -0.39022 |  | -154.8709 |  | -0.31362 | 0.24445
0.015039 | -0.49614 |  | -190.7569 |  | -0.30022 | 0.23397
0.015234 | -0.53617 |  | -201.4868 |  | -0.28316 | 0.22039
0.01543 | -0.50717 |  | -184.7713 |  | -0.26147 | 0.20324
0.015625 | -0.42016 |  | -142.5708 |  | -0.23577 | 0.18302
0.01582 | -0.28044 |  | -81.1268 |  | -0.20675 | 0.16006
0.016016 | -0.10748 |  | -9.612 |  | -0.17353 | 0.13402
0.016211 | 0.089388 |  | 62.3087 |  | -0.1383 | 0.10613
0.016406 | 0.29922 |  | 126.0884 |  | -0.10161 | 0.077019
0.016602 | 0.46979 |  | 173.9867 |  | -0.062569 | 0.046403
0.016797 | 0.55136 |  | 199.4409 |  | -0.022886 | 0.015151
0.016992 | 0.55238 |  | 197.9891 |  | 0.017055 | -0.016294
0.017188 | 0.49244 |  | 168.8675 |  | 0.056965 | -0.047582
0.017383 | 0.3603 |  | 116.1361 |  | 0.095505 | -0.077909
0.017578 | 0.17872 |  | 48.0149 |  | 0.13248 | -0.1069
0.017773 | -0.018981 |  | -25.3306 |  | 0.16744 | -0.13422
0.017969 | -0.21744 |  | -94.6135 |  | 0.19982 | -0.15961
0.018164 | -0.38115 |  | -151.6289 |  | 0.22973 | -0.18292
0.018359 | -0.49042 |  | -189.1016 |  | 0.25578 | -0.20332
0.018555 | -0.5356 |  | -201.6732 |  | 0.27712 | -0.22008
0.01875 | -0.51002 |  | -186.7312 |  | 0.29485 | -0.23353
0.018945 | -0.42511 |  | -145.9371 |  | 0.30842 | -0.24382
0.019141 | -0.28842 |  | -85.3556 |  | 0.31738 | -0.25085
0.019336 | -0.11718 |  | -14.0997 |  | 0.32194 | -0.25424
0.019531 | 0.076299 |  | 58.04 |  | 0.32145 | -0.2535
0.019727 | 0.28434 |  | 122.493 |  | 0.31562 | -0.24859
0.019922 | 0.4606 |  | 171.5643 |  | 0.30463 | -0.23978
0.020117 | 0.54933 |  | 198.5898 |  | 0.28977 | -0.22804
0.020313 | 0.55353 |  | 198.9658 |  | 0.27162 | -0.21358
0.020508 | 0.49881 |  | 171.6447 |  | 0.24868 | -0.19542
0.020703 | 0.37203 |  | 120.2523 |  | 0.22073 | -0.17346
0.020898 | 0.19052 |  | 52.7581 |  | 0.18994 | -0.14896
0.021094 | -0.0064752 |  | -20.6262 |  | 0.15674 | -0.12272
0.021289 | -0.20569 |  | -90.4836 |  | 0.12016 | -0.094303
0.021484 | -0.37292 |  | -148.4821 |  | 0.082402 | -0.064465
0.02168 | -0.48456 |  | -187.2881 |  | 0.044081 | -0.034001
0.021875 | -0.53427 |  | -201.5072 |  | 0.0033788 | -0.0022125
0.02207 | -0.51327 |  | -188.3347 |  | -0.03753 | 0.029843
0.022266 | -0.43222 |  | -149.1578 |  | -0.076401 | 0.060404
0.022461 | -0.29961 |  | -89.7187 |  | -0.11429 | 0.089998
0.022656 | -0.12941 |  | -18.9132 |  | -0.15091 | 0.11856
0.022852 | 0.064311 |  | 53.4456 |  | -0.18446 | 0.14479
0.023047 | 0.27318 |  | 118.6919 |  | -0.21564 | 0.16924
0.023242 | 0.45125 |  | 169.0675 |  | -0.245 | 0.192
0.023438 | 0.54549 |  | 197.8046 |  | -0.26946 | 0.21103
0.023633 | 0.55622 |  | 200.0125 |  | -0.28835 | 0.22591
0.023828 | 0.5037 |  | 174.3552 |  | -0.30432 | 0.23796
0.024023 | 0.38163 |  | 124.2787 |  | -0.3164 | 0.24714
0.024219 | 0.20383 |  | 57.5542 |  | -0.32337 | 0.25264
0.024414 | 0.0066816 |  | -15.6896 |  | -0.32583 | 0.25437
0.024609 | -0.19191 |  | -86.0567 |  | -0.3231 | 0.25217
0.024805 | -0.36302 |  | -145.1677 |  | -0.31505 | 0.24574
0.025 | -0.47959 |  | -185.5389 |  | -0.30263 | 0.23582
0.025195 | -0.53315 |  | -201.6117 |  | -0.28656 | 0.2231
0.025391 | -0.51715 |  | -190.2981 |  | -0.26606 | 0.20702
0.025586 | -0.43869 |  | -152.6944 |  | -0.24078 | 0.18728
0.025781 | -0.30852 |  | -94.3401 |  | -0.21188 | 0.16433
0.025977 | -0.14139 |  | -24.0119 |  | -0.17973 | 0.1389
0.026172 | 0.047523 |  | 48.4258 |  | -0.14536 | 0.1118
0.026367 | 0.25449 |  | 114.3537 |  | -0.109 | 0.083137
0.026562 | 0.44137 |  | 165.9738 |  | -0.07008 | 0.052576
0.026758 | 0.54267 |  | 196.3338 |  | -0.03035 | 0.021085
0.026953 | 0.55581 |  | 200.4528 |  | 0.0096446 | -0.010415
0.027148 | 0.50974 |  | 176.6649 |  | 0.049783 | -0.041734
0.027344 | 0.39167 |  | 128.0574 |  | 0.088013 | -0.071989
0.027539 | 0.21598 |  | 62.1373 |  | 0.12509 | -0.10114
0.027734 | 0.020619 |  | -11.0519 |  | 0.16139 | -0.12936
0.02793 | -0.18023 |  | -81.8868 |  | 0.19413 | -0.15517
0.028125 | -0.3541 |  | -141.9592 |  | 0.22376 | -0.17827
0.02832 | -0.4742 |  | -183.7063 |  | 0.25111 | -0.19944
0.028516 | -0.53229 |  | -201.376 |  | 0.27379 | -0.21731
0.028711 | -0.52071 |  | -191.7855 |  | 0.29168 | -0.23103
0.028906 | -0.44717 |  | -155.7677 |  | 0.30612 | -0.24198
0.029102 | -0.32056 |  | -98.5896 |  | 0.31632 | -0.24982
0.029297 | -0.15513 |  | -28.8028 |  | 0.32143 | -0.25349
0.029492 | 0.035044 |  | 43.8105 |  | 0.32165 | -0.2535
0.029687 | 0.24326 |  | 110.507 |  | 0.31753 | -0.24997
0.029883 | 0.43098 |  | 163.3481 |  | 0.30826 | -0.24241
0.030078 | 0.53921 |  | 195.2508 |  | 0.29352 | -0.23095
0.030273 | 0.55842 |  | 201.1547 |  | 0.27545 | -0.21656
0.030469 | 0.51511 |  | 179.1896 |  | 0.2536 | -0.19928
0.030664 | 0.40348 |  | 132.0803 |  | 0.22655 | -0.17822
0.030859 | 0.23079 |  | 67.0282 |  | 0.19655 | -0.15442
0.031055 | 0.034185 |  | -6.0475 |  | 0.16389 | -0.12847
0.03125 | -0.16756 |  | -77.3877 |  | 0.12773 | -0.10001
0.031445 | -0.34402 |  | -138.4431 |  | 0.090437 | -0.070666
0.031641 | -0.46785 |  | -181.5859 |  | 0.05152 | -0.04029
0.031836 | -0.53086 |  | -200.9722 |  | 0.010829 | -0.0082176
0.032031 | -0.52406 |  | -193.2541 |  | -0.028786 | 0.023295
0.032227 | -0.45477 |  | -158.9336 |  | -0.068473 | 0.05408
0.032422 | -0.33183 |  | -102.9517 |  | -0.10731 | 0.08438
0.032617 | -0.16777 |  | -33.685 |  | -0.14294 | 0.11258
0.032813 | 0.021346 |  | 39.0572 |  | -0.17818 | 0.13987
0.033008 | 0.23057 |  | 106.3868 |  | -0.21128 | 0.16575
0.033203 | 0.42233 |  | 160.3796 |  | -0.23915 | 0.18761
0.033398 | 0.53499 |  | 193.9102 |  | -0.26433 | 0.20678
0.033594 | 0.55943 |  | 201.6679 |  | -0.28574 | 0.22343
0.033789 | 0.52107 |  | 181.5363 |  | -0.3018 | 0.23603
0.033984 | 0.41286 |  | 135.9396 |  | -0.31497 | 0.24608
0.03418 | 0.24192 |  | 71.8152 |  | -0.32375 | 0.25288
0.034375 | 0.046276 |  | -0.99169 |  | -0.32609 | 0.25468
0.03457 | -0.15452 |  | -72.6983 |  | -0.32403 | 0.25287
0.034766 | -0.33282 |  | -134.6946 |  | -0.31751 | 0.24757
0.034961 | -0.46107 |  | -179.2341 |  | -0.30608 | 0.23864
0.035156 | -0.52813 |  | -200.3255 |  | -0.29069 | 0.22652
0.035352 | -0.525 |  | -194.4283 |  | -0.27057 | 0.2107
0.035547 | -0.45892 |  | -161.7623 |  | -0.2464 | 0.19172
0.035742 | -0.33804 |  | -107.01 |  | -0.21836 | 0.16949
0.035937 | -0.17554 |  | -38.3573 |  | -0.18635 | 0.14423
0.036133 | 0.010987 |  | 34.4495 |  | -0.15266 | 0.11749
0.036328 | 0.21655 |  | 102.39 |  | -0.11665 | 0.08898
0.036523 | 0.40988 |  | 157.4371 |  | -0.077856 | 0.058548
0.036719 | 0.53058 |  | 192.4839 |  | -0.038503 | 0.027413
0.036914 | 0.5595 |  | 202.0694 |  | 0.0011976 | -0.0039374
0.037109 | 0.52382 |  | 183.7212 |  | 0.041414 | -0.035409
0.037305 | 0.42139 |  | 139.6051 |  | 0.080556 | -0.066122
0.0375 | 0.25375 |  | 76.3956 |  | 0.11795 | -0.095589
0.037695 | 0.059593 |  | 3.8283 |  | 0.15387 | -0.12375
0.037891 | -0.14153 |  | -68.1675 |  | 0.18732 | -0.14981
0.038086 | -0.32277 |  | -131.0366 |  | 0.21815 | -0.17382
0.038281 | -0.45391 |  | -176.9742 |  | 0.24628 | -0.19579
0.038477 | -0.526 |  | -199.7757 |  | 0.26949 | -0.214
0.038672 | -0.52769 |  | -195.785 |  | 0.28825 | -0.22833
0.038867 | -0.46491 |  | -164.8385 |  | 0.30391 | -0.24021
0.039062 | -0.34789 |  | -111.2953 |  | 0.31459 | -0.24862
0.039258 | -0.18776 |  | -43.2694 |  | 0.32062 | -0.25306
0.039453 | -0.0022035 |  | 29.5241 |  | 0.32265 | -0.25442
0.039648 | 0.20387 |  | 97.9948 |  | 0.31877 | -0.2513
0.039844 | 0.39824 |  | 154.0943 |  | 0.30986 | -0.24395
0.040039 | 0.52309 |  | 190.6751 |  | 0.29705 | -0.23383
0.040234 | 0.55987 |  | 202.1083 |  | 0.27965 | -0.21999
0.04043 | 0.52736 |  | 185.6672 |  | 0.25826 | -0.20292
0.040625 | 0.42896 |  | 143.1493 |  | 0.23276 | -0.18299
0.04082 | 0.26672 |  | 80.9406 |  | 0.20281 | -0.15942
0.041016 | 0.072301 |  | 8.6718 |  | 0.17013 | -0.13348
0.041211 | -0.12845 |  | -63.6907 |  | 0.1351 | -0.10581
0.041406 | -0.31225 |  | -127.4833 |  | 0.09763 | -0.076355
0.041602 | -0.44838 |  | -174.8026 |  | 0.059709 | -0.04632
0.041797 | -0.52325 |  | -199.2843 |  | 0.020215 | -0.015379
0.041992 | -0.53039 |  | -197.0413 |  | -0.021223 | 0.016901
0.042188 | -0.47163 |  | -167.6927 |  | -0.060945 | 0.048276
0.042383 | -0.35745 |  | -115.3704 |  | -0.099325 | 0.078221
0.042578 | -0.20064 |  | -48.0106 |  | -0.13663 | 0.10731
0.042773 | -0.017233 |  | 24.7439 |  | -0.17126 | 0.13441
0.042969 | 0.18753 |  | 93.8151 |  | -0.20392 | 0.15976
0.043164 | 0.38778 |  | 151.0974 |  | -0.23362 | 0.18308
0.043359 | 0.52004 |  | 189.2632 |  | -0.25965 | 0.20324
0.043555 | 0.55935 |  | 202.4547 |  | -0.28175 | 0.22032
0.04375 | 0.5322 |  | 187.7446 |  | -0.29862 | 0.23348
0.043945 | 0.43913 |  | 146.7023 |  | -0.31202 | 0.24361
0.044141 | 0.27828 |  | 85.454 |  | -0.32197 | 0.25135
0.044336 | 0.084971 |  | 13.4902 |  | -0.32538 | 0.25421
0.044531 | -0.11528 |  | -59.1586 |  | -0.32434 | 0.25325
0.044727 | -0.30009 |  | -123.7305 |  | -0.31985 | 0.24945
0.044922 | -0.44059 |  | -172.3399 |  | -0.30828 | 0.24049
0.045117 | -0.52076 |  | -198.5388 |  | -0.29267 | 0.22829
0.045312 | -0.53129 |  | -198.1773 |  | -0.27481 | 0.21394
0.045508 | -0.47663 |  | -170.5885 |  | -0.25113 | 0.19534
0.045703 | -0.36524 |  | -119.5642 |  | -0.22403 | 0.17391
0.045898 | -0.21026 |  | -52.8217 |  | -0.19388 | 0.15001
0.046094 | -0.029656 |  | 19.8832 |  | -0.15926 | 0.12277
0.046289 | 0.17231 |  | 89.3885 |  | -0.12347 | 0.094209
0.046484 | 0.3724 |  | 147.5833 |  | -0.085788 | 0.064514
0.04668 | 0.51301 |  | 187.1646 |  | -0.046003 | 0.033332
0.046875 | 0.55993 |  | 202.2462 |  | -0.0067036 | 0.0022932
0.04707 | 0.53446 |  | 189.5354 |  | 0.033416 | -0.029013
0.047266 | 0.44692 |  | 150.1791 |  | 0.073421 | -0.060536
0.047461 | 0.29057 |  | 89.9898 |  | 0.11102 | -0.090295
0.047656 | 0.099405 |  | 18.3603 |  | 0.14744 | -0.1186
0.047852 | -0.10099 |  | -54.5234 |  | 0.18154 | -0.14529
0.048047 | -0.29048 |  | -119.8207 |  | 0.21244 | -0.16949
0.048242 | -0.43254 |  | -169.588 |  | 0.24142 | -0.192
0.048438 | -0.51665 |  | -197.3525 |  | 0.2658 | -0.21113
0.048633 | -0.53323 |  | -198.7983 |  | 0.28506 | -0.22603
0.048828 | -0.48164 |  | -172.9916 |  | 0.30178 | -0.23855
0.049023 | -0.37555 |  | -123.4708 |  | 0.3136 | -0.24778
0.049219 | -0.22281 |  | -57.5286 |  | 0.32006 | -0.25298
0.049414 | -0.042815 |  | 15.1583 |  | 0.32274 | -0.25462
0.049609 | 0.15775 |  | 85.2204 |  | 0.32022 | -0.25231
0.049805 | 0.36296 |  | 144.4696 |  | 0.31263 | -0.24623
0.05 | 0.50893 |  | 185.4203 |  | 0.30014 | -0.23631
0.050195 | 0.55818 |  | 202.1324 |  | 0.2835 | -0.22306
0.050391 | 0.53823 |  | 191.2204 |  | 0.26368 | -0.2072
0.050586 | 0.45577 |  | 153.4534 |  | 0.23876 | -0.18764
0.050781 | 0.3022 |  | 94.3804 |  | 0.2095 | -0.16453
0.050977 | 0.11262 |  | 23.2153 |  | 0.17782 | -0.13922
0.051172 | -0.088385 |  | -49.8834 |  | 0.14283 | -0.11173
0.051367 | -0.27882 |  | -115.9969 |  | 0.10562 | -0.082589
0.051562 | -0.42449 |  | -167.0709 |  | 0.067974 | -0.052842
0.051758 | -0.51384 |  | -196.439 |  | 0.028766 | -0.022061
0.051953 | -0.53435 |  | -199.709 |  | -0.012158 | 0.010018
0.052148 | -0.4876 |  | -175.665 |  | -0.052443 | 0.041704
0.052344 | -0.38504 |  | -127.5214 |  | -0.091095 | 0.072023
0.052539 | -0.23499 |  | -62.4431 |  | -0.12873 | 0.10139
0.052734 | -0.057744 |  | 10.0495 |  | -0.16445 | 0.12916
0.05293 | 0.14368 |  | 80.5804 |  | -0.19711 | 0.15458
0.053125 | 0.35054 |  | 140.8488 |  | -0.22727 | 0.17803
0.05332 | 0.50054 |  | 183.2857 |  | -0.25449 | 0.19924
0.053516 | 0.55808 |  | 201.7865 |  | -0.27707 | 0.21705
0.053711 | 0.54244 |  | 192.7581 |  | -0.29544 | 0.23116
0.053906 | 0.46378 |  | 156.7063 |  | -0.31002 | 0.2421
0.054102 | 0.31489 |  | 98.8623 |  | -0.31982 | 0.24974
0.054297 | 0.12607 |  | 28.2459 |  | -0.32477 | 0.25357
0.054492 | -0.073635 |  | -44.9423 |  | -0.32501 | 0.25372
0.054688 | -0.26706 |  | -111.7284 |  | -0.32024 | 0.25
0.054883 | -0.41766 |  | -164.0398 |  | -0.31076 | 0.24241
0.055078 | -0.50883 |  | -195.0589 |  | -0.29697 | 0.23153
0.055273 | -0.53513 |  | -200.1612 |  | -0.27848 | 0.21708
0.055469 | -0.49285 |  | -177.8336 |  | -0.25587 | 0.19917
0.055664 | -0.39308 |  | -131.0315 |  | -0.22945 | 0.17821
0.055859 | -0.24601 |  | -66.781 |  | -0.19902 | 0.15431
0.056055 | -0.068024 |  | 5.4586 |  | -0.16602 | 0.12822
0.05625 | 0.13145 |  | 76.2538 |  | -0.13096 | 0.10043
0.056445 | 0.33843 |  | 137.3225 |  | -0.093364 | 0.070888
0.056641 | 0.49466 |  | 181.1118 |  | -0.054021 | 0.039838
0.056836 | 0.55661 |  | 201.4085 |  | -0.014155 | 0.0082389
0.057031 | 0.5459 |  | 194.3086 |  | 0.02603 | -0.023347
0.057227 | 0.4722 |  | 159.9082 |  | 0.065858 | -0.054496
0.057422 | 0.32573 |  | 103.2068 |  | 0.10356 | -0.084098
0.057617 | 0.13855 |  | 33.0832 |  | 0.13992 | -0.11257
0.057813 | -0.061687 |  | -40.2388 |  | 0.17501 | -0.14009
0.058008 | -0.25588 |  | -107.6936 |  | 0.2065 | -0.16492
0.058203 | -0.4086 |  | -161.175 |  | 0.23528 | -0.18724
0.058398 | -0.50473 |  | -193.7363 |  | 0.26124 | -0.20737
0.058594 | -0.5351 |  | -200.6181 |  | 0.2818 | -0.22347
0.058789 | -0.49694 |  | -180.0843 |  | 0.29839 | -0.23605
0.058984 | -0.40086 |  | -134.7387 |  | 0.31154 | -0.24609
0.05918 | -0.25542 |  | -71.3306 |  | 0.31907 | -0.2519
0.059375 | -0.078978 |  | 0.70644 |  | 0.32216 | -0.25404
0.05957 | 0.11842 |  | 71.8331 |  | 0.32109 | -0.25309
0.059766 | 0.32442 |  | 133.7629 |  | 0.31446 | -0.24766
0.059961 | 0.48575 |  | 178.8868 |  | 0.30292 | -0.23842
0.060156 | 0.555 |  | 200.8145 |  | 0.28729 | -0.226
0.060352 | 0.54695 |  | 195.4791 |  | 0.26754 | -0.21032
0.060547 | 0.47813 |  | 162.7318 |  | 0.24332 | -0.1914
0.060742 | 0.33744 |  | 107.2794 |  | 0.21523 | -0.16912
0.060937 | 0.15156 |  | 37.8039 |  | 0.18394 | -0.14422
0.061133 | -0.048124 |  | -35.5768 |  | 0.14976 | -0.11736
0.061328 | -0.24407 |  | -103.7321 |  | 0.11355 | -0.088808
0.061523 | -0.40079 |  | -158.4232 |  | 0.075384 | -0.058657
0.061719 | -0.50115 |  | -192.5602 |  | 0.035714 | -0.027406
0.061914 | -0.53607 |  | -201.1888 |  | -0.0045874 | 0.0041979
0.062109 | -0.5017 |  | -182.3654 |  | -0.044603 | 0.035562
0.062305 | -0.4096 |  | -138.4642 |  | -0.083566 | 0.06608
0.0625 | -0.26715 |  | -75.9653 |  | -0.12122 | 0.095609
0.062695 | -0.092313 |  | -4.1511 |  | -0.1573 | 0.1237
0.062891 | 0.10382 |  | 67.3611 |  | -0.19121 | 0.14993
0.063086 | 0.31126 |  | 130.1824 |  | -0.2216 | 0.17374
0.063281 | 0.4784 |  | 176.6308 |  | -0.2489 | 0.19492
0.063477 | 0.55438 |  | 200.2871 |  | -0.27291 | 0.21348
0.063672 | 0.55029 |  | 196.9058 |  | -0.2918 | 0.22814
0.063867 | 0.48609 |  | 165.9219 |  | -0.30666 | 0.23949
0.064062 | 0.34945 |  | 111.7124 |  | -0.31794 | 0.24836
0.064258 | 0.16363 |  | 42.7646 |  | -0.32429 | 0.25328
0.064453 | -0.035775 |  | -30.705 |  | -0.32513 | 0.25388
0.064648 | -0.23195 |  | -99.4141 |  | -0.32081 | 0.25051
0.064844 | -0.39141 |  | -155.1891 |  | -0.3124 | 0.24361
0.065039 | -0.49579 |  | -190.9036 |  | -0.29934 | 0.23343
0.065234 | -0.53587 |  | -201.4189 |  | -0.28156 | 0.2196
0.06543 | -0.50574 |  | -184.5309 |  | -0.26065 | 0.20279
0.065625 | -0.41672 |  | -142.2506 |  | -0.23524 | 0.18271
0.06582 | -0.27739 |  | -80.749 |  | -0.20485 | 0.15881
0.066016 | -0.10626 |  | -9.2203 |  | -0.17243 | 0.13292
0.066211 | 0.089233 |  | 62.6892 |  | -0.13795 | 0.10568
0.066406 | 0.30124 |  | 126.4536 |  | -0.10044 | 0.076259
0.066602 | 0.47031 |  | 174.2256 |  | -0.061583 | 0.045644
0.066797 | 0.54953 |  | 199.4871 |  | -0.021948 | 0.014441
0.066992 | 0.55289 |  | 197.8425 |  | 0.018275 | -0.017387
0.067187 | 0.49148 |  | 168.563 |  | 0.05805 | -0.048477
0.067383 | 0.35917 |  | 115.7705 |  | 0.09654 | -0.078479
0.067578 | 0.17788 |  | 47.5851 |  | 0.13307 | -0.10742
0.067773 | -0.021679 |  | -25.8824 |  | 0.1682 | -0.13478
0.067969 | -0.21864 |  | -95.206 |  | 0.20111 | -0.16034
0.068164 | -0.38277 |  | -152.079 |  | 0.23016 | -0.18315
0.068359 | -0.49144 |  | -189.2552 |  | 0.2563 | -0.2035
0.068555 | -0.53479 |  | -201.4642 |  | 0.27865 | -0.22109
0.06875 | -0.50959 |  | -186.309 |  | 0.29553 | -0.23416
0.068945 | -0.42363 |  | -145.5529 |  | 0.30856 | -0.24393
0.069141 | -0.28751 |  | -85.0644 |  | 0.31806 | -0.25115
0.069336 | -0.11804 |  | -13.8983 |  | 0.32243 | -0.25458
0.069531 | 0.074799 |  | 58.2067 |  | 0.3215 | -0.25384
0.069727 | 0.28509 |  | 122.7753 |  | 0.31574 | -0.24879
0.069922 | 0.4631 |  | 171.9097 |  | 0.30529 | -0.24017
0.070117 | 0.54935 |  | 198.8792 |  | 0.29033 | -0.22853
0.070312 | 0.55427 |  | 199.1463 |  | 0.27117 | -0.21349
0.070508 | 0.49929 |  | 171.6331 |  | 0.24864 | -0.19557
0.070703 | 0.37093 |  | 120.1117 |  | 0.22169 | -0.1741
0.070898 | 0.19158 |  | 52.5792 |  | 0.18948 | -0.14882
0.071094 | -0.0066184 |  | -20.8631 |  | 0.15594 | -0.12229
0.071289 | -0.20678 |  | -90.7407 |  | 0.12098 | -0.094606
0.071484 | -0.37335 |  | -148.7412 |  | 0.082177 | -0.064419
0.07168 | -0.48565 |  | -187.5065 |  | 0.042979 | -0.033492
0.071875 | -0.5343 |  | -201.577 |  | 0.0033979 | -0.0021979
0.07207 | -0.51297 |  | -188.2275 |  | -0.03755 | 0.029795
0.072266 | -0.43109 |  | -148.9006 |  | -0.076683 | 0.06055
0.072461 | -0.29793 |  | -89.3526 |  | -0.11441 | 0.090079
0.072656 | -0.12947 |  | -18.5228 |  | -0.151 | 0.11858
0.072852 | 0.063248 |  | 53.7686 |  | -0.18496 | 0.14511
0.073047 | 0.27147 |  | 118.9395 |  | -0.21714 | 0.17007
0.073242 | 0.45184 |  | 169.1815 |  | -0.2455 | 0.19221
0.073438 | 0.54732 |  | 197.7685 |  | -0.26885 | 0.21059
0.073633 | 0.55532 |  | 199.9457 |  | -0.28915 | 0.22608
0.073828 | 0.50392 |  | 174.2037 |  | -0.30533 | 0.2384
0.074023 | 0.38268 |  | 123.9981 |  | -0.31718 | 0.24773
0.074219 | 0.20339 |  | 57.2014 |  | -0.3245 | 0.25343
0.074414 | 0.005653 |  | -16.1531 |  | -0.32625 | 0.25474
0.074609 | -0.19373 |  | -86.5305 |  | -0.32363 | 0.2525
0.074805 | -0.36367 |  | -145.5494 |  | -0.31556 | 0.2461
0.075 | -0.48025 |  | -185.8311 |  | -0.30287 | 0.2361
0.075195 | -0.53412 |  | -201.737 |  | -0.28727 | 0.22361
0.075391 | -0.51678 |  | -190.2401 |  | -0.26653 | 0.20747
0.075586 | -0.43874 |  | -152.471 |  | -0.2412 | 0.18759
0.075781 | -0.30865 |  | -93.9736 |  | -0.21247 | 0.16467
0.075977 | -0.14194 |  | -23.6194 |  | -0.1798 | 0.13879
0.076172 | 0.048328 |  | 48.7626 |  | -0.14512 | 0.11134
0.076367 | 0.25723 |  | 114.5723 |  | -0.10929 | 0.083134
0.076563 | 0.44184 |  | 166.0308 |  | -0.070905 | 0.052975
0.076758 | 0.54276 |  | 196.3323 |  | -0.030903 | 0.021329
0.076953 | 0.5562 |  | 200.4389 |  | 0.0096489 | -0.010577
0.077148 | 0.50946 |  | 176.556 |  | 0.049913 | -0.042096
0.077344 | 0.39203 |  | 127.7831 |  | 0.088221 | -0.072186
0.077539 | 0.2149 |  | 61.6991 |  | 0.12513 | -0.10111
0.077734 | 0.018606 |  | -11.5625 |  | 0.16031 | -0.12866
0.07793 | -0.18175 |  | -82.3468 |  | 0.19336 | -0.15446
0.078125 | -0.3551 |  | -142.2619 |  | 0.22448 | -0.17867
0.07832 | -0.47434 |  | -183.78 |  | 0.25134 | -0.1998
0.078516 | -0.53211 |  | -201.2298 |  | 0.27345 | -0.21712
0.078711 | -0.51987 |  | -191.5163 |  | 0.2917 | -0.23099
0.078906 | -0.44602 |  | -155.4762 |  | 0.30581 | -0.2418
0.079102 | -0.31953 |  | -98.2985 |  | 0.31605 | -0.24982
0.079297 | -0.15517 |  | -28.4945 |  | 0.32147 | -0.25393
0.079492 | 0.033594 |  | 44.1797 |  | 0.32171 | -0.25392
0.079687 | 0.24446 |  | 110.8938 |  | 0.31758 | -0.25029
0.079883 | 0.43496 |  | 163.6186 |  | 0.30727 | -0.24207
0.080078 | 0.54039 |  | 195.4107 |  | 0.29247 | -0.23022
0.080273 | 0.55781 |  | 201.2134 |  | 0.27593 | -0.21669
0.080469 | 0.51546 |  | 179.082 |  | 0.25378 | -0.19944
0.080664 | 0.40158 |  | 131.7985 |  | 0.22626 | -0.17788
0.080859 | 0.22798 |  | 66.6494 |  | 0.1967 | -0.15414
0.081055 | 0.033403 |  | -6.3705 |  | 0.16329 | -0.1278
0.08125 | -0.16764 |  | -77.578 |  | 0.12704 | -0.099471
0.081445 | -0.3442 |  | -138.5138 |  | 0.090067 | -0.070413
0.081641 | -0.4682 |  | -181.5276 |  | 0.051301 | -0.039908
0.081836 | -0.53001 |  | -200.7914 |  | 0.011116 | -0.0083231
0.082031 | -0.52232 |  | -192.9131 |  | -0.029625 | 0.023574
0.082227 | -0.45245 |  | -158.3907 |  | -0.069456 | 0.054779
0.082422 | -0.3279 |  | -102.2483 |  | -0.10715 | 0.084464
0.082617 | -0.16481 |  | -32.9491 |  | -0.14387 | 0.11315
0.082812 | 0.022556 |  | 39.6879 |  | -0.17864 | 0.14018
0.083008 | 0.23151 |  | 106.8372 |  | -0.21011 | 0.16485
0.083203 | 0.42376 |  | 160.6218 |  | -0.23975 | 0.18785
0.083398 | 0.53587 |  | 194.0174 |  | -0.26549 | 0.20789
0.083594 | 0.55815 |  | 201.6541 |  | -0.2855 | 0.22365
0.083789 | 0.51999 |  | 181.3005 |  | -0.30219 | 0.23631
0.083984 | 0.41153 |  | 135.515 |  | -0.31494 | 0.24603
0.08418 | 0.24034 |  | 71.2516 |  | -0.32292 | 0.25229
0.084375 | 0.046498 |  | -1.6271 |  | -0.32625 | 0.25485
0.08457 | -0.15567 |  | -73.2459 |  | -0.3241 | 0.25319
0.084766 | -0.33477 |  | -135.1409 |  | -0.31783 | 0.24803
0.084961 | -0.46145 |  | -179.5974 |  | -0.30644 | 0.239
0.085156 | -0.52875 |  | -200.5629 |  | -0.28974 | 0.22586
0.085352 | -0.5258 |  | -194.5318 |  | -0.27067 | 0.21062
0.085547 | -0.45946 |  | -161.7019 |  | -0.24685 | 0.19207
0.085742 | -0.33794 |  | -106.7459 |  | -0.21766 | 0.16913
0.085938 | -0.17469 |  | -37.9612 |  | -0.18685 | 0.1444
0.086133 | 0.010296 |  | 34.7918 |  | -0.15293 | 0.11767
0.086328 | 0.21443 |  | 102.5892 |  | -0.11587 | 0.08858
0.086523 | 0.40948 |  | 157.478 |  | -0.078088 | 0.058691
0.086719 | 0.53148 |  | 192.3781 |  | -0.03855 | 0.027529
0.086914 | 0.55889 |  | 201.8893 |  | 0.0018343 | -0.0043221
0.087109 | 0.52293 |  | 183.452 |  | 0.041869 | -0.035652
0.087305 | 0.42127 |  | 139.1836 |  | 0.081172 | -0.06638
0.0875 | 0.25271 |  | 75.8429 |  | 0.11829 | -0.095746
0.087695 | 0.058393 |  | 3.2117 |  | 0.15404 | -0.1237
0.087891 | -0.14212 |  | -68.7517 |  | 0.18813 | -0.15019
0.088086 | -0.32383 |  | -131.4683 |  | 0.21863 | -0.17419
0.088281 | -0.455 |  | -177.2382 |  | 0.24606 | -0.19563
0.088477 | -0.52624 |  | -199.9192 |  | 0.27013 | -0.21428
0.088672 | -0.52782 |  | -195.7711 |  | 0.28919 | -0.22904
0.088867 | -0.4651 |  | -164.6447 |  | 0.30391 | -0.2403
0.089063 | -0.34669 |  | -110.8962 |  | 0.31488 | -0.24868
0.089258 | -0.18576 |  | -42.651 |  | 0.32107 | -0.25333
0.089453 | -0.0028206 |  | 30.2247 |  | 0.32254 | -0.25425
0.089648 | 0.20206 |  | 98.646 |  | 0.31903 | -0.25137
0.089844 | 0.40121 |  | 154.6171 |  | 0.31003 | -0.24411
0.090039 | 0.52627 |  | 191.005 |  | 0.29665 | -0.2334
0.090234 | 0.55854 |  | 202.2726 |  | 0.27942 | -0.21969
0.09043 | 0.52823 |  | 185.6458 |  | 0.25835 | -0.20295
0.090625 | 0.42978 |  | 142.8751 |  | 0.23298 | -0.18299
0.09082 | 0.26499 |  | 80.4498 |  | 0.20306 | -0.15941
0.091016 | 0.072134 |  | 8.042 |  | 0.17005 | -0.13319
0.091211 | -0.12983 |  | -64.3272 |  | 0.13495 | -0.10544
0.091406 | -0.31358 |  | -127.9463 |  | 0.097989 | -0.076514
0.091602 | -0.44858 |  | -175.0523 |  | 0.059349 | -0.046302
0.091797 | -0.52401 |  | -199.3804 |  | 0.019619 | -0.01505
0.091992 | -0.52983 |  | -196.9981 |  | -0.020414 | 0.016523
0.092188 | -0.47143 |  | -167.579 |  | -0.061053 | 0.048254
0.092383 | -0.35702 |  | -115.2121 |  | -0.10043 | 0.078944
0.092578 | -0.19843 |  | -47.7101 |  | -0.13636 | 0.10731
0.092773 | -0.015977 |  | 25.1532 |  | -0.17092 | 0.13423
0.092969 | 0.18639 |  | 94.2233 |  | -0.20421 | 0.15999
0.093164 | 0.38726 |  | 151.3789 |  | -0.23378 | 0.18327
0.093359 | 0.52188 |  | 189.3351 |  | -0.25987 | 0.20356
0.093555 | 0.55899 |  | 202.3887 |  | -0.28193 | 0.22065
0.09375 | 0.53105 |  | 187.5079 |  | -0.29918 | 0.23399
0.093945 | 0.43904 |  | 146.2342 |  | -0.31232 | 0.24406
0.094141 | 0.27656 |  | 84.8689 |  | -0.32101 | 0.25091
0.094336 | 0.084365 |  | 12.9435 |  | -0.3256 | 0.25421
0.094531 | -0.11613 |  | -59.586 |  | -0.32543 | 0.25403
0.094727 | -0.30229 |  | -124.0215 |  | -0.31905 | 0.24927
0.094922 | -0.44107 |  | -172.4294 |  | -0.30846 | 0.24056
0.095117 | -0.52079 |  | -198.4272 |  | -0.29386 | 0.22887
0.095312 | -0.53105 |  | -197.9188 |  | -0.27404 | 0.21339
0.095508 | -0.47635 |  | -170.1997 |  | -0.25101 | 0.19511
0.095703 | -0.36478 |  | -119.1099 |  | -0.22447 | 0.17418
0.095898 | -0.20788 |  | -52.3404 |  | -0.19351 | 0.14965
0.096094 | -0.027724 |  | 20.3454 |  | -0.15969 | 0.12288
0.096289 | 0.17272 |  | 89.7887 |  | -0.12339 | 0.094522
0.096484 | 0.37419 |  | 147.9235 |  | -0.085292 | 0.064419
0.09668 | 0.51479 |  | 187.3503 |  | -0.045961 | 0.033391
0.096875 | 0.55928 |  | 202.1949 |  | -0.0060221 | 0.0020646
0.09707 | 0.53436 |  | 189.2366 |  | 0.033034 | -0.028839
0.097266 | 0.44694 |  | 149.663 |  | 0.072577 | -0.05967
0.097461 | 0.28856 |  | 89.3713 |  | 0.11166 | -0.090444
0.097656 | 0.096714 |  | 17.771 |  | 0.14716 | -0.11868
0.097852 | -0.10356 |  | -54.9877 |  | 0.18112 | -0.14474
0.098047 | -0.29175 |  | -120.1697 |  | 0.2129 | -0.16973
0.098242 | -0.43341 |  | -169.8542 |  | 0.2404 | -0.19152
0.098437 | -0.51735 |  | -197.5039 |  | 0.26526 | -0.21063
0.098633 | -0.53311 |  | -198.841 |  | 0.28557 | -0.22664
0.098828 | -0.48243 |  | -172.8603 |  | 0.30084 | -0.23813
0.099023 | -0.3755 |  | -123.1048 |  | 0.31299 | -0.24729
0.099219 | -0.22054 |  | -57.0675 |  | 0.32012 | -0.25306
0.099414 | -0.039881 |  | 15.5186 |  | 0.32226 | -0.25424
0.099609 | 0.15959 |  | 85.4314 |  | 0.31979 | -0.25209
0.099805 | 0.3628 |  | 144.6007 |  | 0.31155 | -0.24549
0.1 | 0.50884 |  | 185.5145 |  | 0.29953 | -0.23556
0.1002 | 0.55855 |  | 202.1832 |  | 0.28398 | -0.22326
0.10039 | 0.53811 |  | 191.1297 |  | 0.263 | -0.20673
0.10059 | 0.4557 |  | 153.1551 |  | 0.23786 | -0.18678
0.10078 | 0.30132 |  | 93.9641 |  | 0.20897 | -0.16405
0.10098 | 0.11044 |  | 22.7722 |  | 0.17646 | -0.13842
0.10117 | -0.090315 |  | -50.2639 |  | 0.14226 | -0.11157
0.10137 | -0.2798 |  | -116.2229 |  | 0.10577 | -0.083045
0.10156 | -0.42535 |  | -167.1471 |  | 0.067103 | -0.052483
0.10176 | -0.514 |  | -196.4048 |  | 0.027467 | -0.021313
0.10195 | -0.53349 |  | -199.5313 |  | -0.013611 | 0.01083
0.10215 | -0.48683 |  | -175.3079 |  | -0.053742 | 0.042491
0.10234 | -0.38376 |  | -127.0202 |  | -0.091994 | 0.072395
0.10254 | -0.23196 |  | -61.8052 |  | -0.12919 | 0.10162
0.10273 | -0.052797 |  | 10.7929 |  | -0.16408 | 0.12905
0.10293 | 0.1469 |  | 81.2851 |  | -0.19782 | 0.15505
0.10312 | 0.34991 |  | 141.3932 |  | -0.22896 | 0.17941
0.10332 | 0.50099 |  | 183.6364 |  | -0.25506 | 0.19976
0.10352 | 0.55907 |  | 201.9659 |  | -0.27774 | 0.2172
0.10371 | 0.54116 |  | 192.7728 |  | -0.29596 | 0.23143
0.10391 | 0.46315 |  | 156.4933 |  | -0.30947 | 0.24172
0.1041 | 0.31406 |  | 98.4395 |  | -0.32011 | 0.24986
0.1043 | 0.12389 |  | 27.7269 |  | -0.32556 | 0.25411
0.10449 | -0.076216 |  | -45.4639 |  | -0.32543 | 0.25397
0.10469 | -0.26865 |  | -112.1322 |  | -0.32114 | 0.25059
0.10488 | -0.41722 |  | -164.2236 |  | -0.31075 | 0.24224
0.10508 | -0.50878 |  | -195.0468 |  | -0.29639 | 0.23069
0.10527 | -0.53446 |  | -199.9794 |  | -0.27929 | 0.21724
0.10547 | -0.49097 |  | -177.5099 |  | -0.2565 | 0.19955
0.10566 | -0.39108 |  | -130.6264 |  | -0.23008 | 0.17874
0.10586 | -0.24221 |  | -66.2867 |  | -0.20028 | 0.15514
0.10605 | -0.065105 |  | 6.0617 |  | -0.16614 | 0.12817
0.10625 | 0.13114 |  | 76.9307 |  | -0.13067 | 0.10017
0.10645 | 0.33727 |  | 137.99 |  | -0.09366 | 0.070885
0.10664 | 0.49573 |  | 181.6468 |  | -0.05466 | 0.040118
0.10684 | 0.5581 |  | 201.6698 |  | -0.014816 | 0.0089375
0.10703 | 0.5443 |  | 194.2422 |  | 0.025861 | -0.02314
0.10723 | 0.47127 |  | 159.583 |  | 0.065346 | -0.054283
0.10742 | 0.32509 |  | 102.7252 |  | 0.10314 | -0.08391
0.10762 | 0.13629 |  | 32.5398 |  | 0.14016 | -0.11292
0.10781 | -0.062619 |  | -40.7795 |  | 0.17427 | -0.13962
0.10801 | -0.25668 |  | -108.1557 |  | 0.20555 | -0.16429
0.1082 | -0.40945 |  | -161.5044 |  | 0.23518 | -0.18725
0.1084 | -0.50525 |  | -193.9605 |  | 0.26055 | -0.20678
0.10859 | -0.53533 |  | -200.6909 |  | 0.28116 | -0.223
0.10879 | -0.49569 |  | -179.9505 |  | 0.29812 | -0.23599
0.10898 | -0.39893 |  | -134.429 |  | 0.3105 | -0.24547
0.10918 | -0.25281 |  | -70.9235 |  | 0.31859 | -0.2517
0.10938 | -0.078116 |  | 1.0971 |  | 0.32196 | -0.25386
0.10957 | 0.11781 |  | 72.2429 |  | 0.32003 | -0.25218
0.10977 | 0.32636 |  | 134.2151 |  | 0.3137 | -0.2471
0.10996 | 0.48686 |  | 179.2288 |  | 0.30213 | -0.23785
0.11016 | 0.55444 |  | 200.9343 |  | 0.28634 | -0.22531
0.11035 | 0.54686 |  | 195.3931 |  | 0.26704 | -0.20992
0.11055 | 0.47665 |  | 162.5354 |  | 0.24262 | -0.19077
0.11074 | 0.33639 |  | 107.0094 |  | 0.2146 | -0.16864
0.11094 | 0.15045 |  | 37.4426 |  | 0.18337 | -0.14388
0.11113 | -0.050593 |  | -35.9388 |  | 0.14872 | -0.11652
0.11133 | -0.24475 |  | -103.9903 |  | 0.11255 | -0.087967
0.11152 | -0.40072 |  | -158.5283 |  | 0.07467 | -0.058271
0.11172 | -0.50102 |  | -192.5244 |  | 0.034899 | -0.02705
0.11191 | -0.53519 |  | -201.0401 |  | -0.0053208 | 0.0046673
0.11211 | -0.50081 |  | -182.085 |  | -0.04573 | 0.036416
0.1123 | -0.40722 |  | -138.0772 |  | -0.085233 | 0.067279
0.1125 | -0.26392 |  | -75.5482 |  | -0.1221 | 0.096147
0.1127 | -0.090266 |  | -3.7488 |  | -0.15784 | 0.12404
0.11289 | 0.10565 |  | 67.8098 |  | -0.19191 | 0.15054
0.11309 | 0.31355 |  | 130.6896 |  | -0.22276 | 0.17467
0.11328 | 0.47895 |  | 177.0912 |  | -0.25081 | 0.1965
0.11348 | 0.55354 |  | 200.5533 |  | -0.27361 | 0.21427
0.11367 | 0.54978 |  | 196.8708 |  | -0.29229 | 0.22862
0.11387 | 0.48392 |  | 165.6672 |  | -0.3083 | 0.2407
0.11406 | 0.3474 |  | 111.3554 |  | -0.31881 | 0.24896
0.11426 | 0.16359 |  | 42.4005 |  | -0.32488 | 0.25377
0.11445 | -0.03558 |  | -31.0077 |  | -0.3264 | 0.25482
0.11465 | -0.23115 |  | -99.6633 |  | -0.32181 | 0.25117
0.11484 | -0.39156 |  | -155.3191 |  | -0.31309 | 0.24427
0.11504 | -0.49639 |  | -190.9118 |  | -0.3003 | 0.23412
0.11523 | -0.53471 |  | -201.3098 |  | -0.28285 | 0.22043
0.11543 | -0.50435 |  | -184.1684 |  | -0.26147 | 0.20361
0.11563 | -0.41423 |  | -141.6585 |  | -0.23559 | 0.18302
0.11582 | -0.27282 |  | -80.0645 |  | -0.20605 | 0.15961
0.11602 | -0.10132 |  | -8.5325 |  | -0.17347 | 0.13396
0.11621 | 0.089325 |  | 63.247 |  | -0.13771 | 0.10583
0.11641 | 0.29566 |  | 126.8143 |  | -0.10124 | 0.077006
0.1166 | 0.47048 |  | 174.4398 |  | -0.063183 | 0.046882
0.1168 | 0.55238 |  | 199.5981 |  | -0.022432 | 0.014857
0.11699 | 0.54982 |  | 197.809 |  | 0.017502 | -0.016592
0.11719 | 0.49095 |  | 168.3015 |  | 0.057212 | -0.047784
0.11738 | 0.35918 |  | 115.2742 |  | 0.096203 | -0.07835
0.11758 | 0.17537 |  | 46.9313 |  | 0.13219 | -0.10663
0.11777 | -0.02299 |  | -26.5498 |  | 0.16719 | -0.13388
0.11797 | -0.22138 |  | -95.8009 |  | 0.19988 | -0.15941
0.11816 | -0.38395 |  | -152.5804 |  | 0.22931 | -0.18246
0.11836 | -0.49179 |  | -189.6177 |  | 0.25622 | -0.20339
0.11855 | -0.53616 |  | -201.7288 |  | 0.27722 | -0.21991
0.11875 | -0.50942 |  | -186.4607 |  | 0.29397 | -0.23276
0.11895 | -0.42367 |  | -145.4646 |  | 0.30848 | -0.24356
0.11914 | -0.28619 |  | -84.7802 |  | 0.31699 | -0.25027
0.11934 | -0.11594 |  | -13.5068 |  | 0.32069 | -0.25316
0.11953 | 0.075948 |  | 58.5903 |  | 0.32062 | -0.25277
0.11973 | 0.28531 |  | 122.88 |  | 0.31469 | -0.24783
0.11992 | 0.46153 |  | 171.7133 |  | 0.30411 | -0.23932
0.12012 | 0.54879 |  | 198.5574 |  | 0.2892 | -0.22745
0.12031 | 0.55271 |  | 198.6802 |  | 0.27026 | -0.21231
0.12051 | 0.49625 |  | 170.9989 |  | 0.24729 | -0.1943
0.1207 | 0.36908 |  | 119.3612 |  | 0.21916 | -0.17227
0.1209 | 0.18879 |  | 51.7901 |  | 0.18851 | -0.14772
0.12109 | -0.008298 |  | -21.5535 |  | 0.1554 | -0.12154
0.12129 | -0.20754 |  | -91.3056 |  | 0.11849 | -0.092771
0.12148 | -0.37523 |  | -149.1975 |  | 0.081137 | -0.063308
0.12168 | -0.48621 |  | -187.7457 |  | 0.042449 | -0.032794
0.12187 | -0.53435 |  | -201.5457 |  | 0.0011342 | -0.00041337
0.12207 | -0.51304 |  | -188.0215 |  | -0.039011 | 0.031145
0.12227 | -0.43037 |  | -148.5604 |  | -0.078264 | 0.061766
0.12246 | -0.29604 |  | -88.9405 |  | -0.11653 | 0.091634
0.12266 | -0.12715 |  | -18.124 |  | -0.15184 | 0.11947
0.12285 | 0.061979 |  | 54.2181 |  | -0.18624 | 0.14623
0.12305 | 0.26988 |  | 119.3958 |  | -0.21822 | 0.1711
0.12324 | 0.45449 |  | 169.5332 |  | -0.24599 | 0.19274
0.12344 | 0.54809 |  | 197.9557 |  | -0.27094 | 0.21201
0.12363 | 0.5541 |  | 199.8503 |  | -0.29063 | 0.22754
0.12383 | 0.50419 |  | 173.879 |  | -0.30572 | 0.23919
0.12402 | 0.38105 |  | 123.5595 |  | -0.31832 | 0.24859
0.12422 | 0.20215 |  | 56.6676 |  | -0.32537 | 0.25412
0.12441 | 0.0055559 |  | -16.6975 |  | -0.32724 | 0.25552
0.12461 | -0.19568 |  | -87.0263 |  | -0.32476 | 0.25344
0.1248 | -0.36491 |  | -145.9463 |  | -0.31651 | 0.24696
0.125 | -0.48074 |  | -185.9702 |  | -0.30402 | 0.23693
0.1252 | -0.53403 |  | -201.5755 |  | -0.28744 | 0.22392
0.12539 | -0.51561 |  | -189.8483 |  | -0.26686 | 0.20783
0.12559 | -0.43824 |  | -151.9423 |  | -0.24233 | 0.18839
0.12578 | -0.3073 |  | -93.4659 |  | -0.21275 | 0.16505
0.12598 | -0.13922 |  | -23.1307 |  | -0.18085 | 0.13962
0.12617 | 0.050754 |  | 49.3803 |  | -0.14638 | 0.11243
0.12637 | 0.25968 |  | 115.299 |  | -0.10867 | 0.082982
0.12656 | 0.44333 |  | 166.6795 |  | -0.071373 | 0.053336
0.12676 | 0.54296 |  | 196.7038 |  | -0.032027 | 0.022328
0.12695 | 0.55639 |  | 200.4368 |  | 0.0094625 | -0.010241
0.12715 | 0.50831 |  | 176.2619 |  | 0.048505 | -0.041139
0.12734 | 0.39067 |  | 127.3834 |  | 0.087898 | -0.071753
0.12754 | 0.21453 |  | 61.2872 |  | 0.12602 | -0.10172
0.12773 | 0.01675 |  | -11.9555 |  | 0.15964 | -0.12837
0.12793 | -0.1838 |  | -82.6908 |  | 0.19299 | -0.15415
0.12812 | -0.35604 |  | -142.5868 |  | 0.22406 | -0.17845
0.12832 | -0.47509 |  | -184.0673 |  | 0.25031 | -0.1991
0.12852 | -0.53241 |  | -201.4231 |  | 0.27352 | -0.21713
0.12871 | -0.51985 |  | -191.5752 |  | 0.29157 | -0.23097
0.12891 | -0.44525 |  | -155.3077 |  | 0.30531 | -0.24127
0.1291 | -0.31713 |  | -97.9 |  | 0.31591 | -0.24952
0.1293 | -0.15082 |  | -27.999 |  | 0.32058 | -0.25319
0.12949 | 0.037483 |  | 44.6612 |  | 0.3211 | -0.2532
0.12969 | 0.24447 |  | 111.3199 |  | 0.31719 | -0.24987
0.12988 | 0.43332 |  | 163.9709 |  | 0.30625 | -0.2413
0.13008 | 0.54055 |  | 195.6302 |  | 0.29246 | -0.23011
0.13027 | 0.55751 |  | 201.2326 |  | 0.27527 | -0.21637
0.13047 | 0.51333 |  | 178.8934 |  | 0.25227 | -0.19839
0.13066 | 0.39978 |  | 131.4568 |  | 0.22639 | -0.17779
0.13086 | 0.22599 |  | 66.171 |  | 0.19598 | -0.15387
0.13105 | 0.031184 |  | -6.9254 |  | 0.16213 | -0.12709
0.13125 | -0.16925 |  | -78.095 |  | 0.12716 | -0.099382
0.13145 | -0.34544 |  | -138.9437 |  | 0.088917 | -0.069654
0.13164 | -0.46828 |  | -181.7933 |  | 0.050633 | -0.039322
0.13184 | -0.52971 |  | -200.8539 |  | 0.011288 | -0.0083913
0.13203 | -0.52107 |  | -192.8017 |  | -0.030929 | 0.024537
0.13223 | -0.44955 |  | -158.1296 |  | -0.069909 | 0.055486
0.13242 | -0.32471 |  | -101.917 |  | -0.10758 | 0.084798
0.13262 | -0.16048 |  | -32.549 |  | -0.14523 | 0.11402
0.13281 | 0.026145 |  | 40.1629 |  | -0.17864 | 0.14027
0.13301 | 0.23128 |  | 107.2811 |  | -0.21078 | 0.16524
0.1332 | 0.42192 |  | 160.9164 |  | -0.24099 | 0.18877
0.1334 | 0.53539 |  | 194.0882 |  | -0.26563 | 0.20804
0.13359 | 0.55743 |  | 201.5391 |  | -0.28641 | 0.22416
0.13379 | 0.51755 |  | 181.0496 |  | -0.3028 | 0.23661
0.13398 | 0.40992 |  | 135.118 |  | -0.31493 | 0.24583
0.13418 | 0.23853 |  | 70.7371 |  | -0.32388 | 0.25286
0.13437 | 0.043542 |  | -2.2227 |  | -0.3272 | 0.25542
0.13457 | -0.15685 |  | -73.8997 |  | -0.32537 | 0.25391
0.13477 | -0.33568 |  | -135.7186 |  | -0.31852 | 0.24852
0.13496 | -0.46303 |  | -179.9739 |  | -0.30578 | 0.23849
0.13516 | -0.52895 |  | -200.6952 |  | -0.29065 | 0.22638
0.13535 | -0.525 |  | -194.4251 |  | -0.27154 | 0.21142
0.13555 | -0.45759 |  | -161.443 |  | -0.24687 | 0.19221
0.13574 | -0.33617 |  | -106.3919 |  | -0.21969 | 0.17042
0.13594 | -0.17564 |  | -37.5272 |  | -0.18762 | 0.14503
0.13613 | 0.0085866 |  | 35.2653 |  | -0.15238 | 0.11723
0.13633 | 0.21586 |  | 103.0141 |  | -0.11699 | 0.089147
0.13652 | 0.41221 |  | 157.7263 |  | -0.078675 | 0.059161
0.13672 | 0.5311 |  | 192.3961 |  | -0.039531 | 0.028232
0.13691 | 0.55822 |  | 201.7079 |  | 4.7972e-05 | -0.0030441
0.13711 | 0.52313 |  | 183.0482 |  | 0.040974 | -0.035138
0.1373 | 0.41922 |  | 138.5713 |  | 0.080003 | -0.065802
0.1375 | 0.2512 |  | 75.1175 |  | 0.11786 | -0.095363
0.1377 | 0.056997 |  | 2.4296 |  | 0.15372 | -0.12356
0.13789 | -0.14497 |  | -69.5337 |  | 0.18585 | -0.1488
0.13809 | -0.32555 |  | -132.1441 |  | 0.21701 | -0.17286
0.13828 | -0.45648 |  | -177.7173 |  | 0.24536 | -0.19495
0.13848 | -0.5272 |  | -200.1598 |  | 0.26869 | -0.21331
0.13867 | -0.52791 |  | -195.7536 |  | 0.28845 | -0.22861
0.13887 | -0.46578 |  | -164.4502 |  | 0.30289 | -0.23964
0.13906 | -0.34833 |  | -110.6531 |  | 0.31289 | -0.24722
0.13926 | -0.18832 |  | -42.4158 |  | 0.31972 | -0.25237
0.13945 | -0.0033986 |  | 30.4496 |  | 0.32085 | -0.25318
0.13965 | 0.20324 |  | 98.8951 |  | 0.31811 | -0.25077
0.13984 | 0.4017 |  | 154.8448 |  | 0.31006 | -0.24424
0.14004 | 0.52738 |  | 191.0927 |  | 0.29468 | -0.2322
0.14023 | 0.55928 |  | 202.154 |  | 0.27791 | -0.21854
0.14043 | 0.52776 |  | 185.3685 |  | 0.25756 | -0.20235
0.14062 | 0.42914 |  | 142.5395 |  | 0.23077 | -0.18161
0.14082 | 0.26391 |  | 80.0796 |  | 0.20226 | -0.15878
0.14102 | 0.071379 |  | 7.6861 |  | 0.16965 | -0.13294
0.14121 | -0.13041 |  | -64.6159 |  | 0.1333 | -0.10441
0.14141 | -0.31421 |  | -128.1557 |  | 0.09693 | -0.075536
0.1416 | -0.44859 |  | -175.1022 |  | 0.057991 | -0.04513
0.1418 | -0.52379 |  | -199.2241 |  | 0.018152 | -0.013823
0.14199 | -0.52888 |  | -196.6474 |  | -0.021527 | 0.017475
0.14219 | -0.46991 |  | -167.0385 |  | -0.062406 | 0.049269
0.14238 | -0.35567 |  | -114.5465 |  | -0.10061 | 0.079334
0.14258 | -0.1979 |  | -47.0267 |  | -0.13696 | 0.10773
0.14277 | -0.015021 |  | 25.7645 |  | -0.17291 | 0.13541
0.14297 | 0.19012 |  | 94.7004 |  | -0.20475 | 0.16053
0.14316 | 0.389 |  | 151.6849 |  | -0.23423 | 0.18358
0.14336 | 0.52041 |  | 189.4389 |  | -0.26108 | 0.20426
0.14355 | 0.5598 |  | 202.2785 |  | -0.28195 | 0.22071
0.14375 | 0.53114 |  | 187.2464 |  | -0.29967 | 0.23419
0.14395 | 0.43772 |  | 145.927 |  | -0.31349 | 0.24483
0.14414 | 0.27643 |  | 84.5779 |  | -0.32167 | 0.25148
0.14434 | 0.082645 |  | 12.6936 |  | -0.32625 | 0.25474
0.14453 | -0.11769 |  | -59.8018 |  | -0.32543 | 0.25404
0.14473 | -0.30244 |  | -124.2512 |  | -0.31938 | 0.24929
0.14492 | -0.44158 |  | -172.6743 |  | -0.3091 | 0.24112
0.14512 | -0.52088 |  | -198.5805 |  | -0.29344 | 0.22887
0.14531 | -0.53064 |  | -197.8668 |  | -0.27464 | 0.2138
0.14551 | -0.47484 |  | -169.8959 |  | -0.25205 | 0.19592
0.1457 | -0.36271 |  | -118.5893 |  | -0.22399 | 0.1739
0.1459 | -0.20666 |  | -51.6893 |  | -0.19351 | 0.14965
0.14609 | -0.02565 |  | 21.0559 |  | -0.15988 | 0.12319
0.14629 | 0.1755 |  | 90.4349 |  | -0.12308 | 0.094274
0.14648 | 0.37509 |  | 148.4004 |  | -0.085861 | 0.064712
0.14668 | 0.51511 |  | 187.6856 |  | -0.04653 | 0.033789
0.14688 | 0.55992 |  | 202.4069 |  | -0.0061594 | 0.0020578
0.14707 | 0.53361 |  | 189.2926 |  | 0.033518 | -0.029212
0.14727 | 0.44645 |  | 149.5775 |  | 0.07305 | -0.06019
0.14746 | 0.28883 |  | 89.1956 |  | 0.1107 | -0.089789
0.14766 | 0.09672 |  | 17.5373 |  | 0.14707 | -0.11818
0.14785 | -0.10312 |  | -55.2641 |  | 0.18141 | -0.14503
0.14805 | -0.29216 |  | -120.4291 |  | 0.21199 | -0.16911
0.14824 | -0.43426 |  | -170.0443 |  | 0.24069 | -0.19143
0.14844 | -0.51717 |  | -197.5486 |  | 0.26532 | -0.21077
0.14863 | -0.53245 |  | -198.6513 |  | 0.28458 | -0.2257
0.14883 | -0.48001 |  | -172.455 |  | 0.30102 | -0.23809
0.14902 | -0.37212 |  | -122.5199 |  | 0.31274 | -0.24724
0.14922 | -0.21958 |  | -56.3281 |  | 0.31956 | -0.25235
0.14941 | -0.040103 |  | 16.3643 |  | 0.32237 | -0.25428
0.14961 | 0.1621 |  | 86.2554 |  | 0.31903 | -0.2516
0.1498 | 0.36623 |  | 145.1792 |  | 0.3114 | -0.24519
0.15 | 0.50905 |  | 185.7474 |  | 0.29923 | -0.23563
0.1502 | 0.55787 |  | 202.1128 |  | 0.28198 | -0.22195
0.15039 | 0.5379 |  | 190.8548 |  | 0.2625 | -0.20626
0.15059 | 0.45415 |  | 152.8154 |  | 0.2377 | -0.18695
0.15078 | 0.30036 |  | 93.5836 |  | 0.20787 | -0.16327
0.15098 | 0.11015 |  | 22.3236 |  | 0.17661 | -0.13835
0.15117 | -0.091538 |  | -50.7321 |  | 0.14151 | -0.11092
0.15137 | -0.28129 |  | -116.676 |  | 0.1044 | -0.081672
0.15156 | -0.42639 |  | -167.5027 |  | 0.066966 | -0.052226
0.15176 | -0.5144 |  | -196.5448 |  | 0.02689 | -0.020718
0.15195 | -0.53349 |  | -199.4346 |  | -0.013521 | 0.011176
0.15215 | -0.48588 |  | -175.0029 |  | -0.053509 | 0.042392
0.15234 | -0.38227 |  | -126.5549 |  | -0.093229 | 0.073436
0.15254 | -0.23148 |  | -61.3338 |  | -0.12983 | 0.10221
0.15273 | -0.05308 |  | 11.1328 |  | -0.16492 | 0.1295
0.15293 | 0.14732 |  | 81.5257 |  | -0.19882 | 0.15584
0.15313 | 0.35193 |  | 141.6359 |  | -0.22833 | 0.17897
0.15332 | 0.50261 |  | 183.8621 |  | -0.25551 | 0.20007
0.15352 | 0.55918 |  | 202.0714 |  | -0.27886 | 0.21821
0.15371 | 0.54148 |  | 192.6378 |  | -0.29575 | 0.23131
0.15391 | 0.46241 |  | 156.0787 |  | -0.31057 | 0.24252
0.1541 | 0.3117 |  | 97.8991 |  | -0.32086 | 0.25066
0.1543 | 0.12172 |  | 27.2406 |  | -0.3247 | 0.25376
0.15449 | -0.077465 |  | -45.8097 |  | -0.32594 | 0.25433
0.15469 | -0.26854 |  | -112.3726 |  | -0.32105 | 0.25039
0.15488 | -0.4176 |  | -164.4825 |  | -0.3103 | 0.242
0.15508 | -0.50987 |  | -195.3009 |  | -0.29717 | 0.23152
0.15527 | -0.53466 |  | -200.1406 |  | -0.2789 | 0.21713
0.15547 | -0.49106 |  | -177.5629 |  | -0.25633 | 0.19943
0.15566 | -0.39023 |  | -130.5339 |  | -0.23008 | 0.17866
0.15586 | -0.24041 |  | -66.0386 |  | -0.199 | 0.15407
0.15605 | -0.063661 |  | 6.3553 |  | -0.16604 | 0.12803
0.15625 | 0.1331 |  | 77.1739 |  | -0.1308 | 0.10033
0.15645 | 0.33852 |  | 138.1311 |  | -0.092913 | 0.070512
0.15664 | 0.49442 |  | 181.6176 |  | -0.054372 | 0.039892
0.15684 | 0.55662 |  | 201.4922 |  | -0.014032 | 0.0080855
0.15703 | 0.54335 |  | 193.943 |  | 0.026152 | -0.02347
0.15723 | 0.4689 |  | 159.1395 |  | 0.064922 | -0.053916
0.15742 | 0.32333 |  | 102.1949 |  | 0.1039 | -0.084426
0.15762 | 0.13525 |  | 31.9954 |  | 0.14034 | -0.11322
0.15781 | -0.063806 |  | -41.2651 |  | 0.17444 | -0.13996
0.15801 | -0.25727 |  | -108.5547 |  | 0.20698 | -0.16522
0.1582 | -0.41112 |  | -161.8199 |  | 0.23522 | -0.1873
0.1584 | -0.50599 |  | -194.091 |  | 0.26059 | -0.20695
0.15859 | -0.53472 |  | -200.6 |  | 0.28228 | -0.22379
0.15879 | -0.49578 |  | -179.6878 |  | 0.29832 | -0.23618
0.15898 | -0.39856 |  | -134.0533 |  | 0.31103 | -0.24568
0.15918 | -0.25398 |  | -70.5364 |  | 0.31914 | -0.25194
0.15937 | -0.0796 |  | 1.4846 |  | 0.32201 | -0.25418
0.15957 | 0.11942 |  | 72.6187 |  | 0.32106 | -0.25314
0.15977 | 0.3292 |  | 134.4981 |  | 0.31435 | -0.24765
0.15996 | 0.48866 |  | 179.4256 |  | 0.30239 | -0.23805
0.16016 | 0.55444 |  | 201.0612 |  | 0.28674 | -0.22548
0.16035 | 0.54775 |  | 195.377 |  | 0.26671 | -0.20976
0.16055 | 0.47724 |  | 162.3312 |  | 0.24315 | -0.19129
0.16074 | 0.33429 |  | 106.6628 |  | 0.21536 | -0.1693
0.16094 | 0.1493 |  | 37.0285 |  | 0.18311 | -0.1438
0.16113 | -0.051111 |  | -36.3491 |  | 0.14903 | -0.11674
0.16133 | -0.24549 |  | -104.3267 |  | 0.1128 | -0.088291
0.16152 | -0.40105 |  | -158.7485 |  | 0.074649 | -0.058436
0.16172 | -0.50167 |  | -192.6127 |  | 0.035647 | -0.027538
0.16191 | -0.53518 |  | -200.9724 |  | -0.0055158 | 0.004738
0.16211 | -0.50083 |  | -181.8443 |  | -0.045867 | 0.036466
0.1623 | -0.40777 |  | -137.6492 |  | -0.083928 | 0.066428
0.1625 | -0.26449 |  | -74.9728 |  | -0.1221 | 0.095907
0.1627 | -0.08941 |  | -3.1765 |  | -0.15783 | 0.12387
0.16289 | 0.1086 |  | 68.2041 |  | -0.19131 | 0.15008
0.16309 | 0.31509 |  | 130.8585 |  | -0.22312 | 0.17481
0.16328 | 0.47922 |  | 177.0801 |  | -0.24986 | 0.19581
0.16348 | 0.55402 |  | 200.3946 |  | -0.27336 | 0.21385
0.16367 | 0.54959 |  | 196.6041 |  | -0.29291 | 0.22901
0.16387 | 0.48376 |  | 165.3066 |  | -0.30692 | 0.23996
0.16406 | 0.34645 |  | 110.9086 |  | -0.31837 | 0.24853
0.16426 | 0.16171 |  | 41.896 |  | -0.32474 | 0.25361
0.16445 | -0.037352 |  | -31.5568 |  | -0.32547 | 0.25412
0.16465 | -0.23323 |  | -100.208 |  | -0.32239 | 0.2514
0.16484 | -0.39314 |  | -155.8156 |  | -0.31288 | 0.24408
0.16504 | -0.49737 |  | -191.2667 |  | -0.29917 | 0.23313
0.16523 | -0.53563 |  | -201.4212 |  | -0.28259 | 0.22003
0.16543 | -0.50457 |  | -184.0403 |  | -0.26075 | 0.20306
0.16562 | -0.41413 |  | -141.2807 |  | -0.23548 | 0.18292
0.16582 | -0.27355 |  | -79.5096 |  | -0.20577 | 0.15955
0.16602 | -0.10277 |  | -7.9713 |  | -0.17156 | 0.13253
0.16621 | 0.09047 |  | 63.6877 |  | -0.13713 | 0.10499
0.16641 | 0.30029 |  | 127.0832 |  | -0.10075 | 0.076528
0.1666 | 0.47233 |  | 174.5772 |  | -0.061577 | 0.045782
0.1668 | 0.55161 |  | 199.6036 |  | -0.022174 | 0.014501
0.16699 | 0.55132 |  | 197.6796 |  | 0.018661 | -0.017584
0.16719 | 0.49118 |  | 168.0519 |  | 0.058985 | -0.049325
0.16738 | 0.3576 |  | 114.8772 |  | 0.09658 | -0.078868
0.16758 | 0.17477 |  | 46.4853 |  | 0.13331 | -0.1076
0.16777 | -0.023665 |  | -27.0183 |  | 0.16816 | -0.13503
0.16797 | -0.22223 |  | -96.275 |  | 0.20078 | -0.16038
0.16816 | -0.38541 |  | -152.9398 |  | 0.23122 | -0.18395
0.16836 | -0.4926 |  | -189.8679 |  | 0.25696 | -0.20417
0.16855 | -0.53608 |  | -201.8164 |  | 0.27821 | -0.22074
0.16875 | -0.51025 |  | -186.3416 |  | 0.29562 | -0.23403
0.16895 | -0.42462 |  | -145.2086 |  | 0.30905 | -0.24418
0.16914 | -0.28716 |  | -84.4092 |  | 0.31861 | -0.25159
0.16934 | -0.1156 |  | -13.0969 |  | 0.32279 | -0.25485
0.16953 | 0.076355 |  | 58.9694 |  | 0.32183 | -0.25387
0.16973 | 0.28504 |  | 123.2563 |  | 0.31644 | -0.24938
0.16992 | 0.46426 |  | 172.0302 |  | 0.30526 | -0.24053
0.17012 | 0.55024 |  | 198.6997 |  | 0.28988 | -0.22827
0.17031 | 0.55267 |  | 198.6845 |  | 0.27165 | -0.21372
0.17051 | 0.49864 |  | 170.9198 |  | 0.2488 | -0.19575
0.1707 | 0.36985 |  | 119.1426 |  | 0.22157 | -0.17417
0.1709 | 0.18853 |  | 51.4493 |  | 0.19055 | -0.14964
0.17109 | -0.0095755 |  | -21.9456 |  | 0.15624 | -0.12247
0.17129 | -0.20952 |  | -91.6891 |  | 0.12041 | -0.094171
0.17148 | -0.37494 |  | -149.4587 |  | 0.082886 | -0.064828
0.17168 | -0.48722 |  | -187.9047 |  | 0.043802 | -0.034047
0.17188 | -0.53526 |  | -201.6255 |  | 0.0038215 | -0.0026227
0.17207 | -0.51305 |  | -187.8922 |  | -0.037423 | 0.02965
0.17227 | -0.43269 |  | -148.244 |  | -0.077131 | 0.060834
0.17246 | -0.29784 |  | -88.5155 |  | -0.11382 | 0.089585
0.17266 | -0.12666 |  | -17.68 |  | -0.15005 | 0.11765
0.17285 | 0.066449 |  | 54.467 |  | -0.18461 | 0.14444
0.17305 | 0.27552 |  | 119.4677 |  | -0.21574 | 0.16902
0.17324 | 0.45431 |  | 169.5546 |  | -0.24425 | 0.19129
0.17344 | 0.54711 |  | 197.8813 |  | -0.26896 | 0.21029
0.17363 | 0.55556 |  | 199.6925 |  | -0.28869 | 0.22565
0.17383 | 0.5034 |  | 173.6426 |  | -0.30393 | 0.23752
0.17402 | 0.38013 |  | 123.2253 |  | -0.31557 | 0.2465
0.17422 | 0.20077 |  | 56.2933 |  | -0.32318 | 0.25231
0.17441 | 0.002706 |  | -17.0777 |  | -0.32496 | 0.25381
0.17461 | -0.19652 |  | -87.338 |  | -0.32164 | 0.25117
0.1748 | -0.36522 |  | -146.0932 |  | -0.31459 | 0.24523
0.175 | -0.48095 |  | -186.0063 |  | -0.3021 | 0.23544
0.1752 | -0.53392 |  | -201.5261 |  | -0.2847 | 0.22184
0.17539 | -0.5165 |  | -189.711 |  | -0.26475 | 0.20589
0.17559 | -0.43864 |  | -151.79 |  | -0.24031 | 0.18666
0.17578 | -0.30659 |  | -93.23 |  | -0.21062 | 0.16328
0.17598 | -0.13763 |  | -22.7684 |  | -0.17811 | 0.13741
0.17617 | 0.051284 |  | 49.7235 |  | -0.14356 | 0.11006
0.17637 | 0.25932 |  | 115.5542 |  | -0.10718 | 0.081472
0.17656 | 0.44462 |  | 166.842 |  | -0.068798 | 0.051336
0.17676 | 0.54386 |  | 196.7311 |  | -0.029032 | 0.02
0.17695 | 0.55648 |  | 200.3656 |  | 0.010894 | -0.01161
0.17715 | 0.50843 |  | 176.1317 |  | 0.051418 | -0.043285
0.17734 | 0.38994 |  | 127.1692 |  | 0.090542 | -0.07378
0.17754 | 0.21361 |  | 61.056 |  | 0.12657 | -0.10239
0.17773 | 0.01592 |  | -12.1495 |  | 0.16197 | -0.1301
0.17793 | -0.18369 |  | -82.8608 |  | 0.19583 | -0.15638
0.17813 | -0.35537 |  | -142.6788 |  | 0.22573 | -0.17986
0.17832 | -0.47539 |  | -184.0594 |  | 0.25251 | -0.20069
0.17852 | -0.53235 |  | -201.2853 |  | 0.27504 | -0.21828
0.17871 | -0.51946 |  | -191.2323 |  | 0.29278 | -0.232
0.17891 | -0.44534 |  | -154.7936 |  | 0.30713 | -0.24296
0.1791 | -0.31656 |  | -97.2577 |  | 0.31735 | -0.2508
0.1793 | -0.14887 |  | -27.2718 |  | 0.32293 | -0.25488
0.17949 | 0.04146 |  | 45.2737 |  | 0.32327 | -0.25505
0.17969 | 0.24801 |  | 111.6576 |  | 0.31792 | -0.25064
0.17988 | 0.43326 |  | 164.1203 |  | 0.30808 | -0.24258
0.18008 | 0.54042 |  | 195.6715 |  | 0.29409 | -0.2314
0.18027 | 0.55849 |  | 201.1527 |  | 0.27617 | -0.21706
0.18047 | 0.51323 |  | 178.6805 |  | 0.2542 | -0.19983
0.18066 | 0.40016 |  | 131.1014 |  | 0.22739 | -0.17872
0.18086 | 0.22499 |  | 65.7624 |  | 0.19693 | -0.15447
0.18105 | 0.027814 |  | -7.3655 |  | 0.1639 | -0.12832
0.18125 | -0.17086 |  | -78.5413 |  | 0.12807 | -0.10014
0.18145 | -0.34535 |  | -139.3064 |  | 0.090772 | -0.070839
0.18164 | -0.46907 |  | -182.1174 |  | 0.051898 | -0.040304
0.18184 | -0.53097 |  | -201.1206 |  | 0.011235 | -0.00844
0.18203 | -0.52202 |  | -192.9817 |  | -0.028896 | 0.023051
0.18223 | -0.45043 |  | -158.1879 |  | -0.068764 | 0.054136
0.18242 | -0.32508 |  | -101.7372 |  | -0.10726 | 0.08429
0.18262 | -0.16034 |  | -32.197 |  | -0.14274 | 0.11227
0.18281 | 0.027552 |  | 40.559 |  | -0.17775 | 0.13936
0.18301 | 0.23434 |  | 107.6809 |  | -0.21041 | 0.16483
0.1832 | 0.42291 |  | 161.2585 |  | -0.23898 | 0.18721
0.1834 | 0.53521 |  | 194.2647 |  | -0.2647 | 0.20724
0.18359 | 0.559 |  | 201.5063 |  | -0.28505 | 0.22324
0.18379 | 0.51733 |  | 180.8576 |  | -0.30107 | 0.23537
0.18398 | 0.4085 |  | 134.7918 |  | -0.31438 | 0.24556
0.18418 | 0.23765 |  | 70.367 |  | -0.32218 | 0.25179
0.18438 | 0.041651 |  | -2.5322 |  | -0.32529 | 0.25405
0.18457 | -0.15819 |  | -74.1197 |  | -0.32383 | 0.25289
0.18477 | -0.33612 |  | -135.8322 |  | -0.31636 | 0.24688
0.18496 | -0.46321 |  | -179.9838 |  | -0.30489 | 0.23761
0.18516 | -0.5288 |  | -200.6105 |  | -0.28923 | 0.22539
0.18535 | -0.52484 |  | -194.2252 |  | -0.26904 | 0.20956
0.18555 | -0.45763 |  | -161.0874 |  | -0.24563 | 0.19105
0.18574 | -0.3363 |  | -105.9643 |  | -0.21758 | 0.16885
0.18594 | -0.17346 |  | -37.1553 |  | -0.18539 | 0.14337
0.18613 | 0.013597 |  | 35.5781 |  | -0.15124 | 0.11638
0.18633 | 0.21962 |  | 103.3369 |  | -0.11469 | 0.087638
0.18652 | 0.4119 |  | 158.107 |  | -0.076697 | 0.057757
0.18672 | 0.53063 |  | 192.6986 |  | -0.0378 | 0.02706
0.18691 | 0.55919 |  | 201.7687 |  | 0.0027502 | -0.0047711
0.18711 | 0.52232 |  | 182.9699 |  | 0.042615 | -0.036092
0.1873 | 0.41845 |  | 138.439 |  | 0.081466 | -0.066687
0.1875 | 0.25027 |  | 74.9358 |  | 0.12002 | -0.096883
0.1877 | 0.055867 |  | 2.2791 |  | 0.15546 | -0.12475
0.18789 | -0.14434 |  | -69.6605 |  | 0.188 | -0.15032
0.18809 | -0.32609 |  | -132.2912 |  | 0.2191 | -0.17449
0.18828 | -0.45701 |  | -177.7901 |  | 0.24688 | -0.19611
0.18848 | -0.52671 |  | -200.0452 |  | 0.2703 | -0.2145
0.18867 | -0.52766 |  | -195.4369 |  | 0.28941 | -0.22932
0.18887 | -0.46431 |  | -163.9496 |  | 0.30436 | -0.24068
0.18906 | -0.34628 |  | -110.0625 |  | 0.3152 | -0.24909
0.18926 | -0.18561 |  | -41.862 |  | 0.32134 | -0.25376
0.18945 | -0.0007546 |  | 30.9289 |  | 0.32269 | -0.25449
0.18965 | 0.20426 |  | 99.2545 |  | 0.31921 | -0.25149
0.18984 | 0.40163 |  | 155.0771 |  | 0.31039 | -0.24437
0.19004 | 0.52737 |  | 191.2475 |  | 0.29669 | -0.23353
0.19023 | 0.56004 |  | 202.18 |  | 0.27947 | -0.21964
0.19043 | 0.52794 |  | 185.155 |  | 0.2585 | -0.20301
0.19062 | 0.42927 |  | 142.0671 |  | 0.23271 | -0.18291
0.19082 | 0.26309 |  | 79.4752 |  | 0.20272 | -0.15916
0.19102 | 0.068439 |  | 7.1134 |  | 0.17017 | -0.13334
0.19121 | -0.13264 |  | -65.0994 |  | 0.13499 | -0.10559
0.19141 | -0.31587 |  | -128.5262 |  | 0.097369 | -0.076041
0.1916 | -0.44968 |  | -175.3312 |  | 0.059354 | -0.046139
0.1918 | -0.52415 |  | -199.3266 |  | 0.020025 | -0.015282
0.19199 | -0.5301 |  | -196.6405 |  | -0.021312 | 0.016945
0.19219 | -0.47102 |  | -166.9432 |  | -0.061331 | 0.048458
0.19238 | -0.3568 |  | -114.373 |  | -0.099442 | 0.078419
0.19258 | -0.19825 |  | -46.784 |  | -0.13665 | 0.10735
0.19277 | -0.01356 |  | 26.0521 |  | -0.1717 | 0.13461
0.19297 | 0.1921 |  | 94.9819 |  | -0.20384 | 0.15971
0.19316 | 0.39126 |  | 151.8968 |  | -0.23297 | 0.1827
0.19336 | 0.52165 |  | 189.5684 |  | -0.25941 | 0.20324
0.19355 | 0.56018 |  | 202.3115 |  | -0.28187 | 0.22048
0.19375 | 0.53132 |  | 187.1404 |  | -0.29851 | 0.23345
0.19395 | 0.43601 |  | 145.6424 |  | -0.31165 | 0.24345
0.19414 | 0.2748 |  | 84.0803 |  | -0.32132 | 0.25076
0.19434 | 0.082378 |  | 12.0447 |  | -0.32463 | 0.25355
0.19453 | -0.11935 |  | -60.4234 |  | -0.3236 | 0.25261
0.19473 | -0.30438 |  | -124.6712 |  | -0.31847 | 0.24829
0.19492 | -0.44194 |  | -172.8552 |  | -0.30753 | 0.23971
0.19512 | -0.52127 |  | -198.5931 |  | -0.29261 | 0.22788
0.19531 | -0.53117 |  | -197.7967 |  | -0.27359 | 0.21292
0.19551 | -0.47571 |  | -169.825 |  | -0.25012 | 0.19447
0.1957 | -0.36442 |  | -118.5154 |  | -0.2229 | 0.17284
0.1959 | -0.20761 |  | -51.5694 |  | -0.19159 | 0.14816
0.19609 | -0.025687 |  | 21.2583 |  | -0.15804 | 0.1215
0.19629 | 0.17699 |  | 90.7182 |  | -0.12278 | 0.093654
0.19648 | 0.37791 |  | 148.6266 |  | -0.084212 | 0.063715
0.19668 | 0.51549 |  | 187.7019 |  | -0.044479 | 0.032242
0.19687 | 0.55949 |  | 202.2039 |  | -0.0051757 | 0.00098879
0.19707 | 0.53405 |  | 188.9166 |  | 0.035287 | -0.030592
0.19727 | 0.44452 |  | 149.0548 |  | 0.074878 | -0.061735
0.19746 | 0.28675 |  | 88.6095 |  | 0.11169 | -0.090767
0.19766 | 0.095558 |  | 16.9753 |  | 0.14798 | -0.11914
0.19785 | -0.10534 |  | -55.7411 |  | 0.18278 | -0.14634
0.19805 | -0.29352 |  | -120.7728 |  | 0.21402 | -0.17071
0.19824 | -0.43469 |  | -170.2511 |  | 0.24217 | -0.19278
0.19844 | -0.51762 |  | -197.6111 |  | 0.26649 | -0.21172
0.19863 | -0.53251 |  | -198.5794 |  | 0.28629 | -0.22697
0.19883 | -0.4799 |  | -172.2771 |  | 0.30174 | -0.23892
0.19902 | -0.37128 |  | -122.233 |  | 0.31353 | -0.24786
0.19922 | -0.21774 |  | -56.0091 |  | 0.3216 | -0.25389
0.19941 | -0.038829 |  | 16.6306 |  | 0.32346 | -0.25534
0.19961 | 0.1613 |  | 86.5101 |  | 0.32011 | -0.25249
0.1998 | 0.36562 |  | 145.445 |  | 0.31298 | -0.24659
0.2 | 0.51096 |  | 185.9631 |  | 0.30026 | -0.23651
0.2002 | 0.55899 |  | 202.1629 |  | 0.28354 | -0.22312
0.20039 | 0.53736 |  | 190.6377 |  | 0.26343 | -0.20721
0.20059 | 0.45378 |  | 152.3709 |  | 0.23839 | -0.18746
0.20078 | 0.29848 |  | 93.0865 |  | 0.20939 | -0.16448
0.20098 | 0.10798 |  | 21.9097 |  | 0.17697 | -0.13899
0.20117 | -0.092235 |  | -51.0333 |  | 0.14207 | -0.11137
0.20137 | -0.28195 |  | -116.8861 |  | 0.10552 | -0.08258
0.20156 | -0.42708 |  | -167.7039 |  | 0.067038 | -0.052502
0.20176 | -0.51496 |  | -196.7187 |  | 0.027206 | -0.021214
0.20195 | -0.53402 |  | -199.4667 |  | -0.013094 | 0.010516
0.20215 | -0.48576 |  | -174.8253 |  | -0.053278 | 0.042004
0.20234 | -0.38112 |  | -126.1324 |  | -0.09245 | 0.072555
0.20254 | -0.23001 |  | -60.7986 |  | -0.1292 | 0.10146
0.20273 | -0.052367 |  | 11.6539 |  | -0.16425 | 0.12879
0.20293 | 0.14885 |  | 81.9949 |  | -0.19806 | 0.15506
0.20312 | 0.35528 |  | 141.908 |  | -0.22824 | 0.17886
0.20332 | 0.50376 |  | 183.9132 |  | -0.25464 | 0.19941
0.20352 | 0.55785 |  | 201.9529 |  | -0.27779 | 0.21732
0.20371 | 0.54149 |  | 192.4085 |  | -0.29598 | 0.23138
0.20391 | 0.46179 |  | 155.8713 |  | -0.30941 | 0.24172
0.2041 | 0.3102 |  | 97.6361 |  | -0.31944 | 0.24947
0.2043 | 0.12081 |  | 26.8112 |  | -0.32501 | 0.25369
0.20449 | -0.079671 |  | -46.3495 |  | -0.32498 | 0.25368
0.20469 | -0.27075 |  | -112.9177 |  | -0.32005 | 0.24974
0.20488 | -0.41885 |  | -164.8604 |  | -0.31044 | 0.24192
0.20508 | -0.51026 |  | -195.3976 |  | -0.29599 | 0.23056
0.20527 | -0.53386 |  | -199.9365 |  | -0.27737 | 0.216
0.20547 | -0.49001 |  | -177.1062 |  | -0.25522 | 0.19833
0.20566 | -0.38915 |  | -129.9141 |  | -0.22901 | 0.17762
0.20586 | -0.23994 |  | -65.3667 |  | -0.19862 | 0.15378
0.20605 | -0.063151 |  | 6.9813 |  | -0.16529 | 0.12734
0.20625 | 0.13475 |  | 77.7386 |  | -0.12956 | 0.099102
0.20645 | 0.34123 |  | 138.6059 |  | -0.091974 | 0.069524
0.20664 | 0.49747 |  | 182.0014 |  | -0.053049 | 0.038939
0.20684 | 0.55767 |  | 201.7826 |  | -0.013064 | 0.0076152
0.20703 | 0.54381 |  | 194.0172 |  | 0.026819 | -0.023862
0.20723 | 0.46955 |  | 159.0155 |  | 0.066404 | -0.054992
0.20742 | 0.322 |  | 101.992 |  | 0.10505 | -0.085206
0.20762 | 0.13469 |  | 31.724 |  | 0.14144 | -0.11383
0.20781 | -0.064119 |  | -41.571 |  | 0.17582 | -0.14078
0.20801 | -0.25845 |  | -108.8077 |  | 0.20757 | -0.16569
0.2082 | -0.41069 |  | -161.9824 |  | 0.23642 | -0.18815
0.2084 | -0.50609 |  | -194.1349 |  | 0.2619 | -0.20786
0.20859 | -0.53491 |  | -200.5232 |  | 0.28233 | -0.22395
0.20879 | -0.49506 |  | -179.5166 |  | 0.29932 | -0.23681
0.20898 | -0.39802 |  | -133.7698 |  | 0.31252 | -0.24677
0.20918 | -0.25089 |  | -70.0986 |  | 0.31945 | -0.25233
0.20938 | -0.075014 |  | 2.056 |  | 0.32244 | -0.25429
0.20957 | 0.12088 |  | 73.1953 |  | 0.32155 | -0.2533
0.20977 | 0.32682 |  | 134.9268 |  | 0.31446 | -0.2476
0.20996 | 0.48782 |  | 179.669 |  | 0.30305 | -0.23834
0.21016 | 0.55627 |  | 201.153 |  | 0.28763 | -0.22614
0.21035 | 0.54615 |  | 195.3139 |  | 0.26756 | -0.21017
0.21055 | 0.47576 |  | 162.105 |  | 0.24361 | -0.19126
0.21074 | 0.3348 |  | 106.2918 |  | 0.21504 | -0.16889
0.21094 | 0.14844 |  | 36.5664 |  | 0.1834 | -0.14367
0.21113 | -0.05115 |  | -36.8154 |  | 0.1498 | -0.11706
0.21133 | -0.24689 |  | -104.7583 |  | 0.11292 | -0.088365
0.21152 | -0.4029 |  | -159.108 |  | 0.074819 | -0.058326
0.21172 | -0.50185 |  | -192.813 |  | 0.035827 | -0.027464
0.21191 | -0.53565 |  | -200.9505 |  | -0.0055339 | 0.004838
0.21211 | -0.50019 |  | -181.6138 |  | -0.046088 | 0.036604
0.2123 | -0.4071 |  | -137.3151 |  | -0.084134 | 0.06652
0.2125 | -0.26351 |  | -74.5869 |  | -0.12152 | 0.095729
0.2127 | -0.088908 |  | -2.7177 |  | -0.15759 | 0.12389
0.21289 | 0.10709 |  | 68.6915 |  | -0.19154 | 0.15042
0.21309 | 0.31736 |  | 131.3034 |  | -0.22281 | 0.17485
0.21328 | 0.48301 |  | 177.4156 |  | -0.25017 | 0.19611
0.21348 | 0.55374 |  | 200.5973 |  | -0.27367 | 0.21431
0.21367 | 0.54966 |  | 196.6195 |  | -0.29189 | 0.22859
0.21387 | 0.48379 |  | 165.0392 |  | -0.30615 | 0.2395
0.21406 | 0.34424 |  | 110.4297 |  | -0.31874 | 0.24885
0.21426 | 0.16016 |  | 41.2863 |  | -0.32534 | 0.25418
0.21445 | -0.039334 |  | -32.2394 |  | -0.32527 | 0.25432
0.21465 | -0.23505 |  | -100.8052 |  | -0.32156 | 0.25094
0.21484 | -0.3935 |  | -156.2343 |  | -0.31231 | 0.24361
0.21504 | -0.498 |  | -191.4859 |  | -0.29865 | 0.23298
0.21523 | -0.53569 |  | -201.4139 |  | -0.28236 | 0.22013
0.21543 | -0.50497 |  | -183.898 |  | -0.26104 | 0.20341
0.21563 | -0.41562 |  | -141.1085 |  | -0.23491 | 0.18254
0.21582 | -0.27325 |  | -79.2893 |  | -0.20472 | 0.15879
0.21602 | -0.099656 |  | -7.7006 |  | -0.17158 | 0.13267
0.21621 | 0.093956 |  | 64.0227 |  | -0.13723 | 0.10516
0.21641 | 0.30116 |  | 127.47 |  | -0.10046 | 0.076353
0.2166 | 0.47137 |  | 174.8434 |  | -0.061361 | 0.045677
0.2168 | 0.55173 |  | 199.6309 |  | -0.021803 | 0.014393
0.21699 | 0.55075 |  | 197.4631 |  | 0.01843 | -0.017235
0.21719 | 0.48892 |  | 167.6536 |  | 0.058954 | -0.049126
0.21738 | 0.35662 |  | 114.42 |  | 0.097487 | -0.079387
0.21758 | 0.17368 |  | 46.0212 |  | 0.13354 | -0.10772
0.21777 | -0.025675 |  | -27.3987 |  | 0.16815 | -0.13478
0.21797 | -0.22282 |  | -96.5045 |  | 0.20075 | -0.16018
0.21816 | -0.38569 |  | -153.0682 |  | 0.23056 | -0.18346
0.21836 | -0.49282 |  | -189.8436 |  | 0.25719 | -0.20421
0.21855 | -0.53511 |  | -201.5629 |  | 0.27901 | -0.22129
0.21875 | -0.50874 |  | -185.8792 |  | 0.29553 | -0.234
0.21895 | -0.42262 |  | -144.5976 |  | 0.30822 | -0.24358
0.21914 | -0.28494 |  | -83.7402 |  | 0.31758 | -0.25067
0.21934 | -0.11435 |  | -12.4584 |  | 0.32222 | -0.25416
0.21953 | 0.077643 |  | 59.5151 |  | 0.32156 | -0.25359
0.21973 | 0.28814 |  | 123.6864 |  | 0.31594 | -0.24881
0.21992 | 0.46638 |  | 172.3477 |  | 0.30482 | -0.23979
0.22012 | 0.54994 |  | 198.8649 |  | 0.2895 | -0.22768
0.22031 | 0.55284 |  | 198.6201 |  | 0.27087 | -0.213
0.22051 | 0.49788 |  | 170.5994 |  | 0.24814 | -0.19518
0.2207 | 0.36689 |  | 118.6509 |  | 0.22116 | -0.1738
0.2209 | 0.18561 |  | 50.8974 |  | 0.18937 | -0.14874
0.22109 | -0.011895 |  | -22.5162 |  | 0.15537 | -0.1218
0.22129 | -0.21079 |  | -92.1698 |  | 0.12023 | -0.093967
0.22148 | -0.37548 |  | -149.7431 |  | 0.081826 | -0.064066
0.22168 | -0.48728 |  | -188.0029 |  | 0.042698 | -0.03315
0.22187 | -0.53461 |  | -201.5306 |  | 0.0029875 | -0.0018447
0.22207 | -0.51195 |  | -187.6435 |  | -0.038097 | 0.030137
0.22227 | -0.43022 |  | -147.9374 |  | -0.077107 | 0.060824
0.22246 | -0.29506 |  | -88.1916 |  | -0.11493 | 0.090368
0.22266 | -0.12478 |  | -17.325 |  | -0.15152 | 0.11899
0.22285 | 0.068393 |  | 54.9083 |  | -0.18483 | 0.14507
0.22305 | 0.27625 |  | 119.8837 |  | -0.21693 | 0.16976
0.22324 | 0.45326 |  | 169.7837 |  | -0.24552 | 0.19211
0.22344 | 0.54691 |  | 197.9357 |  | -0.26891 | 0.21047
0.22363 | 0.55504 |  | 199.5654 |  | -0.28982 | 0.22653
0.22383 | 0.50091 |  | 173.3102 |  | -0.30543 | 0.2387
0.22402 | 0.37827 |  | 122.7281 |  | -0.31584 | 0.24672
0.22422 | 0.19977 |  | 55.708 |  | -0.32396 | 0.25271
0.22441 | 0.0021202 |  | -17.6412 |  | -0.32606 | 0.25449
0.22461 | -0.19726 |  | -87.7968 |  | -0.32241 | 0.25174
0.2248 | -0.36698 |  | -146.4337 |  | -0.31537 | 0.24589
0.225 | -0.4816 |  | -186.187 |  | -0.30278 | 0.23594
0.2252 | -0.53369 |  | -201.4973 |  | -0.28576 | 0.22252
0.22539 | -0.51598 |  | -189.4787 |  | -0.26542 | 0.20635
0.22559 | -0.4369 |  | -151.3151 |  | -0.24029 | 0.18655
0.22578 | -0.30556 |  | -92.5859 |  | -0.21144 | 0.16376
0.22598 | -0.13703 |  | -22.1493 |  | -0.17932 | 0.13842
0.22617 | 0.053838 |  | 50.2767 |  | -0.14426 | 0.11081
0.22637 | 0.26179 |  | 116.0313 |  | -0.10828 | 0.082291
0.22656 | 0.44572 |  | 167.1999 |  | -0.069824 | 0.052018
0.22676 | 0.5446 |  | 196.9533 |  | -0.029076 | 0.020073
0.22695 | 0.55624 |  | 200.3601 |  | 0.010271 | -0.011162
0.22715 | 0.50779 |  | 175.8367 |  | 0.049716 | -0.042188
0.22734 | 0.38812 |  | 126.6489 |  | 0.089456 | -0.07311
0.22754 | 0.2107 |  | 60.4347 |  | 0.12622 | -0.10214
0.22773 | 0.014259 |  | -12.7698 |  | 0.16121 | -0.12965
0.22793 | -0.18537 |  | -83.4054 |  | 0.1946 | -0.15561
0.22812 | -0.35689 |  | -143.085 |  | 0.22438 | -0.1789
0.22832 | -0.47568 |  | -184.3251 |  | 0.25135 | -0.19989
0.22852 | -0.53261 |  | -201.4099 |  | 0.27412 | -0.2177
0.22871 | -0.51909 |  | -191.2096 |  | 0.29179 | -0.23137
0.22891 | -0.44397 |  | -154.6331 |  | 0.30646 | -0.24226
0.2291 | -0.31462 |  | -96.9745 |  | 0.3161 | -0.24967
0.2293 | -0.14656 |  | -26.9432 |  | 0.32053 | -0.25306
0.22949 | 0.042334 |  | 45.6401 |  | 0.32199 | -0.25376
0.22969 | 0.24709 |  | 112.0793 |  | 0.31746 | -0.25011
0.22988 | 0.43346 |  | 164.4296 |  | 0.30665 | -0.24159
0.23008 | 0.54092 |  | 195.75 |  | 0.29275 | -0.23026
0.23027 | 0.55707 |  | 201.0102 |  | 0.27477 | -0.21599
0.23047 | 0.51186 |  | 178.3691 |  | 0.25218 | -0.19832
0.23066 | 0.39926 |  | 130.6963 |  | 0.22617 | -0.17773
0.23086 | 0.22484 |  | 65.2645 |  | 0.19576 | -0.15376
0.23105 | 0.028342 |  | -7.9179 |  | 0.1616 | -0.1267
0.23125 | -0.17219 |  | -79.1157 |  | 0.12628 | -0.098678
0.23145 | -0.34765 |  | -139.8302 |  | 0.08913 | -0.069733
0.23164 | -0.47043 |  | -182.4217 |  | 0.049948 | -0.038983
0.23184 | -0.53113 |  | -201.1039 |  | 0.010182 | -0.0075222
0.23203 | -0.52142 |  | -192.6472 |  | -0.030782 | 0.024515
0.23223 | -0.45032 |  | -157.738 |  | -0.070883 | 0.05604
0.23242 | -0.32521 |  | -101.3753 |  | -0.10799 | 0.08518
0.23262 | -0.16039 |  | -31.9419 |  | -0.14434 | 0.11332
0.23281 | 0.026275 |  | 40.7267 |  | -0.17936 | 0.14068
0.23301 | 0.23272 |  | 107.8372 |  | -0.21117 | 0.16576
0.2332 | 0.42436 |  | 161.4137 |  | -0.24064 | 0.18863
0.2334 | 0.53691 |  | 194.3108 |  | -0.26595 | 0.20821
0.23359 | 0.55782 |  | 201.3575 |  | -0.28567 | 0.22355
0.23379 | 0.51786 |  | 180.5009 |  | -0.30214 | 0.2362
0.23398 | 0.40939 |  | 134.3271 |  | -0.31517 | 0.24638
0.23418 | 0.23647 |  | 69.8913 |  | -0.3235 | 0.25281
0.23438 | 0.041076 |  | -3.0017 |  | -0.32667 | 0.25508
0.23457 | -0.15936 |  | -74.5602 |  | -0.32422 | 0.25314
0.23477 | -0.33745 |  | -136.1734 |  | -0.31734 | 0.24756
0.23496 | -0.46369 |  | -180.1511 |  | -0.30585 | 0.2385
0.23516 | -0.52902 |  | -200.5718 |  | -0.28965 | 0.22576
0.23535 | -0.52469 |  | -193.9503 |  | -0.27034 | 0.21044
0.23555 | -0.45809 |  | -160.643 |  | -0.24679 | 0.19194
0.23574 | -0.33672 |  | -105.4268 |  | -0.2179 | 0.1692
0.23594 | -0.17399 |  | -36.5145 |  | -0.18618 | 0.14408
0.23613 | 0.012225 |  | 36.2429 |  | -0.152 | 0.11702
0.23633 | 0.22041 |  | 103.8763 |  | -0.11489 | 0.087877
0.23652 | 0.41573 |  | 158.4444 |  | -0.077217 | 0.058198
0.23672 | 0.53251 |  | 192.8869 |  | -0.038419 | 0.02761
0.23691 | 0.55873 |  | 201.8332 |  | 0.002078 | -0.0042204
0.23711 | 0.52315 |  | 182.8137 |  | 0.042097 | -0.035839
0.2373 | 0.41837 |  | 138.0506 |  | 0.081521 | -0.066804
0.2375 | 0.24938 |  | 74.3714 |  | 0.11927 | -0.096487
0.2377 | 0.055538 |  | 1.6244 |  | 0.15437 | -0.12399
0.23789 | -0.14608 |  | -70.238 |  | 0.1879 | -0.15003
0.23809 | -0.32804 |  | -132.7028 |  | 0.21852 | -0.17415
0.23828 | -0.45792 |  | -178.0407 |  | 0.24611 | -0.19566
0.23848 | -0.52673 |  | -200.1228 |  | 0.27046 | -0.21462
0.23867 | -0.52763 |  | -195.3412 |  | 0.28893 | -0.22909
0.23887 | -0.46442 |  | -163.6968 |  | 0.30348 | -0.23991
0.23906 | -0.34537 |  | -109.6711 |  | 0.31482 | -0.24852
0.23926 | -0.18386 |  | -41.4015 |  | 0.32038 | -0.25285
0.23945 | 0.0014326 |  | 31.3856 |  | 0.32186 | -0.2536
0.23965 | 0.20574 |  | 99.6977 |  | 0.3188 | -0.25101
0.23984 | 0.40272 |  | 155.4523 |  | 0.30959 | -0.24359
0.24004 | 0.5285 |  | 191.4552 |  | 0.29622 | -0.23285
0.24023 | 0.55912 |  | 202.1639 |  | 0.27893 | -0.21922
0.24043 | 0.52593 |  | 184.9285 |  | 0.25731 | -0.20215
0.24063 | 0.42758 |  | 141.7635 |  | 0.23161 | -0.1819
0.24082 | 0.26194 |  | 79.1469 |  | 0.20203 | -0.15849
0.24102 | 0.068262 |  | 6.6914 |  | 0.16948 | -0.13277
0.24121 | -0.13359 |  | -65.5321 |  | 0.1343 | -0.10517
0.24141 | -0.31726 |  | -128.8916 |  | 0.096605 | -0.075509
0.2416 | -0.44993 |  | -175.6044 |  | 0.05783 | -0.044892
0.2418 | -0.52399 |  | -199.3805 |  | 0.018493 | -0.013928
0.24199 | -0.52922 |  | -196.4322 |  | -0.022259 | 0.017908
0.24219 | -0.46898 |  | -166.5331 |  | -0.062169 | 0.049219
0.24238 | -0.35388 |  | -113.8153 |  | -0.1 | 0.079089
0.24258 | -0.19431 |  | -46.1807 |  | -0.13752 | 0.1083
0.24277 | -0.0095375 |  | 26.5894 |  | -0.17311 | 0.13593
0.24297 | 0.19319 |  | 95.4625 |  | -0.20524 | 0.1611
0.24316 | 0.39014 |  | 152.3209 |  | -0.23453 | 0.1839
0.24336 | 0.52245 |  | 189.8413 |  | -0.26034 | 0.204
0.24355 | 0.55956 |  | 202.3848 |  | -0.28205 | 0.22079
0.24375 | 0.52885 |  | 187.0165 |  | -0.29977 | 0.2343
0.24395 | 0.43602 |  | 145.3617 |  | -0.31355 | 0.24496
0.24414 | 0.27361 |  | 83.708 |  | -0.32239 | 0.25188
0.24434 | 0.080503 |  | 11.5513 |  | -0.326 | 0.25463
0.24453 | -0.11936 |  | -61.0234 |  | -0.32511 | 0.25388
0.24473 | -0.30578 |  | -125.2619 |  | -0.31923 | 0.24911
0.24492 | -0.44333 |  | -173.2683 |  | -0.30867 | 0.24061
0.24512 | -0.52101 |  | -198.6703 |  | -0.29424 | 0.22925
0.24531 | -0.53013 |  | -197.5421 |  | -0.27506 | 0.21425
0.24551 | -0.47317 |  | -169.3627 |  | -0.25155 | 0.19566
0.2457 | -0.36125 |  | -117.9934 |  | -0.22423 | 0.17397
0.2459 | -0.20452 |  | -51.1056 |  | -0.19274 | 0.14915
0.24609 | -0.023422 |  | 21.6291 |  | -0.1591 | 0.12255
0.24629 | 0.17645 |  | 91.0463 |  | -0.12368 | 0.094593
0.24648 | 0.3762 |  | 148.9358 |  | -0.085829 | 0.064779
0.24668 | 0.51582 |  | 187.8995 |  | -0.046717 | 0.033931
0.24688 | 0.55915 |  | 202.2055 |  | -0.0061735 | 0.0021547
0.24707 | 0.5316 |  | 188.7414 |  | 0.034142 | -0.029653
0.24727 | 0.44344 |  | 148.7366 |  | 0.072817 | -0.060198
0.24746 | 0.28579 |  | 88.1977 |  | 0.11089 | -0.089847
0.24766 | 0.093788 |  | 16.5002 |  | 0.14687 | -0.1181
0.24785 | -0.10642 |  | -56.2983 |  | 0.18056 | -0.14454
0.24805 | -0.29495 |  | -121.333 |  | 0.2123 | -0.16923
0.24824 | -0.43592 |  | -170.7026 |  | 0.24046 | -0.19135
0.24844 | -0.51811 |  | -197.8888 |  | 0.26491 | -0.21036
0.24863 | -0.53274 |  | -198.5707 |  | 0.28491 | -0.2258
0.24883 | -0.48039 |  | -172.0093 |  | 0.30008 | -0.23759
0.24902 | -0.37244 |  | -121.8858 |  | 0.31209 | -0.24658
0.24922 | -0.21669 |  | -55.6117 |  | 0.31956 | -0.25225
0.24941 | -0.035265 |  | 17.0765 |  | 0.32098 | -0.25347
0.24961 | 0.16234 |  | 86.9315 |  | 0.31878 | -0.25128
0.2498 | 0.3642 |  | 145.8241 |  | 0.31151 | -0.2454
0.25 | 0.51174 |  | 186.2331 |  | 0.2979 | -0.23482
0.2502 | 0.56026 |  | 202.2821 |  | 0.28175 | -0.22159
0.25039 | 0.53709 |  | 190.635 |  | 0.26153 | -0.20558
0.25059 | 0.45474 |  | 152.1866 |  | 0.2363 | -0.18581
0.25078 | 0.29906 |  | 92.7629 |  | 0.2081 | -0.1634
0.25098 | 0.10781 |  | 21.5815 |  | 0.17535 | -0.13779
0.25117 | -0.091747 |  | -51.328 |  | 0.1402 | -0.10988
0.25137 | -0.28305 |  | -117.0903 |  | 0.1039 | -0.081143
0.25156 | -0.4278 |  | -167.7391 |  | 0.064991 | -0.050809
0.25176 | -0.51442 |  | -196.5941 |  | 0.025927 | -0.019895
0.25195 | -0.53427 |  | -199.2203 |  | -0.013784 | 0.011333
0.25215 | -0.48634 |  | -174.4802 |  | -0.054921 | 0.043331
0.25234 | -0.38229 |  | -125.6947 |  | -0.094056 | 0.07408
0.25254 | -0.22944 |  | -60.1776 |  | -0.13095 | 0.10304
0.25273 | -0.048784 |  | 12.3819 |  | -0.16646 | 0.13068
0.25293 | 0.15165 |  | 82.6298 |  | -0.1993 | 0.15628
0.25312 | 0.35527 |  | 142.4319 |  | -0.22944 | 0.17975
0.25332 | 0.50374 |  | 184.2483 |  | -0.25607 | 0.20052
0.25352 | 0.55918 |  | 202.0206 |  | -0.27854 | 0.21808
0.25371 | 0.54072 |  | 192.2283 |  | -0.2975 | 0.23259
0.25391 | 0.46084 |  | 155.4427 |  | -0.31143 | 0.24328
0.2541 | 0.31047 |  | 97.0886 |  | -0.3206 | 0.25042
0.2543 | 0.11982 |  | 26.2318 |  | -0.32619 | 0.25453
0.25449 | -0.079785 |  | -46.9403 |  | -0.32615 | 0.25459
0.25469 | -0.27144 |  | -113.389 |  | -0.32099 | 0.25063
0.25488 | -0.42039 |  | -165.1419 |  | -0.31197 | 0.24315
0.25508 | -0.5103 |  | -195.4979 |  | -0.29756 | 0.23178
0.25527 | -0.53438 |  | -199.9113 |  | -0.27891 | 0.21724
0.25547 | -0.4903 |  | -177.0024 |  | -0.25671 | 0.19974
0.25566 | -0.38933 |  | -129.6988 |  | -0.22981 | 0.17851
0.25586 | -0.24035 |  | -65.059 |  | -0.19965 | 0.15453
0.25605 | -0.060669 |  | 7.3249 |  | -0.16635 | 0.12829
0.25625 | 0.13803 |  | 78.0315 |  | -0.13038 | 0.10003
0.25645 | 0.34098 |  | 138.7629 |  | -0.093454 | 0.070748
0.25664 | 0.49581 |  | 181.9784 |  | -0.05413 | 0.039748
0.25684 | 0.55771 |  | 201.5491 |  | -0.013592 | 0.0079497
0.25703 | 0.54244 |  | 193.6056 |  | 0.026018 | -0.023278
0.25723 | 0.46714 |  | 158.4273 |  | 0.065652 | -0.054406
0.25742 | 0.32161 |  | 101.2234 |  | 0.10401 | -0.084527
0.25762 | 0.1325 |  | 30.8948 |  | 0.14035 | -0.11308
0.25781 | -0.067522 |  | -42.3614 |  | 0.17489 | -0.13999
0.25801 | -0.26017 |  | -109.4985 |  | 0.20675 | -0.16485
0.2582 | -0.41237 |  | -162.4873 |  | 0.23588 | -0.18768
0.2584 | -0.50712 |  | -194.4354 |  | 0.26096 | -0.20733
0.25859 | -0.53543 |  | -200.6161 |  | 0.28142 | -0.22312
0.25879 | -0.49553 |  | -179.4243 |  | 0.29847 | -0.23604
0.25898 | -0.39904 |  | -133.5658 |  | 0.31118 | -0.24595
0.25918 | -0.25335 |  | -69.8345 |  | 0.31884 | -0.25192
0.25938 | -0.075962 |  | 2.3189 |  | 0.32227 | -0.25414
0.25957 | 0.12226 |  | 73.4283 |  | 0.3204 | -0.25245
0.25977 | 0.3292 |  | 135.115 |  | 0.3133 | -0.2468
0.25996 | 0.48934 |  | 179.7036 |  | 0.30237 | -0.23794
0.26016 | 0.55551 |  | 201.0067 |  | 0.2868 | -0.2256
0.26035 | 0.54637 |  | 195.047 |  | 0.26676 | -0.20976
0.26055 | 0.47621 |  | 161.7266 |  | 0.24259 | -0.19074
0.26074 | 0.33366 |  | 105.8464 |  | 0.2141 | -0.16822
0.26094 | 0.14693 |  | 36.0822 |  | 0.18262 | -0.14311
0.26113 | -0.053462 |  | -37.3195 |  | 0.1484 | -0.11618
0.26133 | -0.24759 |  | -105.1371 |  | 0.11192 | -0.087584
0.26152 | -0.40276 |  | -159.2819 |  | 0.074514 | -0.058094
0.26172 | -0.5025 |  | -192.816 |  | 0.03511 | -0.027143
0.26191 | -0.53498 |  | -200.8218 |  | -0.0061817 | 0.0053039
0.26211 | -0.49952 |  | -181.3843 |  | -0.046635 | 0.037095
0.2623 | -0.40662 |  | -136.9248 |  | -0.085333 | 0.06734
0.2625 | -0.26307 |  | -74.046 |  | -0.12249 | 0.096415
0.2627 | -0.087682 |  | -2.1703 |  | -0.15817 | 0.12421
0.26289 | 0.10936 |  | 69.1974 |  | -0.1922 | 0.15063
0.26309 | 0.31621 |  | 131.7251 |  | -0.22344 | 0.17506
0.26328 | 0.48228 |  | 177.6691 |  | -0.25135 | 0.19678
0.26348 | 0.55575 |  | 200.6349 |  | -0.27454 | 0.21493
0.26367 | 0.54882 |  | 196.4222 |  | -0.2924 | 0.22889
0.26387 | 0.48413 |  | 164.6912 |  | -0.30765 | 0.2403
0.26406 | 0.34568 |  | 110.0088 |  | -0.31919 | 0.24928
0.26426 | 0.15913 |  | 40.8529 |  | -0.32494 | 0.25394
0.26445 | -0.039655 |  | -32.5825 |  | -0.32622 | 0.25473
0.26465 | -0.23671 |  | -101.0698 |  | -0.32215 | 0.25148
0.26484 | -0.3951 |  | -156.3929 |  | -0.31268 | 0.24394
0.26504 | -0.49754 |  | -191.4198 |  | -0.29969 | 0.23368
0.26523 | -0.53599 |  | -201.1816 |  | -0.28287 | 0.22036
0.26543 | -0.50395 |  | -183.5532 |  | -0.26125 | 0.20319
0.26562 | -0.41432 |  | -140.6207 |  | -0.23492 | 0.18251
0.26582 | -0.27421 |  | -78.7148 |  | -0.20516 | 0.15892
0.26602 | -0.1008 |  | -7.0844 |  | -0.17267 | 0.1332
0.26621 | 0.094012 |  | 64.6205 |  | -0.13738 | 0.10543
0.26641 | 0.30327 |  | 127.9297 |  | -0.10035 | 0.076089
0.2666 | 0.47548 |  | 175.1379 |  | -0.061869 | 0.045657
0.2668 | 0.55345 |  | 199.7913 |  | -0.021783 | 0.014221
0.26699 | 0.55077 |  | 197.5092 |  | 0.01846 | -0.017354
0.26719 | 0.4908 |  | 167.567 |  | 0.058058 | -0.048489
0.26738 | 0.35619 |  | 114.147 |  | 0.096852 | -0.078969
0.26758 | 0.17219 |  | 45.6085 |  | 0.13357 | -0.10782
0.26777 | -0.02579 |  | -27.8131 |  | 0.16832 | -0.13487
0.26797 | -0.22369 |  | -96.831 |  | 0.20081 | -0.16021
0.26816 | -0.3856 |  | -153.2439 |  | 0.22996 | -0.18311
0.26836 | -0.49296 |  | -189.8185 |  | 0.25668 | -0.20384
0.26855 | -0.53545 |  | -201.3867 |  | 0.27866 | -0.22107
0.26875 | -0.50849 |  | -185.5883 |  | 0.29494 | -0.23371
0.26895 | -0.42349 |  | -144.2419 |  | 0.30876 | -0.2441
0.26914 | -0.28558 |  | -83.4178 |  | 0.31801 | -0.25127
0.26934 | -0.11339 |  | -12.1393 |  | 0.32134 | -0.25375
0.26953 | 0.082092 |  | 59.9028 |  | 0.32096 | -0.25321
0.26973 | 0.29164 |  | 124.1318 |  | 0.31548 | -0.24863
0.26992 | 0.46504 |  | 172.7137 |  | 0.3045 | -0.2397
0.27012 | 0.55035 |  | 198.9728 |  | 0.28974 | -0.22801
0.27031 | 0.55289 |  | 198.4161 |  | 0.27099 | -0.2131
0.27051 | 0.49523 |  | 170.2107 |  | 0.24766 | -0.19471
0.2707 | 0.36627 |  | 118.2569 |  | 0.21984 | -0.17283
0.2709 | 0.18485 |  | 50.5191 |  | 0.18858 | -0.14782
0.27109 | -0.012501 |  | -22.8781 |  | 0.15543 | -0.12148
0.27129 | -0.21086 |  | -92.4948 |  | 0.11967 | -0.093686
0.27148 | -0.37693 |  | -150.0551 |  | 0.081249 | -0.063673
0.27168 | -0.48789 |  | -188.2043 |  | 0.042392 | -0.032783
0.27187 | -0.53481 |  | -201.5859 |  | 0.0023651 | -0.0011988
0.27207 | -0.5118 |  | -187.5883 |  | -0.038658 | 0.030742
0.27227 | -0.42865 |  | -147.6586 |  | -0.07762 | 0.061095
0.27246 | -0.29299 |  | -87.6937 |  | -0.11494 | 0.0903
0.27266 | -0.12296 |  | -16.775 |  | -0.15157 | 0.11899
0.27285 | 0.068509 |  | 55.377 |  | -0.18633 | 0.14606
0.27305 | 0.27618 |  | 120.1995 |  | -0.21775 | 0.17064
0.27324 | 0.45505 |  | 169.9835 |  | -0.24544 | 0.19226
0.27344 | 0.54742 |  | 198.0365 |  | -0.26969 | 0.21102
0.27363 | 0.5546 |  | 199.4875 |  | -0.28932 | 0.22643
0.27383 | 0.50153 |  | 173.0879 |  | -0.30482 | 0.23843
0.27402 | 0.37706 |  | 122.4052 |  | -0.31689 | 0.24763
0.27422 | 0.1973 |  | 55.2733 |  | -0.32408 | 0.25326
0.27441 | 1.2803e-05 |  | -18.0935 |  | -0.32607 | 0.25482
0.27461 | -0.19932 |  | -88.2741 |  | -0.32315 | 0.25237
0.2748 | -0.36801 |  | -146.9202 |  | -0.31506 | 0.24581
0.275 | -0.48242 |  | -186.5248 |  | -0.30254 | 0.23591
0.2752 | -0.53423 |  | -201.6145 |  | -0.2858 | 0.22274
0.27539 | -0.5155 |  | -189.3019 |  | -0.26495 | 0.20622
0.27559 | -0.43594 |  | -150.9308 |  | -0.24086 | 0.18704
0.27578 | -0.30347 |  | -92.2143 |  | -0.21178 | 0.1643
0.27598 | -0.1345 |  | -21.8321 |  | -0.17865 | 0.13826
0.27617 | 0.056024 |  | 50.5394 |  | -0.14437 | 0.11092
0.27637 | 0.2627 |  | 116.2521 |  | -0.10757 | 0.081984
0.27656 | 0.44445 |  | 167.4156 |  | -0.069091 | 0.051672
0.27676 | 0.54424 |  | 197.1012 |  | -0.029697 | 0.020715
0.27695 | 0.55616 |  | 200.3638 |  | 0.010953 | -0.011153
0.27715 | 0.50617 |  | 175.6927 |  | 0.05052 | -0.042491
0.27734 | 0.3881 |  | 126.4079 |  | 0.089153 | -0.07273
0.27754 | 0.21099 |  | 60.1004 |  | 0.12678 | -0.10223
0.27773 | 0.0135 |  | -13.1617 |  | 0.16177 | -0.12985
0.27793 | -0.18576 |  | -83.7664 |  | 0.19462 | -0.15544
0.27813 | -0.35767 |  | -143.3464 |  | 0.22522 | -0.17922
0.27832 | -0.47623 |  | -184.3927 |  | 0.25176 | -0.20003
0.27852 | -0.53253 |  | -201.2847 |  | 0.27398 | -0.2175
0.27871 | -0.51832 |  | -190.9441 |  | 0.29286 | -0.23192
0.27891 | -0.44227 |  | -154.218 |  | 0.30692 | -0.24269
0.2791 | -0.3132 |  | -96.4657 |  | 0.31612 | -0.24978
0.2793 | -0.14645 |  | -26.403 |  | 0.32127 | -0.25345
0.27949 | 0.041025 |  | 46.1155 |  | 0.32141 | -0.25344
0.27969 | 0.24662 |  | 112.367 |  | 0.31731 | -0.24987
0.27988 | 0.43474 |  | 164.5638 |  | 0.30766 | -0.24205
0.28008 | 0.54183 |  | 195.8195 |  | 0.29276 | -0.23026
0.28027 | 0.55763 |  | 201.0001 |  | 0.27505 | -0.21594
0.28047 | 0.51274 |  | 178.1896 |  | 0.25253 | -0.19841
0.28066 | 0.39895 |  | 130.3489 |  | 0.22574 | -0.17736
0.28086 | 0.22357 |  | 64.8602 |  | 0.19584 | -0.15346
0.28105 | 0.027769 |  | -8.3126 |  | 0.16204 | -0.12689
0.28125 | -0.17281 |  | -79.4363 |  | 0.12621 | -0.098683
0.28145 | -0.34858 |  | -140.0267 |  | 0.089085 | -0.069474
0.28164 | -0.4707 |  | -182.4965 |  | 0.050355 | -0.039011
0.28184 | -0.53138 |  | -201.0774 |  | 0.010361 | -0.007516
0.28203 | -0.52189 |  | -192.5129 |  | -0.030449 | 0.024353
0.28223 | -0.45077 |  | -157.4175 |  | -0.070504 | 0.055661
0.28242 | -0.32596 |  | -100.8957 |  | -0.10856 | 0.085578
0.28262 | -0.16135 |  | -31.3968 |  | -0.14476 | 0.1139
0.28281 | 0.025791 |  | 41.3252 |  | -0.17934 | 0.14076
0.28301 | 0.23541 |  | 108.3469 |  | -0.21129 | 0.16579
0.2832 | 0.42896 |  | 161.7362 |  | -0.24024 | 0.18837
0.2834 | 0.53759 |  | 194.5276 |  | -0.26578 | 0.20812
0.28359 | 0.55778 |  | 201.4479 |  | -0.28625 | 0.22405
0.28379 | 0.51898 |  | 180.3902 |  | -0.30238 | 0.2363
0.28398 | 0.40771 |  | 134.0068 |  | -0.31503 | 0.24601
0.28418 | 0.23611 |  | 69.4204 |  | -0.32301 | 0.25234
0.28437 | 0.041168 |  | -3.4807 |  | -0.3263 | 0.25475
0.28457 | -0.16155 |  | -74.9515 |  | -0.3246 | 0.25344
0.28477 | -0.33799 |  | -136.4857 |  | -0.31707 | 0.24746
0.28496 | -0.46424 |  | -180.4133 |  | -0.30532 | 0.238
0.28516 | -0.5304 |  | -200.7773 |  | -0.28989 | 0.22588
0.28535 | -0.52512 |  | -194.0847 |  | -0.26973 | 0.20994
0.28555 | -0.45819 |  | -160.6338 |  | -0.24575 | 0.19099
0.28574 | -0.33558 |  | -105.2091 |  | -0.21789 | 0.16918
0.28594 | -0.17181 |  | -36.1973 |  | -0.1859 | 0.1438
0.28613 | 0.014796 |  | 36.5695 |  | -0.15143 | 0.11642
0.28633 | 0.22216 |  | 104.188 |  | -0.11509 | 0.087865
0.28652 | 0.41566 |  | 158.6471 |  | -0.076971 | 0.057803
0.28672 | 0.53239 |  | 192.9046 |  | -0.037489 | 0.026671
0.28691 | 0.55838 |  | 201.6489 |  | 0.0025234 | -0.0048863
0.28711 | 0.52155 |  | 182.4562 |  | 0.042287 | -0.036223
0.2873 | 0.41656 |  | 137.5986 |  | 0.081497 | -0.066879
0.2875 | 0.24766 |  | 73.9007 |  | 0.11933 | -0.096592
0.2877 | 0.052838 |  | 1.176 |  | 0.15506 | -0.1247
0.28789 | -0.14845 |  | -70.627 |  | 0.18819 | -0.15069
0.28809 | -0.3278 |  | -133.0123 |  | 0.21895 | -0.17462
0.28828 | -0.45804 |  | -178.2999 |  | 0.24686 | -0.19615
0.28848 | -0.52797 |  | -200.3406 |  | 0.27007 | -0.21452
0.28867 | -0.52707 |  | -195.4858 |  | 0.28907 | -0.22934
0.28887 | -0.4632 |  | -163.7326 |  | 0.30449 | -0.24079
0.28906 | -0.34372 |  | -109.5436 |  | 0.31486 | -0.24878
0.28926 | -0.18231 |  | -41.0942 |  | 0.32048 | -0.25313
0.28945 | 0.0016783 |  | 31.7706 |  | 0.322 | -0.25417
0.28965 | 0.2059 |  | 100.0191 |  | 0.31855 | -0.25126
0.28984 | 0.40276 |  | 155.6403 |  | 0.30965 | -0.24391
0.29004 | 0.52854 |  | 191.5205 |  | 0.29615 | -0.2332
0.29023 | 0.55929 |  | 202.1411 |  | 0.27899 | -0.21951
0.29043 | 0.52571 |  | 184.7815 |  | 0.25772 | -0.20261
0.29063 | 0.4267 |  | 141.3972 |  | 0.23171 | -0.18218
0.29082 | 0.26035 |  | 78.6249 |  | 0.20174 | -0.15842
0.29102 | 0.066668 |  | 6.1774 |  | 0.169 | -0.1325
0.29121 | -0.13461 |  | -65.9441 |  | 0.13375 | -0.10475
0.29141 | -0.31712 |  | -129.1347 |  | 0.096584 | -0.075569
0.2916 | -0.45007 |  | -175.6817 |  | 0.05834 | -0.045492
0.2918 | -0.52455 |  | -199.3404 |  | 0.018305 | -0.01407
0.29199 | -0.52837 |  | -196.2888 |  | -0.022676 | 0.018006
0.29219 | -0.46817 |  | -166.258 |  | -0.062518 | 0.049364
0.29238 | -0.35325 |  | -113.3879 |  | -0.10088 | 0.079485
0.29258 | -0.19368 |  | -45.6263 |  | -0.13747 | 0.10797
0.29277 | -0.011269 |  | 27.1667 |  | -0.17261 | 0.1352
0.29297 | 0.1913 |  | 95.869 |  | -0.20572 | 0.16114
0.29316 | 0.39153 |  | 152.4864 |  | -0.2349 | 0.18417
0.29336 | 0.52349 |  | 189.8065 |  | -0.26072 | 0.20406
0.29355 | 0.55888 |  | 202.1362 |  | -0.28236 | 0.22067
0.29375 | 0.52969 |  | 186.5827 |  | -0.29905 | 0.23366
0.29395 | 0.43627 |  | 144.828 |  | -0.31323 | 0.24457
0.29414 | 0.27297 |  | 83.2169 |  | -0.32278 | 0.25203
0.29434 | 0.080218 |  | 11.2403 |  | -0.32571 | 0.25424
0.29453 | -0.12097 |  | -61.1771 |  | -0.32471 | 0.25317
0.29473 | -0.30687 |  | -125.3282 |  | -0.31896 | 0.24873
0.29492 | -0.44329 |  | -173.2844 |  | -0.30789 | 0.24018
0.29512 | -0.52125 |  | -198.6372 |  | -0.29362 | 0.22873
0.29531 | -0.5303 |  | -197.3515 |  | -0.27468 | 0.21376
0.29551 | -0.47285 |  | -168.8975 |  | -0.25043 | 0.19473
0.2957 | -0.36062 |  | -117.2841 |  | -0.22313 | 0.17303
0.2959 | -0.20541 |  | -50.2614 |  | -0.19263 | 0.14891
0.29609 | -0.024223 |  | 22.525 |  | -0.159 | 0.12244
0.29629 | 0.17942 |  | 91.8646 |  | -0.12313 | 0.094193
0.29648 | 0.38068 |  | 149.57 |  | -0.084822 | 0.064103
0.29668 | 0.518 |  | 188.3445 |  | -0.045431 | 0.032919
0.29688 | 0.56018 |  | 202.4509 |  | -0.0054942 | 0.0014033
0.29707 | 0.53352 |  | 188.7938 |  | 0.034859 | -0.030141
0.29727 | 0.44467 |  | 148.6235 |  | 0.073609 | -0.060645
0.29746 | 0.28611 |  | 87.9197 |  | 0.11109 | -0.09012
0.29766 | 0.093756 |  | 16.1604 |  | 0.14768 | -0.11869
0.29785 | -0.10794 |  | -56.5681 |  | 0.18162 | -0.14531
0.29805 | -0.29603 |  | -121.5037 |  | 0.21296 | -0.16987
0.29824 | -0.43581 |  | -170.7086 |  | 0.24151 | -0.19208
0.29844 | -0.51792 |  | -197.693 |  | 0.26564 | -0.21089
0.29863 | -0.53164 |  | -198.2432 |  | 0.28498 | -0.22587
0.29883 | -0.47838 |  | -171.5243 |  | 0.30051 | -0.23766
0.29902 | -0.3698 |  | -121.2373 |  | 0.31277 | -0.24701
0.29922 | -0.21569 |  | -54.9394 |  | 0.31993 | -0.25259
0.29941 | -0.035355 |  | 17.7018 |  | 0.32132 | -0.25359
0.29961 | 0.16655 |  | 87.4417 |  | 0.31892 | -0.25135
0.2998 | 0.36823 |  | 146.1316 |  | 0.31138 | -0.24509
0.3 | 0.51054 |  | 186.3826 |  | 0.29812 | -0.2346
0.3002 | 0.55945 |  | 202.2566 |  | 0.28219 | -0.22187
0.30039 | 0.53593 |  | 190.4035 |  | 0.26215 | -0.20605
0.30059 | 0.45098 |  | 151.8402 |  | 0.23628 | -0.18584
0.30078 | 0.29686 |  | 92.2876 |  | 0.20709 | -0.16257
0.30098 | 0.10604 |  | 20.9766 |  | 0.17521 | -0.13711
0.30117 | -0.0943 |  | -51.9679 |  | 0.14026 | -0.10966
0.30137 | -0.28417 |  | -117.6773 |  | 0.10357 | -0.081003
0.30156 | -0.42827 |  | -168.1594 |  | 0.065436 | -0.051021
0.30176 | -0.51473 |  | -196.8043 |  | 0.025547 | -0.019525
0.30195 | -0.53312 |  | -199.2247 |  | -0.015035 | 0.01237
0.30215 | -0.48334 |  | -174.2744 |  | -0.055258 | 0.043805
0.30234 | -0.37831 |  | -125.3425 |  | -0.093912 | 0.073988
0.30254 | -0.22646 |  | -59.8164 |  | -0.13085 | 0.103
0.30273 | -0.046859 |  | 12.6585 |  | -0.16647 | 0.13096
0.30293 | 0.15363 |  | 82.7917 |  | -0.19944 | 0.15667
0.30312 | 0.35542 |  | 142.4851 |  | -0.22959 | 0.18007
0.30332 | 0.5023 |  | 184.2959 |  | -0.25654 | 0.20097
0.30352 | 0.55866 |  | 202.0427 |  | -0.27891 | 0.21846
0.30371 | 0.53928 |  | 192.0694 |  | -0.29687 | 0.2324
0.30391 | 0.45768 |  | 155.0859 |  | -0.31095 | 0.2431
0.3041 | 0.30826 |  | 96.5797 |  | -0.32098 | 0.25093
0.3043 | 0.11847 |  | 25.6867 |  | -0.32601 | 0.25486
0.30449 | -0.081336 |  | -47.4438 |  | -0.32597 | 0.2546
0.30469 | -0.27282 |  | -113.9027 |  | -0.32114 | 0.25058
0.30488 | -0.42171 |  | -165.6222 |  | -0.31111 | 0.24263
0.30508 | -0.51156 |  | -195.8816 |  | -0.29673 | 0.23145
0.30527 | -0.53504 |  | -200.1346 |  | -0.27867 | 0.21715
0.30547 | -0.48995 |  | -176.9527 |  | -0.25646 | 0.19949
0.30566 | -0.38816 |  | -129.4496 |  | -0.22981 | 0.17856
0.30586 | -0.24012 |  | -64.7008 |  | -0.19877 | 0.15412
0.30605 | -0.062924 |  | 7.7403 |  | -0.16515 | 0.12747
0.30625 | 0.1366 |  | 78.3949 |  | -0.13032 | 0.099915
0.30645 | 0.34275 |  | 139.0366 |  | -0.092791 | 0.070525
0.30664 | 0.4969 |  | 182.1242 |  | -0.053315 | 0.03947
0.30684 | 0.55734 |  | 201.5032 |  | -0.013864 | 0.008163
0.30703 | 0.54274 |  | 193.4339 |  | 0.026461 | -0.023508
0.30723 | 0.46665 |  | 158.229 |  | 0.066349 | -0.054732
0.30742 | 0.32018 |  | 101.0058 |  | 0.1044 | -0.08464
0.30762 | 0.13179 |  | 30.6631 |  | 0.1411 | -0.11349
0.30781 | -0.06753 |  | -42.6059 |  | 0.175 | -0.14016
0.30801 | -0.2605 |  | -109.7504 |  | 0.2067 | -0.16478
0.3082 | -0.41339 |  | -162.6767 |  | 0.23618 | -0.18761
0.3084 | -0.50739 |  | -194.4962 |  | 0.26106 | -0.20718
0.30859 | -0.53494 |  | -200.5007 |  | 0.28168 | -0.22337
0.30879 | -0.49439 |  | -179.1093 |  | 0.29854 | -0.23623
0.30898 | -0.39565 |  | -133.0879 |  | 0.31075 | -0.24541
0.30918 | -0.24977 |  | -69.2317 |  | 0.31855 | -0.2514
0.30938 | -0.075159 |  | 2.966 |  | 0.32221 | -0.25407
0.30957 | 0.12268 |  | 73.9497 |  | 0.32035 | -0.25249
0.30977 | 0.33117 |  | 135.4698 |  | 0.31332 | -0.24674
0.30996 | 0.49015 |  | 179.9309 |  | 0.30187 | -0.23731
0.31016 | 0.55466 |  | 201.0128 |  | 0.2858 | -0.22464
0.31035 | 0.5454 |  | 194.7428 |  | 0.26639 | -0.20939
0.31055 | 0.47428 |  | 161.1144 |  | 0.24248 | -0.19061
0.31074 | 0.33099 |  | 105.0617 |  | 0.21385 | -0.16807
0.31094 | 0.14472 |  | 35.3047 |  | 0.18215 | -0.14274
0.31113 | -0.055327 |  | -38.0562 |  | 0.14708 | -0.11509
0.31133 | -0.24981 |  | -105.8455 |  | 0.11116 | -0.086907
0.31152 | -0.40516 |  | -159.9368 |  | 0.074438 | -0.057996
0.31172 | -0.50393 |  | -193.3524 |  | 0.034164 | -0.026531
0.31191 | -0.53608 |  | -201.1992 |  | -0.0069056 | 0.0058334
0.31211 | -0.50019 |  | -181.648 |  | -0.046982 | 0.037402
0.3123 | -0.4056 |  | -137.0741 |  | -0.086355 | 0.068053
0.3125 | -0.26247 |  | -74.0586 |  | -0.12328 | 0.09696
0.3127 | -0.090727 |  | -2.0072 |  | -0.15858 | 0.12454
0.31289 | 0.10535 |  | 69.4935 |  | -0.19285 | 0.15114
0.31309 | 0.31785 |  | 131.9829 |  | -0.22378 | 0.17536
0.31328 | 0.4853 |  | 177.8071 |  | -0.25123 | 0.19678
0.31348 | 0.55447 |  | 200.6193 |  | -0.27481 | 0.21507
0.31367 | 0.54906 |  | 196.2608 |  | -0.29315 | 0.22929
0.31387 | 0.48445 |  | 164.4129 |  | -0.30773 | 0.24046
0.31406 | 0.34398 |  | 109.5951 |  | -0.31886 | 0.24904
0.31426 | 0.15879 |  | 40.3896 |  | -0.32519 | 0.25389
0.31445 | -0.041341 |  | -33.0405 |  | -0.32668 | 0.25498
0.31465 | -0.23797 |  | -101.433 |  | -0.32269 | 0.25186
0.31484 | -0.39497 |  | -156.5658 |  | -0.31298 | 0.24415
0.31504 | -0.49824 |  | -191.4976 |  | -0.29914 | 0.23313
0.31523 | -0.53542 |  | -201.1586 |  | -0.28224 | 0.21966
0.31543 | -0.50332 |  | -183.3544 |  | -0.26111 | 0.20316
0.31562 | -0.41374 |  | -140.2902 |  | -0.23537 | 0.18295
0.31582 | -0.27223 |  | -78.2903 |  | -0.20586 | 0.15936
0.31602 | -0.098814 |  | -6.6459 |  | -0.17237 | 0.13287
0.31621 | 0.095438 |  | 65 |  | -0.13643 | 0.10443
0.31641 | 0.30434 |  | 128.2675 |  | -0.1 | 0.075631
0.3166 | 0.47589 |  | 175.4435 |  | -0.062066 | 0.045958
0.3168 | 0.55301 |  | 200.0246 |  | -0.02179 | 0.01437
0.31699 | 0.5506 |  | 197.5914 |  | 0.018714 | -0.017684
0.31719 | 0.49055 |  | 167.5106 |  | 0.058257 | -0.048941
0.31738 | 0.35535 |  | 114.0036 |  | 0.097342 | -0.079368
0.31758 | 0.17137 |  | 45.3771 |  | 0.1342 | -0.10807
0.31777 | -0.027221 |  | -28.0977 |  | 0.16823 | -0.13494
0.31797 | -0.22509 |  | -97.1305 |  | 0.20091 | -0.16063
0.31816 | -0.38623 |  | -153.4806 |  | 0.23085 | -0.18392
0.31836 | -0.49313 |  | -189.8941 |  | 0.25659 | -0.20398
0.31855 | -0.53485 |  | -201.2824 |  | 0.27815 | -0.22079
0.31875 | -0.50699 |  | -185.2773 |  | 0.29553 | -0.2341
0.31895 | -0.42062 |  | -143.7031 |  | 0.30892 | -0.24435
0.31914 | -0.28102 |  | -82.745 |  | 0.31767 | -0.25105
0.31934 | -0.10945 |  | -11.4715 |  | 0.32175 | -0.25397
0.31953 | 0.082666 |  | 60.4703 |  | 0.32123 | -0.25329
0.31973 | 0.29134 |  | 124.54 |  | 0.31543 | -0.24851
0.31992 | 0.46584 |  | 172.9596 |  | 0.3045 | -0.23978
0.32012 | 0.5501 |  | 199.1092 |  | 0.28923 | -0.22749
0.32031 | 0.55242 |  | 198.4465 |  | 0.27072 | -0.21271
0.32051 | 0.49451 |  | 170.0582 |  | 0.24765 | -0.19487
0.3207 | 0.36473 |  | 117.8986 |  | 0.21977 | -0.17292
0.3209 | 0.18373 |  | 50.0475 |  | 0.18911 | -0.14828
0.32109 | -0.014146 |  | -23.3317 |  | 0.15497 | -0.12142
0.32129 | -0.21229 |  | -92.8725 |  | 0.11848 | -0.092896
0.32148 | -0.37732 |  | -150.3175 |  | 0.081621 | -0.063819
0.32168 | -0.48806 |  | -188.2963 |  | 0.042924 | -0.033378
0.32188 | -0.53426 |  | -201.4656 |  | 0.0019294 | -0.0011481
0.32207 | -0.51068 |  | -187.215 |  | -0.039256 | 0.031172
0.32227 | -0.42726 |  | -147.1457 |  | -0.078595 | 0.061997
0.32246 | -0.2912 |  | -87.2268 |  | -0.11583 | 0.0912
0.32266 | -0.12052 |  | -16.4124 |  | -0.15164 | 0.11907
0.32285 | 0.071593 |  | 55.6794 |  | -0.18589 | 0.14574
0.32305 | 0.27808 |  | 120.5762 |  | -0.21756 | 0.17063
0.32324 | 0.45475 |  | 170.3912 |  | -0.24609 | 0.19283
0.32344 | 0.5473 |  | 198.2546 |  | -0.27045 | 0.21165
0.32363 | 0.55449 |  | 199.4639 |  | -0.28974 | 0.22664
0.32383 | 0.49952 |  | 172.8272 |  | -0.30529 | 0.23856
0.32402 | 0.37539 |  | 121.9845 |  | -0.31708 | 0.24764
0.32422 | 0.19588 |  | 54.8442 |  | -0.3239 | 0.253
0.32441 | -0.0015474 |  | -18.5085 |  | -0.32635 | 0.25479
0.32461 | -0.19929 |  | -88.5737 |  | -0.32391 | 0.25272
0.3248 | -0.3683 |  | -147.0688 |  | -0.31561 | 0.24618
0.325 | -0.48294 |  | -186.5808 |  | -0.30281 | 0.23613
0.3252 | -0.53385 |  | -201.5439 |  | -0.28568 | 0.22265
0.32539 | -0.51522 |  | -189.1951 |  | -0.2648 | 0.20617
0.32559 | -0.43525 |  | -150.7344 |  | -0.24136 | 0.18752
0.32578 | -0.30217 |  | -91.758 |  | -0.21217 | 0.16467
0.32598 | -0.13226 |  | -21.2289 |  | -0.17852 | 0.13811
0.32617 | 0.056663 |  | 51.092 |  | -0.14439 | 0.11075
0.32637 | 0.26101 |  | 116.5913 |  | -0.10734 | 0.081694
0.32656 | 0.44535 |  | 167.4545 |  | -0.068671 | 0.051341
0.32676 | 0.54503 |  | 196.9243 |  | -0.030217 | 0.021005
0.32695 | 0.55459 |  | 200.0909 |  | 0.010261 | -0.010742
0.32715 | 0.50568 |  | 175.3333 |  | 0.050801 | -0.042745
0.32734 | 0.38649 |  | 125.9096 |  | 0.089547 | -0.073126
0.32754 | 0.20885 |  | 59.4914 |  | 0.12665 | -0.10221
0.32773 | 0.011842 |  | -13.8516 |  | 0.1616 | -0.12965
0.32793 | -0.18855 |  | -84.4364 |  | 0.19461 | -0.15529
0.32812 | -0.35899 |  | -143.8387 |  | 0.22487 | -0.17897
0.32832 | -0.47679 |  | -184.6954 |  | 0.25109 | -0.19955
0.32852 | -0.533 |  | -201.3813 |  | 0.2739 | -0.21719
0.32871 | -0.51767 |  | -190.8365 |  | 0.29261 | -0.23175
0.32891 | -0.44216 |  | -154.0228 |  | 0.30614 | -0.24233
0.3291 | -0.3139 |  | -96.2362 |  | 0.31603 | -0.24968
0.3293 | -0.14857 |  | -26.1587 |  | 0.32136 | -0.25358
0.32949 | 0.039481 |  | 46.4163 |  | 0.32126 | -0.25333
0.32969 | 0.2502 |  | 112.7737 |  | 0.31675 | -0.2496
0.32988 | 0.43949 |  | 164.9068 |  | 0.30689 | -0.24181
0.33008 | 0.54117 |  | 195.8881 |  | 0.29274 | -0.23024
0.33027 | 0.55633 |  | 200.7374 |  | 0.27463 | -0.21574
0.33047 | 0.51276 |  | 177.6822 |  | 0.25175 | -0.19792
0.33066 | 0.39648 |  | 129.7688 |  | 0.22557 | -0.17717
0.33086 | 0.22237 |  | 64.3051 |  | 0.19553 | -0.15334
0.33105 | 0.026793 |  | -8.7873 |  | 0.16167 | -0.12656
0.33125 | -0.17537 |  | -79.805 |  | 0.12615 | -0.098539
0.33145 | -0.34926 |  | -140.3618 |  | 0.088821 | -0.069339
0.33164 | -0.47136 |  | -182.8034 |  | 0.049502 | -0.038487
0.33184 | -0.53202 |  | -201.247 |  | 0.009681 | -0.0070339
0.33203 | -0.52147 |  | -192.4711 |  | -0.030559 | 0.024582
0.33223 | -0.45035 |  | -157.162 |  | -0.070697 | 0.055873
0.33242 | -0.32572 |  | -100.4402 |  | -0.10869 | 0.0856
0.33262 | -0.16213 |  | -30.8268 |  | -0.14475 | 0.11385
0.33281 | 0.025972 |  | 41.8436 |  | -0.17957 | 0.1409
0.33301 | 0.23755 |  | 108.7684 |  | -0.212 | 0.1662
0.3332 | 0.43094 |  | 162.0296 |  | -0.24084 | 0.18874
0.3334 | 0.53834 |  | 194.6409 |  | -0.26572 | 0.20806
0.33359 | 0.55771 |  | 201.377 |  | -0.28631 | 0.22416
0.33379 | 0.51878 |  | 180.1371 |  | -0.30228 | 0.23645
0.33398 | 0.40652 |  | 133.6732 |  | -0.31493 | 0.246
0.33418 | 0.23426 |  | 69.0687 |  | -0.32364 | 0.25275
0.33437 | 0.039581 |  | -3.8376 |  | -0.32631 | 0.2548
0.33457 | -0.16295 |  | -75.2272 |  | -0.32414 | 0.25309
0.33477 | -0.33859 |  | -136.6545 |  | -0.31754 | 0.24772
0.33496 | -0.46405 |  | -180.4322 |  | -0.30565 | 0.23818
0.33516 | -0.52926 |  | -200.5852 |  | -0.28975 | 0.22576
0.33535 | -0.52322 |  | -193.7147 |  | -0.27007 | 0.21019
0.33555 | -0.45582 |  | -160.1644 |  | -0.2458 | 0.19097
0.33574 | -0.33221 |  | -104.7127 |  | -0.21733 | 0.16862
0.33594 | -0.16787 |  | -35.6625 |  | -0.18534 | 0.14329
0.33613 | 0.018678 |  | 37.1047 |  | -0.15122 | 0.11623
0.33633 | 0.22394 |  | 104.6586 |  | -0.11519 | 0.087919
0.33652 | 0.41524 |  | 159.0613 |  | -0.076705 | 0.057698
0.33672 | 0.53274 |  | 193.1779 |  | -0.03729 | 0.02656
0.33691 | 0.55802 |  | 201.74 |  | 0.0030418 | -0.0051319
0.33711 | 0.51968 |  | 182.4175 |  | 0.043516 | -0.03692
0.3373 | 0.41489 |  | 137.4193 |  | 0.082062 | -0.067267
0.3375 | 0.24582 |  | 73.6418 |  | 0.11978 | -0.096797
0.3377 | 0.051421 |  | 0.87949 |  | 0.15545 | -0.12488
0.33789 | -0.14996 |  | -70.9809 |  | 0.18801 | -0.1504
0.33809 | -0.32892 |  | -133.2641 |  | 0.21949 | -0.17481
0.33828 | -0.45733 |  | -178.3016 |  | 0.24737 | -0.19671
0.33848 | -0.52695 |  | -200.0696 |  | 0.27005 | -0.21459
0.33867 | -0.52504 |  | -194.9426 |  | 0.28975 | -0.22966
0.33887 | -0.45968 |  | -163.0752 |  | 0.30464 | -0.24089
0.33906 | -0.3397 |  | -108.9921 |  | 0.31425 | -0.24838
0.33926 | -0.17735 |  | -40.7411 |  | 0.32113 | -0.25359
0.33945 | 0.0056614 |  | 31.9625 |  | 0.32281 | -0.25464
0.33965 | 0.20633 |  | 100.2003 |  | 0.31838 | -0.25104
0.33984 | 0.40085 |  | 155.9161 |  | 0.30981 | -0.24402
0.34004 | 0.52801 |  | 191.8013 |  | 0.29601 | -0.23303
0.34023 | 0.5593 |  | 202.2448 |  | 0.27843 | -0.21902
0.34043 | 0.52367 |  | 184.6357 |  | 0.25779 | -0.20265
0.34063 | 0.4249 |  | 141.0652 |  | 0.23169 | -0.18222
0.34082 | 0.25878 |  | 78.1876 |  | 0.20172 | -0.1584
0.34102 | 0.065033 |  | 5.727 |  | 0.16915 | -0.13253
0.34121 | -0.13515 |  | -66.3778 |  | 0.1335 | -0.10458
0.34141 | -0.31857 |  | -129.5468 |  | 0.096505 | -0.075484
0.3416 | -0.45133 |  | -175.9986 |  | 0.058114 | -0.045295
0.3418 | -0.52487 |  | -199.5598 |  | 0.017739 | -0.013615
0.34199 | -0.52922 |  | -196.4005 |  | -0.02284 | 0.018328
0.34219 | -0.46831 |  | -166.2133 |  | -0.062267 | 0.04933
0.34238 | -0.35236 |  | -113.2301 |  | -0.10064 | 0.07925
0.34258 | -0.19207 |  | -45.3975 |  | -0.13782 | 0.10828
0.34277 | -0.010365 |  | 27.4761 |  | -0.17263 | 0.13562
0.34297 | 0.19094 |  | 96.2353 |  | -0.20528 | 0.16099
0.34316 | 0.3924 |  | 152.8284 |  | -0.23553 | 0.18438
0.34336 | 0.52484 |  | 189.9995 |  | -0.26107 | 0.2044
0.34355 | 0.55922 |  | 202.12 |  | -0.28221 | 0.22094
0.34375 | 0.52921 |  | 186.4074 |  | -0.29997 | 0.23448
0.34395 | 0.43482 |  | 144.5253 |  | -0.31325 | 0.24464
0.34414 | 0.27159 |  | 82.7643 |  | -0.32195 | 0.25141
0.34434 | 0.078917 |  | 10.6692 |  | -0.32619 | 0.25461
0.34453 | -0.12278 |  | -61.7686 |  | -0.32529 | 0.25389
0.34473 | -0.30808 |  | -125.8528 |  | -0.31928 | 0.24908
0.34492 | -0.44445 |  | -173.7322 |  | -0.30837 | 0.2404
0.34512 | -0.52285 |  | -198.9663 |  | -0.29323 | 0.22846
0.34531 | -0.53159 |  | -197.5295 |  | -0.27428 | 0.21333
0.34551 | -0.47551 |  | -168.951 |  | -0.25097 | 0.19503
0.3457 | -0.36368 |  | -117.1774 |  | -0.22332 | 0.17342
0.3459 | -0.20604 |  | -50.0499 |  | -0.19217 | 0.14862
0.34609 | -0.024348 |  | 22.6674 |  | -0.15846 | 0.12186
0.34629 | 0.17951 |  | 91.9358 |  | -0.12259 | 0.093664
0.34648 | 0.383 |  | 149.6192 |  | -0.084616 | 0.063753
0.34668 | 0.51892 |  | 188.3135 |  | -0.04525 | 0.032734
0.34687 | 0.55912 |  | 202.2514 |  | -0.0055406 | 0.0014182
0.34707 | 0.53428 |  | 188.3677 |  | 0.034595 | -0.03016
0.34727 | 0.44421 |  | 148.024 |  | 0.074403 | -0.061337
0.34746 | 0.2833 |  | 87.2789 |  | 0.11184 | -0.090895
0.34766 | 0.092004 |  | 15.5787 |  | 0.14788 | -0.11904
0.34785 | -0.1083 |  | -57.0401 |  | 0.18252 | -0.14589
0.34805 | -0.29595 |  | -121.8556 |  | 0.21352 | -0.17034
0.34824 | -0.43661 |  | -170.978 |  | 0.24151 | -0.19219
0.34844 | -0.51889 |  | -197.8835 |  | 0.26606 | -0.2112
0.34863 | -0.53246 |  | -198.323 |  | 0.28586 | -0.22654
0.34883 | -0.48044 |  | -171.5246 |  | 0.30161 | -0.2386
0.34902 | -0.37207 |  | -121.1833 |  | 0.31345 | -0.24776
0.34922 | -0.21685 |  | -54.8435 |  | 0.3206 | -0.25326
0.34941 | -0.035336 |  | 17.8187 |  | 0.32264 | -0.25456
0.34961 | 0.16707 |  | 87.6214 |  | 0.3197 | -0.25202
0.3498 | 0.3698 |  | 146.3588 |  | 0.31172 | -0.24563
0.35 | 0.51217 |  | 186.5218 |  | 0.29922 | -0.23553
0.3502 | 0.55928 |  | 202.2612 |  | 0.2828 | -0.22245
0.35039 | 0.5369 |  | 190.2758 |  | 0.26234 | -0.20629
0.35059 | 0.45246 |  | 151.5897 |  | 0.23775 | -0.18674
0.35078 | 0.29669 |  | 91.9839 |  | 0.20842 | -0.16364
0.35098 | 0.10552 |  | 20.6693 |  | 0.17605 | -0.13802
0.35117 | -0.095695 |  | -52.2065 |  | 0.14176 | -0.11096
0.35137 | -0.28525 |  | -117.7991 |  | 0.10463 | -0.08197
0.35156 | -0.42825 |  | -168.1794 |  | 0.066015 | -0.051487
0.35176 | -0.51473 |  | -196.6745 |  | 0.026408 | -0.020197
0.35195 | -0.53308 |  | -198.9636 |  | -0.01412 | 0.011571
0.35215 | -0.48414 |  | -173.9363 |  | -0.054059 | 0.042775
0.35234 | -0.37943 |  | -124.9285 |  | -0.092603 | 0.072913
0.35254 | -0.2254 |  | -59.3778 |  | -0.12973 | 0.10208
0.35273 | -0.045723 |  | 13.1275 |  | -0.16561 | 0.13003
0.35293 | 0.15064 |  | 83.2925 |  | -0.19904 | 0.15605
0.35313 | 0.35509 |  | 142.9178 |  | -0.22886 | 0.17939
0.35332 | 0.50708 |  | 184.5512 |  | -0.25533 | 0.19991
0.35352 | 0.55912 |  | 202.0769 |  | -0.27774 | 0.21736
0.35371 | 0.53991 |  | 191.9174 |  | -0.29561 | 0.23127
0.35391 | 0.46064 |  | 154.8087 |  | -0.30999 | 0.24229
0.3541 | 0.30731 |  | 96.2309 |  | -0.32012 | 0.25013
0.3543 | 0.11797 |  | 25.3273 |  | -0.32508 | 0.25389
0.35449 | -0.082077 |  | -47.7181 |  | -0.32517 | 0.2539
0.35469 | -0.27443 |  | -114.0399 |  | -0.31967 | 0.24957
0.35488 | -0.42106 |  | -165.6247 |  | -0.3099 | 0.24168
0.35508 | -0.51148 |  | -195.734 |  | -0.2965 | 0.23099
0.35527 | -0.53499 |  | -199.8804 |  | -0.27782 | 0.21642
0.35547 | -0.49044 |  | -176.6328 |  | -0.25542 | 0.19874
0.35566 | -0.38937 |  | -129.0749 |  | -0.22898 | 0.17789
0.35586 | -0.23751 |  | -64.3082 |  | -0.19761 | 0.15312
0.35605 | -0.05733 |  | 8.2069 |  | -0.16448 | 0.12663
0.35625 | 0.14022 |  | 78.8924 |  | -0.12966 | 0.099274
0.35645 | 0.344 |  | 139.4264 |  | -0.092009 | 0.069913
0.35664 | 0.49824 |  | 182.4124 |  | -0.053004 | 0.038991
0.35684 | 0.55759 |  | 201.6733 |  | -0.012698 | 0.0071962
0.35703 | 0.54259 |  | 193.4646 |  | 0.027891 | -0.02479
0.35723 | 0.46701 |  | 158.1269 |  | 0.067186 | -0.055721
0.35742 | 0.31926 |  | 100.7671 |  | 0.10537 | -0.085501
0.35762 | 0.13148 |  | 30.3959 |  | 0.14144 | -0.11385
0.35781 | -0.068088 |  | -42.8185 |  | 0.17562 | -0.14059
0.35801 | -0.26174 |  | -109.9266 |  | 0.2081 | -0.16583
0.3582 | -0.41324 |  | -162.8096 |  | 0.23676 | -0.18838
0.3584 | -0.50798 |  | -194.5541 |  | 0.26187 | -0.20796
0.35859 | -0.53555 |  | -200.4357 |  | 0.28316 | -0.22434
0.35879 | -0.49483 |  | -178.8622 |  | 0.29924 | -0.23683
0.35898 | -0.39696 |  | -132.648 |  | 0.3112 | -0.24604
0.35918 | -0.24864 |  | -68.6715 |  | 0.31933 | -0.25207
0.35938 | -0.071523 |  | 3.5623 |  | 0.32281 | -0.25463
0.35957 | 0.12473 |  | 74.5627 |  | 0.32138 | -0.25339
0.35977 | 0.33117 |  | 136.0741 |  | 0.31446 | -0.24774
0.35996 | 0.49243 |  | 180.5094 |  | 0.30231 | -0.23808
0.36016 | 0.55783 |  | 201.5218 |  | 0.28651 | -0.22537
0.36035 | 0.54614 |  | 195.0935 |  | 0.26666 | -0.20968
0.36055 | 0.47514 |  | 161.3183 |  | 0.24281 | -0.19088
0.36074 | 0.33058 |  | 105.1379 |  | 0.21546 | -0.16903
0.36094 | 0.1433 |  | 35.2507 |  | 0.18317 | -0.14375
0.36113 | -0.055606 |  | -38.1442 |  | 0.14814 | -0.11602
0.36133 | -0.25037 |  | -105.8943 |  | 0.11211 | -0.087443
0.36152 | -0.40463 |  | -159.9116 |  | 0.074115 | -0.0579
0.36172 | -0.5032 |  | -193.1941 |  | 0.034962 | -0.027009
0.36191 | -0.53555 |  | -200.8603 |  | -0.0057312 | 0.0049649
0.36211 | -0.49863 |  | -181.0962 |  | -0.046305 | 0.036786
0.3623 | -0.40394 |  | -136.3555 |  | -0.084639 | 0.066935
0.3625 | -0.25845 |  | -73.2917 |  | -0.12237 | 0.096056
0.3627 | -0.083842 |  | -1.3443 |  | -0.15835 | 0.12426
0.36289 | 0.11077 |  | 69.9351 |  | -0.19145 | 0.15037
0.36309 | 0.31784 |  | 132.2119 |  | -0.22318 | 0.17482
0.36328 | 0.48353 |  | 177.9249 |  | -0.25114 | 0.19654
0.36348 | 0.55536 |  | 200.68 |  | -0.27338 | 0.21401
0.36367 | 0.54784 |  | 196.1717 |  | -0.29194 | 0.22833
0.36387 | 0.48172 |  | 164.136 |  | -0.30719 | 0.23998
0.36406 | 0.342 |  | 109.1806 |  | -0.31825 | 0.24841
0.36426 | 0.1556 |  | 39.8388 |  | -0.32424 | 0.2532
0.36445 | -0.042799 |  | -33.595 |  | -0.32502 | 0.25396
0.36465 | -0.23876 |  | -101.9398 |  | -0.32127 | 0.25066
0.36484 | -0.39681 |  | -157.1065 |  | -0.31234 | 0.2435
0.36504 | -0.49925 |  | -191.962 |  | -0.29851 | 0.23282
0.36523 | -0.5363 |  | -201.4759 |  | -0.2812 | 0.219
0.36543 | -0.50371 |  | -183.5343 |  | -0.25966 | 0.20198
0.36562 | -0.41369 |  | -140.243 |  | -0.23372 | 0.18155
0.36582 | -0.27213 |  | -78.0525 |  | -0.2043 | 0.15815
0.36602 | -0.097743 |  | -6.3183 |  | -0.17143 | 0.13226
0.36621 | 0.098704 |  | 65.3577 |  | -0.13606 | 0.10441
0.36641 | 0.30708 |  | 128.5952 |  | -0.098737 | 0.075053
0.3666 | 0.47473 |  | 175.6641 |  | -0.060104 | 0.0445
0.3668 | 0.55306 |  | 200.0125 |  | -0.020836 | 0.013448
0.36699 | 0.55098 |  | 197.2995 |  | 0.019715 | -0.018241
0.36719 | 0.48794 |  | 166.9914 |  | 0.059806 | -0.049862
0.36738 | 0.35386 |  | 113.3915 |  | 0.097748 | -0.079851
0.36758 | 0.16903 |  | 44.7853 |  | 0.1347 | -0.10869
0.36777 | -0.030357 |  | -28.6683 |  | 0.16952 | -0.13589
0.36797 | -0.22666 |  | -97.6743 |  | 0.20144 | -0.16076
0.36816 | -0.38791 |  | -153.999 |  | 0.23152 | -0.18416
0.36836 | -0.49414 |  | -190.401 |  | 0.25758 | -0.20472
0.36855 | -0.53608 |  | -201.6808 |  | 0.27895 | -0.22131
0.36875 | -0.50797 |  | -185.4596 |  | 0.29658 | -0.23465
0.36895 | -0.42134 |  | -143.6691 |  | 0.30925 | -0.24452
0.36914 | -0.28309 |  | -82.4872 |  | 0.31802 | -0.25124
0.36934 | -0.11041 |  | -11.0708 |  | 0.32281 | -0.25475
0.36953 | 0.082715 |  | 60.8168 |  | 0.32182 | -0.25393
0.36973 | 0.2921 |  | 124.7415 |  | 0.31599 | -0.24902
0.36992 | 0.46749 |  | 173.0045 |  | 0.30504 | -0.24013
0.37012 | 0.55042 |  | 199.0402 |  | 0.28955 | -0.22769
0.37031 | 0.55295 |  | 198.3307 |  | 0.27109 | -0.21304
0.37051 | 0.49581 |  | 169.8876 |  | 0.2479 | -0.19508
0.3707 | 0.36483 |  | 117.6491 |  | 0.22002 | -0.17301
0.3709 | 0.1836 |  | 49.7047 |  | 0.18907 | -0.14833
0.37109 | -0.014299 |  | -23.7734 |  | 0.15497 | -0.12142
0.37129 | -0.21377 |  | -93.3436 |  | 0.11879 | -0.092982
0.37148 | -0.3792 |  | -150.7717 |  | 0.081488 | -0.063737
0.37168 | -0.48921 |  | -188.6845 |  | 0.042307 | -0.0329
0.37188 | -0.53535 |  | -201.6814 |  | 0.0016645 | -0.00092636
0.37207 | -0.51167 |  | -187.2248 |  | -0.038885 | 0.030833
0.37227 | -0.42824 |  | -146.9679 |  | -0.078107 | 0.061577
0.37246 | -0.29286 |  | -86.8873 |  | -0.11566 | 0.091
0.37266 | -0.12241 |  | -15.9177 |  | -0.15178 | 0.1192
0.37285 | 0.068572 |  | 56.2199 |  | -0.18585 | 0.14579
0.37305 | 0.27727 |  | 120.9444 |  | -0.21725 | 0.17029
0.37324 | 0.45963 |  | 170.5141 |  | -0.24565 | 0.1924
0.37344 | 0.54908 |  | 198.1948 |  | -0.27008 | 0.2114
0.37363 | 0.55351 |  | 199.2413 |  | -0.28963 | 0.22654
0.37383 | 0.50209 |  | 172.4557 |  | -0.30487 | 0.23826
0.37402 | 0.37512 |  | 121.5147 |  | -0.31653 | 0.24722
0.37422 | 0.1947 |  | 54.3229 |  | -0.32371 | 0.25278
0.37441 | -0.0022222 |  | -19.0231 |  | -0.32577 | 0.25447
0.37461 | -0.20247 |  | -89.0038 |  | -0.32304 | 0.25221
0.3748 | -0.36886 |  | -147.3156 |  | -0.31514 | 0.24571
0.375 | -0.4827 |  | -186.6353 |  | -0.30208 | 0.23536
0.3752 | -0.53408 |  | -201.4504 |  | -0.28504 | 0.22201
0.37539 | -0.51422 |  | -188.9428 |  | -0.26462 | 0.20587
0.37559 | -0.4356 |  | -150.3941 |  | -0.24014 | 0.18655
0.37578 | -0.30285 |  | -91.4025 |  | -0.21122 | 0.16383
0.37598 | -0.13228 |  | -20.8536 |  | -0.17847 | 0.13792
0.37617 | 0.059046 |  | 51.4929 |  | -0.14322 | 0.10998
0.37637 | 0.26525 |  | 117.0666 |  | -0.10651 | 0.081123
0.37656 | 0.44707 |  | 167.9435 |  | -0.068326 | 0.051218
0.37676 | 0.54562 |  | 197.2636 |  | -0.028948 | 0.020127
0.37695 | 0.55564 |  | 200.176 |  | 0.011213 | -0.0117
0.37715 | 0.50628 |  | 175.1833 |  | 0.051648 | -0.043457
0.37734 | 0.38656 |  | 125.6332 |  | 0.090753 | -0.074104
0.37754 | 0.20792 |  | 59.1562 |  | 0.12751 | -0.10298
0.37773 | 0.011253 |  | -14.1628 |  | 0.16226 | -0.13017
0.37793 | -0.1886 |  | -84.6686 |  | 0.19517 | -0.15596
0.37812 | -0.35974 |  | -144.0068 |  | 0.22558 | -0.17969
0.37832 | -0.47714 |  | -184.7244 |  | 0.25236 | -0.20052
0.37852 | -0.53269 |  | -201.2182 |  | 0.27505 | -0.21824
0.37871 | -0.51706 |  | -190.499 |  | 0.29357 | -0.23243
0.37891 | -0.44114 |  | -153.5249 |  | 0.30719 | -0.2429
0.3791 | -0.31215 |  | -95.6622 |  | 0.31639 | -0.25001
0.3793 | -0.14448 |  | -25.5839 |  | 0.32155 | -0.25369
0.37949 | 0.044671 |  | 46.9149 |  | 0.32184 | -0.25377
0.37969 | 0.25122 |  | 113.0922 |  | 0.31747 | -0.25015
0.37988 | 0.43728 |  | 165.0671 |  | 0.30811 | -0.24247
0.38008 | 0.54163 |  | 195.9097 |  | 0.2934 | -0.23077
0.38027 | 0.55601 |  | 200.5969 |  | 0.27462 | -0.21586
0.38047 | 0.50992 |  | 177.4364 |  | 0.25239 | -0.19831
0.38066 | 0.39494 |  | 129.4088 |  | 0.22595 | -0.17753
0.38086 | 0.21935 |  | 63.8053 |  | 0.19574 | -0.15366
0.38105 | 0.023863 |  | -9.4026 |  | 0.16236 | -0.12729
0.38125 | -0.17626 |  | -80.4494 |  | 0.12611 | -0.098735
0.38145 | -0.35086 |  | -140.8389 |  | 0.088777 | -0.069279
0.38164 | -0.47193 |  | -183.0543 |  | 0.050137 | -0.038852
0.38184 | -0.53178 |  | -201.3271 |  | 0.0096124 | -0.007075
0.38203 | -0.52107 |  | -192.4056 |  | -0.030576 | 0.024568
0.38223 | -0.44827 |  | -157.0129 |  | -0.069744 | 0.055324
0.38242 | -0.32185 |  | -100.2282 |  | -0.10814 | 0.08529
0.38262 | -0.15651 |  | -30.559 |  | -0.14491 | 0.11399
0.38281 | 0.030452 |  | 42.1084 |  | -0.17958 | 0.14097
0.38301 | 0.23681 |  | 108.976 |  | -0.21183 | 0.16614
0.3832 | 0.42657 |  | 162.1337 |  | -0.24064 | 0.18864
0.3834 | 0.53733 |  | 194.5882 |  | -0.26504 | 0.20763
0.38359 | 0.55772 |  | 201.2037 |  | -0.28527 | 0.22339
0.38379 | 0.51557 |  | 179.8799 |  | -0.30227 | 0.23629
0.38398 | 0.40549 |  | 133.2241 |  | -0.31556 | 0.24653
0.38418 | 0.23323 |  | 68.439 |  | -0.32327 | 0.25275
0.38438 | 0.037915 |  | -4.5446 |  | -0.32582 | 0.25443
0.38457 | -0.16271 |  | -75.9609 |  | -0.32397 | 0.25279
0.38477 | -0.34058 |  | -137.2549 |  | -0.31667 | 0.24714
0.38496 | -0.46592 |  | -180.823 |  | -0.30489 | 0.23784
0.38516 | -0.52989 |  | -200.7604 |  | -0.28951 | 0.22575
0.38535 | -0.52423 |  | -193.6304 |  | -0.26964 | 0.2099
0.38555 | -0.45615 |  | -159.8821 |  | -0.24535 | 0.19078
0.38574 | -0.33387 |  | -104.2991 |  | -0.21707 | 0.16868
0.38594 | -0.1712 |  | -35.1957 |  | -0.18501 | 0.1432
0.38613 | 0.014909 |  | 37.5732 |  | -0.15068 | 0.11597
0.38633 | 0.2238 |  | 105.1394 |  | -0.11469 | 0.087618
0.38652 | 0.41909 |  | 159.5014 |  | -0.076532 | 0.057639
0.38672 | 0.53446 |  | 193.5241 |  | -0.037206 | 0.026673
0.38691 | 0.55951 |  | 201.9131 |  | 0.0030048 | -0.0052
0.38711 | 0.52278 |  | 182.3391 |  | 0.043477 | -0.037083
0.3873 | 0.41685 |  | 137.1469 |  | 0.082367 | -0.067556
0.3875 | 0.24705 |  | 73.2758 |  | 0.11955 | -0.096793
0.3877 | 0.052079 |  | 0.51162 |  | 0.15495 | -0.12447
0.38789 | -0.14968 |  | -71.2887 |  | 0.18853 | -0.15055
0.38809 | -0.33023 |  | -133.5508 |  | 0.21963 | -0.17488
0.38828 | -0.45944 |  | -178.5796 |  | 0.24704 | -0.1963
0.38848 | -0.52771 |  | -200.2787 |  | 0.27058 | -0.21456
0.38867 | -0.52694 |  | -195.0122 |  | 0.28935 | -0.22913
0.38887 | -0.46312 |  | -162.8632 |  | 0.30389 | -0.24028
0.38906 | -0.34464 |  | -108.3922 |  | 0.31511 | -0.2487
0.38926 | -0.18307 |  | -39.8696 |  | 0.32114 | -0.25326
0.38945 | 0.0043209 |  | 32.8616 |  | 0.32167 | -0.25378
0.38965 | 0.21198 |  | 100.9366 |  | 0.31813 | -0.25074
0.38984 | 0.40861 |  | 156.3552 |  | 0.3095 | -0.24356
0.39004 | 0.52995 |  | 191.8868 |  | 0.29565 | -0.23267
0.39023 | 0.55903 |  | 202.0555 |  | 0.27853 | -0.21907
0.39043 | 0.52637 |  | 184.282 |  | 0.25714 | -0.20224
0.39062 | 0.42533 |  | 140.6145 |  | 0.23107 | -0.1817
0.39082 | 0.25807 |  | 77.6751 |  | 0.20145 | -0.15805
0.39102 | 0.063897 |  | 5.1931 |  | 0.168 | -0.13177
0.39121 | -0.13838 |  | -66.8636 |  | 0.13277 | -0.10397
0.39141 | -0.31996 |  | -129.9762 |  | 0.096384 | -0.075178
0.3916 | -0.45228 |  | -176.3717 |  | 0.05767 | -0.044819
0.3918 | -0.52556 |  | -199.7633 |  | 0.017565 | -0.013197
0.39199 | -0.52853 |  | -196.3088 |  | -0.023388 | 0.018891
0.39219 | -0.46776 |  | -165.7656 |  | -0.063324 | 0.050183
0.39238 | -0.35118 |  | -112.5255 |  | -0.10144 | 0.080022
0.39258 | -0.19196 |  | -44.6964 |  | -0.13823 | 0.10867
0.39277 | -0.0087088 |  | 28.0246 |  | -0.17285 | 0.1357
0.39297 | 0.19681 |  | 96.5927 |  | -0.20576 | 0.1612
0.39316 | 0.39542 |  | 153.0303 |  | -0.2359 | 0.18468
0.39336 | 0.52372 |  | 190.1886 |  | -0.26142 | 0.20472
0.39355 | 0.55955 |  | 202.2835 |  | -0.28252 | 0.22112
0.39375 | 0.5299 |  | 186.4254 |  | -0.2998 | 0.23426
0.39395 | 0.43361 |  | 144.3962 |  | -0.3134 | 0.24461
0.39414 | 0.26987 |  | 82.5311 |  | -0.32235 | 0.25181
0.39434 | 0.077142 |  | 10.4102 |  | -0.32615 | 0.25474
0.39453 | -0.12395 |  | -62.0003 |  | -0.32514 | 0.2538
0.39473 | -0.30841 |  | -126.012 |  | -0.31935 | 0.24923
0.39492 | -0.44432 |  | -173.7026 |  | -0.30842 | 0.24055
0.39512 | -0.52186 |  | -198.7515 |  | -0.29299 | 0.22838
0.39531 | -0.52991 |  | -197.1607 |  | -0.27415 | 0.2133
0.39551 | -0.47245 |  | -168.4591 |  | -0.25102 | 0.1951
0.3957 | -0.35943 |  | -116.6862 |  | -0.22343 | 0.17354
0.3959 | -0.20147 |  | -49.542 |  | -0.19249 | 0.14893
0.39609 | -0.019261 |  | 23.2249 |  | -0.15858 | 0.12201
0.39629 | 0.18279 |  | 92.4316 |  | -0.12249 | 0.093512
0.39648 | 0.38274 |  | 150.0004 |  | -0.084461 | 0.063669
0.39668 | 0.518 |  | 188.5599 |  | -0.045083 | 0.032679
0.39687 | 0.55878 |  | 202.346 |  | -0.005531 | 0.0012923
0.39707 | 0.53226 |  | 188.3198 |  | 0.035186 | -0.030514
0.39727 | 0.44145 |  | 147.8155 |  | 0.074979 | -0.061606
0.39746 | 0.28162 |  | 86.8877 |  | 0.11187 | -0.09079
0.39766 | 0.090121 |  | 15.0183 |  | 0.1483 | -0.11926
0.39785 | -0.11043 |  | -57.685 |  | 0.18268 | -0.14615
0.39805 | -0.29786 |  | -122.4181 |  | 0.2134 | -0.17025
0.39824 | -0.43789 |  | -171.3134 |  | 0.24175 | -0.19225
0.39844 | -0.51871 |  | -197.9854 |  | 0.26599 | -0.21121
0.39863 | -0.53154 |  | -198.278 |  | 0.28578 | -0.22658
0.39883 | -0.47833 |  | -171.3925 |  | 0.30197 | -0.23899
0.39902 | -0.36838 |  | -120.9525 |  | 0.31352 | -0.24792
0.39922 | -0.21273 |  | -54.4875 |  | 0.32057 | -0.25309
0.39941 | -0.032729 |  | 18.2423 |  | 0.32261 | -0.2545
0.39961 | 0.166 |  | 87.9402 |  | 0.31894 | -0.25167
0.3998 | 0.36773 |  | 146.4305 |  | 0.31153 | -0.24537