## EtaStar_Disp
η* 計算シート (変位入力版) Disp→Acc: a = -(2πf)²·d/1000
■ 入力パラメータ
サンプリング周波数 fs |  | Hz | A列全体平均から自動算出
データ点数 N |  | 点
加振周波数 f | 50 | Hz | 黄色: 加振周波数
粉体質量 m_p | 1.61 | g | 黄色: 粉体のみ(基準ジグなら 0)
容器質量 m_c | 2.1 | g | 黄色: 容器(ジグ)質量
合計質量 m_tot |  | g
角周波数 ω |  | rad/s
■ 使い方
1. 「TimeData」シート: A列=時刻[s], B列=力[N], C列=変位[mm] を貼り付け
2. 黄色セルに 加振周波数 f, 粉体質量 m_p, 容器質量 m_c を入力
3. ★ η* の行に答えが自動表示
※ 加速度は a = -(2πf)²·d/1000 でシート内部換算
■ 計算式
D(f) = Σ d[n]·exp(-j2πf·t[n]) ※d はmm単位の生DFT
X(f) = -(2πf)²·D/1000 ※加速度DFT [m/s²]
Y(f) = Σ F[n]·exp(-j2πf·t[n]) ※力DFT
η* = -2π·Im(X*·Y) / (m_tot · ¦X¦²) ※論文式(2)
■ 計算結果
項目 | 値 | 単位 | 備考
Re(D) [変位DFT, mm単位]
Im(D) [変位DFT, mm単位]
Re(Y) [力DFT]
Im(Y) [力DFT]
Re(X) [加速度DFT = -ω²·D/1000]
Im(X)
¦X¦² (加速度パワー)
Re(P_cross) = Re(X)·Re(Y)+Im(X)·Im(Y)
Im(P_cross) = Re(X)·Im(Y)-Im(X)·Re(Y)
A_disp (変位振幅) |  | mm
A_acc (加速度振幅) |  | m/s²
v_c,max (容器最大速度) |  | m/s
★ η* (Reduced Loss Factor) |  | - | 論文 式(2)
(検算) E_diss [J] |  | J
(検算) 基準KE ½·m_tot·v² [J] |  | J
(検算) E_diss / KE |  | - | η* と一致するはず

## EtaStar_Acc
η* 計算シート (加速度入力版) Acc 直接使用
■ 入力パラメータ
サンプリング周波数 fs |  | Hz | A列全体平均から自動算出
データ点数 N |  | 点
加振周波数 f | 300 | Hz | 黄色: 加振周波数
粉体質量 m_p | 0.769 | g | 黄色: 粉体のみ(基準ジグなら 0)
容器質量 m_c | 0.88 | g | 黄色: 容器(ジグ)質量
合計質量 m_tot |  | g
角周波数 ω |  | rad/s
■ 使い方
1. 「TimeData」シート: A列=時刻[s], B列=力[N], D列=加速度[m/s²] を貼り付け
2. 黄色セルに 加振周波数 f, 粉体質量 m_p, 容器質量 m_c を入力
3. ★ η* の行に答えが自動表示
※ 加速度を直接使用(微分・変換なし)
■ 計算式
X(f) = Σ a[n]·exp(-j2πf·t[n]) ※加速度DFT [m/s²]
Y(f) = Σ F[n]·exp(-j2πf·t[n]) ※力DFT
η* = -2π·Im(X*·Y) / (m_tot · ¦X¦²) ※論文式(2)
■ 計算結果
項目 | 値 | 単位 | 備考
Re(Y) [力DFT]
Im(Y) [力DFT]
Re(X) [加速度DFT]
Im(X) [加速度DFT]
¦X¦² (加速度パワー)
Re(P_cross) = Re(X)·Re(Y)+Im(X)·Im(Y)
Im(P_cross) = Re(X)·Im(Y)-Im(X)·Re(Y)
A_acc (加速度振幅) |  | m/s²
v_c,max (容器最大速度) |  | m/s
★ η* (Reduced Loss Factor) |  | - | 論文 式(2)
(検算) E_diss [J] |  | J
(検算) 基準KE ½·m_tot·v² [J] |  | J
(検算) E_diss / KE |  | - | η* と一致するはず

## TimeData
時刻 t [s] | 力 F [N] | 変位 d [mm] ← Disp版で使う | 加速度 a [m/s²] ← Acc版で使う
0 | 0.37437 |  | 125.4795 | ← A: 時刻[s], B: 力[N] は両方で使用 | 0.29988 | -0.236
1.9531e-05 | 0.35903 |  | 119.7863 | ← C: 変位[mm] → EtaStar_Disp シート | 0.28336 | -0.22279
3.9063e-05 | 0.34487 |  | 114.0225 | ← D: 加速度[m/s²] → EtaStar_Acc シート | 0.26342 | -0.20692
5.8594e-05 | 0.33134 |  | 108.1975 | ※ どちらか片方のみ埋めればOK(使う方のシートで計算) | 0.23863 | -0.18741
7.8125e-05 | 0.31538 |  | 102.1088 |  | 0.20914 | -0.16401
9.7656e-05 | 0.30026 |  | 96.0509 |  | 0.17738 | -0.1388
0.00011719 | 0.28431 |  | 89.8056 |  | 0.14286 | -0.11167
0.00013672 | 0.26731 |  | 83.3305 |  | 0.10543 | -0.082425
0.00015625 | 0.25104 |  | 76.8571 |  | 0.067588 | -0.052527
0.00017578 | 0.23331 |  | 70.2521 |  | 0.028356 | -0.021652
0.00019531 | 0.21579 |  | 63.5808 |  | -0.012634 | 0.010316
0.00021484 | 0.19741 |  | 56.8308 |  | -0.05252 | 0.041699
0.00023437 | 0.1789 |  | 50.0063 |  | -0.091279 | 0.072059
0.00025391 | 0.16134 |  | 43.2572 |  | -0.12917 | 0.10154
0.00027344 | 0.14242 |  | 36.2813 |  | -0.16467 | 0.1293
0.00029297 | 0.1237 |  | 29.2931 |  | -0.19745 | 0.15492
0.0003125 | 0.10478 |  | 22.4713 |  | -0.22773 | 0.17853
0.00033203 | 0.08506 |  | 15.3969 |  | -0.25454 | 0.19949
0.00035156 | 0.065279 |  | 8.3162 |  | -0.27725 | 0.2171
0.00037109 | 0.045885 |  | 1.3114 |  | -0.29603 | 0.23143
0.00039063 | 0.027031 |  | -5.7047 |  | -0.31029 | 0.24245
0.00041016 | 0.0078928 |  | -12.6169 |  | -0.31986 | 0.24993
0.00042969 | -0.010953 |  | -19.6056 |  | -0.32511 | 0.25398
0.00044922 | -0.029603 |  | -26.5501 |  | -0.32545 | 0.2543
0.00046875 | -0.048956 |  | -33.4649 |  | -0.32072 | 0.25035
0.00048828 | -0.068764 |  | -40.4937 |  | -0.31145 | 0.24284
0.00050781 | -0.087521 |  | -47.2024 |  | -0.29741 | 0.23188
0.00052734 | -0.10566 |  | -53.7774 |  | -0.27917 | 0.21739
0.00054688 | -0.12453 |  | -60.5419 |  | -0.25722 | 0.20008
0.00056641 | -0.14271 |  | -67.0286 |  | -0.23028 | 0.17892
0.00058594 | -0.16029 |  | -73.4671 |  | -0.19963 | 0.15465
0.00060547 | -0.17844 |  | -80.0706 |  | -0.16721 | 0.12898
0.000625 | -0.19637 |  | -86.3759 |  | -0.13183 | 0.10111
0.00064453 | -0.21362 |  | -92.4868 |  | -0.094003 | 0.071433
0.00066406 | -0.23048 |  | -98.4863 |  | -0.055219 | 0.040737
0.00068359 | -0.24731 |  | -104.4493 |  | -0.015514 | 0.0092554
0.00070312 | -0.2638 |  | -110.4107 |  | 0.024939 | -0.02229
0.00072266 | -0.27925 |  | -115.9413 |  | 0.064688 | -0.053567
0.00074219 | -0.29474 |  | -121.4074 |  | 0.10255 | -0.083583
0.00076172 | -0.31038 |  | -126.986 |  | 0.13912 | -0.11203
0.00078125 | -0.32451 |  | -131.9796 |  | 0.17401 | -0.1393
0.00080078 | -0.33846 |  | -136.9364 |  | 0.20587 | -0.16433
0.00082031 | -0.35286 |  | -142.1817 |  | 0.23471 | -0.18674
0.00083984 | -0.36576 |  | -146.6933 |  | 0.26033 | -0.20677
0.00085938 | -0.37773 |  | -150.9339 |  | 0.28121 | -0.22304
0.00087891 | -0.39013 |  | -155.4507 |  | 0.29746 | -0.23559
0.00089844 | -0.40219 |  | -159.55 |  | 0.31039 | -0.2455
0.00091797 | -0.41309 |  | -163.4249 |  | 0.31851 | -0.25154
0.0009375 | -0.42329 |  | -167.1316 |  | 0.32155 | -0.25374
0.00095703 | -0.43318 |  | -170.4151 |  | 0.32042 | -0.2527
0.00097656 | -0.44225 |  | -173.6277 |  | 0.31362 | -0.24716
0.00099609 | -0.45044 |  | -176.5446 |  | 0.30184 | -0.23773
0.0010156 | -0.45859 |  | -179.2475 |  | 0.28639 | -0.22527
0.0010352 | -0.4664 |  | -182.0115 |  | 0.26678 | -0.2097
0.0010547 | -0.47296 |  | -184.1873 |  | 0.2431 | -0.19112
0.0010742 | -0.47876 |  | -185.9989 |  | 0.21516 | -0.16895
0.0010938 | -0.48458 |  | -187.8874 |  | 0.18329 | -0.14375
0.0011133 | -0.48957 |  | -189.3638 |  | 0.14897 | -0.11675
0.0011328 | -0.49337 |  | -190.4984 |  | 0.11279 | -0.0883
0.0011523 | -0.49703 |  | -191.596 |  | 0.074679 | -0.058432
0.0011719 | -0.50046 |  | -192.4766 |  | 0.035341 | -0.027324
0.0011914 | -0.50295 |  | -192.9596 |  | -0.0046991 | 0.0041526
0.0012109 | -0.50439 |  | -193.0806 |  | -0.045148 | 0.035578
0.0012305 | -0.50542 |  | -192.9561 |  | -0.084764 | 0.066638
0.00125 | -0.50602 |  | -192.5689 |  | -0.12211 | 0.096026
0.0012695 | -0.50542 |  | -191.8818 |  | -0.15729 | 0.1236
0.0012891 | -0.50463 |  | -191.1683 |  | -0.19153 | 0.15017
0.0013086 | -0.50378 |  | -190.302 |  | -0.22271 | 0.17439
0.0013281 | -0.50139 |  | -188.7505 |  | -0.24959 | 0.19548
0.0013477 | -0.49765 |  | -186.9197 |  | -0.27382 | 0.21421
0.0013672 | -0.49412 |  | -185.1241 |  | -0.2929 | 0.2291
0.0013867 | -0.49047 |  | -182.9705 |  | -0.3071 | 0.24016
0.0014062 | -0.48524 |  | -180.5802 |  | -0.31878 | 0.24891
0.0014258 | -0.47954 |  | -177.8971 |  | -0.325 | 0.25372
0.0014453 | -0.47474 |  | -174.8809 |  | -0.32549 | 0.25412
0.0014648 | -0.46785 |  | -171.7499 |  | -0.3221 | 0.25124
0.0014844 | -0.46059 |  | -168.2071 |  | -0.31362 | 0.24445
0.0015039 | -0.45427 |  | -164.625 |  | -0.30022 | 0.23397
0.0015234 | -0.44446 |  | -160.8814 |  | -0.28316 | 0.22039
0.001543 | -0.4345 |  | -156.4844 |  | -0.26147 | 0.20324
0.0015625 | -0.42657 |  | -152.1972 |  | -0.23577 | 0.18302
0.001582 | -0.41723 |  | -147.8356 |  | -0.20675 | 0.16006
0.0016016 | -0.40597 |  | -143.0614 |  | -0.17353 | 0.13402
0.0016211 | -0.39562 |  | -138.1489 |  | -0.1383 | 0.10613
0.0016406 | -0.3852 |  | -132.9877 |  | -0.10161 | 0.077019
0.0016602 | -0.37199 |  | -127.8344 |  | -0.062569 | 0.046403
0.0016797 | -0.35906 |  | -122.3456 |  | -0.022886 | 0.015151
0.0016992 | -0.34647 |  | -116.4971 |  | 0.017055 | -0.016294
0.0017188 | -0.33235 |  | -110.99 |  | 0.056965 | -0.047582
0.0017383 | -0.31835 |  | -105.1214 |  | 0.095505 | -0.077909
0.0017578 | -0.30612 |  | -98.6819 |  | 0.13248 | -0.1069
0.0017773 | -0.29345 |  | -92.7391 |  | 0.16744 | -0.13422
0.0017969 | -0.27703 |  | -86.6977 |  | 0.19982 | -0.15961
0.0018164 | -0.26198 |  | -79.9348 |  | 0.22973 | -0.18292
0.0018359 | -0.24869 |  | -73.5256 |  | 0.25578 | -0.20332
0.0018555 | -0.23316 |  | -67.1192 |  | 0.27712 | -0.22008
0.001875 | -0.2169 |  | -60.271 |  | 0.29485 | -0.23353
0.0018945 | -0.20093 |  | -53.6039 |  | 0.30842 | -0.24382
0.0019141 | -0.18658 |  | -46.8072 |  | 0.31738 | -0.25085
0.0019336 | -0.17214 |  | -39.9412 |  | 0.32194 | -0.25424
0.0019531 | -0.15643 |  | -33.1372 |  | 0.32145 | -0.2535
0.0019727 | -0.13943 |  | -26.2261 |  | 0.31562 | -0.24859
0.0019922 | -0.12337 |  | -19.3919 |  | 0.30463 | -0.23978
0.0020117 | -0.10731 |  | -12.3213 |  | 0.28977 | -0.22804
0.0020313 | -0.087661 |  | -5.0835 |  | 0.27162 | -0.21358
0.0020508 | -0.071145 |  | 1.6749 |  | 0.24868 | -0.19542
0.0020703 | -0.057429 |  | 8.4497 |  | 0.22073 | -0.17346
0.0020898 | -0.041337 |  | 15.5289 |  | 0.18994 | -0.14896
0.0021094 | -0.022164 |  | 22.3096 |  | 0.15674 | -0.12272
0.0021289 | -0.0022736 |  | 29.2003 |  | 0.12016 | -0.094303
0.0021484 | 0.015222 |  | 36.1659 |  | 0.082402 | -0.064465
0.002168 | 0.035843 |  | 42.8725 |  | 0.044081 | -0.034001
0.0021875 | 0.058298 |  | 49.5716 |  | 0.0033788 | -0.0022125
0.002207 | 0.079086 |  | 56.1122 |  | -0.03753 | 0.029843
0.0022266 | 0.099847 |  | 62.7571 |  | -0.076401 | 0.060404
0.0022461 | 0.12029 |  | 69.3619 |  | -0.11429 | 0.089998
0.0022656 | 0.14265 |  | 75.6929 |  | -0.15091 | 0.11856
0.0022852 | 0.16274 |  | 82.132 |  | -0.18446 | 0.14479
0.0023047 | 0.18121 |  | 88.3528 |  | -0.21564 | 0.16924
0.0023242 | 0.20265 |  | 94.228 |  | -0.245 | 0.192
0.0023437 | 0.22233 |  | 100.2583 |  | -0.26946 | 0.21103
0.0023633 | 0.24289 |  | 106.3453 |  | -0.28835 | 0.22591
0.0023828 | 0.26427 |  | 112.1094 |  | -0.30432 | 0.23796
0.0024023 | 0.28316 |  | 117.6349 |  | -0.3164 | 0.24714
0.0024219 | 0.3027 |  | 122.9849 |  | -0.32337 | 0.25264
0.0024414 | 0.32111 |  | 128.2266 |  | -0.32583 | 0.25437
0.0024609 | 0.33846 |  | 133.336 |  | -0.3231 | 0.25217
0.0024805 | 0.35515 |  | 138.3203 |  | -0.31505 | 0.24574
0.0025 | 0.37045 |  | 143.3021 |  | -0.30263 | 0.23582
0.0025195 | 0.38534 |  | 147.8154 |  | -0.28656 | 0.2231
0.0025391 | 0.39915 |  | 152.1389 |  | -0.26606 | 0.20702
0.0025586 | 0.41246 |  | 156.4833 |  | -0.24078 | 0.18728
0.0025781 | 0.42476 |  | 160.3724 |  | -0.21188 | 0.16433
0.0025977 | 0.43601 |  | 164.2069 |  | -0.17973 | 0.1389
0.0026172 | 0.44662 |  | 167.7823 |  | -0.14536 | 0.1118
0.0026367 | 0.45636 |  | 170.9805 |  | -0.109 | 0.083137
0.0026563 | 0.46598 |  | 174.2774 |  | -0.07008 | 0.052576
0.0026758 | 0.47476 |  | 177.1465 |  | -0.03035 | 0.021085
0.0026953 | 0.48268 |  | 179.7081 |  | 0.0096446 | -0.010415
0.0027148 | 0.49073 |  | 182.4012 |  | 0.049783 | -0.041734
0.0027344 | 0.49746 |  | 184.4651 |  | 0.088013 | -0.071989
0.0027539 | 0.50255 |  | 186.1 |  | 0.12509 | -0.10114
0.0027734 | 0.50836 |  | 187.9551 |  | 0.16139 | -0.12936
0.002793 | 0.51371 |  | 189.3681 |  | 0.19413 | -0.15517
0.0028125 | 0.5176 |  | 190.4645 |  | 0.22376 | -0.17827
0.002832 | 0.52157 |  | 191.5196 |  | 0.25111 | -0.19944
0.0028516 | 0.52461 |  | 192.0348 |  | 0.27379 | -0.21731
0.0028711 | 0.52694 |  | 192.3679 |  | 0.29168 | -0.23103
0.0028906 | 0.52826 |  | 192.4728 |  | 0.30612 | -0.24198
0.0029102 | 0.5284 |  | 192.1807 |  | 0.31632 | -0.24982
0.0029297 | 0.52892 |  | 191.9376 |  | 0.32143 | -0.25349
0.0029492 | 0.52806 |  | 191.2331 |  | 0.32165 | -0.2535
0.0029688 | 0.52611 |  | 189.9893 |  | 0.31753 | -0.24997
0.0029883 | 0.52445 |  | 188.8985 |  | 0.30826 | -0.24241
0.0030078 | 0.52196 |  | 187.4405 |  | 0.29352 | -0.23095
0.0030273 | 0.51829 |  | 185.4168 |  | 0.27545 | -0.21656
0.0030469 | 0.51397 |  | 183.4873 |  | 0.2536 | -0.19928
0.0030664 | 0.50939 |  | 181.2703 |  | 0.22655 | -0.17822
0.0030859 | 0.50378 |  | 178.5479 |  | 0.19655 | -0.15442
0.0031055 | 0.49704 |  | 175.615 |  | 0.16389 | -0.12847
0.003125 | 0.49016 |  | 172.5807 |  | 0.12773 | -0.10001
0.0031445 | 0.48309 |  | 169.4158 |  | 0.090437 | -0.070666
0.0031641 | 0.47437 |  | 165.6093 |  | 0.05152 | -0.04029
0.0031836 | 0.46454 |  | 161.5991 |  | 0.010829 | -0.0082176
0.0032031 | 0.45536 |  | 157.833 |  | -0.028786 | 0.023295
0.0032227 | 0.44487 |  | 153.5204 |  | -0.068473 | 0.05408
0.0032422 | 0.43318 |  | 148.8908 |  | -0.10731 | 0.08438
0.0032617 | 0.42185 |  | 144.376 |  | -0.14294 | 0.11258
0.0032812 | 0.40998 |  | 139.3357 |  | -0.17818 | 0.13987
0.0033008 | 0.39715 |  | 134.0432 |  | -0.21128 | 0.16575
0.0033203 | 0.38373 |  | 128.9082 |  | -0.23915 | 0.18761
0.0033398 | 0.37042 |  | 123.4532 |  | -0.26433 | 0.20678
0.0033594 | 0.35689 |  | 117.9614 |  | -0.28574 | 0.22343
0.0033789 | 0.34208 |  | 112.3073 |  | -0.3018 | 0.23603
0.0033984 | 0.32635 |  | 106.1258 |  | -0.31497 | 0.24608
0.003418 | 0.31112 |  | 100.14 |  | -0.32375 | 0.25288
0.0034375 | 0.29503 |  | 93.9266 |  | -0.32609 | 0.25468
0.003457 | 0.27763 |  | 87.3853 |  | -0.32403 | 0.25287
0.0034766 | 0.26123 |  | 81.2654 |  | -0.31751 | 0.24757
0.0034961 | 0.24467 |  | 74.7913 |  | -0.30608 | 0.23864
0.0035156 | 0.22698 |  | 68.0457 |  | -0.29069 | 0.22652
0.0035352 | 0.20934 |  | 61.4146 |  | -0.27057 | 0.2107
0.0035547 | 0.19098 |  | 54.4068 |  | -0.2464 | 0.19172
0.0035742 | 0.17271 |  | 47.6093 |  | -0.21836 | 0.16949
0.0035938 | 0.15499 |  | 40.9871 |  | -0.18635 | 0.14423
0.0036133 | 0.13602 |  | 33.9992 |  | -0.15266 | 0.11749
0.0036328 | 0.11667 |  | 27.072 |  | -0.11665 | 0.08898
0.0036523 | 0.097322 |  | 20.015 |  | -0.077856 | 0.058548
0.0036719 | 0.078152 |  | 12.7959 |  | -0.038503 | 0.027413
0.0036914 | 0.059583 |  | 5.9044 |  | 0.0011976 | -0.0039374
0.0037109 | 0.040364 |  | -1.0323 |  | 0.041414 | -0.035409
0.0037305 | 0.02144 |  | -7.9886 |  | 0.080556 | -0.066122
0.00375 | 0.0025022 |  | -14.9248 |  | 0.11795 | -0.095589
0.0037695 | -0.017331 |  | -22.064 |  | 0.15387 | -0.12375
0.0037891 | -0.036476 |  | -28.964 |  | 0.18732 | -0.14981
0.0038086 | -0.055438 |  | -35.8621 |  | 0.21815 | -0.17382
0.0038281 | -0.074573 |  | -42.7757 |  | 0.24628 | -0.19579
0.0038477 | -0.092833 |  | -49.3271 |  | 0.26949 | -0.214
0.0038672 | -0.11078 |  | -55.9599 |  | 0.28825 | -0.22833
0.0038867 | -0.12951 |  | -62.6859 |  | 0.30391 | -0.24021
0.0039062 | -0.148 |  | -69.2921 |  | 0.31459 | -0.24862
0.0039258 | -0.16558 |  | -75.7909 |  | 0.32062 | -0.25306
0.0039453 | -0.1835 |  | -82.1219 |  | 0.32265 | -0.25442
0.0039648 | -0.20128 |  | -88.3625 |  | 0.31877 | -0.2513
0.0039844 | -0.21833 |  | -94.4083 |  | 0.30986 | -0.24395
0.0040039 | -0.23526 |  | -100.3866 |  | 0.29705 | -0.23383
0.0040234 | -0.25218 |  | -106.4886 |  | 0.27965 | -0.21999
0.004043 | -0.26876 |  | -112.248 |  | 0.25826 | -0.20292
0.0040625 | -0.28383 |  | -117.6395 |  | 0.23276 | -0.18299
0.004082 | -0.29893 |  | -123.1686 |  | 0.20281 | -0.15942
0.0041016 | -0.31454 |  | -128.555 |  | 0.17013 | -0.13348
0.0041211 | -0.32893 |  | -133.6525 |  | 0.1351 | -0.10581
0.0041406 | -0.34309 |  | -138.7267 |  | 0.09763 | -0.076355
0.0041602 | -0.35655 |  | -143.4436 |  | 0.059709 | -0.04632
0.0041797 | -0.36918 |  | -147.9365 |  | 0.020215 | -0.015379
0.0041992 | -0.38139 |  | -152.3615 |  | -0.021223 | 0.016901
0.0042188 | -0.39321 |  | -156.538 |  | -0.060945 | 0.048276
0.0042383 | -0.40533 |  | -160.7731 |  | -0.099325 | 0.078221
0.0042578 | -0.41588 |  | -164.58 |  | -0.13663 | 0.10731
0.0042773 | -0.42533 |  | -167.869 |  | -0.17126 | 0.13441
0.0042969 | -0.43529 |  | -171.324 |  | -0.20392 | 0.15976
0.0043164 | -0.44421 |  | -174.4115 |  | -0.23362 | 0.18308
0.0043359 | -0.45242 |  | -177.1878 |  | -0.25965 | 0.20324
0.0043555 | -0.46066 |  | -180.0246 |  | -0.28175 | 0.22032
0.004375 | -0.46797 |  | -182.4013 |  | -0.29862 | 0.23348
0.0043945 | -0.47423 |  | -184.5202 |  | -0.31202 | 0.24361
0.0044141 | -0.48005 |  | -186.4948 |  | -0.32197 | 0.25135
0.0044336 | -0.4856 |  | -188.112 |  | -0.32538 | 0.25421
0.0044531 | -0.49039 |  | -189.5652 |  | -0.32434 | 0.25325
0.0044727 | -0.49434 |  | -190.6972 |  | -0.31985 | 0.24945
0.0044922 | -0.49785 |  | -191.5924 |  | -0.30828 | 0.24049
0.0045117 | -0.50063 |  | -192.3739 |  | -0.29267 | 0.22829
0.0045312 | -0.50227 |  | -192.6966 |  | -0.27481 | 0.21394
0.0045508 | -0.50394 |  | -192.7647 |  | -0.25113 | 0.19534
0.0045703 | -0.50495 |  | -192.6887 |  | -0.22403 | 0.17391
0.0045898 | -0.50456 |  | -192.2328 |  | -0.19388 | 0.15001
0.0046094 | -0.5041 |  | -191.5934 |  | -0.15926 | 0.12277
0.0046289 | -0.50295 |  | -190.6946 |  | -0.12347 | 0.094209
0.0046484 | -0.50179 |  | -189.3468 |  | -0.085788 | 0.064514
0.004668 | -0.49972 |  | -187.9086 |  | -0.046003 | 0.033332
0.0046875 | -0.49596 |  | -186.3045 |  | -0.0067036 | 0.0022932
0.004707 | -0.49294 |  | -184.1618 |  | 0.033416 | -0.029013
0.0047266 | -0.48838 |  | -181.8996 |  | 0.073421 | -0.060536
0.0047461 | -0.4826 |  | -179.4852 |  | 0.11102 | -0.090295
0.0047656 | -0.47813 |  | -176.6515 |  | 0.14744 | -0.1186
0.0047852 | -0.4724 |  | -173.7261 |  | 0.18154 | -0.14529
0.0048047 | -0.46581 |  | -170.4505 |  | 0.21244 | -0.16949
0.0048242 | -0.45888 |  | -166.88 |  | 0.24142 | -0.192
0.0048437 | -0.45121 |  | -163.1999 |  | 0.2658 | -0.21113
0.0048633 | -0.44174 |  | -159.2032 |  | 0.28506 | -0.22603
0.0048828 | -0.43196 |  | -155.1373 |  | 0.30178 | -0.23855
0.0049023 | -0.42346 |  | -150.773 |  | 0.3136 | -0.24778
0.0049219 | -0.41332 |  | -146.0634 |  | 0.32006 | -0.25298
0.0049414 | -0.4033 |  | -141.3616 |  | 0.32274 | -0.25462
0.0049609 | -0.39215 |  | -136.3955 |  | 0.32022 | -0.25231
0.0049805 | -0.38032 |  | -131.2701 |  | 0.31263 | -0.24623
0.005 | -0.3691 |  | -125.9958 |  | 0.30014 | -0.23631
0.0050195 | -0.35588 |  | -120.269 |  | 0.2835 | -0.22306
0.0050391 | -0.34486 |  | -114.6132 |  | 0.26368 | -0.2072
0.0050586 | -0.33153 |  | -109.0364 |  | 0.23876 | -0.18764
0.0050781 | -0.31506 |  | -103.009 |  | 0.2095 | -0.16453
0.0050977 | -0.30333 |  | -96.9105 |  | 0.17782 | -0.13922
0.0051172 | -0.28905 |  | -90.7245 |  | 0.14283 | -0.11173
0.0051367 | -0.27281 |  | -84.3142 |  | 0.10562 | -0.082589
0.0051563 | -0.25894 |  | -78.0199 |  | 0.067974 | -0.052842
0.0051758 | -0.2434 |  | -71.4589 |  | 0.028766 | -0.022061
0.0051953 | -0.22953 |  | -64.7047 |  | -0.012158 | 0.010018
0.0052148 | -0.21437 |  | -58.1322 |  | -0.052443 | 0.041704
0.0052344 | -0.19748 |  | -51.4242 |  | -0.091095 | 0.072023
0.0052539 | -0.18335 |  | -44.6371 |  | -0.12873 | 0.10139
0.0052734 | -0.16877 |  | -37.6755 |  | -0.16445 | 0.12916
0.005293 | -0.15296 |  | -30.6418 |  | -0.19711 | 0.15458
0.0053125 | -0.13471 |  | -23.8902 |  | -0.22727 | 0.17803
0.005332 | -0.11632 |  | -16.9406 |  | -0.25449 | 0.19924
0.0053516 | -0.099642 |  | -9.9124 |  | -0.27707 | 0.21705
0.0053711 | -0.081567 |  | -3.1116 |  | -0.29544 | 0.23116
0.0053906 | -0.063251 |  | 4.0362 |  | -0.31002 | 0.2421
0.0054102 | -0.045844 |  | 11.1811 |  | -0.31982 | 0.24974
0.0054297 | -0.029063 |  | 17.8373 |  | -0.32477 | 0.25357
0.0054492 | -0.01185 |  | 24.6075 |  | -0.32501 | 0.25372
0.0054687 | 0.0088785 |  | 31.4847 |  | -0.32024 | 0.25
0.0054883 | 0.029917 |  | 38.3823 |  | -0.31076 | 0.24241
0.0055078 | 0.048155 |  | 45.3068 |  | -0.29697 | 0.23153
0.0055273 | 0.065758 |  | 51.9608 |  | -0.27848 | 0.21708
0.0055469 | 0.082828 |  | 58.583 |  | -0.25587 | 0.19917
0.0055664 | 0.10207 |  | 65.039 |  | -0.22945 | 0.17821
0.0055859 | 0.12291 |  | 71.3566 |  | -0.19902 | 0.15431
0.0056055 | 0.144 |  | 77.9052 |  | -0.16602 | 0.12822
0.005625 | 0.16786 |  | 84.3421 |  | -0.13096 | 0.10043
0.0056445 | 0.19001 |  | 90.5718 |  | -0.093364 | 0.070888
0.0056641 | 0.20968 |  | 96.6441 |  | -0.054021 | 0.039838
0.0056836 | 0.23015 |  | 102.4395 |  | -0.014155 | 0.0082389
0.0057031 | 0.25119 |  | 108.0967 |  | 0.02603 | -0.023347
0.0057227 | 0.27164 |  | 113.7827 |  | 0.065858 | -0.054496
0.0057422 | 0.2912 |  | 119.4972 |  | 0.10356 | -0.084098
0.0057617 | 0.31106 |  | 125.1978 |  | 0.13992 | -0.11257
0.0057812 | 0.32905 |  | 130.3964 |  | 0.17501 | -0.14009
0.0058008 | 0.34506 |  | 135.1158 |  | 0.2065 | -0.16492
0.0058203 | 0.36105 |  | 139.9784 |  | 0.23528 | -0.18724
0.0058398 | 0.37635 |  | 144.6712 |  | 0.26124 | -0.20737
0.0058594 | 0.39067 |  | 149.3141 |  | 0.2818 | -0.22347
0.0058789 | 0.40377 |  | 153.9476 |  | 0.29839 | -0.23605
0.0058984 | 0.41672 |  | 157.9852 |  | 0.31154 | -0.24609
0.005918 | 0.42904 |  | 161.8711 |  | 0.31907 | -0.2519
0.0059375 | 0.43933 |  | 165.4837 |  | 0.32216 | -0.25404
0.005957 | 0.44971 |  | 168.7429 |  | 0.32109 | -0.25309
0.0059766 | 0.46028 |  | 172.24 |  | 0.31446 | -0.24766
0.0059961 | 0.46956 |  | 175.4688 |  | 0.30292 | -0.23842
0.0060156 | 0.47794 |  | 178.1202 |  | 0.28729 | -0.226
0.0060352 | 0.48589 |  | 180.7161 |  | 0.26754 | -0.21032
0.0060547 | 0.49309 |  | 183.0113 |  | 0.24332 | -0.1914
0.0060742 | 0.49944 |  | 184.9498 |  | 0.21523 | -0.16912
0.0060938 | 0.5059 |  | 187.0069 |  | 0.18394 | -0.14422
0.0061133 | 0.51145 |  | 188.6518 |  | 0.14976 | -0.11736
0.0061328 | 0.51563 |  | 189.823 |  | 0.11355 | -0.088808
0.0061523 | 0.51959 |  | 190.9255 |  | 0.075384 | -0.058657
0.0061719 | 0.5226 |  | 191.6327 |  | 0.035714 | -0.027406
0.0061914 | 0.52555 |  | 192.1903 |  | -0.0045874 | 0.0041979
0.0062109 | 0.52793 |  | 192.5459 |  | -0.044603 | 0.035562
0.0062305 | 0.52861 |  | 192.509 |  | -0.083566 | 0.06608
0.00625 | 0.52991 |  | 192.4646 |  | -0.12122 | 0.095609
0.0062695 | 0.52998 |  | 191.817 |  | -0.1573 | 0.1237
0.0062891 | 0.52813 |  | 190.6723 |  | -0.19121 | 0.14993
0.0063086 | 0.52737 |  | 189.8437 |  | -0.2216 | 0.17374
0.0063281 | 0.52555 |  | 188.5967 |  | -0.2489 | 0.19492
0.0063477 | 0.52233 |  | 186.8375 |  | -0.27291 | 0.21348
0.0063672 | 0.51885 |  | 185.0441 |  | -0.2918 | 0.22814
0.0063867 | 0.51444 |  | 182.8826 |  | -0.30666 | 0.23949
0.0064062 | 0.50911 |  | 180.4716 |  | -0.31794 | 0.24836
0.0064258 | 0.50228 |  | 177.7602 |  | -0.32429 | 0.25328
0.0064453 | 0.49571 |  | 174.7537 |  | -0.32513 | 0.25388
0.0064648 | 0.48908 |  | 171.705 |  | -0.32081 | 0.25051
0.0064844 | 0.47987 |  | 168.1658 |  | -0.3124 | 0.24361
0.0065039 | 0.47046 |  | 164.3125 |  | -0.29934 | 0.23343
0.0065234 | 0.46201 |  | 160.5901 |  | -0.28156 | 0.2196
0.006543 | 0.45216 |  | 156.4303 |  | -0.26065 | 0.20279
0.0065625 | 0.44107 |  | 151.9623 |  | -0.23524 | 0.18271
0.006582 | 0.43025 |  | 147.5828 |  | -0.20485 | 0.15881
0.0066016 | 0.41922 |  | 142.7648 |  | -0.17243 | 0.13292
0.0066211 | 0.40649 |  | 137.7253 |  | -0.13795 | 0.10568
0.0066406 | 0.39276 |  | 132.587 |  | -0.10044 | 0.076259
0.0066602 | 0.37914 |  | 127.1035 |  | -0.061583 | 0.045644
0.0066797 | 0.36553 |  | 121.7237 |  | -0.021948 | 0.014441
0.0066992 | 0.35141 |  | 116.1268 |  | 0.018275 | -0.017387
0.0067187 | 0.33666 |  | 110.191 |  | 0.05805 | -0.048477
0.0067383 | 0.32122 |  | 104.3842 |  | 0.09654 | -0.078479
0.0067578 | 0.30491 |  | 98.2378 |  | 0.13307 | -0.10742
0.0067773 | 0.28795 |  | 91.7935 |  | 0.1682 | -0.13478
0.0067969 | 0.27098 |  | 85.485 |  | 0.20111 | -0.16034
0.0068164 | 0.25409 |  | 79.0003 |  | 0.23016 | -0.18315
0.0068359 | 0.23681 |  | 72.4329 |  | 0.2563 | -0.2035
0.0068555 | 0.21954 |  | 65.9916 |  | 0.27865 | -0.22109
0.006875 | 0.20187 |  | 59.2257 |  | 0.29553 | -0.23416
0.0068945 | 0.18377 |  | 52.2122 |  | 0.30856 | -0.24393
0.0069141 | 0.16553 |  | 45.3887 |  | 0.31806 | -0.25115
0.0069336 | 0.14708 |  | 38.5952 |  | 0.32243 | -0.25458
0.0069531 | 0.12888 |  | 31.718 |  | 0.3215 | -0.25384
0.0069727 | 0.1102 |  | 24.754 |  | 0.31574 | -0.24879
0.0069922 | 0.091259 |  | 17.6785 |  | 0.30529 | -0.24017
0.0070117 | 0.072345 |  | 10.607 |  | 0.29033 | -0.22853
0.0070313 | 0.052979 |  | 3.5807 |  | 0.27117 | -0.21349
0.0070508 | 0.034304 |  | -3.3071 |  | 0.24864 | -0.19557
0.0070703 | 0.015423 |  | -10.1941 |  | 0.22169 | -0.1741
0.0070898 | -0.0044945 |  | -17.3267 |  | 0.18948 | -0.14882
0.0071094 | -0.023671 |  | -24.3559 |  | 0.15594 | -0.12229
0.0071289 | -0.042469 |  | -31.2084 |  | 0.12098 | -0.094606
0.0071484 | -0.06136 |  | -38.1128 |  | 0.082177 | -0.064419
0.007168 | -0.080476 |  | -44.9235 |  | 0.042979 | -0.033492
0.0071875 | -0.099257 |  | -51.7021 |  | 0.0033979 | -0.0021979
0.007207 | -0.11721 |  | -58.2791 |  | -0.03755 | 0.029795
0.0072266 | -0.13563 |  | -64.7327 |  | -0.076683 | 0.06055
0.0072461 | -0.15394 |  | -71.4802 |  | -0.11441 | 0.090079
0.0072656 | -0.1718 |  | -77.9883 |  | -0.151 | 0.11858
0.0072852 | -0.18965 |  | -84.2121 |  | -0.18496 | 0.14511
0.0073047 | -0.20705 |  | -90.5191 |  | -0.21714 | 0.17007
0.0073242 | -0.22441 |  | -96.5736 |  | -0.2455 | 0.19221
0.0073437 | -0.24119 |  | -102.4478 |  | -0.26885 | 0.21059
0.0073633 | -0.25758 |  | -108.3105 |  | -0.28915 | 0.22608
0.0073828 | -0.27437 |  | -114.1292 |  | -0.30533 | 0.2384
0.0074023 | -0.29014 |  | -119.8111 |  | -0.31718 | 0.24773
0.0074219 | -0.3048 |  | -125.1062 |  | -0.3245 | 0.25343
0.0074414 | -0.31966 |  | -130.3567 |  | -0.32625 | 0.25474
0.0074609 | -0.33425 |  | -135.568 |  | -0.32363 | 0.2525
0.0074805 | -0.34755 |  | -140.2156 |  | -0.31556 | 0.2461
0.0075 | -0.36076 |  | -144.9653 |  | -0.30287 | 0.2361
0.0075195 | -0.37462 |  | -149.87 |  | -0.28727 | 0.22361
0.0075391 | -0.38675 |  | -154.0026 |  | -0.26653 | 0.20747
0.0075586 | -0.39766 |  | -158.0327 |  | -0.2412 | 0.18759
0.0075781 | -0.4092 |  | -162.1644 |  | -0.21247 | 0.16467
0.0075977 | -0.41983 |  | -165.7801 |  | -0.1798 | 0.13879
0.0076172 | -0.42952 |  | -169.2723 |  | -0.14512 | 0.11134
0.0076367 | -0.43906 |  | -172.6299 |  | -0.10929 | 0.083134
0.0076562 | -0.4481 |  | -175.6735 |  | -0.070905 | 0.052975
0.0076758 | -0.45625 |  | -178.4858 |  | -0.030903 | 0.021329
0.0076953 | -0.46329 |  | -180.9202 |  | 0.0096489 | -0.010577
0.0077148 | -0.47026 |  | -183.2129 |  | 0.049913 | -0.042096
0.0077344 | -0.47709 |  | -185.4924 |  | 0.088221 | -0.072186
0.0077539 | -0.48269 |  | -187.3141 |  | 0.12513 | -0.10111
0.0077734 | -0.48768 |  | -188.8041 |  | 0.16031 | -0.12866
0.007793 | -0.49249 |  | -190.2545 |  | 0.19336 | -0.15446
0.0078125 | -0.49627 |  | -191.2604 |  | 0.22448 | -0.17867
0.007832 | -0.49937 |  | -192.0328 |  | 0.25134 | -0.1998
0.0078516 | -0.50236 |  | -192.7176 |  | 0.27345 | -0.21712
0.0078711 | -0.50436 |  | -193.0168 |  | 0.2917 | -0.23099
0.0078906 | -0.50533 |  | -193.0732 |  | 0.30581 | -0.2418
0.0079102 | -0.50581 |  | -192.6625 |  | 0.31605 | -0.24982
0.0079297 | -0.50554 |  | -192.0212 |  | 0.32147 | -0.25393
0.0079492 | -0.5048 |  | -191.3807 |  | 0.32171 | -0.25392
0.0079688 | -0.50375 |  | -190.3466 |  | 0.31758 | -0.25029
0.0079883 | -0.50184 |  | -189.1945 |  | 0.30727 | -0.24207
0.0080078 | -0.49907 |  | -187.689 |  | 0.29247 | -0.23022
0.0080273 | -0.49541 |  | -185.5786 |  | 0.27593 | -0.21669
0.0080469 | -0.49146 |  | -183.4757 |  | 0.25378 | -0.19944
0.0080664 | -0.48731 |  | -181.2565 |  | 0.22626 | -0.17788
0.0080859 | -0.48174 |  | -178.637 |  | 0.1967 | -0.15414
0.0081055 | -0.47716 |  | -175.7561 |  | 0.16329 | -0.1278
0.008125 | -0.4717 |  | -172.7217 |  | 0.12704 | -0.099471
0.0081445 | -0.4626 |  | -169.391 |  | 0.090067 | -0.070413
0.0081641 | -0.45512 |  | -165.6399 |  | 0.051301 | -0.039908
0.0081836 | -0.44751 |  | -161.7999 |  | 0.011116 | -0.0083231
0.0082031 | -0.43774 |  | -157.886 |  | -0.029625 | 0.023574
0.0082227 | -0.42943 |  | -153.6597 |  | -0.069456 | 0.054779
0.0082422 | -0.41984 |  | -149.1821 |  | -0.10715 | 0.084464
0.0082617 | -0.40954 |  | -144.5094 |  | -0.14387 | 0.11315
0.0082813 | -0.40004 |  | -139.6201 |  | -0.17864 | 0.14018
0.0083008 | -0.38786 |  | -134.5397 |  | -0.21011 | 0.16485
0.0083203 | -0.37534 |  | -129.3592 |  | -0.23975 | 0.18785
0.0083398 | -0.36386 |  | -123.9866 |  | -0.26549 | 0.20789
0.0083594 | -0.35179 |  | -118.4091 |  | -0.2855 | 0.22365
0.0083789 | -0.33961 |  | -112.6974 |  | -0.30219 | 0.23631
0.0083984 | -0.32588 |  | -106.7687 |  | -0.31494 | 0.24603
0.008418 | -0.31195 |  | -100.8144 |  | -0.32292 | 0.25229
0.0084375 | -0.29833 |  | -94.7082 |  | -0.32625 | 0.25485
0.008457 | -0.28296 |  | -88.3688 |  | -0.3241 | 0.25319
0.0084766 | -0.26703 |  | -82.131 |  | -0.31783 | 0.24803
0.0084961 | -0.25306 |  | -75.6219 |  | -0.30644 | 0.239
0.0085156 | -0.23837 |  | -69.0166 |  | -0.28974 | 0.22586
0.0085352 | -0.22164 |  | -62.4986 |  | -0.27067 | 0.21062
0.0085547 | -0.20724 |  | -55.7531 |  | -0.24685 | 0.19207
0.0085742 | -0.19107 |  | -49.0959 |  | -0.21766 | 0.16913
0.0085938 | -0.17496 |  | -42.1611 |  | -0.18685 | 0.1444
0.0086133 | -0.16076 |  | -35.1233 |  | -0.15293 | 0.11767
0.0086328 | -0.14333 |  | -28.4355 |  | -0.11587 | 0.08858
0.0086523 | -0.12737 |  | -21.4896 |  | -0.078088 | 0.058691
0.0086719 | -0.11001 |  | -14.5277 |  | -0.03855 | 0.027529
0.0086914 | -0.091747 |  | -7.6598 |  | 0.0018343 | -0.0043221
0.0087109 | -0.07694 |  | -0.57328 |  | 0.041869 | -0.035652
0.0087305 | -0.058579 |  | 6.3624 |  | 0.081172 | -0.06638
0.00875 | -0.04077 |  | 13.2747 |  | 0.11829 | -0.095746
0.0087695 | -0.025501 |  | 20.2685 |  | 0.15404 | -0.1237
0.0087891 | -0.0068698 |  | 26.969 |  | 0.18813 | -0.15019
0.0088086 | 0.013108 |  | 33.7945 |  | 0.21863 | -0.17419
0.0088281 | 0.031493 |  | 40.7689 |  | 0.24606 | -0.19563
0.0088477 | 0.049657 |  | 47.3415 |  | 0.27013 | -0.21428
0.0088672 | 0.071992 |  | 54.0772 |  | 0.28919 | -0.22904
0.0088867 | 0.095221 |  | 60.8507 |  | 0.30391 | -0.2403
0.0089062 | 0.11538 |  | 67.2175 |  | 0.31488 | -0.24868
0.0089258 | 0.13588 |  | 73.7202 |  | 0.32107 | -0.25333
0.0089453 | 0.15694 |  | 80.0923 |  | 0.32254 | -0.25425
0.0089648 | 0.17702 |  | 86.1994 |  | 0.31903 | -0.25137
0.0089844 | 0.1976 |  | 92.424 |  | 0.31003 | -0.24411
0.0090039 | 0.21822 |  | 98.5417 |  | 0.29665 | -0.2334
0.0090234 | 0.23821 |  | 104.4074 |  | 0.27942 | -0.21969
0.009043 | 0.25949 |  | 110.2077 |  | 0.25835 | -0.20295
0.0090625 | 0.27894 |  | 115.885 |  | 0.23298 | -0.18299
0.009082 | 0.297 |  | 121.2801 |  | 0.20306 | -0.15941
0.0091016 | 0.31697 |  | 126.671 |  | 0.17005 | -0.13319
0.0091211 | 0.33417 |  | 131.9579 |  | 0.13495 | -0.10544
0.0091406 | 0.35017 |  | 136.8963 |  | 0.097989 | -0.076514
0.0091602 | 0.36639 |  | 141.6918 |  | 0.059349 | -0.046302
0.0091797 | 0.3806 |  | 146.3359 |  | 0.019619 | -0.01505
0.0091992 | 0.39489 |  | 150.7507 |  | -0.020414 | 0.016523
0.0092187 | 0.40763 |  | 155.0321 |  | -0.061053 | 0.048254
0.0092383 | 0.42034 |  | 159.2704 |  | -0.10043 | 0.078944
0.0092578 | 0.4332 |  | 163.1912 |  | -0.13636 | 0.10731
0.0092773 | 0.44335 |  | 166.6959 |  | -0.17092 | 0.13423
0.0092969 | 0.45357 |  | 170.0915 |  | -0.20421 | 0.15999
0.0093164 | 0.46311 |  | 173.2538 |  | -0.23378 | 0.18327
0.0093359 | 0.47183 |  | 176.1398 |  | -0.25987 | 0.20356
0.0093555 | 0.48057 |  | 179.0373 |  | -0.28193 | 0.22065
0.009375 | 0.48847 |  | 181.7152 |  | -0.29918 | 0.23399
0.0093945 | 0.49555 |  | 183.8484 |  | -0.31232 | 0.24406
0.0094141 | 0.50114 |  | 185.7318 |  | -0.32101 | 0.25091
0.0094336 | 0.50701 |  | 187.4781 |  | -0.3256 | 0.25421
0.0094531 | 0.51256 |  | 188.952 |  | -0.32543 | 0.25403
0.0094727 | 0.51669 |  | 190.2728 |  | -0.31905 | 0.24927
0.0094922 | 0.52073 |  | 191.3151 |  | -0.30846 | 0.24056
0.0095117 | 0.52392 |  | 191.9834 |  | -0.29386 | 0.22887
0.0095312 | 0.52594 |  | 192.3595 |  | -0.27404 | 0.21339
0.0095508 | 0.52752 |  | 192.4699 |  | -0.25101 | 0.19511
0.0095703 | 0.52881 |  | 192.4022 |  | -0.22447 | 0.17418
0.0095898 | 0.52918 |  | 192.0957 |  | -0.19351 | 0.14965
0.0096094 | 0.52862 |  | 191.5505 |  | -0.15969 | 0.12288
0.0096289 | 0.52783 |  | 190.6309 |  | -0.12339 | 0.094522
0.0096484 | 0.5259 |  | 189.3161 |  | -0.085292 | 0.064419
0.009668 | 0.52264 |  | 187.929 |  | -0.045961 | 0.033391
0.0096875 | 0.51944 |  | 186.2737 |  | -0.0060221 | 0.0020646
0.009707 | 0.51583 |  | 184.2444 |  | 0.033034 | -0.028839
0.0097266 | 0.51104 |  | 182.119 |  | 0.072577 | -0.05967
0.0097461 | 0.50537 |  | 179.6146 |  | 0.11166 | -0.090444
0.0097656 | 0.49876 |  | 176.6533 |  | 0.14716 | -0.11868
0.0097852 | 0.49211 |  | 173.6942 |  | 0.18112 | -0.14474
0.0098047 | 0.48441 |  | 170.4598 |  | 0.2129 | -0.16973
0.0098242 | 0.47606 |  | 166.8917 |  | 0.2404 | -0.19152
0.0098438 | 0.46818 |  | 163.3095 |  | 0.26526 | -0.21063
0.0098633 | 0.45834 |  | 159.1736 |  | 0.28557 | -0.22664
0.0098828 | 0.44789 |  | 154.842 |  | 0.30084 | -0.23813
0.0099023 | 0.43784 |  | 150.7032 |  | 0.31299 | -0.24729
0.0099219 | 0.42643 |  | 145.8908 |  | 0.32012 | -0.25306
0.0099414 | 0.41364 |  | 140.8687 |  | 0.32226 | -0.25424
0.0099609 | 0.40062 |  | 136.0675 |  | 0.31979 | -0.25209
0.0099805 | 0.38782 |  | 130.7919 |  | 0.31155 | -0.24549
0.01 | 0.37434 |  | 125.4173 |  | 0.29953 | -0.23556
0.01002 | 0.36046 |  | 120.0171 |  | 0.28398 | -0.22326
0.010039 | 0.34564 |  | 114.0991 |  | 0.263 | -0.20673
0.010059 | 0.3302 |  | 108.1303 |  | 0.23786 | -0.18678
0.010078 | 0.31444 |  | 102.2058 |  | 0.20897 | -0.16405
0.010098 | 0.29856 |  | 96.145 |  | 0.17646 | -0.13842
0.010117 | 0.28357 |  | 89.9874 |  | 0.14226 | -0.11157
0.010137 | 0.26648 |  | 83.4219 |  | 0.10577 | -0.083045
0.010156 | 0.24888 |  | 76.8846 |  | 0.067103 | -0.052483
0.010176 | 0.23251 |  | 70.4717 |  | 0.027467 | -0.021313
0.010195 | 0.21406 |  | 63.6903 |  | -0.013611 | 0.01083
0.010215 | 0.19588 |  | 56.9663 |  | -0.053742 | 0.042491
0.010234 | 0.17823 |  | 50.2189 |  | -0.091994 | 0.072395
0.010254 | 0.15919 |  | 43.2184 |  | -0.12919 | 0.10162
0.010273 | 0.14081 |  | 36.3205 |  | -0.16408 | 0.12905
0.010293 | 0.12265 |  | 29.4286 |  | -0.19782 | 0.15505
0.010313 | 0.10412 |  | 22.435 |  | -0.22896 | 0.17941
0.010332 | 0.08523 |  | 15.4317 |  | -0.25506 | 0.19976
0.010352 | 0.06568 |  | 8.4659 |  | -0.27774 | 0.2172
0.010371 | 0.046804 |  | 1.4373 |  | -0.29596 | 0.23143
0.010391 | 0.027656 |  | -5.669 |  | -0.30947 | 0.24172
0.01041 | 0.0080424 |  | -12.6586 |  | -0.32011 | 0.24986
0.01043 | -0.010544 |  | -19.5853 |  | -0.32556 | 0.25411
0.010449 | -0.029069 |  | -26.5444 |  | -0.32543 | 0.25397
0.010469 | -0.047584 |  | -33.3557 |  | -0.32114 | 0.25059
0.010488 | -0.066449 |  | -40.2271 |  | -0.31075 | 0.24224
0.010508 | -0.085995 |  | -47.2576 |  | -0.29639 | 0.23069
0.010527 | -0.10446 |  | -53.9026 |  | -0.27929 | 0.21724
0.010547 | -0.12226 |  | -60.3913 |  | -0.2565 | 0.19955
0.010566 | -0.14065 |  | -67.0123 |  | -0.23008 | 0.17874
0.010586 | -0.15912 |  | -73.4176 |  | -0.20028 | 0.15514
0.010605 | -0.17729 |  | -79.8762 |  | -0.16614 | 0.12817
0.010625 | -0.19531 |  | -86.3209 |  | -0.13067 | 0.10017
0.010645 | -0.21281 |  | -92.4132 |  | -0.09366 | 0.070885
0.010664 | -0.22969 |  | -98.4642 |  | -0.05466 | 0.040118
0.010684 | -0.24627 |  | -104.4374 |  | -0.014816 | 0.0089375
0.010703 | -0.26261 |  | -110.2428 |  | 0.025861 | -0.02314
0.010723 | -0.27882 |  | -115.9888 |  | 0.065346 | -0.054283
0.010742 | -0.29444 |  | -121.4044 |  | 0.10314 | -0.08391
0.010762 | -0.30948 |  | -126.6899 |  | 0.14016 | -0.11292
0.010781 | -0.3245 |  | -132.0482 |  | 0.17427 | -0.13962
0.010801 | -0.33854 |  | -137.0107 |  | 0.20555 | -0.16429
0.01082 | -0.35171 |  | -141.7565 |  | 0.23518 | -0.18725
0.01084 | -0.36529 |  | -146.588 |  | 0.26055 | -0.20678
0.010859 | -0.37801 |  | -151.0855 |  | 0.28116 | -0.223
0.010879 | -0.38977 |  | -155.3103 |  | 0.29812 | -0.23599
0.010898 | -0.40163 |  | -159.4446 |  | 0.3105 | -0.24547
0.010918 | -0.41255 |  | -163.2477 |  | 0.31859 | -0.2517
0.010937 | -0.42266 |  | -166.8103 |  | 0.32196 | -0.25386
0.010957 | -0.43247 |  | -170.2376 |  | 0.32003 | -0.25218
0.010977 | -0.44184 |  | -173.5246 |  | 0.3137 | -0.2471
0.010996 | -0.45061 |  | -176.5625 |  | 0.30213 | -0.23785
0.011016 | -0.45808 |  | -179.1489 |  | 0.28634 | -0.22531
0.011035 | -0.46529 |  | -181.6018 |  | 0.26704 | -0.20992
0.011055 | -0.47263 |  | -183.9908 |  | 0.24262 | -0.19077
0.011074 | -0.47875 |  | -185.9504 |  | 0.2146 | -0.16864
0.011094 | -0.48407 |  | -187.6876 |  | 0.18337 | -0.14388
0.011113 | -0.48891 |  | -189.2205 |  | 0.14872 | -0.11652
0.011133 | -0.49282 |  | -190.3459 |  | 0.11255 | -0.087967
0.011152 | -0.49655 |  | -191.4058 |  | 0.07467 | -0.058271
0.011172 | -0.49994 |  | -192.2419 |  | 0.034899 | -0.02705
0.011191 | -0.50249 |  | -192.6669 |  | -0.0053208 | 0.0046673
0.011211 | -0.50425 |  | -192.9628 |  | -0.04573 | 0.036416
0.01123 | -0.50503 |  | -192.7946 |  | -0.085233 | 0.067279
0.01125 | -0.50516 |  | -192.3171 |  | -0.1221 | 0.096147
0.01127 | -0.50476 |  | -191.8515 |  | -0.15784 | 0.12404
0.011289 | -0.50421 |  | -191.0067 |  | -0.19191 | 0.15054
0.011309 | -0.50249 |  | -189.9454 |  | -0.22276 | 0.17467
0.011328 | -0.50006 |  | -188.6142 |  | -0.25081 | 0.1965
0.011348 | -0.49779 |  | -186.826 |  | -0.27361 | 0.21427
0.011367 | -0.49308 |  | -184.854 |  | -0.29229 | 0.22862
0.011387 | -0.48811 |  | -182.7124 |  | -0.3083 | 0.2407
0.011406 | -0.48453 |  | -180.3876 |  | -0.31881 | 0.24896
0.011426 | -0.47872 |  | -177.6534 |  | -0.32488 | 0.25377
0.011445 | -0.47293 |  | -174.6424 |  | -0.3264 | 0.25482
0.011465 | -0.46734 |  | -171.5895 |  | -0.32181 | 0.25117
0.011484 | -0.45926 |  | -168.0408 |  | -0.31309 | 0.24427
0.011504 | -0.45218 |  | -164.3394 |  | -0.3003 | 0.23412
0.011523 | -0.44427 |  | -160.6736 |  | -0.28285 | 0.22043
0.011543 | -0.43371 |  | -156.4874 |  | -0.26147 | 0.20361
0.011562 | -0.42511 |  | -152.1384 |  | -0.23559 | 0.18302
0.011582 | -0.41564 |  | -147.6778 |  | -0.20605 | 0.15961
0.011602 | -0.40368 |  | -142.805 |  | -0.17347 | 0.13396
0.011621 | -0.39419 |  | -137.8943 |  | -0.13771 | 0.10583
0.011641 | -0.38394 |  | -132.9407 |  | -0.10124 | 0.077006
0.01166 | -0.37086 |  | -127.6909 |  | -0.063183 | 0.046882
0.01168 | -0.35929 |  | -122.1378 |  | -0.022432 | 0.014857
0.011699 | -0.34757 |  | -116.4156 |  | 0.017502 | -0.016592
0.011719 | -0.33391 |  | -110.6922 |  | 0.057212 | -0.047784
0.011738 | -0.32034 |  | -104.8934 |  | 0.096203 | -0.07835
0.011758 | -0.30568 |  | -98.8525 |  | 0.13219 | -0.10663
0.011777 | -0.29087 |  | -92.6661 |  | 0.16719 | -0.13388
0.011797 | -0.27847 |  | -86.3536 |  | 0.19988 | -0.15941
0.011816 | -0.26391 |  | -79.8486 |  | 0.22931 | -0.18246
0.011836 | -0.24849 |  | -73.4747 |  | 0.25622 | -0.20339
0.011855 | -0.23473 |  | -67.0111 |  | 0.27722 | -0.21991
0.011875 | -0.21808 |  | -60.2537 |  | 0.29397 | -0.23276
0.011895 | -0.20141 |  | -53.6197 |  | 0.30848 | -0.24356
0.011914 | -0.18489 |  | -46.7475 |  | 0.31699 | -0.25027
0.011934 | -0.16724 |  | -39.7322 |  | 0.32069 | -0.25316
0.011953 | -0.15263 |  | -32.9736 |  | 0.32062 | -0.25277
0.011973 | -0.13774 |  | -26.0521 |  | 0.31469 | -0.24783
0.011992 | -0.12155 |  | -19.2262 |  | 0.30411 | -0.23932
0.012012 | -0.10548 |  | -12.424 |  | 0.2892 | -0.22745
0.012031 | -0.088045 |  | -5.2566 |  | 0.27026 | -0.21231
0.012051 | -0.069587 |  | 1.7484 |  | 0.24729 | -0.1943
0.01207 | -0.051454 |  | 8.673 |  | 0.21916 | -0.17227
0.01209 | -0.033095 |  | 15.6922 |  | 0.18851 | -0.14772
0.012109 | -0.01622 |  | 22.4497 |  | 0.1554 | -0.12154
0.012129 | 0.0015078 |  | 29.1319 |  | 0.11849 | -0.092771
0.012148 | 0.023632 |  | 36.0791 |  | 0.081137 | -0.063308
0.012168 | 0.04271 |  | 42.895 |  | 0.042449 | -0.032794
0.012188 | 0.059246 |  | 49.6896 |  | 0.0011342 | -0.00041337
0.012207 | 0.077475 |  | 56.5543 |  | -0.039011 | 0.031145
0.012227 | 0.096945 |  | 62.8998 |  | -0.078264 | 0.061766
0.012246 | 0.11736 |  | 69.2705 |  | -0.11653 | 0.091634
0.012266 | 0.13641 |  | 75.6978 |  | -0.15184 | 0.11947
0.012285 | 0.1584 |  | 81.978 |  | -0.18624 | 0.14623
0.012305 | 0.18142 |  | 88.4842 |  | -0.21822 | 0.1711
0.012324 | 0.2016 |  | 94.6133 |  | -0.24599 | 0.19274
0.012344 | 0.22255 |  | 100.4641 |  | -0.27094 | 0.21201
0.012363 | 0.24325 |  | 106.2137 |  | -0.29063 | 0.22754
0.012383 | 0.26236 |  | 111.8761 |  | -0.30572 | 0.23919
0.012402 | 0.28189 |  | 117.5997 |  | -0.31832 | 0.24859
0.012422 | 0.30258 |  | 123.0809 |  | -0.32537 | 0.25412
0.012441 | 0.32159 |  | 128.4558 |  | -0.32724 | 0.25552
0.012461 | 0.33838 |  | 133.5901 |  | -0.32476 | 0.25344
0.01248 | 0.35412 |  | 138.3392 |  | -0.31651 | 0.24696
0.0125 | 0.36999 |  | 143.0009 |  | -0.30402 | 0.23693
0.01252 | 0.38556 |  | 147.7574 |  | -0.28744 | 0.22392
0.012539 | 0.39868 |  | 152.3135 |  | -0.26686 | 0.20783
0.012559 | 0.41176 |  | 156.4198 |  | -0.24233 | 0.18839
0.012578 | 0.42449 |  | 160.4939 |  | -0.21275 | 0.16505
0.012598 | 0.43528 |  | 164.2641 |  | -0.18085 | 0.13962
0.012617 | 0.44605 |  | 167.5922 |  | -0.14638 | 0.11243
0.012637 | 0.45592 |  | 171.0037 |  | -0.10867 | 0.082982
0.012656 | 0.46552 |  | 174.2883 |  | -0.071373 | 0.053336
0.012676 | 0.47459 |  | 177.1535 |  | -0.032027 | 0.022328
0.012695 | 0.48231 |  | 179.8293 |  | 0.0094625 | -0.010241
0.012715 | 0.49019 |  | 182.2645 |  | 0.048505 | -0.041139
0.012734 | 0.49688 |  | 184.3551 |  | 0.087898 | -0.071753
0.012754 | 0.50268 |  | 186.232 |  | 0.12602 | -0.10172
0.012773 | 0.50848 |  | 187.9412 |  | 0.15964 | -0.12837
0.012793 | 0.51375 |  | 189.4462 |  | 0.19299 | -0.15415
0.012812 | 0.51816 |  | 190.521 |  | 0.22406 | -0.17845
0.012832 | 0.52142 |  | 191.3671 |  | 0.25031 | -0.1991
0.012852 | 0.5243 |  | 192.0769 |  | 0.27352 | -0.21713
0.012871 | 0.52628 |  | 192.3351 |  | 0.29157 | -0.23097
0.012891 | 0.52784 |  | 192.507 |  | 0.30531 | -0.24127
0.01291 | 0.52891 |  | 192.4144 |  | 0.31591 | -0.24952
0.01293 | 0.52873 |  | 191.8986 |  | 0.32058 | -0.25319
0.012949 | 0.52803 |  | 191.2401 |  | 0.3211 | -0.2532
0.012969 | 0.52626 |  | 190.0758 |  | 0.31719 | -0.24987
0.012988 | 0.52407 |  | 188.8147 |  | 0.30625 | -0.2413
0.013008 | 0.52165 |  | 187.4573 |  | 0.29246 | -0.23011
0.013027 | 0.51784 |  | 185.5733 |  | 0.27527 | -0.21637
0.013047 | 0.51365 |  | 183.5843 |  | 0.25227 | -0.19839
0.013066 | 0.50879 |  | 181.262 |  | 0.22639 | -0.17779
0.013086 | 0.50296 |  | 178.5319 |  | 0.19598 | -0.15387
0.013105 | 0.4972 |  | 175.6778 |  | 0.16213 | -0.12709
0.013125 | 0.49029 |  | 172.573 |  | 0.12716 | -0.099382
0.013145 | 0.48193 |  | 169.2423 |  | 0.088917 | -0.069654
0.013164 | 0.47325 |  | 165.6059 |  | 0.050633 | -0.039322
0.013184 | 0.46404 |  | 161.6726 |  | 0.011288 | -0.0083913
0.013203 | 0.45418 |  | 157.6184 |  | -0.030929 | 0.024537
0.013223 | 0.44405 |  | 153.3466 |  | -0.069909 | 0.055486
0.013242 | 0.43388 |  | 148.9269 |  | -0.10758 | 0.084798
0.013262 | 0.42266 |  | 144.3669 |  | -0.14523 | 0.11402
0.013281 | 0.41005 |  | 139.2412 |  | -0.17864 | 0.14027
0.013301 | 0.39728 |  | 133.9826 |  | -0.21078 | 0.16524
0.01332 | 0.38408 |  | 128.9044 |  | -0.24099 | 0.18877
0.01334 | 0.36989 |  | 123.3409 |  | -0.26563 | 0.20804
0.013359 | 0.35548 |  | 117.7307 |  | -0.28641 | 0.22416
0.013379 | 0.3411 |  | 112.2153 |  | -0.3028 | 0.23661
0.013398 | 0.3256 |  | 106.117 |  | -0.31493 | 0.24583
0.013418 | 0.3098 |  | 99.9494 |  | -0.32388 | 0.25286
0.013437 | 0.29388 |  | 93.8704 |  | -0.3272 | 0.25542
0.013457 | 0.27622 |  | 87.3874 |  | -0.32537 | 0.25391
0.013477 | 0.25939 |  | 80.9413 |  | -0.31852 | 0.24852
0.013496 | 0.24356 |  | 74.6675 |  | -0.30578 | 0.23849
0.013516 | 0.22605 |  | 68.0835 |  | -0.29065 | 0.22638
0.013535 | 0.20807 |  | 61.3256 |  | -0.27154 | 0.21142
0.013555 | 0.18981 |  | 54.3603 |  | -0.24687 | 0.19221
0.013574 | 0.17181 |  | 47.3965 |  | -0.21969 | 0.17042
0.013594 | 0.15378 |  | 40.7969 |  | -0.18762 | 0.14503
0.013613 | 0.13494 |  | 33.9182 |  | -0.15238 | 0.11723
0.013633 | 0.11681 |  | 26.9158 |  | -0.11699 | 0.089147
0.013652 | 0.098158 |  | 20.0463 |  | -0.078675 | 0.059161
0.013672 | 0.078815 |  | 12.8569 |  | -0.039531 | 0.028232
0.013691 | 0.059812 |  | 5.7918 |  | 4.7972e-05 | -0.0030441
0.013711 | 0.040759 |  | -1.0473 |  | 0.040974 | -0.035138
0.01373 | 0.02189 |  | -8.0336 |  | 0.080003 | -0.065802
0.01375 | 0.0028764 |  | -14.9618 |  | 0.11786 | -0.095363
0.01377 | -0.016641 |  | -21.971 |  | 0.15372 | -0.12356
0.013789 | -0.036244 |  | -29.0137 |  | 0.18585 | -0.1488
0.013809 | -0.055036 |  | -35.8478 |  | 0.21701 | -0.17286
0.013828 | -0.073909 |  | -42.779 |  | 0.24536 | -0.19495
0.013848 | -0.093001 |  | -49.4978 |  | 0.26869 | -0.21331
0.013867 | -0.11099 |  | -55.9017 |  | 0.28845 | -0.22861
0.013887 | -0.12954 |  | -62.6093 |  | 0.30289 | -0.23964
0.013906 | -0.14858 |  | -69.3142 |  | 0.31289 | -0.24722
0.013926 | -0.16675 |  | -75.8101 |  | 0.31972 | -0.25237
0.013945 | -0.18446 |  | -82.1901 |  | 0.32085 | -0.25318
0.013965 | -0.20146 |  | -88.2835 |  | 0.31811 | -0.25077
0.013984 | -0.21852 |  | -94.3929 |  | 0.31006 | -0.24424
0.014004 | -0.23581 |  | -100.4955 |  | 0.29468 | -0.2322
0.014023 | -0.25262 |  | -106.4267 |  | 0.27791 | -0.21854
0.014043 | -0.26883 |  | -112.1458 |  | 0.25756 | -0.20235
0.014063 | -0.28397 |  | -117.6334 |  | 0.23077 | -0.18161
0.014082 | -0.29925 |  | -123.1669 |  | 0.20226 | -0.15878
0.014102 | -0.31488 |  | -128.5565 |  | 0.16965 | -0.13294
0.014121 | -0.32906 |  | -133.6374 |  | 0.1333 | -0.10441
0.014141 | -0.34273 |  | -138.6377 |  | 0.09693 | -0.075536
0.01416 | -0.35661 |  | -143.4607 |  | 0.057991 | -0.04513
0.01418 | -0.36968 |  | -148.0741 |  | 0.018152 | -0.013823
0.014199 | -0.38222 |  | -152.5968 |  | -0.021527 | 0.017475
0.014219 | -0.39386 |  | -156.656 |  | -0.062406 | 0.049269
0.014238 | -0.40468 |  | -160.4598 |  | -0.10061 | 0.079334
0.014258 | -0.41565 |  | -164.4485 |  | -0.13696 | 0.10773
0.014277 | -0.42609 |  | -168.063 |  | -0.17291 | 0.13541
0.014297 | -0.43606 |  | -171.3922 |  | -0.20475 | 0.16053
0.014316 | -0.44525 |  | -174.6332 |  | -0.23423 | 0.18358
0.014336 | -0.45306 |  | -177.3461 |  | -0.26108 | 0.20426
0.014355 | -0.46068 |  | -179.9093 |  | -0.28195 | 0.22071
0.014375 | -0.46802 |  | -182.4555 |  | -0.29967 | 0.23419
0.014395 | -0.47448 |  | -184.6027 |  | -0.31349 | 0.24483
0.014414 | -0.48061 |  | -186.5585 |  | -0.32167 | 0.25148
0.014434 | -0.48607 |  | -188.2247 |  | -0.32625 | 0.25474
0.014453 | -0.49056 |  | -189.5485 |  | -0.32543 | 0.25404
0.014473 | -0.49473 |  | -190.8267 |  | -0.31938 | 0.24929
0.014492 | -0.49837 |  | -191.7464 |  | -0.3091 | 0.24112
0.014512 | -0.50085 |  | -192.3136 |  | -0.29344 | 0.22887
0.014531 | -0.50282 |  | -192.6596 |  | -0.27464 | 0.2138
0.014551 | -0.5045 |  | -192.7423 |  | -0.25205 | 0.19592
0.01457 | -0.50534 |  | -192.7742 |  | -0.22399 | 0.1739
0.01459 | -0.50532 |  | -192.2999 |  | -0.19351 | 0.14965
0.014609 | -0.50454 |  | -191.379 |  | -0.15988 | 0.12319
0.014629 | -0.5035 |  | -190.5619 |  | -0.12308 | 0.094274
0.014648 | -0.50157 |  | -189.4735 |  | -0.085861 | 0.064712
0.014668 | -0.4991 |  | -188.0409 |  | -0.04653 | 0.033789
0.014687 | -0.49671 |  | -186.333 |  | -0.0061594 | 0.0020578
0.014707 | -0.49266 |  | -184.061 |  | 0.033518 | -0.029212
0.014727 | -0.48799 |  | -181.7324 |  | 0.07305 | -0.06019
0.014746 | -0.48329 |  | -179.4975 |  | 0.1107 | -0.089789
0.014766 | -0.47764 |  | -176.7059 |  | 0.14707 | -0.11818
0.014785 | -0.47188 |  | -173.6732 |  | 0.18141 | -0.14503
0.014805 | -0.46495 |  | -170.4601 |  | 0.21199 | -0.16911
0.014824 | -0.45694 |  | -166.724 |  | 0.24069 | -0.19143
0.014844 | -0.44921 |  | -163.0781 |  | 0.26532 | -0.21077
0.014863 | -0.44037 |  | -159.3771 |  | 0.28458 | -0.2257
0.014883 | -0.43141 |  | -155.0015 |  | 0.30102 | -0.23809
0.014902 | -0.42179 |  | -150.4813 |  | 0.31274 | -0.24724
0.014922 | -0.41114 |  | -146.0525 |  | 0.31956 | -0.25235
0.014941 | -0.40126 |  | -141.2638 |  | 0.32237 | -0.25428
0.014961 | -0.39071 |  | -136.1128 |  | 0.31903 | -0.2516
0.01498 | -0.37922 |  | -131.0027 |  | 0.3114 | -0.24519
0.015 | -0.36769 |  | -125.8072 |  | 0.29923 | -0.23563
0.01502 | -0.35641 |  | -120.172 |  | 0.28198 | -0.22195
0.015039 | -0.34378 |  | -114.5516 |  | 0.2625 | -0.20626
0.015059 | -0.33026 |  | -108.8651 |  | 0.2377 | -0.18695
0.015078 | -0.31632 |  | -102.6574 |  | 0.20787 | -0.16327
0.015098 | -0.30088 |  | -96.5276 |  | 0.17661 | -0.13835
0.015117 | -0.2867 |  | -90.4933 |  | 0.14151 | -0.11092
0.015137 | -0.27297 |  | -84.1066 |  | 0.1044 | -0.081672
0.015156 | -0.25884 |  | -77.7797 |  | 0.066966 | -0.052226
0.015176 | -0.24288 |  | -71.372 |  | 0.02689 | -0.020718
0.015195 | -0.22672 |  | -64.4514 |  | -0.013521 | 0.011176
0.015215 | -0.21277 |  | -57.7824 |  | -0.053509 | 0.042392
0.015234 | -0.19681 |  | -51.2166 |  | -0.093229 | 0.073436
0.015254 | -0.18182 |  | -44.2844 |  | -0.12983 | 0.10221
0.015273 | -0.16506 |  | -37.5736 |  | -0.16492 | 0.1295
0.015293 | -0.14756 |  | -30.6088 |  | -0.19882 | 0.15584
0.015312 | -0.13167 |  | -23.5 |  | -0.22833 | 0.17897
0.015332 | -0.11359 |  | -16.71 |  | -0.25551 | 0.20007
0.015352 | -0.10001 |  | -9.698 |  | -0.27886 | 0.21821
0.015371 | -0.084135 |  | -2.7707 |  | -0.29575 | 0.23131
0.015391 | -0.065316 |  | 4.096 |  | -0.31057 | 0.24252
0.01541 | -0.048954 |  | 11.1493 |  | -0.32086 | 0.25066
0.01543 | -0.030485 |  | 18.0079 |  | -0.3247 | 0.25376
0.015449 | -0.011783 |  | 24.8599 |  | -0.32594 | 0.25433
0.015469 | 0.0080178 |  | 31.8918 |  | -0.32105 | 0.25039
0.015488 | 0.026898 |  | 38.5769 |  | -0.3103 | 0.242
0.015508 | 0.044592 |  | 45.2133 |  | -0.29717 | 0.23152
0.015527 | 0.063248 |  | 52.0304 |  | -0.2789 | 0.21713
0.015547 | 0.082538 |  | 58.6185 |  | -0.25633 | 0.19943
0.015566 | 0.10291 |  | 65.3568 |  | -0.23008 | 0.17866
0.015586 | 0.12329 |  | 71.796 |  | -0.199 | 0.15407
0.015605 | 0.14512 |  | 77.9225 |  | -0.16604 | 0.12803
0.015625 | 0.16562 |  | 84.3168 |  | -0.1308 | 0.10033
0.015645 | 0.18647 |  | 90.4368 |  | -0.092913 | 0.070512
0.015664 | 0.21009 |  | 96.6121 |  | -0.054372 | 0.039892
0.015684 | 0.2306 |  | 102.7815 |  | -0.014032 | 0.0080855
0.015703 | 0.25221 |  | 108.4136 |  | 0.026152 | -0.02347
0.015723 | 0.27292 |  | 114.0137 |  | 0.064922 | -0.053916
0.015742 | 0.29108 |  | 119.5658 |  | 0.1039 | -0.084426
0.015762 | 0.31115 |  | 124.8897 |  | 0.14034 | -0.11322
0.015781 | 0.3283 |  | 130.1407 |  | 0.17444 | -0.13996
0.015801 | 0.34573 |  | 135.3381 |  | 0.20698 | -0.16522
0.01582 | 0.36195 |  | 140.2969 |  | 0.23522 | -0.1873
0.01584 | 0.37605 |  | 144.8852 |  | 0.26059 | -0.20695
0.015859 | 0.39131 |  | 149.3639 |  | 0.28228 | -0.22379
0.015879 | 0.40354 |  | 153.7319 |  | 0.29832 | -0.23618
0.015898 | 0.41648 |  | 157.8807 |  | 0.31103 | -0.24568
0.015918 | 0.42946 |  | 161.8786 |  | 0.31914 | -0.25194
0.015938 | 0.44 |  | 165.6043 |  | 0.32201 | -0.25418
0.015957 | 0.45065 |  | 168.9616 |  | 0.32106 | -0.25314
0.015977 | 0.46003 |  | 172.145 |  | 0.31435 | -0.24765
0.015996 | 0.46946 |  | 175.243 |  | 0.30239 | -0.23805
0.016016 | 0.47813 |  | 178.0759 |  | 0.28674 | -0.22548
0.016035 | 0.48586 |  | 180.7013 |  | 0.26671 | -0.20976
0.016055 | 0.49362 |  | 183.0924 |  | 0.24315 | -0.19129
0.016074 | 0.4998 |  | 185.083 |  | 0.21536 | -0.1693
0.016094 | 0.50529 |  | 186.7121 |  | 0.18311 | -0.1438
0.016113 | 0.51034 |  | 188.2412 |  | 0.14903 | -0.11674
0.016133 | 0.51561 |  | 189.8539 |  | 0.1128 | -0.088291
0.016152 | 0.52021 |  | 191.0154 |  | 0.074649 | -0.058436
0.016172 | 0.52302 |  | 191.6144 |  | 0.035647 | -0.027538
0.016191 | 0.52557 |  | 192.0949 |  | -0.0055158 | 0.004738
0.016211 | 0.52723 |  | 192.3113 |  | -0.045867 | 0.036466
0.01623 | 0.52837 |  | 192.2968 |  | -0.083928 | 0.066428
0.01625 | 0.5292 |  | 192.1953 |  | -0.1221 | 0.095907
0.01627 | 0.52885 |  | 191.7021 |  | -0.15783 | 0.12387
0.016289 | 0.52765 |  | 190.7679 |  | -0.19131 | 0.15008
0.016309 | 0.52551 |  | 189.607 |  | -0.22312 | 0.17481
0.016328 | 0.52352 |  | 188.2689 |  | -0.24986 | 0.19581
0.016348 | 0.52125 |  | 186.8149 |  | -0.27336 | 0.21385
0.016367 | 0.51729 |  | 184.9191 |  | -0.29291 | 0.22901
0.016387 | 0.51258 |  | 182.5915 |  | -0.30692 | 0.23996
0.016406 | 0.50739 |  | 180.3585 |  | -0.31837 | 0.24853
0.016426 | 0.50107 |  | 177.6587 |  | -0.32474 | 0.25361
0.016445 | 0.4939 |  | 174.506 |  | -0.32547 | 0.25412
0.016465 | 0.48699 |  | 171.5242 |  | -0.32239 | 0.2514
0.016484 | 0.47963 |  | 168.1794 |  | -0.31288 | 0.24408
0.016504 | 0.47047 |  | 164.2881 |  | -0.29917 | 0.23313
0.016523 | 0.46083 |  | 160.2921 |  | -0.28259 | 0.22003
0.016543 | 0.45165 |  | 156.2193 |  | -0.26075 | 0.20306
0.016563 | 0.44146 |  | 151.9142 |  | -0.23548 | 0.18292
0.016582 | 0.43003 |  | 147.4275 |  | -0.20577 | 0.15955
0.016602 | 0.41894 |  | 142.6885 |  | -0.17156 | 0.13253
0.016621 | 0.40674 |  | 137.6087 |  | -0.13713 | 0.10499
0.016641 | 0.3931 |  | 132.3862 |  | -0.10075 | 0.076528
0.01666 | 0.37966 |  | 127.036 |  | -0.061577 | 0.045782
0.01668 | 0.36631 |  | 121.5902 |  | -0.022174 | 0.014501
0.016699 | 0.35214 |  | 116.0483 |  | 0.018661 | -0.017584
0.016719 | 0.33682 |  | 110.1301 |  | 0.058985 | -0.049325
0.016738 | 0.32143 |  | 104.1342 |  | 0.09658 | -0.078868
0.016758 | 0.30615 |  | 98.1219 |  | 0.13331 | -0.1076
0.016777 | 0.28987 |  | 91.7909 |  | 0.16816 | -0.13503
0.016797 | 0.2732 |  | 85.4642 |  | 0.20078 | -0.16038
0.016816 | 0.25712 |  | 79.1463 |  | 0.23122 | -0.18395
0.016836 | 0.23958 |  | 72.5597 |  | 0.25696 | -0.20417
0.016855 | 0.22055 |  | 65.7452 |  | 0.27821 | -0.22074
0.016875 | 0.20253 |  | 58.971 |  | 0.29562 | -0.23403
0.016895 | 0.18526 |  | 52.3022 |  | 0.30905 | -0.24418
0.016914 | 0.16694 |  | 45.4827 |  | 0.31861 | -0.25159
0.016934 | 0.14762 |  | 38.6091 |  | 0.32279 | -0.25485
0.016953 | 0.1291 |  | 31.6914 |  | 0.32183 | -0.25387
0.016973 | 0.11044 |  | 24.5913 |  | 0.31644 | -0.24938
0.016992 | 0.090534 |  | 17.3891 |  | 0.30526 | -0.24053
0.017012 | 0.071398 |  | 10.4595 |  | 0.28988 | -0.22827
0.017031 | 0.053739 |  | 3.7517 |  | 0.27165 | -0.21372
0.017051 | 0.035114 |  | -3.2838 |  | 0.2488 | -0.19575
0.01707 | 0.01473 |  | -10.4497 |  | 0.22157 | -0.17417
0.01709 | -0.0045431 |  | -17.5501 |  | 0.19055 | -0.14964
0.017109 | -0.023539 |  | -24.4876 |  | 0.15624 | -0.12247
0.017129 | -0.043476 |  | -31.3078 |  | 0.12041 | -0.094171
0.017148 | -0.062148 |  | -38.2071 |  | 0.082886 | -0.064828
0.017168 | -0.080508 |  | -44.9192 |  | 0.043802 | -0.034047
0.017188 | -0.099542 |  | -51.7569 |  | 0.0038215 | -0.0026227
0.017207 | -0.11824 |  | -58.5169 |  | -0.037423 | 0.02965
0.017227 | -0.13631 |  | -64.9636 |  | -0.077131 | 0.060834
0.017246 | -0.15432 |  | -71.6486 |  | -0.11382 | 0.089585
0.017266 | -0.17289 |  | -78.0702 |  | -0.15005 | 0.11765
0.017285 | -0.19052 |  | -84.2135 |  | -0.18461 | 0.14444
0.017305 | -0.20748 |  | -90.5324 |  | -0.21574 | 0.16902
0.017324 | -0.22513 |  | -96.5776 |  | -0.24425 | 0.19129
0.017344 | -0.24212 |  | -102.5921 |  | -0.26896 | 0.21029
0.017363 | -0.2585 |  | -108.6786 |  | -0.28869 | 0.22565
0.017383 | -0.27438 |  | -114.2089 |  | -0.30393 | 0.23752
0.017402 | -0.28982 |  | -119.6336 |  | -0.31557 | 0.2465
0.017422 | -0.30526 |  | -125.243 |  | -0.32318 | 0.25231
0.017441 | -0.31987 |  | -130.426 |  | -0.32496 | 0.25381
0.017461 | -0.33434 |  | -135.4852 |  | -0.32164 | 0.25117
0.01748 | -0.34828 |  | -140.5316 |  | -0.31459 | 0.24523
0.0175 | -0.36105 |  | -145.1244 |  | -0.3021 | 0.23544
0.01752 | -0.37389 |  | -149.6472 |  | -0.2847 | 0.22184
0.017539 | -0.38654 |  | -154.124 |  | -0.26475 | 0.20589
0.017559 | -0.39836 |  | -158.2196 |  | -0.24031 | 0.18666
0.017578 | -0.40932 |  | -162.0955 |  | -0.21062 | 0.16328
0.017598 | -0.41964 |  | -165.8155 |  | -0.17811 | 0.13741
0.017617 | -0.42959 |  | -169.3032 |  | -0.14356 | 0.11006
0.017637 | -0.43908 |  | -172.6013 |  | -0.10718 | 0.081472
0.017656 | -0.44794 |  | -175.6211 |  | -0.068798 | 0.051336
0.017676 | -0.45589 |  | -178.3543 |  | -0.029032 | 0.02
0.017695 | -0.46363 |  | -181.0168 |  | 0.010894 | -0.01161
0.017715 | -0.47077 |  | -183.3454 |  | 0.051418 | -0.043285
0.017734 | -0.47682 |  | -185.3634 |  | 0.090542 | -0.07378
0.017754 | -0.48278 |  | -187.2877 |  | 0.12657 | -0.10239
0.017773 | -0.48775 |  | -188.7681 |  | 0.16197 | -0.1301
0.017793 | -0.49191 |  | -190.0156 |  | 0.19583 | -0.15638
0.017812 | -0.4961 |  | -191.1736 |  | 0.22573 | -0.17986
0.017832 | -0.49935 |  | -191.984 |  | 0.25251 | -0.20069
0.017852 | -0.50189 |  | -192.5563 |  | 0.27504 | -0.21828
0.017871 | -0.50369 |  | -192.8425 |  | 0.29278 | -0.232
0.017891 | -0.50506 |  | -192.7903 |  | 0.30713 | -0.24296
0.01791 | -0.50592 |  | -192.6025 |  | 0.31735 | -0.2508
0.01793 | -0.50506 |  | -192.1014 |  | 0.32293 | -0.25488
0.017949 | -0.5036 |  | -191.1446 |  | 0.32327 | -0.25505
0.017969 | -0.5025 |  | -190.2031 |  | 0.31792 | -0.25064
0.017988 | -0.50119 |  | -189.1121 |  | 0.30808 | -0.24258
0.018008 | -0.49852 |  | -187.4367 |  | 0.29409 | -0.2314
0.018027 | -0.49455 |  | -185.5787 |  | 0.27617 | -0.21706
0.018047 | -0.49062 |  | -183.4352 |  | 0.2542 | -0.19983
0.018066 | -0.48593 |  | -180.8442 |  | 0.22739 | -0.17872
0.018086 | -0.48092 |  | -178.4065 |  | 0.19693 | -0.15447
0.018105 | -0.4756 |  | -175.8507 |  | 0.1639 | -0.12832
0.018125 | -0.46836 |  | -172.6161 |  | 0.12807 | -0.10014
0.018145 | -0.46138 |  | -169.1356 |  | 0.090772 | -0.070839
0.018164 | -0.45509 |  | -165.547 |  | 0.051898 | -0.040304
0.018184 | -0.44722 |  | -161.6368 |  | 0.011235 | -0.00844
0.018203 | -0.43862 |  | -157.7259 |  | -0.028896 | 0.023051
0.018223 | -0.42991 |  | -153.624 |  | -0.068764 | 0.054136
0.018242 | -0.4201 |  | -149.004 |  | -0.10726 | 0.08429
0.018262 | -0.40966 |  | -144.3426 |  | -0.14274 | 0.11227
0.018281 | -0.39871 |  | -139.4576 |  | -0.17775 | 0.13936
0.018301 | -0.38744 |  | -134.2826 |  | -0.21041 | 0.16483
0.01832 | -0.37607 |  | -129.2783 |  | -0.23898 | 0.18721
0.01834 | -0.36319 |  | -123.8127 |  | -0.2647 | 0.20724
0.018359 | -0.35053 |  | -118.1355 |  | -0.28505 | 0.22324
0.018379 | -0.339 |  | -112.6551 |  | -0.30107 | 0.23537
0.018398 | -0.32563 |  | -106.5984 |  | -0.31438 | 0.24556
0.018418 | -0.31079 |  | -100.5363 |  | -0.32218 | 0.25179
0.018437 | -0.29442 |  | -94.6682 |  | -0.32529 | 0.25405
0.018457 | -0.2788 |  | -88.1827 |  | -0.32383 | 0.25289
0.018477 | -0.2672 |  | -81.7024 |  | -0.31636 | 0.24688
0.018496 | -0.25309 |  | -75.5078 |  | -0.30489 | 0.23761
0.018516 | -0.23612 |  | -68.9337 |  | -0.28923 | 0.22539
0.018535 | -0.22112 |  | -62.285 |  | -0.26904 | 0.20956
0.018555 | -0.20502 |  | -55.6452 |  | -0.24563 | 0.19105
0.018574 | -0.18911 |  | -48.7505 |  | -0.21758 | 0.16885
0.018594 | -0.17374 |  | -42.0636 |  | -0.18539 | 0.14337
0.018613 | -0.15724 |  | -35.1162 |  | -0.15124 | 0.11638
0.018633 | -0.143 |  | -28.0184 |  | -0.11469 | 0.087638
0.018652 | -0.12759 |  | -21.4385 |  | -0.076697 | 0.057757
0.018672 | -0.109 |  | -14.4537 |  | -0.0378 | 0.02706
0.018691 | -0.09187 |  | -7.338 |  | 0.0027502 | -0.0047711
0.018711 | -0.076071 |  | -0.55711 |  | 0.042615 | -0.036092
0.01873 | -0.060135 |  | 6.5472 |  | 0.081466 | -0.066687
0.01875 | -0.042815 |  | 13.5541 |  | 0.12002 | -0.096883
0.01877 | -0.024766 |  | 20.3012 |  | 0.15546 | -0.12475
0.018789 | -0.0097395 |  | 27.1697 |  | 0.188 | -0.15032
0.018809 | 0.0087895 |  | 33.9924 |  | 0.2191 | -0.17449
0.018828 | 0.03166 |  | 40.8388 |  | 0.24688 | -0.19611
0.018848 | 0.04994 |  | 47.6874 |  | 0.2703 | -0.2145
0.018867 | 0.068298 |  | 54.1996 |  | 0.28941 | -0.22932
0.018887 | 0.089313 |  | 60.7253 |  | 0.30436 | -0.24068
0.018906 | 0.10985 |  | 67.4521 |  | 0.3152 | -0.24909
0.018926 | 0.13174 |  | 73.7887 |  | 0.32134 | -0.25376
0.018945 | 0.15346 |  | 80.1163 |  | 0.32269 | -0.25449
0.018965 | 0.17327 |  | 86.6213 |  | 0.31921 | -0.25149
0.018984 | 0.19422 |  | 92.5538 |  | 0.31039 | -0.24437
0.019004 | 0.21649 |  | 98.4921 |  | 0.29669 | -0.23353
0.019023 | 0.23735 |  | 104.5897 |  | 0.27947 | -0.21964
0.019043 | 0.25792 |  | 110.2069 |  | 0.2585 | -0.20301
0.019062 | 0.2782 |  | 115.8076 |  | 0.23271 | -0.18291
0.019082 | 0.29721 |  | 121.4344 |  | 0.20272 | -0.15916
0.019102 | 0.31634 |  | 126.8147 |  | 0.17017 | -0.13334
0.019121 | 0.33406 |  | 132.0812 |  | 0.13499 | -0.10559
0.019141 | 0.3511 |  | 136.9985 |  | 0.097369 | -0.076041
0.01916 | 0.36743 |  | 141.6564 |  | 0.059354 | -0.046139
0.01918 | 0.38117 |  | 146.3698 |  | 0.020025 | -0.015282
0.019199 | 0.39578 |  | 150.9421 |  | -0.021312 | 0.016945
0.019219 | 0.40959 |  | 155.2341 |  | -0.061331 | 0.048458
0.019238 | 0.42104 |  | 159.3557 |  | -0.099442 | 0.078419
0.019258 | 0.43273 |  | 163.108 |  | -0.13665 | 0.10735
0.019277 | 0.44336 |  | 166.5362 |  | -0.1717 | 0.13461
0.019297 | 0.45384 |  | 170.1381 |  | -0.20384 | 0.15971
0.019316 | 0.46389 |  | 173.48 |  | -0.23297 | 0.1827
0.019336 | 0.47248 |  | 176.3064 |  | -0.25941 | 0.20324
0.019355 | 0.48114 |  | 179.1639 |  | -0.28187 | 0.22048
0.019375 | 0.48847 |  | 181.6061 |  | -0.29851 | 0.23345
0.019395 | 0.49522 |  | 183.6624 |  | -0.31165 | 0.24345
0.019414 | 0.50216 |  | 185.8377 |  | -0.32132 | 0.25076
0.019434 | 0.50758 |  | 187.5949 |  | -0.32463 | 0.25355
0.019453 | 0.51276 |  | 189.0414 |  | -0.3236 | 0.25261
0.019473 | 0.51762 |  | 190.4256 |  | -0.31847 | 0.24829
0.019492 | 0.52089 |  | 191.3052 |  | -0.30753 | 0.23971
0.019512 | 0.52382 |  | 191.9413 |  | -0.29261 | 0.22788
0.019531 | 0.52642 |  | 192.3867 |  | -0.27359 | 0.21292
0.019551 | 0.52792 |  | 192.4759 |  | -0.25012 | 0.19447
0.01957 | 0.52918 |  | 192.6653 |  | -0.2229 | 0.17284
0.01959 | 0.53004 |  | 192.4568 |  | -0.19159 | 0.14816
0.019609 | 0.52937 |  | 191.4731 |  | -0.15804 | 0.1215
0.019629 | 0.52777 |  | 190.5079 |  | -0.12278 | 0.093654
0.019648 | 0.52604 |  | 189.4124 |  | -0.084212 | 0.063715
0.019668 | 0.52335 |  | 187.9901 |  | -0.044479 | 0.032242
0.019688 | 0.52001 |  | 186.5043 |  | -0.0051757 | 0.00098879
0.019707 | 0.51627 |  | 184.478 |  | 0.035287 | -0.030592
0.019727 | 0.5112 |  | 182.0055 |  | 0.074878 | -0.061735
0.019746 | 0.50596 |  | 179.5164 |  | 0.11169 | -0.090767
0.019766 | 0.50025 |  | 176.7566 |  | 0.14798 | -0.11914
0.019785 | 0.49327 |  | 173.8053 |  | 0.18278 | -0.14634
0.019805 | 0.48565 |  | 170.5976 |  | 0.21402 | -0.17071
0.019824 | 0.47677 |  | 166.8787 |  | 0.24217 | -0.19278
0.019844 | 0.46753 |  | 163.1758 |  | 0.26649 | -0.21172
0.019863 | 0.45807 |  | 159.2674 |  | 0.28629 | -0.22697
0.019883 | 0.44719 |  | 154.8613 |  | 0.30174 | -0.23892
0.019902 | 0.43689 |  | 150.6046 |  | 0.31353 | -0.24786
0.019922 | 0.42679 |  | 146.0209 |  | 0.3216 | -0.25389
0.019941 | 0.41428 |  | 140.9713 |  | 0.32346 | -0.25534
0.019961 | 0.40142 |  | 136.064 |  | 0.32011 | -0.25249
0.01998 | 0.38928 |  | 130.7873 |  | 0.31298 | -0.24659
0.02 | 0.37561 |  | 125.2776 |  | 0.30026 | -0.23651
0.02002 | 0.36092 |  | 119.9245 |  | 0.28354 | -0.22312
0.020039 | 0.34673 |  | 114.1816 |  | 0.26343 | -0.20721
0.020059 | 0.33163 |  | 108.2509 |  | 0.23839 | -0.18746
0.020078 | 0.31508 |  | 102.2747 |  | 0.20939 | -0.16448
0.020098 | 0.29926 |  | 95.9966 |  | 0.17697 | -0.13899
0.020117 | 0.28427 |  | 89.7746 |  | 0.14207 | -0.11137
0.020137 | 0.26742 |  | 83.4148 |  | 0.10552 | -0.08258
0.020156 | 0.24976 |  | 76.7893 |  | 0.067038 | -0.052502
0.020176 | 0.23308 |  | 70.3358 |  | 0.027206 | -0.021214
0.020195 | 0.21549 |  | 63.7088 |  | -0.013094 | 0.010516
0.020215 | 0.19674 |  | 56.8075 |  | -0.053278 | 0.042004
0.020234 | 0.17805 |  | 50.0343 |  | -0.09245 | 0.072555
0.020254 | 0.16031 |  | 43.2472 |  | -0.1292 | 0.10146
0.020273 | 0.14263 |  | 36.3505 |  | -0.16425 | 0.12879
0.020293 | 0.12332 |  | 29.3351 |  | -0.19806 | 0.15506
0.020313 | 0.10408 |  | 22.3596 |  | -0.22824 | 0.17886
0.020332 | 0.085582 |  | 15.4523 |  | -0.25464 | 0.19941
0.020352 | 0.066453 |  | 8.3122 |  | -0.27779 | 0.21732
0.020371 | 0.046887 |  | 1.2441 |  | -0.29598 | 0.23138
0.020391 | 0.028099 |  | -5.6325 |  | -0.30941 | 0.24172
0.02041 | 0.0092612 |  | -12.6243 |  | -0.31944 | 0.24947
0.02043 | -0.010278 |  | -19.6132 |  | -0.32501 | 0.25369
0.020449 | -0.029191 |  | -26.5713 |  | -0.32498 | 0.25368
0.020469 | -0.04865 |  | -33.5137 |  | -0.32005 | 0.24974
0.020488 | -0.068157 |  | -40.3499 |  | -0.31044 | 0.24192
0.020508 | -0.086707 |  | -47.2335 |  | -0.29599 | 0.23056
0.020527 | -0.10539 |  | -53.8638 |  | -0.27737 | 0.216
0.020547 | -0.12356 |  | -60.3105 |  | -0.25522 | 0.19833
0.020566 | -0.14252 |  | -67.1605 |  | -0.22901 | 0.17762
0.020586 | -0.16095 |  | -73.6866 |  | -0.19862 | 0.15378
0.020605 | -0.17787 |  | -79.829 |  | -0.16529 | 0.12734
0.020625 | -0.19631 |  | -86.3716 |  | -0.12956 | 0.099102
0.020645 | -0.21381 |  | -92.6461 |  | -0.091974 | 0.069524
0.020664 | -0.23023 |  | -98.4972 |  | -0.053049 | 0.038939
0.020684 | -0.24711 |  | -104.4177 |  | -0.013064 | 0.0076152
0.020703 | -0.26326 |  | -110.2602 |  | 0.026819 | -0.023862
0.020723 | -0.27961 |  | -115.9955 |  | 0.066404 | -0.054992
0.020742 | -0.29494 |  | -121.491 |  | 0.10505 | -0.085206
0.020762 | -0.30955 |  | -126.8064 |  | 0.14144 | -0.11383
0.020781 | -0.32449 |  | -132.0213 |  | 0.17582 | -0.14078
0.020801 | -0.33829 |  | -136.9394 |  | 0.20757 | -0.16569
0.02082 | -0.35205 |  | -141.8406 |  | 0.23642 | -0.18815
0.02084 | -0.36587 |  | -146.7638 |  | 0.2619 | -0.20786
0.020859 | -0.37819 |  | -151.2041 |  | 0.28233 | -0.22395
0.020879 | -0.38969 |  | -155.2375 |  | 0.29932 | -0.23681
0.020898 | -0.40117 |  | -159.2702 |  | 0.31252 | -0.24677
0.020918 | -0.41242 |  | -163.2336 |  | 0.31945 | -0.25233
0.020938 | -0.4231 |  | -167.0311 |  | 0.32244 | -0.25429
0.020957 | -0.43268 |  | -170.4269 |  | 0.32155 | -0.2533
0.020977 | -0.4414 |  | -173.4089 |  | 0.31446 | -0.2476
0.020996 | -0.45016 |  | -176.4297 |  | 0.30305 | -0.23834
0.021016 | -0.45831 |  | -179.1577 |  | 0.28763 | -0.22614
0.021035 | -0.46561 |  | -181.6368 |  | 0.26756 | -0.21017
0.021055 | -0.47256 |  | -184.0568 |  | 0.24361 | -0.19126
0.021074 | -0.47848 |  | -185.8734 |  | 0.21504 | -0.16889
0.021094 | -0.48392 |  | -187.5629 |  | 0.1834 | -0.14367
0.021113 | -0.48922 |  | -189.2454 |  | 0.1498 | -0.11706
0.021133 | -0.49359 |  | -190.4416 |  | 0.11292 | -0.088365
0.021152 | -0.49723 |  | -191.4482 |  | 0.074819 | -0.058326
0.021172 | -0.50008 |  | -192.1793 |  | 0.035827 | -0.027464
0.021191 | -0.50186 |  | -192.5388 |  | -0.0055339 | 0.004838
0.021211 | -0.5034 |  | -192.7939 |  | -0.046088 | 0.036604
0.02123 | -0.50453 |  | -192.7629 |  | -0.084134 | 0.06652
0.02125 | -0.50473 |  | -192.3468 |  | -0.12152 | 0.095729
0.02127 | -0.50449 |  | -191.759 |  | -0.15759 | 0.12389
0.021289 | -0.50337 |  | -190.8805 |  | -0.19154 | 0.15042
0.021309 | -0.50212 |  | -189.8247 |  | -0.22281 | 0.17485
0.021328 | -0.50023 |  | -188.5291 |  | -0.25017 | 0.19611
0.021348 | -0.49651 |  | -186.6016 |  | -0.27367 | 0.21431
0.021367 | -0.49294 |  | -184.6879 |  | -0.29189 | 0.22859
0.021387 | -0.48948 |  | -182.7669 |  | -0.30615 | 0.2395
0.021406 | -0.48528 |  | -180.2358 |  | -0.31874 | 0.24885
0.021426 | -0.47963 |  | -177.4994 |  | -0.32534 | 0.25418
0.021445 | -0.47243 |  | -174.5613 |  | -0.32527 | 0.25432
0.021465 | -0.46617 |  | -171.318 |  | -0.32156 | 0.25094
0.021484 | -0.45998 |  | -167.9214 |  | -0.31231 | 0.24361
0.021504 | -0.4523 |  | -164.3005 |  | -0.29865 | 0.23298
0.021523 | -0.44418 |  | -160.4027 |  | -0.28236 | 0.22013
0.021543 | -0.43576 |  | -156.2145 |  | -0.26104 | 0.20341
0.021562 | -0.42624 |  | -151.9696 |  | -0.23491 | 0.18254
0.021582 | -0.41563 |  | -147.49 |  | -0.20472 | 0.15879
0.021602 | -0.40517 |  | -142.6673 |  | -0.17158 | 0.13267
0.021621 | -0.39464 |  | -137.7517 |  | -0.13723 | 0.10516
0.021641 | -0.38338 |  | -132.6221 |  | -0.10046 | 0.076353
0.02166 | -0.3717 |  | -127.3779 |  | -0.061361 | 0.045677
0.02168 | -0.36012 |  | -122.0855 |  | -0.021803 | 0.014393
0.021699 | -0.34753 |  | -116.4377 |  | 0.01843 | -0.017235
0.021719 | -0.33314 |  | -110.5031 |  | 0.058954 | -0.049126
0.021738 | -0.32001 |  | -104.5793 |  | 0.097487 | -0.079387
0.021758 | -0.30668 |  | -98.5356 |  | 0.13354 | -0.10772
0.021777 | -0.29139 |  | -92.4524 |  | 0.16815 | -0.13478
0.021797 | -0.27756 |  | -86.3974 |  | 0.20075 | -0.16018
0.021816 | -0.26334 |  | -79.8549 |  | 0.23056 | -0.18346
0.021836 | -0.2487 |  | -73.1587 |  | 0.25719 | -0.20421
0.021855 | -0.23388 |  | -66.7025 |  | 0.27901 | -0.22129
0.021875 | -0.2184 |  | -59.9933 |  | 0.29553 | -0.234
0.021895 | -0.20325 |  | -53.3657 |  | 0.30822 | -0.24358
0.021914 | -0.18479 |  | -46.7185 |  | 0.31758 | -0.25067
0.021934 | -0.16768 |  | -39.6211 |  | 0.32222 | -0.25416
0.021953 | -0.15284 |  | -32.8096 |  | 0.32156 | -0.25359
0.021973 | -0.13503 |  | -25.9707 |  | 0.31594 | -0.24881
0.021992 | -0.11772 |  | -18.8458 |  | 0.30482 | -0.23979
0.022012 | -0.10093 |  | -12.1749 |  | 0.2895 | -0.22768
0.022031 | -0.084717 |  | -5.2624 |  | 0.27087 | -0.213
0.022051 | -0.068897 |  | 1.9874 |  | 0.24814 | -0.19518
0.02207 | -0.049635 |  | 8.7717 |  | 0.22116 | -0.1738
0.02209 | -0.031492 |  | 15.74 |  | 0.18937 | -0.14874
0.022109 | -0.014977 |  | 22.681 |  | 0.15537 | -0.1218
0.022129 | 0.0040942 |  | 29.3298 |  | 0.12023 | -0.093967
0.022148 | 0.022861 |  | 36.3424 |  | 0.081826 | -0.064066
0.022168 | 0.041052 |  | 43.0773 |  | 0.042698 | -0.03315
0.022187 | 0.06055 |  | 49.7609 |  | 0.0029875 | -0.0018447
0.022207 | 0.080035 |  | 56.679 |  | -0.038097 | 0.030137
0.022227 | 0.098818 |  | 62.9884 |  | -0.077107 | 0.060824
0.022246 | 0.11855 |  | 69.4109 |  | -0.11493 | 0.090368
0.022266 | 0.13802 |  | 76.0658 |  | -0.15152 | 0.11899
0.022285 | 0.15838 |  | 82.1687 |  | -0.18483 | 0.14507
0.022305 | 0.18043 |  | 88.3745 |  | -0.21693 | 0.16976
0.022324 | 0.2016 |  | 94.7111 |  | -0.24552 | 0.19211
0.022344 | 0.22267 |  | 100.5885 |  | -0.26891 | 0.21047
0.022363 | 0.24494 |  | 106.3751 |  | -0.28982 | 0.22653
0.022383 | 0.26608 |  | 112.2162 |  | -0.30543 | 0.2387
0.022402 | 0.28524 |  | 117.6886 |  | -0.31584 | 0.24672
0.022422 | 0.30493 |  | 123.0976 |  | -0.32396 | 0.25271
0.022441 | 0.32254 |  | 128.4725 |  | -0.32606 | 0.25449
0.022461 | 0.33945 |  | 133.5264 |  | -0.32241 | 0.25174
0.02248 | 0.35665 |  | 138.5883 |  | -0.31537 | 0.24589
0.0225 | 0.37085 |  | 143.2384 |  | -0.30278 | 0.23594
0.02252 | 0.38552 |  | 147.6527 |  | -0.28576 | 0.22252
0.022539 | 0.39955 |  | 152.2724 |  | -0.26542 | 0.20635
0.022559 | 0.41239 |  | 156.5119 |  | -0.24029 | 0.18655
0.022578 | 0.42517 |  | 160.5379 |  | -0.21144 | 0.16376
0.022598 | 0.43588 |  | 164.3114 |  | -0.17932 | 0.13842
0.022617 | 0.44631 |  | 167.6702 |  | -0.14426 | 0.11081
0.022637 | 0.45638 |  | 170.9946 |  | -0.10828 | 0.082291
0.022656 | 0.46598 |  | 174.2692 |  | -0.069824 | 0.052018
0.022676 | 0.47527 |  | 177.3015 |  | -0.029076 | 0.020073
0.022695 | 0.48328 |  | 179.9341 |  | 0.010271 | -0.011162
0.022715 | 0.49063 |  | 182.249 |  | 0.049716 | -0.042188
0.022734 | 0.49698 |  | 184.3278 |  | 0.089456 | -0.07311
0.022754 | 0.50285 |  | 186.1021 |  | 0.12622 | -0.10214
0.022773 | 0.50824 |  | 187.7622 |  | 0.16121 | -0.12965
0.022793 | 0.51325 |  | 189.4338 |  | 0.1946 | -0.15561
0.022812 | 0.51831 |  | 190.673 |  | 0.22438 | -0.1789
0.022832 | 0.52179 |  | 191.4157 |  | 0.25135 | -0.19989
0.022852 | 0.52421 |  | 191.9339 |  | 0.27412 | -0.2177
0.022871 | 0.52596 |  | 192.1205 |  | 0.29179 | -0.23137
0.022891 | 0.52739 |  | 192.3182 |  | 0.30646 | -0.24226
0.02291 | 0.52863 |  | 192.3708 |  | 0.3161 | -0.24967
0.02293 | 0.52847 |  | 191.8809 |  | 0.32053 | -0.25306
0.022949 | 0.52762 |  | 191.0666 |  | 0.32199 | -0.25376
0.022969 | 0.52584 |  | 189.8863 |  | 0.31746 | -0.25011
0.022988 | 0.52365 |  | 188.6661 |  | 0.30665 | -0.24159
0.023008 | 0.52131 |  | 187.3641 |  | 0.29275 | -0.23026
0.023027 | 0.5173 |  | 185.4715 |  | 0.27477 | -0.21599
0.023047 | 0.5128 |  | 183.3743 |  | 0.25218 | -0.19832
0.023066 | 0.5075 |  | 181.0555 |  | 0.22617 | -0.17773
0.023086 | 0.50102 |  | 178.3222 |  | 0.19576 | -0.15376
0.023105 | 0.49512 |  | 175.5413 |  | 0.1616 | -0.1267
0.023125 | 0.489 |  | 172.4338 |  | 0.12628 | -0.098678
0.023145 | 0.48164 |  | 169.0147 |  | 0.08913 | -0.069733
0.023164 | 0.4737 |  | 165.6417 |  | 0.049948 | -0.038983
0.023184 | 0.46465 |  | 161.763 |  | 0.010182 | -0.0075222
0.023203 | 0.45395 |  | 157.4521 |  | -0.030782 | 0.024515
0.023223 | 0.44296 |  | 153.1536 |  | -0.070883 | 0.05604
0.023242 | 0.43215 |  | 148.5495 |  | -0.10799 | 0.08518
0.023262 | 0.4212 |  | 143.9798 |  | -0.14434 | 0.11332
0.023281 | 0.40956 |  | 139.3663 |  | -0.17936 | 0.14068
0.023301 | 0.39614 |  | 134.0778 |  | -0.21117 | 0.16576
0.02332 | 0.38268 |  | 128.6723 |  | -0.24064 | 0.18863
0.02334 | 0.36899 |  | 123.2451 |  | -0.26595 | 0.20821
0.023359 | 0.35434 |  | 117.5267 |  | -0.28567 | 0.22355
0.023379 | 0.34019 |  | 111.8787 |  | -0.30214 | 0.2362
0.023398 | 0.32493 |  | 106.0737 |  | -0.31517 | 0.24638
0.023418 | 0.30857 |  | 99.8748 |  | -0.3235 | 0.25281
0.023438 | 0.29264 |  | 93.5991 |  | -0.32667 | 0.25508
0.023457 | 0.27625 |  | 87.2513 |  | -0.32422 | 0.25314
0.023477 | 0.25908 |  | 80.8531 |  | -0.31734 | 0.24756
0.023496 | 0.24224 |  | 74.5175 |  | -0.30585 | 0.2385
0.023516 | 0.22615 |  | 67.9421 |  | -0.28965 | 0.22576
0.023535 | 0.20907 |  | 61.1816 |  | -0.27034 | 0.21044
0.023555 | 0.19038 |  | 54.3555 |  | -0.24679 | 0.19194
0.023574 | 0.1717 |  | 47.3623 |  | -0.2179 | 0.1692
0.023594 | 0.15356 |  | 40.5168 |  | -0.18618 | 0.14408
0.023613 | 0.13481 |  | 33.6961 |  | -0.152 | 0.11702
0.023633 | 0.11558 |  | 26.7414 |  | -0.11489 | 0.087877
0.023652 | 0.097304 |  | 19.8548 |  | -0.077217 | 0.058198
0.023672 | 0.078756 |  | 12.7969 |  | -0.038419 | 0.02761
0.023691 | 0.058993 |  | 5.6906 |  | 0.002078 | -0.0042204
0.023711 | 0.039853 |  | -1.3648 |  | 0.042097 | -0.035839
0.02373 | 0.021026 |  | -8.3685 |  | 0.081521 | -0.066804
0.02375 | 0.0024979 |  | -15.1279 |  | 0.11927 | -0.096487
0.02377 | -0.016545 |  | -22.1255 |  | 0.15437 | -0.12399
0.023789 | -0.036653 |  | -29.222 |  | 0.1879 | -0.15003
0.023809 | -0.055437 |  | -36.0147 |  | 0.21852 | -0.17415
0.023828 | -0.074303 |  | -42.9265 |  | 0.24611 | -0.19566
0.023848 | -0.0934 |  | -49.6768 |  | 0.27046 | -0.21462
0.023867 | -0.1118 |  | -56.1512 |  | 0.28893 | -0.22909
0.023887 | -0.13052 |  | -62.869 |  | 0.30348 | -0.23991
0.023906 | -0.14876 |  | -69.4897 |  | 0.31482 | -0.24852
0.023926 | -0.16679 |  | -75.9138 |  | 0.32038 | -0.25285
0.023945 | -0.18457 |  | -82.38 |  | 0.32186 | -0.2536
0.023965 | -0.20189 |  | -88.5082 |  | 0.3188 | -0.25101
0.023984 | -0.21919 |  | -94.544 |  | 0.30959 | -0.24359
0.024004 | -0.23608 |  | -100.6942 |  | 0.29622 | -0.23285
0.024023 | -0.25288 |  | -106.4534 |  | 0.27893 | -0.21922
0.024043 | -0.26928 |  | -112.2304 |  | 0.25731 | -0.20215
0.024063 | -0.28552 |  | -118.1276 |  | 0.23161 | -0.1819
0.024082 | -0.30065 |  | -123.3891 |  | 0.20203 | -0.15849
0.024102 | -0.31479 |  | -128.5405 |  | 0.16948 | -0.13277
0.024121 | -0.3295 |  | -133.8188 |  | 0.1343 | -0.10517
0.024141 | -0.34344 |  | -138.7052 |  | 0.096605 | -0.075509
0.02416 | -0.35699 |  | -143.5464 |  | 0.05783 | -0.044892
0.02418 | -0.37006 |  | -148.1806 |  | 0.018493 | -0.013928
0.024199 | -0.38214 |  | -152.5416 |  | -0.022259 | 0.017908
0.024219 | -0.39405 |  | -156.788 |  | -0.062169 | 0.049219
0.024238 | -0.40498 |  | -160.6215 |  | -0.1 | 0.079089
0.024258 | -0.41592 |  | -164.5181 |  | -0.13752 | 0.1083
0.024277 | -0.42643 |  | -168.1869 |  | -0.17311 | 0.13593
0.024297 | -0.43546 |  | -171.3056 |  | -0.20524 | 0.1611
0.024316 | -0.44467 |  | -174.559 |  | -0.23453 | 0.1839
0.024336 | -0.45327 |  | -177.5154 |  | -0.26034 | 0.204
0.024355 | -0.46069 |  | -179.9626 |  | -0.28205 | 0.22079
0.024375 | -0.46779 |  | -182.3952 |  | -0.29977 | 0.2343
0.024395 | -0.47478 |  | -184.6931 |  | -0.31355 | 0.24496
0.024414 | -0.48105 |  | -186.591 |  | -0.32239 | 0.25188
0.024434 | -0.48597 |  | -188.2098 |  | -0.326 | 0.25463
0.024453 | -0.49074 |  | -189.7481 |  | -0.32511 | 0.25388
0.024473 | -0.4949 |  | -190.8399 |  | -0.31923 | 0.24911
0.024492 | -0.49759 |  | -191.561 |  | -0.30867 | 0.24061
0.024512 | -0.50045 |  | -192.3312 |  | -0.29424 | 0.22925
0.024531 | -0.50302 |  | -192.8254 |  | -0.27506 | 0.21425
0.024551 | -0.50456 |  | -192.8892 |  | -0.25155 | 0.19566
0.02457 | -0.50532 |  | -192.7159 |  | -0.22423 | 0.17397
0.02459 | -0.50495 |  | -192.2319 |  | -0.19274 | 0.14915
0.024609 | -0.50435 |  | -191.5015 |  | -0.1591 | 0.12255
0.024629 | -0.50338 |  | -190.6324 |  | -0.12368 | 0.094593
0.024648 | -0.50115 |  | -189.3948 |  | -0.085829 | 0.064779
0.024668 | -0.49908 |  | -187.9094 |  | -0.046717 | 0.033931
0.024688 | -0.49645 |  | -186.2053 |  | -0.0061735 | 0.0021547
0.024707 | -0.49198 |  | -184.0719 |  | 0.034142 | -0.029653
0.024727 | -0.48747 |  | -181.9034 |  | 0.072817 | -0.060198
0.024746 | -0.48295 |  | -179.4636 |  | 0.11089 | -0.089847
0.024766 | -0.47761 |  | -176.5083 |  | 0.14687 | -0.1181
0.024785 | -0.47106 |  | -173.6151 |  | 0.18056 | -0.14454
0.024805 | -0.46379 |  | -170.4263 |  | 0.2123 | -0.16923
0.024824 | -0.45663 |  | -166.7889 |  | 0.24046 | -0.19135
0.024844 | -0.44908 |  | -163.0792 |  | 0.26491 | -0.21036
0.024863 | -0.44084 |  | -158.9747 |  | 0.28491 | -0.2258
0.024883 | -0.43146 |  | -154.8733 |  | 0.30008 | -0.23759
0.024902 | -0.42191 |  | -150.8096 |  | 0.31209 | -0.24658
0.024922 | -0.41133 |  | -145.9825 |  | 0.31956 | -0.25225
0.024941 | -0.39997 |  | -141.0197 |  | 0.32098 | -0.25347
0.024961 | -0.38947 |  | -136.114 |  | 0.31878 | -0.25128
0.02498 | -0.37806 |  | -130.8014 |  | 0.31151 | -0.2454
0.025 | -0.36629 |  | -125.73 |  | 0.2979 | -0.23482
0.02502 | -0.35508 |  | -120.3466 |  | 0.28175 | -0.22159
0.025039 | -0.34174 |  | -114.3611 |  | 0.26153 | -0.20558
0.025059 | -0.32724 |  | -108.6372 |  | 0.2363 | -0.18581
0.025078 | -0.31442 |  | -102.6612 |  | 0.2081 | -0.1634
0.025098 | -0.3002 |  | -96.5166 |  | 0.17535 | -0.13779
0.025117 | -0.28493 |  | -90.578 |  | 0.1402 | -0.10988
0.025137 | -0.27197 |  | -84.0645 |  | 0.1039 | -0.081143
0.025156 | -0.25894 |  | -77.4667 |  | 0.064991 | -0.050809
0.025176 | -0.24357 |  | -71.3016 |  | 0.025927 | -0.019895
0.025195 | -0.22795 |  | -64.5471 |  | -0.013784 | 0.011333
0.025215 | -0.21291 |  | -57.7183 |  | -0.054921 | 0.043331
0.025234 | -0.1972 |  | -51.3377 |  | -0.094056 | 0.07408
0.025254 | -0.18138 |  | -44.2404 |  | -0.13095 | 0.10304
0.025273 | -0.16472 |  | -37.2772 |  | -0.16646 | 0.13068
0.025293 | -0.14728 |  | -30.8046 |  | -0.1993 | 0.15628
0.025313 | -0.12978 |  | -23.5886 |  | -0.22944 | 0.17975
0.025332 | -0.11374 |  | -16.5016 |  | -0.25607 | 0.20052
0.025352 | -0.0985 |  | -9.7931 |  | -0.27854 | 0.21808
0.025371 | -0.080611 |  | -2.6926 |  | -0.2975 | 0.23259
0.025391 | -0.063402 |  | 4.1751 |  | -0.31143 | 0.24328
0.02541 | -0.047075 |  | 10.9928 |  | -0.3206 | 0.25042
0.02543 | -0.029091 |  | 18.0968 |  | -0.32619 | 0.25453
0.025449 | -0.011059 |  | 24.9076 |  | -0.32615 | 0.25459
0.025469 | 0.0066062 |  | 31.8473 |  | -0.32099 | 0.25063
0.025488 | 0.025413 |  | 38.6718 |  | -0.31197 | 0.24315
0.025508 | 0.045068 |  | 45.138 |  | -0.29756 | 0.23178
0.025527 | 0.064447 |  | 52.1178 |  | -0.27891 | 0.21724
0.025547 | 0.084839 |  | 58.9076 |  | -0.25671 | 0.19974
0.025566 | 0.10548 |  | 65.2597 |  | -0.22981 | 0.17851
0.025586 | 0.12586 |  | 71.8431 |  | -0.19965 | 0.15453
0.025605 | 0.14632 |  | 78.1335 |  | -0.16635 | 0.12829
0.025625 | 0.16657 |  | 84.2811 |  | -0.13038 | 0.10003
0.025645 | 0.18846 |  | 90.5597 |  | -0.093454 | 0.070748
0.025664 | 0.20938 |  | 96.6904 |  | -0.05413 | 0.039748
0.025684 | 0.22972 |  | 102.6764 |  | -0.013592 | 0.0079497
0.025703 | 0.25273 |  | 108.4919 |  | 0.026018 | -0.023278
0.025723 | 0.27265 |  | 114.1951 |  | 0.065652 | -0.054406
0.025742 | 0.29044 |  | 119.7049 |  | 0.10401 | -0.084527
0.025762 | 0.30952 |  | 124.9759 |  | 0.14035 | -0.11308
0.025781 | 0.32767 |  | 130.261 |  | 0.17489 | -0.13999
0.025801 | 0.34489 |  | 135.4655 |  | 0.20675 | -0.16485
0.02582 | 0.36102 |  | 140.3344 |  | 0.23588 | -0.18768
0.02584 | 0.37658 |  | 145.0115 |  | 0.26096 | -0.20733
0.025859 | 0.39099 |  | 149.5285 |  | 0.28142 | -0.22312
0.025879 | 0.40431 |  | 153.8191 |  | 0.29847 | -0.23604
0.025898 | 0.4176 |  | 158.0424 |  | 0.31118 | -0.24595
0.025918 | 0.42946 |  | 162.0617 |  | 0.31884 | -0.25192
0.025937 | 0.44028 |  | 165.6346 |  | 0.32227 | -0.25414
0.025957 | 0.45054 |  | 168.9579 |  | 0.3204 | -0.25245
0.025977 | 0.46055 |  | 172.323 |  | 0.3133 | -0.2468
0.025996 | 0.47007 |  | 175.4365 |  | 0.30237 | -0.23794
0.026016 | 0.47801 |  | 178.1553 |  | 0.2868 | -0.2256
0.026035 | 0.48589 |  | 180.7821 |  | 0.26676 | -0.20976
0.026055 | 0.49332 |  | 183.1545 |  | 0.24259 | -0.19074
0.026074 | 0.49928 |  | 185.0961 |  | 0.2141 | -0.16822
0.026094 | 0.50531 |  | 186.9415 |  | 0.18262 | -0.14311
0.026113 | 0.51076 |  | 188.603 |  | 0.1484 | -0.11618
0.026133 | 0.51474 |  | 189.7446 |  | 0.11192 | -0.087584
0.026152 | 0.51871 |  | 190.8891 |  | 0.074514 | -0.058094
0.026172 | 0.52242 |  | 191.7969 |  | 0.03511 | -0.027143
0.026191 | 0.52476 |  | 192.1095 |  | -0.0061817 | 0.0053039
0.026211 | 0.52667 |  | 192.5218 |  | -0.046635 | 0.037095
0.02623 | 0.52798 |  | 192.5191 |  | -0.085333 | 0.06734
0.02625 | 0.52836 |  | 192.0936 |  | -0.12249 | 0.096415
0.02627 | 0.52853 |  | 191.7332 |  | -0.15817 | 0.12421
0.026289 | 0.52757 |  | 190.7896 |  | -0.1922 | 0.15063
0.026309 | 0.52569 |  | 189.6475 |  | -0.22344 | 0.17506
0.026328 | 0.52363 |  | 188.4527 |  | -0.25135 | 0.19678
0.026348 | 0.52065 |  | 186.7056 |  | -0.27454 | 0.21493
0.026367 | 0.51697 |  | 184.9302 |  | -0.2924 | 0.22889
0.026387 | 0.51242 |  | 182.8774 |  | -0.30765 | 0.2403
0.026406 | 0.50701 |  | 180.109 |  | -0.31919 | 0.24928
0.026426 | 0.50153 |  | 177.4888 |  | -0.32494 | 0.25394
0.026445 | 0.49501 |  | 174.7218 |  | -0.32622 | 0.25473
0.026465 | 0.48718 |  | 171.344 |  | -0.32215 | 0.25148
0.026484 | 0.47942 |  | 168.0474 |  | -0.31268 | 0.24394
0.026504 | 0.4706 |  | 164.3828 |  | -0.29969 | 0.23368
0.026523 | 0.46041 |  | 160.2646 |  | -0.28287 | 0.22036
0.026543 | 0.45051 |  | 156.2142 |  | -0.26125 | 0.20319
0.026562 | 0.44034 |  | 151.8794 |  | -0.23492 | 0.18251
0.026582 | 0.42937 |  | 147.3455 |  | -0.20516 | 0.15892
0.026602 | 0.41773 |  | 142.5292 |  | -0.17267 | 0.1332
0.026621 | 0.40529 |  | 137.4668 |  | -0.13738 | 0.10543
0.026641 | 0.39219 |  | 132.4448 |  | -0.10035 | 0.076089
0.02666 | 0.37889 |  | 127.0378 |  | -0.061869 | 0.045657
0.02668 | 0.36523 |  | 121.4626 |  | -0.021783 | 0.014221
0.026699 | 0.35139 |  | 115.9902 |  | 0.01846 | -0.017354
0.026719 | 0.33638 |  | 110.0416 |  | 0.058058 | -0.048489
0.026738 | 0.32017 |  | 103.8851 |  | 0.096852 | -0.078969
0.026758 | 0.30476 |  | 98.0391 |  | 0.13357 | -0.10782
0.026777 | 0.28881 |  | 91.7415 |  | 0.16832 | -0.13487
0.026797 | 0.2724 |  | 85.1183 |  | 0.20081 | -0.16021
0.026816 | 0.25588 |  | 78.8968 |  | 0.22996 | -0.18311
0.026836 | 0.23809 |  | 72.3886 |  | 0.25668 | -0.20384
0.026855 | 0.22053 |  | 65.6316 |  | 0.27866 | -0.22107
0.026875 | 0.20272 |  | 59.0169 |  | 0.29494 | -0.23371
0.026895 | 0.18407 |  | 52.1204 |  | 0.30876 | -0.2441
0.026914 | 0.16549 |  | 45.2003 |  | 0.31801 | -0.25127
0.026934 | 0.14627 |  | 38.4405 |  | 0.32134 | -0.25375
0.026953 | 0.12759 |  | 31.538 |  | 0.32096 | -0.25321
0.026973 | 0.10926 |  | 24.579 |  | 0.31548 | -0.24863
0.026992 | 0.090048 |  | 17.5107 |  | 0.3045 | -0.2397
0.027012 | 0.071604 |  | 10.3518 |  | 0.28974 | -0.22801
0.027031 | 0.053165 |  | 3.4955 |  | 0.27099 | -0.2131
0.027051 | 0.034364 |  | -3.3887 |  | 0.24766 | -0.19471
0.02707 | 0.015762 |  | -10.4533 |  | 0.21984 | -0.17283
0.02709 | -0.004028 |  | -17.4159 |  | 0.18858 | -0.14782
0.027109 | -0.023769 |  | -24.5047 |  | 0.15543 | -0.12148
0.027129 | -0.042923 |  | -31.4221 |  | 0.11967 | -0.093686
0.027148 | -0.062278 |  | -38.1952 |  | 0.081249 | -0.063673
0.027168 | -0.081509 |  | -45.109 |  | 0.042392 | -0.032783
0.027187 | -0.10017 |  | -51.7393 |  | 0.0023651 | -0.0011988
0.027207 | -0.11808 |  | -58.375 |  | -0.038658 | 0.030742
0.027227 | -0.13654 |  | -65.1108 |  | -0.07762 | 0.061095
0.027246 | -0.15496 |  | -71.5719 |  | -0.11494 | 0.0903
0.027266 | -0.17265 |  | -77.9882 |  | -0.15157 | 0.11899
0.027285 | -0.19086 |  | -84.415 |  | -0.18633 | 0.14606
0.027305 | -0.20819 |  | -90.5961 |  | -0.21775 | 0.17064
0.027324 | -0.22495 |  | -96.5609 |  | -0.24544 | 0.19226
0.027344 | -0.24208 |  | -102.635 |  | -0.26969 | 0.21102
0.027363 | -0.2584 |  | -108.615 |  | -0.28932 | 0.22643
0.027383 | -0.27429 |  | -114.1834 |  | -0.30482 | 0.23843
0.027402 | -0.28958 |  | -119.6847 |  | -0.31689 | 0.24763
0.027422 | -0.30459 |  | -125.1401 |  | -0.32408 | 0.25326
0.027441 | -0.31971 |  | -130.3783 |  | -0.32607 | 0.25482
0.027461 | -0.33393 |  | -135.5197 |  | -0.32315 | 0.25237
0.02748 | -0.34769 |  | -140.4025 |  | -0.31506 | 0.24581
0.0275 | -0.36106 |  | -145.0598 |  | -0.30254 | 0.23591
0.02752 | -0.374 |  | -149.6678 |  | -0.2858 | 0.22274
0.027539 | -0.3863 |  | -153.9486 |  | -0.26495 | 0.20622
0.027559 | -0.39791 |  | -158.1252 |  | -0.24086 | 0.18704
0.027578 | -0.40945 |  | -162.2612 |  | -0.21178 | 0.1643
0.027598 | -0.41959 |  | -165.7234 |  | -0.17865 | 0.13826
0.027617 | -0.42911 |  | -169.1332 |  | -0.14437 | 0.11092
0.027637 | -0.43917 |  | -172.7044 |  | -0.10757 | 0.081984
0.027656 | -0.44781 |  | -175.4961 |  | -0.069091 | 0.051672
0.027676 | -0.45563 |  | -178.2151 |  | -0.029697 | 0.020715
0.027695 | -0.46371 |  | -181.1293 |  | 0.010953 | -0.011153
0.027715 | -0.47048 |  | -183.2632 |  | 0.05052 | -0.042491
0.027734 | -0.47636 |  | -185.2236 |  | 0.089153 | -0.07273
0.027754 | -0.48251 |  | -187.2811 |  | 0.12678 | -0.10223
0.027773 | -0.48804 |  | -188.7763 |  | 0.16177 | -0.12985
0.027793 | -0.49238 |  | -190.0354 |  | 0.19462 | -0.15544
0.027813 | -0.49588 |  | -191.1463 |  | 0.22522 | -0.17922
0.027832 | -0.49912 |  | -191.9858 |  | 0.25176 | -0.20003
0.027852 | -0.50217 |  | -192.643 |  | 0.27398 | -0.2175
0.027871 | -0.5034 |  | -192.7809 |  | 0.29286 | -0.23192
0.027891 | -0.50417 |  | -192.7853 |  | 0.30692 | -0.24269
0.02791 | -0.50576 |  | -192.7562 |  | 0.31612 | -0.24978
0.02793 | -0.5052 |  | -192.055 |  | 0.32127 | -0.25345
0.027949 | -0.50396 |  | -191.288 |  | 0.32141 | -0.25344
0.027969 | -0.5031 |  | -190.4285 |  | 0.31731 | -0.24987
0.027988 | -0.50058 |  | -188.9431 |  | 0.30766 | -0.24205
0.028008 | -0.49834 |  | -187.4338 |  | 0.29276 | -0.23026
0.028027 | -0.49562 |  | -185.636 |  | 0.27505 | -0.21594
0.028047 | -0.49119 |  | -183.4092 |  | 0.25253 | -0.19841
0.028066 | -0.48727 |  | -181.1495 |  | 0.22574 | -0.17736
0.028086 | -0.48192 |  | -178.5036 |  | 0.19584 | -0.15346
0.028105 | -0.47538 |  | -175.6532 |  | 0.16204 | -0.12689
0.028125 | -0.46957 |  | -172.7007 |  | 0.12621 | -0.098683
0.028145 | -0.46267 |  | -169.1879 |  | 0.089085 | -0.069474
0.028164 | -0.4549 |  | -165.5419 |  | 0.050355 | -0.039011
0.028184 | -0.44696 |  | -161.8977 |  | 0.010361 | -0.007516
0.028203 | -0.43765 |  | -157.7794 |  | -0.030449 | 0.024353
0.028223 | -0.42785 |  | -153.4701 |  | -0.070504 | 0.055661
0.028242 | -0.41919 |  | -149.068 |  | -0.10856 | 0.085578
0.028262 | -0.40957 |  | -144.3979 |  | -0.14476 | 0.1139
0.028281 | -0.39863 |  | -139.4826 |  | -0.17934 | 0.14076
0.028301 | -0.3879 |  | -134.4215 |  | -0.21129 | 0.16579
0.02832 | -0.37633 |  | -129.3444 |  | -0.24024 | 0.18837
0.02834 | -0.36446 |  | -123.844 |  | -0.26578 | 0.20812
0.028359 | -0.35197 |  | -118.1608 |  | -0.28625 | 0.22405
0.028379 | -0.33874 |  | -112.5897 |  | -0.30238 | 0.2363
0.028398 | -0.32532 |  | -106.626 |  | -0.31503 | 0.24601
0.028418 | -0.31019 |  | -100.6463 |  | -0.32301 | 0.25234
0.028438 | -0.29562 |  | -94.639 |  | -0.3263 | 0.25475
0.028457 | -0.28275 |  | -88.1459 |  | -0.3246 | 0.25344
0.028477 | -0.26685 |  | -81.8399 |  | -0.31707 | 0.24746
0.028496 | -0.25123 |  | -75.5556 |  | -0.30532 | 0.238
0.028516 | -0.23779 |  | -68.8697 |  | -0.28989 | 0.22588
0.028535 | -0.22126 |  | -62.3192 |  | -0.26973 | 0.20994
0.028555 | -0.20598 |  | -55.5916 |  | -0.24575 | 0.19099
0.028574 | -0.19128 |  | -48.6686 |  | -0.21789 | 0.16918
0.028594 | -0.17538 |  | -42.0738 |  | -0.1859 | 0.1438
0.028613 | -0.16119 |  | -35.1775 |  | -0.15143 | 0.11642
0.028633 | -0.14358 |  | -28.1059 |  | -0.11509 | 0.087865
0.028652 | -0.12605 |  | -21.3042 |  | -0.076971 | 0.057803
0.028672 | -0.11069 |  | -14.2968 |  | -0.037489 | 0.026671
0.028691 | -0.093242 |  | -7.3134 |  | 0.0025234 | -0.0048863
0.028711 | -0.076896 |  | -0.42568 |  | 0.042287 | -0.036223
0.02873 | -0.059684 |  | 6.5465 |  | 0.081497 | -0.066879
0.02875 | -0.042973 |  | 13.3925 |  | 0.11933 | -0.096592
0.02877 | -0.027117 |  | 20.3842 |  | 0.15506 | -0.1247
0.028789 | -0.0066388 |  | 27.2896 |  | 0.18819 | -0.15069
0.028809 | 0.012849 |  | 33.9388 |  | 0.21895 | -0.17462
0.028828 | 0.030819 |  | 40.9219 |  | 0.24686 | -0.19615
0.028848 | 0.051555 |  | 47.741 |  | 0.27007 | -0.21452
0.028867 | 0.071433 |  | 54.1451 |  | 0.28907 | -0.22934
0.028887 | 0.090628 |  | 60.9171 |  | 0.30449 | -0.24079
0.028906 | 0.11186 |  | 67.4694 |  | 0.31486 | -0.24878
0.028926 | 0.1325 |  | 73.6469 |  | 0.32048 | -0.25313
0.028945 | 0.1533 |  | 80.1653 |  | 0.322 | -0.25417
0.028965 | 0.17614 |  | 86.4852 |  | 0.31855 | -0.25126
0.028984 | 0.19812 |  | 92.542 |  | 0.30965 | -0.24391
0.029004 | 0.21975 |  | 98.6918 |  | 0.29615 | -0.2332
0.029023 | 0.24009 |  | 104.5016 |  | 0.27899 | -0.21951
0.029043 | 0.25985 |  | 110.168 |  | 0.25772 | -0.20261
0.029063 | 0.2808 |  | 115.9238 |  | 0.23171 | -0.18218
0.029082 | 0.29926 |  | 121.3745 |  | 0.20174 | -0.15842
0.029102 | 0.31733 |  | 126.7584 |  | 0.169 | -0.1325
0.029121 | 0.3352 |  | 131.9939 |  | 0.13375 | -0.10475
0.029141 | 0.35037 |  | 136.78 |  | 0.096584 | -0.075569
0.02916 | 0.36592 |  | 141.6102 |  | 0.05834 | -0.045492
0.02918 | 0.38132 |  | 146.369 |  | 0.018305 | -0.01407
0.029199 | 0.39568 |  | 150.8817 |  | -0.022676 | 0.018006
0.029219 | 0.40878 |  | 155.2242 |  | -0.062518 | 0.049364
0.029238 | 0.42045 |  | 159.1483 |  | -0.10088 | 0.079485
0.029258 | 0.43243 |  | 162.9187 |  | -0.13747 | 0.10797
0.029277 | 0.44342 |  | 166.5667 |  | -0.17261 | 0.1352
0.029297 | 0.45332 |  | 169.9636 |  | -0.20572 | 0.16114
0.029316 | 0.46336 |  | 173.3098 |  | -0.2349 | 0.18417
0.029336 | 0.47259 |  | 176.3719 |  | -0.26072 | 0.20406
0.029355 | 0.48037 |  | 178.9487 |  | -0.28236 | 0.22067
0.029375 | 0.4879 |  | 181.3365 |  | -0.29905 | 0.23366
0.029395 | 0.49547 |  | 183.64 |  | -0.31323 | 0.24457
0.029414 | 0.50167 |  | 185.5957 |  | -0.32278 | 0.25203
0.029434 | 0.50737 |  | 187.3978 |  | -0.32571 | 0.25424
0.029453 | 0.51243 |  | 188.9627 |  | -0.32471 | 0.25317
0.029473 | 0.51647 |  | 190.0418 |  | -0.31896 | 0.24873
0.029492 | 0.52016 |  | 190.9506 |  | -0.30789 | 0.24018
0.029512 | 0.52298 |  | 191.6197 |  | -0.29362 | 0.22873
0.029531 | 0.52583 |  | 192.1887 |  | -0.27468 | 0.21376
0.029551 | 0.52798 |  | 192.5768 |  | -0.25043 | 0.19473
0.02957 | 0.52857 |  | 192.3231 |  | -0.22313 | 0.17303
0.02959 | 0.52858 |  | 191.8315 |  | -0.19263 | 0.14891
0.029609 | 0.52793 |  | 191.2247 |  | -0.159 | 0.12244
0.029629 | 0.52702 |  | 190.2982 |  | -0.12313 | 0.094193
0.029648 | 0.52531 |  | 189.1653 |  | -0.084822 | 0.064103
0.029668 | 0.52297 |  | 187.849 |  | -0.045431 | 0.032919
0.029687 | 0.52015 |  | 186.2325 |  | -0.0054942 | 0.0014033
0.029707 | 0.51575 |  | 184.0561 |  | 0.034859 | -0.030141
0.029727 | 0.51063 |  | 181.6826 |  | 0.073609 | -0.060645
0.029746 | 0.5054 |  | 179.3313 |  | 0.11109 | -0.09012
0.029766 | 0.49946 |  | 176.3994 |  | 0.14768 | -0.11869
0.029785 | 0.49239 |  | 173.3337 |  | 0.18162 | -0.14531
0.029805 | 0.48513 |  | 170.3586 |  | 0.21296 | -0.16987
0.029824 | 0.47705 |  | 166.6696 |  | 0.24151 | -0.19208
0.029844 | 0.46697 |  | 162.8213 |  | 0.26564 | -0.21089
0.029863 | 0.45699 |  | 158.9023 |  | 0.28498 | -0.22587
0.029883 | 0.44725 |  | 154.4283 |  | 0.30051 | -0.23766
0.029902 | 0.43662 |  | 150.2151 |  | 0.31277 | -0.24701
0.029922 | 0.42558 |  | 145.8065 |  | 0.31993 | -0.25259
0.029941 | 0.41378 |  | 140.7838 |  | 0.32132 | -0.25359
0.029961 | 0.40087 |  | 135.839 |  | 0.31892 | -0.25135
0.02998 | 0.38679 |  | 130.4155 |  | 0.31138 | -0.24509
0.03 | 0.37286 |  | 124.8261 |  | 0.29812 | -0.2346
0.03002 | 0.35986 |  | 119.6367 |  | 0.28219 | -0.22187
0.030039 | 0.34596 |  | 113.9408 |  | 0.26215 | -0.20605
0.030059 | 0.33073 |  | 107.9847 |  | 0.23628 | -0.18584
0.030078 | 0.31524 |  | 102.1194 |  | 0.20709 | -0.16257
0.030098 | 0.29961 |  | 95.7116 |  | 0.17521 | -0.13711
0.030117 | 0.28252 |  | 89.2989 |  | 0.14026 | -0.10966
0.030137 | 0.2654 |  | 83.102 |  | 0.10357 | -0.081003
0.030156 | 0.24897 |  | 76.5863 |  | 0.065436 | -0.051021
0.030176 | 0.23173 |  | 70.1116 |  | 0.025547 | -0.019525
0.030195 | 0.21452 |  | 63.5446 |  | -0.015035 | 0.01237
0.030215 | 0.19649 |  | 56.6756 |  | -0.055258 | 0.043805
0.030234 | 0.17734 |  | 49.8182 |  | -0.093912 | 0.073988
0.030254 | 0.15837 |  | 42.823 |  | -0.13085 | 0.103
0.030273 | 0.14032 |  | 35.9784 |  | -0.16647 | 0.13096
0.030293 | 0.12263 |  | 29.2416 |  | -0.19944 | 0.15667
0.030312 | 0.1034 |  | 22.155 |  | -0.22959 | 0.18007
0.030332 | 0.084602 |  | 15.1411 |  | -0.25654 | 0.20097
0.030352 | 0.066069 |  | 8.1679 |  | -0.27891 | 0.21846
0.030371 | 0.046452 |  | 1.006 |  | -0.29687 | 0.2324
0.030391 | 0.027724 |  | -5.8642 |  | -0.31095 | 0.2431
0.03041 | 0.0084677 |  | -12.7119 |  | -0.32098 | 0.25093
0.03043 | -0.011155 |  | -19.875 |  | -0.32601 | 0.25486
0.030449 | -0.029816 |  | -26.8657 |  | -0.32597 | 0.2546
0.030469 | -0.048459 |  | -33.6932 |  | -0.32114 | 0.25058
0.030488 | -0.067115 |  | -40.5449 |  | -0.31111 | 0.24263
0.030508 | -0.086041 |  | -47.3021 |  | -0.29673 | 0.23145
0.030527 | -0.10476 |  | -54.0273 |  | -0.27867 | 0.21715
0.030547 | -0.12335 |  | -60.619 |  | -0.25646 | 0.19949
0.030566 | -0.14213 |  | -67.1637 |  | -0.22981 | 0.17856
0.030586 | -0.1605 |  | -73.7975 |  | -0.19877 | 0.15412
0.030605 | -0.17858 |  | -80.1614 |  | -0.16515 | 0.12747
0.030625 | -0.1961 |  | -86.4297 |  | -0.13032 | 0.099915
0.030645 | -0.21348 |  | -92.6433 |  | -0.092791 | 0.070525
0.030664 | -0.23039 |  | -98.5141 |  | -0.053315 | 0.03947
0.030684 | -0.24691 |  | -104.4632 |  | -0.013864 | 0.008163
0.030703 | -0.26364 |  | -110.359 |  | 0.026461 | -0.023508
0.030723 | -0.27957 |  | -116.0742 |  | 0.066349 | -0.054732
0.030742 | -0.29507 |  | -121.6804 |  | 0.1044 | -0.08464
0.030762 | -0.30991 |  | -126.8355 |  | 0.1411 | -0.11349
0.030781 | -0.32431 |  | -132.04 |  | 0.175 | -0.14016
0.030801 | -0.33879 |  | -137.2029 |  | 0.2067 | -0.16478
0.03082 | -0.35222 |  | -141.8818 |  | 0.23618 | -0.18761
0.03084 | -0.36541 |  | -146.6371 |  | 0.26106 | -0.20718
0.030859 | -0.37826 |  | -151.2111 |  | 0.28168 | -0.22337
0.030879 | -0.38998 |  | -155.3115 |  | 0.29854 | -0.23623
0.030898 | -0.40149 |  | -159.4187 |  | 0.31075 | -0.24541
0.030918 | -0.4126 |  | -163.3885 |  | 0.31855 | -0.2514
0.030937 | -0.42297 |  | -166.9449 |  | 0.32221 | -0.25407
0.030957 | -0.43257 |  | -170.3001 |  | 0.32035 | -0.25249
0.030977 | -0.44152 |  | -173.5158 |  | 0.31332 | -0.24674
0.030996 | -0.45034 |  | -176.4433 |  | 0.30187 | -0.23731
0.031016 | -0.45835 |  | -179.1354 |  | 0.2858 | -0.22464
0.031035 | -0.46559 |  | -181.6424 |  | 0.26639 | -0.20939
0.031055 | -0.47266 |  | -183.9538 |  | 0.24248 | -0.19061
0.031074 | -0.47868 |  | -185.9354 |  | 0.21385 | -0.16807
0.031094 | -0.48397 |  | -187.6263 |  | 0.18215 | -0.14274
0.031113 | -0.4891 |  | -189.1577 |  | 0.14708 | -0.11509
0.031133 | -0.49316 |  | -190.2966 |  | 0.11116 | -0.086907
0.031152 | -0.49674 |  | -191.3451 |  | 0.074438 | -0.057996
0.031172 | -0.50017 |  | -192.1838 |  | 0.034164 | -0.026531
0.031191 | -0.50241 |  | -192.4818 |  | -0.0069056 | 0.0058334
0.031211 | -0.50382 |  | -192.7599 |  | -0.046982 | 0.037402
0.03123 | -0.50493 |  | -192.6832 |  | -0.086355 | 0.068053
0.03125 | -0.50512 |  | -192.2108 |  | -0.12328 | 0.09696
0.03127 | -0.50473 |  | -191.7436 |  | -0.15858 | 0.12454
0.031289 | -0.50357 |  | -190.8491 |  | -0.19285 | 0.15114
0.031309 | -0.50163 |  | -189.6589 |  | -0.22378 | 0.17536
0.031328 | -0.4995 |  | -188.3322 |  | -0.25123 | 0.19678
0.031348 | -0.49657 |  | -186.5772 |  | -0.27481 | 0.21507
0.031367 | -0.49346 |  | -184.6537 |  | -0.29315 | 0.22929
0.031387 | -0.48865 |  | -182.5455 |  | -0.30773 | 0.24046
0.031406 | -0.48372 |  | -180.0589 |  | -0.31886 | 0.24904
0.031426 | -0.48001 |  | -177.4794 |  | -0.32519 | 0.25389
0.031445 | -0.47336 |  | -174.5252 |  | -0.32668 | 0.25498
0.031465 | -0.46618 |  | -171.172 |  | -0.32269 | 0.25186
0.031484 | -0.4592 |  | -167.8467 |  | -0.31298 | 0.24415
0.031504 | -0.45086 |  | -164.202 |  | -0.29914 | 0.23313
0.031523 | -0.44284 |  | -160.292 |  | -0.28224 | 0.21966
0.031543 | -0.43365 |  | -156.1969 |  | -0.26111 | 0.20316
0.031563 | -0.42477 |  | -151.7085 |  | -0.23537 | 0.18295
0.031582 | -0.41606 |  | -147.2976 |  | -0.20586 | 0.15936
0.031602 | -0.40618 |  | -142.71 |  | -0.17237 | 0.13287
0.031621 | -0.39613 |  | -137.5966 |  | -0.13643 | 0.10443
0.031641 | -0.38406 |  | -132.5997 |  | -0.1 | 0.075631
0.03166 | -0.37113 |  | -127.3816 |  | -0.062066 | 0.045958
0.03168 | -0.35868 |  | -121.6228 |  | -0.02179 | 0.01437
0.031699 | -0.34644 |  | -116.156 |  | 0.018714 | -0.017684
0.031719 | -0.33366 |  | -110.5724 |  | 0.058257 | -0.048941
0.031738 | -0.3189 |  | -104.4889 |  | 0.097342 | -0.079368
0.031758 | -0.30598 |  | -98.4632 |  | 0.1342 | -0.10807
0.031777 | -0.2941 |  | -92.3196 |  | 0.16823 | -0.13494
0.031797 | -0.27954 |  | -86.0058 |  | 0.20091 | -0.16063
0.031816 | -0.26408 |  | -79.6127 |  | 0.23085 | -0.18392
0.031836 | -0.24884 |  | -73.0653 |  | 0.25659 | -0.20398
0.031855 | -0.23411 |  | -66.585 |  | 0.27815 | -0.22079
0.031875 | -0.21709 |  | -59.9234 |  | 0.29553 | -0.2341
0.031895 | -0.20118 |  | -53.0055 |  | 0.30892 | -0.24435
0.031914 | -0.18842 |  | -46.3876 |  | 0.31767 | -0.25105
0.031934 | -0.1713 |  | -39.7221 |  | 0.32175 | -0.25397
0.031953 | -0.15343 |  | -32.6465 |  | 0.32123 | -0.25329
0.031973 | -0.13831 |  | -25.7324 |  | 0.31543 | -0.24851
0.031992 | -0.12184 |  | -18.801 |  | 0.3045 | -0.23978
0.032012 | -0.10541 |  | -11.7549 |  | 0.28923 | -0.22749
0.032031 | -0.087756 |  | -4.9261 |  | 0.27072 | -0.21271
0.032051 | -0.070409 |  | 1.9775 |  | 0.24765 | -0.19487
0.03207 | -0.054176 |  | 8.872 |  | 0.21977 | -0.17292
0.03209 | -0.035964 |  | 15.8475 |  | 0.18911 | -0.14828
0.032109 | -0.018533 |  | 22.9272 |  | 0.15497 | -0.12142
0.032129 | -0.00027409 |  | 29.701 |  | 0.11848 | -0.092896
0.032148 | 0.019439 |  | 36.4847 |  | 0.081621 | -0.063819
0.032168 | 0.038623 |  | 43.2344 |  | 0.042924 | -0.033378
0.032188 | 0.05796 |  | 49.8662 |  | 0.0019294 | -0.0011481
0.032207 | 0.077109 |  | 56.6305 |  | -0.039256 | 0.031172
0.032227 | 0.099112 |  | 63.265 |  | -0.078595 | 0.061997
0.032246 | 0.12089 |  | 69.7497 |  | -0.11583 | 0.0912
0.032266 | 0.14216 |  | 76.0555 |  | -0.15164 | 0.11907
0.032285 | 0.16436 |  | 82.3651 |  | -0.18589 | 0.14574
0.032305 | 0.1841 |  | 88.7282 |  | -0.21756 | 0.17063
0.032324 | 0.20566 |  | 94.77 |  | -0.24609 | 0.19283
0.032344 | 0.22615 |  | 100.7513 |  | -0.27045 | 0.21165
0.032363 | 0.24479 |  | 106.6415 |  | -0.28974 | 0.22664
0.032383 | 0.26602 |  | 112.2463 |  | -0.30529 | 0.23856
0.032402 | 0.28561 |  | 117.8943 |  | -0.31708 | 0.24764
0.032422 | 0.30438 |  | 123.4324 |  | -0.3239 | 0.253
0.032441 | 0.32289 |  | 128.656 |  | -0.32635 | 0.25479
0.032461 | 0.3396 |  | 133.7239 |  | -0.32391 | 0.25272
0.03248 | 0.35718 |  | 138.7329 |  | -0.31561 | 0.24618
0.0325 | 0.37259 |  | 143.4919 |  | -0.30281 | 0.23613
0.03252 | 0.38635 |  | 147.934 |  | -0.28568 | 0.22265
0.032539 | 0.40101 |  | 152.4526 |  | -0.2648 | 0.20617
0.032559 | 0.41376 |  | 156.8336 |  | -0.24136 | 0.18752
0.032578 | 0.42571 |  | 160.6915 |  | -0.21217 | 0.16467
0.032598 | 0.43691 |  | 164.3631 |  | -0.17852 | 0.13811
0.032617 | 0.44723 |  | 167.9677 |  | -0.14439 | 0.11075
0.032637 | 0.45779 |  | 171.3232 |  | -0.10734 | 0.081694
0.032656 | 0.46663 |  | 174.3201 |  | -0.068671 | 0.051341
0.032676 | 0.47528 |  | 177.2963 |  | -0.030217 | 0.021005
0.032695 | 0.48409 |  | 180.1735 |  | 0.010261 | -0.010742
0.032715 | 0.49091 |  | 182.355 |  | 0.050801 | -0.042745
0.032734 | 0.49751 |  | 184.4456 |  | 0.089547 | -0.073126
0.032754 | 0.50418 |  | 186.5866 |  | 0.12665 | -0.10221
0.032773 | 0.50958 |  | 188.0735 |  | 0.1616 | -0.12965
0.032793 | 0.51419 |  | 189.4242 |  | 0.19461 | -0.15529
0.032813 | 0.5187 |  | 190.7804 |  | 0.22487 | -0.17897
0.032832 | 0.52255 |  | 191.6535 |  | 0.25109 | -0.19955
0.032852 | 0.52503 |  | 192.2148 |  | 0.2739 | -0.21719
0.032871 | 0.52672 |  | 192.4507 |  | 0.29261 | -0.23175
0.032891 | 0.52824 |  | 192.4664 |  | 0.30614 | -0.24233
0.03291 | 0.52973 |  | 192.4948 |  | 0.31603 | -0.24968
0.03293 | 0.53005 |  | 192.109 |  | 0.32136 | -0.25358
0.032949 | 0.52924 |  | 191.3132 |  | 0.32126 | -0.25333
0.032969 | 0.52787 |  | 190.3121 |  | 0.31675 | -0.2496
0.032988 | 0.52494 |  | 188.9045 |  | 0.30689 | -0.24181
0.033008 | 0.52174 |  | 187.3264 |  | 0.29274 | -0.23024
0.033027 | 0.5186 |  | 185.6641 |  | 0.27463 | -0.21574
0.033047 | 0.51457 |  | 183.7017 |  | 0.25175 | -0.19792
0.033066 | 0.50982 |  | 181.3225 |  | 0.22557 | -0.17717
0.033086 | 0.50382 |  | 178.6047 |  | 0.19553 | -0.15334
0.033105 | 0.49769 |  | 175.7575 |  | 0.16167 | -0.12656
0.033125 | 0.49081 |  | 172.6439 |  | 0.12615 | -0.098539
0.033145 | 0.48263 |  | 169.235 |  | 0.088821 | -0.069339
0.033164 | 0.4751 |  | 165.6856 |  | 0.049502 | -0.038487
0.033184 | 0.46605 |  | 161.8405 |  | 0.009681 | -0.0070339
0.033203 | 0.4556 |  | 157.7102 |  | -0.030559 | 0.024582
0.033223 | 0.44565 |  | 153.5065 |  | -0.070697 | 0.055873
0.033242 | 0.43457 |  | 148.983 |  | -0.10869 | 0.0856
0.033262 | 0.42219 |  | 144.1924 |  | -0.14475 | 0.11385
0.033281 | 0.40936 |  | 139.39 |  | -0.17957 | 0.1409
0.033301 | 0.39636 |  | 134.1874 |  | -0.212 | 0.1662
0.03332 | 0.3833 |  | 128.826 |  | -0.24084 | 0.18874
0.03334 | 0.36976 |  | 123.562 |  | -0.26572 | 0.20806
0.033359 | 0.35567 |  | 117.7911 |  | -0.28631 | 0.22416
0.033379 | 0.34094 |  | 111.9672 |  | -0.30228 | 0.23645
0.033398 | 0.32544 |  | 106.2108 |  | -0.31493 | 0.246
0.033418 | 0.31053 |  | 99.9374 |  | -0.32364 | 0.25275
0.033438 | 0.29464 |  | 93.8163 |  | -0.32631 | 0.2548
0.033457 | 0.27741 |  | 87.6583 |  | -0.32414 | 0.25309
0.033477 | 0.26135 |  | 81.1247 |  | -0.31754 | 0.24772
0.033496 | 0.24455 |  | 74.5945 |  | -0.30565 | 0.23818
0.033516 | 0.22634 |  | 67.8777 |  | -0.28975 | 0.22576
0.033535 | 0.20871 |  | 61.1987 |  | -0.27007 | 0.21019
0.033555 | 0.191 |  | 54.4458 |  | -0.2458 | 0.19097
0.033574 | 0.17249 |  | 47.5879 |  | -0.21733 | 0.16862
0.033594 | 0.15445 |  | 40.9127 |  | -0.18534 | 0.14329
0.033613 | 0.13637 |  | 33.8629 |  | -0.15122 | 0.11623
0.033633 | 0.11662 |  | 26.627 |  | -0.11519 | 0.087919
0.033652 | 0.098058 |  | 19.8337 |  | -0.076705 | 0.057698
0.033672 | 0.080359 |  | 12.9335 |  | -0.03729 | 0.02656
0.033691 | 0.0605 |  | 5.7616 |  | 0.0030418 | -0.0051319
0.033711 | 0.040882 |  | -1.0358 |  | 0.043516 | -0.03692
0.03373 | 0.021795 |  | -8.006 |  | 0.082062 | -0.067267
0.03375 | 0.0023195 |  | -15.276 |  | 0.11978 | -0.096797
0.03377 | -0.017263 |  | -22.1785 |  | 0.15545 | -0.12488
0.033789 | -0.036326 |  | -29.0893 |  | 0.18801 | -0.1504
0.033809 | -0.054686 |  | -35.8974 |  | 0.21949 | -0.17481
0.033828 | -0.074421 |  | -42.7017 |  | 0.24737 | -0.19671
0.033848 | -0.093773 |  | -49.5701 |  | 0.27005 | -0.21459
0.033867 | -0.1118 |  | -56.0398 |  | 0.28975 | -0.22966
0.033887 | -0.13072 |  | -62.8632 |  | 0.30464 | -0.24089
0.033906 | -0.1496 |  | -69.6122 |  | 0.31425 | -0.24838
0.033926 | -0.16692 |  | -75.7104 |  | 0.32113 | -0.25359
0.033945 | -0.18426 |  | -82.0898 |  | 0.32281 | -0.25464
0.033965 | -0.20236 |  | -88.4339 |  | 0.31838 | -0.25104
0.033984 | -0.21929 |  | -94.4311 |  | 0.30981 | -0.24402
0.034004 | -0.23622 |  | -100.6614 |  | 0.29601 | -0.23303
0.034023 | -0.2533 |  | -106.6436 |  | 0.27843 | -0.21902
0.034043 | -0.26894 |  | -112.1385 |  | 0.25779 | -0.20265
0.034063 | -0.28422 |  | -117.7232 |  | 0.23169 | -0.18222
0.034082 | -0.29944 |  | -123.239 |  | 0.20172 | -0.1584
0.034102 | -0.31476 |  | -128.6577 |  | 0.16915 | -0.13253
0.034121 | -0.32913 |  | -133.8463 |  | 0.1335 | -0.10458
0.034141 | -0.34248 |  | -138.5906 |  | 0.096505 | -0.075484
0.03416 | -0.35668 |  | -143.5025 |  | 0.058114 | -0.045295
0.03418 | -0.36999 |  | -148.2331 |  | 0.017739 | -0.013615
0.034199 | -0.38188 |  | -152.3868 |  | -0.02284 | 0.018328
0.034219 | -0.39374 |  | -156.6307 |  | -0.062267 | 0.04933
0.034238 | -0.40533 |  | -160.7788 |  | -0.10064 | 0.07925
0.034258 | -0.41602 |  | -164.4251 |  | -0.13782 | 0.10828
0.034277 | -0.42598 |  | -167.9867 |  | -0.17263 | 0.13562
0.034297 | -0.43584 |  | -171.4882 |  | -0.20528 | 0.16099
0.034316 | -0.44473 |  | -174.5122 |  | -0.23553 | 0.18438
0.034336 | -0.45258 |  | -177.2405 |  | -0.26107 | 0.2044
0.034355 | -0.46032 |  | -179.9515 |  | -0.28221 | 0.22094
0.034375 | -0.46784 |  | -182.4946 |  | -0.29997 | 0.23448
0.034395 | -0.47442 |  | -184.654 |  | -0.31325 | 0.24464
0.034414 | -0.48009 |  | -186.4978 |  | -0.32195 | 0.25141
0.034434 | -0.48549 |  | -188.1679 |  | -0.32619 | 0.25461
0.034453 | -0.4903 |  | -189.5301 |  | -0.32529 | 0.25389
0.034473 | -0.49448 |  | -190.6936 |  | -0.31928 | 0.24908
0.034492 | -0.49786 |  | -191.6452 |  | -0.30837 | 0.2404
0.034512 | -0.50092 |  | -192.3011 |  | -0.29323 | 0.22846
0.034531 | -0.50329 |  | -192.7013 |  | -0.27428 | 0.21333
0.034551 | -0.50418 |  | -192.6477 |  | -0.25097 | 0.19503
0.03457 | -0.50516 |  | -192.5489 |  | -0.22332 | 0.17342
0.03459 | -0.50555 |  | -192.2518 |  | -0.19217 | 0.14862
0.034609 | -0.50435 |  | -191.282 |  | -0.15846 | 0.12186
0.034629 | -0.50281 |  | -190.4074 |  | -0.12259 | 0.093664
0.034648 | -0.50131 |  | -189.5481 |  | -0.084616 | 0.063753
0.034668 | -0.49939 |  | -187.9383 |  | -0.04525 | 0.032734
0.034688 | -0.49589 |  | -185.9451 |  | -0.0055406 | 0.0014182
0.034707 | -0.49171 |  | -184.0256 |  | 0.034595 | -0.03016
0.034727 | -0.48754 |  | -181.9465 |  | 0.074403 | -0.061337
0.034746 | -0.48198 |  | -179.2987 |  | 0.11184 | -0.090895
0.034766 | -0.47705 |  | -176.3625 |  | 0.14788 | -0.11904
0.034785 | -0.47128 |  | -173.6008 |  | 0.18252 | -0.14589
0.034805 | -0.46268 |  | -170.3239 |  | 0.21352 | -0.17034
0.034824 | -0.45559 |  | -166.4623 |  | 0.24151 | -0.19219
0.034844 | -0.44885 |  | -163.0012 |  | 0.26606 | -0.2112
0.034863 | -0.43998 |  | -159.2163 |  | 0.28586 | -0.22654
0.034883 | -0.43046 |  | -154.6381 |  | 0.30161 | -0.2386
0.034902 | -0.42035 |  | -150.3467 |  | 0.31345 | -0.24776
0.034922 | -0.41155 |  | -145.889 |  | 0.3206 | -0.25326
0.034941 | -0.40191 |  | -140.8992 |  | 0.32264 | -0.25456
0.034961 | -0.3908 |  | -136.0102 |  | 0.3197 | -0.25202
0.03498 | -0.38023 |  | -130.864 |  | 0.31172 | -0.24563
0.035 | -0.36828 |  | -125.5531 |  | 0.29922 | -0.23553
0.03502 | -0.35729 |  | -120.1031 |  | 0.2828 | -0.22245
0.035039 | -0.34376 |  | -114.168 |  | 0.26234 | -0.20629
0.035059 | -0.32772 |  | -108.4323 |  | 0.23775 | -0.18674
0.035078 | -0.31508 |  | -102.615 |  | 0.20842 | -0.16364
0.035098 | -0.30149 |  | -96.2114 |  | 0.17605 | -0.13802
0.035117 | -0.28662 |  | -90.2317 |  | 0.14176 | -0.11096
0.035137 | -0.27124 |  | -84.2262 |  | 0.10463 | -0.08197
0.035156 | -0.25599 |  | -77.3175 |  | 0.066015 | -0.051487
0.035176 | -0.24151 |  | -70.7718 |  | 0.026408 | -0.020197
0.035195 | -0.22549 |  | -64.4637 |  | -0.01412 | 0.011571
0.035215 | -0.21121 |  | -57.5686 |  | -0.054059 | 0.042775
0.035234 | -0.19802 |  | -50.908 |  | -0.092603 | 0.072913
0.035254 | -0.18193 |  | -44.2714 |  | -0.12973 | 0.10208
0.035273 | -0.16383 |  | -37.2275 |  | -0.16561 | 0.13003
0.035293 | -0.14632 |  | -30.2531 |  | -0.19904 | 0.15605
0.035312 | -0.12881 |  | -23.279 |  | -0.22886 | 0.17939
0.035332 | -0.11123 |  | -16.3898 |  | -0.25533 | 0.19991
0.035352 | -0.094593 |  | -9.5201 |  | -0.27774 | 0.21736
0.035371 | -0.077438 |  | -2.4469 |  | -0.29561 | 0.23127
0.035391 | -0.062541 |  | 4.3243 |  | -0.30999 | 0.24229
0.03541 | -0.048198 |  | 11.2071 |  | -0.32012 | 0.25013
0.03543 | -0.029775 |  | 18.4243 |  | -0.32508 | 0.25389
0.035449 | -0.010734 |  | 25.1332 |  | -0.32517 | 0.2539
0.035469 | 0.0090023 |  | 31.9603 |  | -0.31967 | 0.24957
0.035488 | 0.027686 |  | 38.9598 |  | -0.3099 | 0.24168
0.035508 | 0.045422 |  | 45.4652 |  | -0.2965 | 0.23099
0.035527 | 0.06557 |  | 52.2847 |  | -0.27782 | 0.21642
0.035547 | 0.084834 |  | 58.9785 |  | -0.25542 | 0.19874
0.035566 | 0.1064 |  | 65.3051 |  | -0.22898 | 0.17789
0.035586 | 0.12879 |  | 72.0328 |  | -0.19761 | 0.15312
0.035605 | 0.14831 |  | 78.3796 |  | -0.16448 | 0.12663
0.035625 | 0.16921 |  | 84.4552 |  | -0.12966 | 0.099274
0.035645 | 0.19035 |  | 90.8509 |  | -0.092009 | 0.069913
0.035664 | 0.21174 |  | 96.844 |  | -0.053004 | 0.038991
0.035684 | 0.23274 |  | 102.6341 |  | -0.012698 | 0.0071962
0.035703 | 0.25193 |  | 108.659 |  | 0.027891 | -0.02479
0.035723 | 0.27284 |  | 114.3794 |  | 0.067186 | -0.055721
0.035742 | 0.29148 |  | 119.8334 |  | 0.10537 | -0.085501
0.035762 | 0.30902 |  | 125.1873 |  | 0.14144 | -0.11385
0.035781 | 0.32825 |  | 130.3236 |  | 0.17562 | -0.14059
0.035801 | 0.34521 |  | 135.4234 |  | 0.2081 | -0.16583
0.03582 | 0.36191 |  | 140.3522 |  | 0.23676 | -0.18838
0.03584 | 0.3771 |  | 145.07 |  | 0.26187 | -0.20796
0.035859 | 0.39125 |  | 149.7004 |  | 0.28316 | -0.22434
0.035879 | 0.40536 |  | 153.9684 |  | 0.29924 | -0.23683
0.035898 | 0.41702 |  | 157.8881 |  | 0.3112 | -0.24604
0.035918 | 0.42924 |  | 161.875 |  | 0.31933 | -0.25207
0.035937 | 0.44076 |  | 165.7944 |  | 0.32281 | -0.25463
0.035957 | 0.45037 |  | 169.1816 |  | 0.32138 | -0.25339
0.035977 | 0.46041 |  | 172.3302 |  | 0.31446 | -0.24774
0.035996 | 0.46969 |  | 175.5036 |  | 0.30231 | -0.23808
0.036016 | 0.478 |  | 178.2471 |  | 0.28651 | -0.22537
0.036035 | 0.48565 |  | 180.6969 |  | 0.26666 | -0.20968
0.036055 | 0.49296 |  | 183.2087 |  | 0.24281 | -0.19088
0.036074 | 0.49977 |  | 185.2725 |  | 0.21546 | -0.16903
0.036094 | 0.50522 |  | 186.8979 |  | 0.18317 | -0.14375
0.036113 | 0.51032 |  | 188.6092 |  | 0.14814 | -0.11602
0.036133 | 0.51546 |  | 190.0002 |  | 0.11211 | -0.087443
0.036152 | 0.51938 |  | 190.9395 |  | 0.074115 | -0.0579
0.036172 | 0.52208 |  | 191.7031 |  | 0.034962 | -0.027009
0.036191 | 0.5251 |  | 192.2302 |  | -0.0057312 | 0.0049649
0.036211 | 0.52775 |  | 192.6735 |  | -0.046305 | 0.036786
0.03623 | 0.52872 |  | 192.5662 |  | -0.084639 | 0.066935
0.03625 | 0.52909 |  | 192.0696 |  | -0.12237 | 0.096056
0.03627 | 0.5294 |  | 191.8066 |  | -0.15835 | 0.12426
0.036289 | 0.52867 |  | 190.9081 |  | -0.19145 | 0.15037
0.036309 | 0.52632 |  | 189.6042 |  | -0.22318 | 0.17482
0.036328 | 0.5243 |  | 188.6095 |  | -0.25114 | 0.19654
0.036348 | 0.5217 |  | 186.9429 |  | -0.27338 | 0.21401
0.036367 | 0.51669 |  | 184.7737 |  | -0.29194 | 0.22833
0.036387 | 0.51206 |  | 182.712 |  | -0.30719 | 0.23998
0.036406 | 0.50699 |  | 180.2088 |  | -0.31825 | 0.24841
0.036426 | 0.50059 |  | 177.6169 |  | -0.32424 | 0.2532
0.036445 | 0.49359 |  | 174.8029 |  | -0.32502 | 0.25396
0.036465 | 0.4859 |  | 171.3994 |  | -0.32127 | 0.25066
0.036484 | 0.47845 |  | 168.0908 |  | -0.31234 | 0.2435
0.036504 | 0.46939 |  | 164.2277 |  | -0.29851 | 0.23282
0.036523 | 0.46001 |  | 160.0362 |  | -0.2812 | 0.219
0.036543 | 0.45162 |  | 156.3524 |  | -0.25966 | 0.20198
0.036562 | 0.4408 |  | 151.9865 |  | -0.23372 | 0.18155
0.036582 | 0.42861 |  | 147.1712 |  | -0.2043 | 0.15815
0.036602 | 0.41712 |  | 142.5108 |  | -0.17143 | 0.13226
0.036621 | 0.40449 |  | 137.309 |  | -0.13606 | 0.10441
0.036641 | 0.39081 |  | 132.0278 |  | -0.098737 | 0.075053
0.03666 | 0.37805 |  | 126.9421 |  | -0.060104 | 0.0445
0.03668 | 0.36531 |  | 121.5753 |  | -0.020836 | 0.013448
0.036699 | 0.3506 |  | 115.8978 |  | 0.019715 | -0.018241
0.036719 | 0.33477 |  | 109.8148 |  | 0.059806 | -0.049862
0.036738 | 0.31966 |  | 103.7103 |  | 0.097748 | -0.079851
0.036758 | 0.3042 |  | 97.8648 |  | 0.1347 | -0.10869
0.036777 | 0.28721 |  | 91.5316 |  | 0.16952 | -0.13589
0.036797 | 0.27029 |  | 85.1144 |  | 0.20144 | -0.16076
0.036816 | 0.2538 |  | 78.9219 |  | 0.23152 | -0.18416
0.036836 | 0.23598 |  | 72.0192 |  | 0.25758 | -0.20472
0.036855 | 0.21788 |  | 65.2163 |  | 0.27895 | -0.22131
0.036875 | 0.20107 |  | 58.8723 |  | 0.29658 | -0.23465
0.036895 | 0.18353 |  | 51.9483 |  | 0.30925 | -0.24452
0.036914 | 0.16494 |  | 44.9885 |  | 0.31802 | -0.25124
0.036934 | 0.14664 |  | 38.3093 |  | 0.32281 | -0.25475
0.036953 | 0.12858 |  | 31.3337 |  | 0.32182 | -0.25393
0.036973 | 0.1099 |  | 24.249 |  | 0.31599 | -0.24902
0.036992 | 0.090545 |  | 17.1551 |  | 0.30504 | -0.24013
0.037012 | 0.071837 |  | 10.1504 |  | 0.28955 | -0.22769
0.037031 | 0.053494 |  | 3.4336 |  | 0.27109 | -0.21304
0.037051 | 0.03408 |  | -3.6121 |  | 0.2479 | -0.19508
0.03707 | 0.014165 |  | -10.8158 |  | 0.22002 | -0.17301
0.03709 | -0.0046617 |  | -17.6322 |  | 0.18907 | -0.14833
0.037109 | -0.023841 |  | -24.7247 |  | 0.15497 | -0.12142
0.037129 | -0.043604 |  | -31.7881 |  | 0.11879 | -0.092982
0.037148 | -0.061719 |  | -38.3305 |  | 0.081488 | -0.063737
0.037168 | -0.080222 |  | -45.1383 |  | 0.042307 | -0.0329
0.037187 | -0.09977 |  | -52.1006 |  | 0.0016645 | -0.00092636
0.037207 | -0.1185 |  | -58.6622 |  | -0.038885 | 0.030833
0.037227 | -0.13693 |  | -65.133 |  | -0.078107 | 0.061577
0.037246 | -0.15522 |  | -71.7724 |  | -0.11566 | 0.091
0.037266 | -0.17374 |  | -78.3376 |  | -0.15178 | 0.1192
0.037285 | -0.19139 |  | -84.5181 |  | -0.18585 | 0.14579
0.037305 | -0.20838 |  | -90.6805 |  | -0.21725 | 0.17029
0.037324 | -0.22627 |  | -96.9578 |  | -0.24565 | 0.1924
0.037344 | -0.24286 |  | -102.8414 |  | -0.27008 | 0.2114
0.037363 | -0.2588 |  | -108.6703 |  | -0.28963 | 0.22654
0.037383 | -0.27516 |  | -114.5125 |  | -0.30487 | 0.23826
0.037402 | -0.29057 |  | -119.9193 |  | -0.31653 | 0.24722
0.037422 | -0.30536 |  | -125.2383 |  | -0.32371 | 0.25278
0.037441 | -0.31996 |  | -130.5198 |  | -0.32577 | 0.25447
0.037461 | -0.3349 |  | -135.6838 |  | -0.32304 | 0.25221
0.03748 | -0.34891 |  | -140.691 |  | -0.31514 | 0.24571
0.0375 | -0.36167 |  | -145.3255 |  | -0.30208 | 0.23536
0.03752 | -0.37472 |  | -149.9035 |  | -0.28504 | 0.22201
0.037539 | -0.38684 |  | -154.2263 |  | -0.26462 | 0.20587
0.037559 | -0.39791 |  | -158.1862 |  | -0.24014 | 0.18655
0.037578 | -0.40925 |  | -162.2621 |  | -0.21122 | 0.16383
0.037598 | -0.42014 |  | -166.0417 |  | -0.17847 | 0.13792
0.037617 | -0.42986 |  | -169.4022 |  | -0.14322 | 0.10998
0.037637 | -0.43907 |  | -172.7462 |  | -0.10651 | 0.081123
0.037656 | -0.44821 |  | -175.8337 |  | -0.068326 | 0.051218
0.037676 | -0.45633 |  | -178.5571 |  | -0.028948 | 0.020127
0.037695 | -0.46339 |  | -181.0242 |  | 0.011213 | -0.0117
0.037715 | -0.47039 |  | -183.3516 |  | 0.051648 | -0.043457
0.037734 | -0.47717 |  | -185.6181 |  | 0.090753 | -0.074104
0.037754 | -0.48298 |  | -187.4273 |  | 0.12751 | -0.10298
0.037773 | -0.48794 |  | -188.8277 |  | 0.16226 | -0.13017
0.037793 | -0.49261 |  | -190.2522 |  | 0.19517 | -0.15596
0.037812 | -0.49637 |  | -191.3062 |  | 0.22558 | -0.17969
0.037832 | -0.49895 |  | -192.0092 |  | 0.25236 | -0.20052
0.037852 | -0.50177 |  | -192.7422 |  | 0.27505 | -0.21824
0.037871 | -0.50418 |  | -192.9906 |  | 0.29357 | -0.23243
0.037891 | -0.50473 |  | -192.8715 |  | 0.30719 | -0.2429
0.03791 | -0.50491 |  | -192.7308 |  | 0.31639 | -0.25001
0.03793 | -0.50507 |  | -192.193 |  | 0.32155 | -0.25369
0.037949 | -0.50423 |  | -191.3957 |  | 0.32184 | -0.25377
0.037969 | -0.50231 |  | -190.3495 |  | 0.31747 | -0.25015
0.037988 | -0.50022 |  | -188.9808 |  | 0.30811 | -0.24247
0.038008 | -0.49836 |  | -187.5262 |  | 0.2934 | -0.23077
0.038027 | -0.49466 |  | -185.6218 |  | 0.27462 | -0.21586
0.038047 | -0.49019 |  | -183.4339 |  | 0.25239 | -0.19831
0.038066 | -0.48643 |  | -181.1993 |  | 0.22595 | -0.17753
0.038086 | -0.48082 |  | -178.4622 |  | 0.19574 | -0.15366
0.038105 | -0.47432 |  | -175.5738 |  | 0.16236 | -0.12729
0.038125 | -0.46898 |  | -172.592 |  | 0.12611 | -0.098735
0.038145 | -0.46223 |  | -169.1553 |  | 0.088777 | -0.069279
0.038164 | -0.45436 |  | -165.6389 |  | 0.050137 | -0.038852
0.038184 | -0.44677 |  | -161.7992 |  | 0.0096124 | -0.007075
0.038203 | -0.43754 |  | -157.5706 |  | -0.030576 | 0.024568
0.038223 | -0.42793 |  | -153.4767 |  | -0.069744 | 0.055324
0.038242 | -0.41818 |  | -149.0015 |  | -0.10814 | 0.08529
0.038262 | -0.40754 |  | -144.1737 |  | -0.14491 | 0.11399
0.038281 | -0.39675 |  | -139.5469 |  | -0.17958 | 0.14097
0.038301 | -0.38454 |  | -134.4878 |  | -0.21183 | 0.16614
0.03832 | -0.37251 |  | -129.0978 |  | -0.24064 | 0.18864
0.03834 | -0.36106 |  | -123.797 |  | -0.26504 | 0.20763
0.038359 | -0.34871 |  | -118.0727 |  | -0.28527 | 0.22339
0.038379 | -0.33638 |  | -112.2514 |  | -0.30227 | 0.23629
0.038398 | -0.32291 |  | -106.5995 |  | -0.31556 | 0.24653
0.038418 | -0.31044 |  | -100.5927 |  | -0.32327 | 0.25275
0.038437 | -0.29705 |  | -94.4922 |  | -0.32582 | 0.25443
0.038457 | -0.28041 |  | -88.2007 |  | -0.32397 | 0.25279
0.038477 | -0.26698 |  | -81.6097 |  | -0.31667 | 0.24714
0.038496 | -0.25293 |  | -75.297 |  | -0.30489 | 0.23784
0.038516 | -0.2366 |  | -68.7561 |  | -0.28951 | 0.22575
0.038535 | -0.22107 |  | -62.0684 |  | -0.26964 | 0.2099
0.038555 | -0.20295 |  | -55.5787 |  | -0.24535 | 0.19078
0.038574 | -0.18513 |  | -48.5703 |  | -0.21707 | 0.16868
0.038594 | -0.1692 |  | -41.6308 |  | -0.18501 | 0.1432
0.038613 | -0.15359 |  | -34.9253 |  | -0.15068 | 0.11597
0.038633 | -0.13892 |  | -27.8859 |  | -0.11469 | 0.087618
0.038652 | -0.1231 |  | -21.1825 |  | -0.076532 | 0.057639
0.038672 | -0.1066 |  | -14.3789 |  | -0.037206 | 0.026673
0.038691 | -0.091026 |  | -7.0804 |  | 0.0030048 | -0.0052
0.038711 | -0.074522 |  | -0.2051 |  | 0.043477 | -0.037083
0.03873 | -0.055823 |  | 6.6947 |  | 0.082367 | -0.067556
0.03875 | -0.039275 |  | 13.7956 |  | 0.11955 | -0.096793
0.03877 | -0.024012 |  | 20.398 |  | 0.15495 | -0.12447
0.038789 | -0.0057927 |  | 27.2444 |  | 0.18853 | -0.15055
0.038809 | 0.012289 |  | 34.2586 |  | 0.21963 | -0.17488
0.038828 | 0.031567 |  | 40.8951 |  | 0.24704 | -0.1963
0.038848 | 0.052219 |  | 47.8049 |  | 0.27058 | -0.21456
0.038867 | 0.071614 |  | 54.5659 |  | 0.28935 | -0.22913
0.038887 | 0.090976 |  | 60.9397 |  | 0.30389 | -0.24028
0.038906 | 0.10964 |  | 67.3223 |  | 0.31511 | -0.2487
0.038926 | 0.12991 |  | 73.6389 |  | 0.32114 | -0.25326
0.038945 | 0.15247 |  | 80.2159 |  | 0.32167 | -0.25378
0.038965 | 0.17413 |  | 86.6225 |  | 0.31813 | -0.25074
0.038984 | 0.19529 |  | 92.569 |  | 0.3095 | -0.24356
0.039004 | 0.21756 |  | 98.6836 |  | 0.29565 | -0.23267
0.039023 | 0.23986 |  | 104.5487 |  | 0.27853 | -0.21907
0.039043 | 0.26076 |  | 110.0582 |  | 0.25714 | -0.20224
[5 empty] | 0.23107 | -0.1817
[5 empty] | 0.20145 | -0.15805
[5 empty] | 0.168 | -0.13177
[5 empty] | 0.13277 | -0.10397
[5 empty] | 0.096384 | -0.075178
[5 empty] | 0.05767 | -0.044819
[5 empty] | 0.017565 | -0.013197
[5 empty] | -0.023388 | 0.018891
[5 empty] | -0.063324 | 0.050183
[5 empty] | -0.10144 | 0.080022
[5 empty] | -0.13823 | 0.10867
[5 empty] | -0.17285 | 0.1357
[5 empty] | -0.20576 | 0.1612
[5 empty] | -0.2359 | 0.18468
[5 empty] | -0.26142 | 0.20472
[5 empty] | -0.28252 | 0.22112
[5 empty] | -0.2998 | 0.23426
[5 empty] | -0.3134 | 0.24461
[5 empty] | -0.32235 | 0.25181
[5 empty] | -0.32615 | 0.25474
[5 empty] | -0.32514 | 0.2538
[5 empty] | -0.31935 | 0.24923
[5 empty] | -0.30842 | 0.24055
[5 empty] | -0.29299 | 0.22838
[5 empty] | -0.27415 | 0.2133
[5 empty] | -0.25102 | 0.1951
[5 empty] | -0.22343 | 0.17354
[5 empty] | -0.19249 | 0.14893
[5 empty] | -0.15858 | 0.12201
[5 empty] | -0.12249 | 0.093512
[5 empty] | -0.084461 | 0.063669
[5 empty] | -0.045083 | 0.032679
[5 empty] | -0.005531 | 0.0012923
[5 empty] | 0.035186 | -0.030514
[5 empty] | 0.074979 | -0.061606
[5 empty] | 0.11187 | -0.09079
[5 empty] | 0.1483 | -0.11926
[5 empty] | 0.18268 | -0.14615
[5 empty] | 0.2134 | -0.17025
[5 empty] | 0.24175 | -0.19225
[5 empty] | 0.26599 | -0.21121
[5 empty] | 0.28578 | -0.22658
[5 empty] | 0.30197 | -0.23899
[5 empty] | 0.31352 | -0.24792
[5 empty] | 0.32057 | -0.25309
[5 empty] | 0.32261 | -0.2545
[5 empty] | 0.31894 | -0.25167
[5 empty] | 0.31153 | -0.24537