## EtaStar_Disp
η* 計算シート (変位入力版) Disp→Acc: a = -(2πf)²·d/1000
■ 入力パラメータ
サンプリング周波数 fs |  | Hz | A列全体平均から自動算出
データ点数 N |  | 点
加振周波数 f | 50 | Hz | 黄色: 加振周波数
粉体質量 m_p | 1.61 | g | 黄色: 粉体のみ(基準ジグなら 0)
容器質量 m_c | 2.1 | g | 黄色: 容器(ジグ)質量
合計質量 m_tot |  | g
角周波数 ω |  | rad/s
■ 使い方
1. 「TimeData」シート: A列=時刻[s], B列=力[N], C列=変位[mm] を貼り付け
2. 黄色セルに 加振周波数 f, 粉体質量 m_p, 容器質量 m_c を入力
3. ★ η* の行に答えが自動表示
※ 加速度は a = -(2πf)²·d/1000 でシート内部換算
■ 計算式
D(f) = Σ d[n]·exp(-j2πf·t[n]) ※d はmm単位の生DFT
X(f) = -(2πf)²·D/1000 ※加速度DFT [m/s²]
Y(f) = Σ F[n]·exp(-j2πf·t[n]) ※力DFT
η* = -2π·Im(X*·Y) / (m_tot · ¦X¦²) ※論文式(2)
■ 計算結果
項目 | 値 | 単位 | 備考
Re(D) [変位DFT, mm単位]
Im(D) [変位DFT, mm単位]
Re(Y) [力DFT]
Im(Y) [力DFT]
Re(X) [加速度DFT = -ω²·D/1000]
Im(X)
¦X¦² (加速度パワー)
Re(P_cross) = Re(X)·Re(Y)+Im(X)·Im(Y)
Im(P_cross) = Re(X)·Im(Y)-Im(X)·Re(Y)
A_disp (変位振幅) |  | mm
A_acc (加速度振幅) |  | m/s²
v_c,max (容器最大速度) |  | m/s
★ η* (Reduced Loss Factor) |  | - | 論文 式(2)
(検算) E_diss [J] |  | J
(検算) 基準KE ½·m_tot·v² [J] |  | J
(検算) E_diss / KE |  | - | η* と一致するはず

## EtaStar_Acc
η* 計算シート (加速度入力版) Acc 直接使用
■ 入力パラメータ
サンプリング周波数 fs |  | Hz | A列全体平均から自動算出
データ点数 N |  | 点
加振周波数 f | 300 | Hz | 黄色: 加振周波数
粉体質量 m_p | 0.804 | g | 黄色: 粉体のみ(基準ジグなら 0)
容器質量 m_c | 0.88 | g | 黄色: 容器(ジグ)質量
合計質量 m_tot |  | g
角周波数 ω |  | rad/s
■ 使い方
1. 「TimeData」シート: A列=時刻[s], B列=力[N], D列=加速度[m/s²] を貼り付け
2. 黄色セルに 加振周波数 f, 粉体質量 m_p, 容器質量 m_c を入力
3. ★ η* の行に答えが自動表示
※ 加速度を直接使用(微分・変換なし)
■ 計算式
X(f) = Σ a[n]·exp(-j2πf·t[n]) ※加速度DFT [m/s²]
Y(f) = Σ F[n]·exp(-j2πf·t[n]) ※力DFT
η* = -2π·Im(X*·Y) / (m_tot · ¦X¦²) ※論文式(2)
■ 計算結果
項目 | 値 | 単位 | 備考
Re(Y) [力DFT]
Im(Y) [力DFT]
Re(X) [加速度DFT]
Im(X) [加速度DFT]
¦X¦² (加速度パワー)
Re(P_cross) = Re(X)·Re(Y)+Im(X)·Im(Y)
Im(P_cross) = Re(X)·Im(Y)-Im(X)·Re(Y)
A_acc (加速度振幅) |  | m/s²
v_c,max (容器最大速度) |  | m/s
★ η* (Reduced Loss Factor) |  | - | 論文 式(2)
(検算) E_diss [J] |  | J
(検算) 基準KE ½·m_tot·v² [J] |  | J
(検算) E_diss / KE |  | - | η* と一致するはず

## TimeData
時刻 t [s] | 力 F [N] | 変位 d [mm] ← Disp版で使う | 加速度 a [m/s²] ← Acc版で使う
0 | 0.75114 |  | 270.9479 | ← A: 時刻[s], B: 力[N] は両方で使用 | 0.29988 | -0.236
0.00019531 | 0.58987 |  | 201.4504 | ← C: 変位[mm] → EtaStar_Disp シート | 0.28336 | -0.22279
0.00039063 | 0.34202 |  | 104.8989 | ← D: 加速度[m/s²] → EtaStar_Acc シート | 0.26342 | -0.20692
0.00058594 | 0.052589 |  | -3.4149 | ※ どちらか片方のみ埋めればOK(使う方のシートで計算) | 0.23863 | -0.18741
0.00078125 | -0.23574 |  | -109.4836 |  | 0.20914 | -0.16401
0.00097656 | -0.49986 |  | -201.4032 |  | 0.17738 | -0.1388
0.0011719 | -0.69102 |  | -267.8574 |  | 0.14286 | -0.11167
0.0013672 | -0.78657 |  | -299.3997 |  | 0.10543 | -0.082425
0.0015625 | -0.7744 |  | -290.1194 |  | 0.067588 | -0.052527
0.0017578 | -0.65916 |  | -240.4572 |  | 0.028356 | -0.021652
0.0019531 | -0.46738 |  | -158.2855 |  | -0.012634 | 0.010316
0.0021484 | -0.21952 |  | -56.2812 |  | -0.05252 | 0.041699
0.0023437 | 0.047063 |  | 51.4401 |  | -0.091279 | 0.072059
0.0025391 | 0.31712 |  | 152.2692 |  | -0.12917 | 0.10154
0.0027344 | 0.58533 |  | 234.6965 |  | -0.16467 | 0.1293
0.0029297 | 0.78028 |  | 287.679 |  | -0.19745 | 0.15492
0.003125 | 0.82961 |  | 302.2758 |  | -0.22773 | 0.17853
0.0033203 | 0.75913 |  | 274.2091 |  | -0.25454 | 0.19949
0.0035156 | 0.60438 |  | 206.9723 |  | -0.27725 | 0.2171
0.0037109 | 0.36 |  | 111.7879 |  | -0.29603 | 0.23143
0.0039062 | 0.071766 |  | 3.767 |  | -0.31029 | 0.24245
0.0041016 | -0.21724 |  | -102.8562 |  | -0.31986 | 0.24993
0.0042969 | -0.48436 |  | -196.025 |  | -0.32511 | 0.25398
0.0044922 | -0.68108 |  | -264.4585 |  | -0.32545 | 0.2543
0.0046875 | -0.78388 |  | -298.4842 |  | -0.32072 | 0.25035
0.0048828 | -0.77891 |  | -291.9535 |  | -0.31145 | 0.24284
0.0050781 | -0.66988 |  | -244.8281 |  | -0.29741 | 0.23188
0.0052734 | -0.48212 |  | -164.4251 |  | -0.27917 | 0.21739
0.0054687 | -0.2364 |  | -63.2652 |  | -0.25722 | 0.20008
0.0056641 | 0.029593 |  | 44.4645 |  | -0.23028 | 0.17892
0.0058594 | 0.30041 |  | 146.0457 |  | -0.19963 | 0.15465
0.0060547 | 0.56833 |  | 229.9936 |  | -0.16721 | 0.12898
0.00625 | 0.76973 |  | 285.2462 |  | -0.13183 | 0.10111
0.0064453 | 0.83194 |  | 302.6121 |  | -0.094003 | 0.071433
0.0066406 | 0.7664 |  | 277.3682 |  | -0.055219 | 0.040737
0.0068359 | 0.61689 |  | 212.4761 |  | -0.015514 | 0.0092554
0.0070313 | 0.3792 |  | 118.6915 |  | 0.024939 | -0.02229
0.0072266 | 0.091086 |  | 11.0517 |  | 0.064688 | -0.053567
0.0074219 | -0.19663 |  | -96.0284 |  | 0.10255 | -0.083583
0.0076172 | -0.46752 |  | -190.3916 |  | 0.13912 | -0.11203
0.0078125 | -0.6714 |  | -260.7021 |  | 0.17401 | -0.1393
0.0080078 | -0.7789 |  | -297.1989 |  | 0.20587 | -0.16433
0.0082031 | -0.78237 |  | -293.4251 |  | 0.23471 | -0.18674
0.0083984 | -0.67931 |  | -248.8523 |  | 0.26033 | -0.20677
0.0085938 | -0.49603 |  | -170.3747 |  | 0.28121 | -0.22304
0.0087891 | -0.25505 |  | -70.2368 |  | 0.29746 | -0.23559
0.0089844 | 0.0091736 |  | 37.4162 |  | 0.31039 | -0.2455
0.0091797 | 0.27954 |  | 139.7452 |  | 0.31851 | -0.25154
0.009375 | 0.55375 |  | 225.2092 |  | 0.32155 | -0.25374
0.0095703 | 0.76347 |  | 282.6897 |  | 0.32042 | -0.2527
0.0097656 | 0.83139 |  | 302.7886 |  | 0.31362 | -0.24716
0.0099609 | 0.77439 |  | 280.4195 |  | 0.30184 | -0.23773
0.010156 | 0.63151 |  | 217.932 |  | 0.28639 | -0.22527
0.010352 | 0.39754 |  | 125.5977 |  | 0.26678 | -0.2097
0.010547 | 0.11164 |  | 18.4399 |  | 0.2431 | -0.19112
0.010742 | -0.17845 |  | -89.087 |  | 0.21516 | -0.16895
0.010937 | -0.4529 |  | -184.788 |  | 0.18329 | -0.14375
0.011133 | -0.66076 |  | -257.1144 |  | 0.14897 | -0.11675
0.011328 | -0.77491 |  | -296.1588 |  | 0.11279 | -0.0883
0.011523 | -0.78607 |  | -295.1629 |  | 0.074679 | -0.058432
0.011719 | -0.68945 |  | -253.0786 |  | 0.035341 | -0.027324
0.011914 | -0.51088 |  | -176.425 |  | -0.0046991 | 0.0041526
0.012109 | -0.27158 |  | -77.2321 |  | -0.045148 | 0.035578
0.012305 | -0.0044833 |  | 30.3776 |  | -0.084764 | 0.066638
0.0125 | 0.26606 |  | 133.5241 |  | -0.12211 | 0.096026
0.012695 | 0.5366 |  | 220.528 |  | -0.15729 | 0.1236
0.012891 | 0.75219 |  | 280.1457 |  | -0.19153 | 0.15017
0.013086 | 0.83212 |  | 302.9331 |  | -0.22271 | 0.17439
0.013281 | 0.7805 |  | 283.348 |  | -0.24959 | 0.19548
0.013477 | 0.64284 |  | 223.2335 |  | -0.27382 | 0.21421
0.013672 | 0.41512 |  | 132.4765 |  | -0.2929 | 0.2291
0.013867 | 0.12965 |  | 25.7699 |  | -0.3071 | 0.24016
0.014063 | -0.16015 |  | -82.1455 |  | -0.31878 | 0.24891
0.014258 | -0.43489 |  | -178.9432 |  | -0.325 | 0.25372
0.014453 | -0.64919 |  | -253.2206 |  | -0.32549 | 0.25412
0.014648 | -0.77117 |  | -294.7864 |  | -0.3221 | 0.25124
0.014844 | -0.78885 |  | -296.6 |  | -0.31362 | 0.24445
0.015039 | -0.69855 |  | -257.1679 |  | -0.30022 | 0.23397
0.015234 | -0.52453 |  | -182.4459 |  | -0.28316 | 0.22039
0.01543 | -0.28842 |  | -84.253 |  | -0.26147 | 0.20324
0.015625 | -0.023958 |  | 23.2546 |  | -0.23577 | 0.18302
0.01582 | 0.24632 |  | 127.0028 |  | -0.20675 | 0.16006
0.016016 | 0.51927 |  | 215.3461 |  | -0.17353 | 0.13402
0.016211 | 0.74126 |  | 277.1695 |  | -0.1383 | 0.10613
0.016406 | 0.83147 |  | 302.7185 |  | -0.10161 | 0.077019
0.016602 | 0.78708 |  | 285.9589 |  | -0.062569 | 0.046403
0.016797 | 0.65449 |  | 228.2306 |  | -0.022886 | 0.015151
0.016992 | 0.43259 |  | 138.9996 |  | 0.017055 | -0.016294
0.017188 | 0.14962 |  | 32.8884 |  | 0.056965 | -0.047582
0.017383 | -0.14026 |  | -75.2831 |  | 0.095505 | -0.077909
0.017578 | -0.41821 |  | -173.1424 |  | 0.13248 | -0.1069
0.017773 | -0.63757 |  | -249.2064 |  | 0.16744 | -0.13422
0.017969 | -0.76579 |  | -293.2055 |  | 0.19982 | -0.15961
0.018164 | -0.79192 |  | -297.8298 |  | 0.22973 | -0.18292
0.018359 | -0.70802 |  | -261.1133 |  | 0.25578 | -0.20332
0.018555 | -0.53992 |  | -188.5789 |  | 0.27712 | -0.22008
0.01875 | -0.30711 |  | -91.6123 |  | 0.29485 | -0.23353
0.018945 | -0.042318 |  | 15.7678 |  | 0.30842 | -0.24382
0.019141 | 0.22571 |  | 120.3095 |  | 0.31738 | -0.25085
0.019336 | 0.50014 |  | 210.2187 |  | 0.32194 | -0.25424
0.019531 | 0.73115 |  | 274.1181 |  | 0.32145 | -0.2535
0.019727 | 0.83012 |  | 302.1872 |  | 0.31562 | -0.24859
0.019922 | 0.79244 |  | 288.2418 |  | 0.30463 | -0.23978
0.020117 | 0.66683 |  | 233.0381 |  | 0.28977 | -0.22804
0.020313 | 0.44992 |  | 145.5679 |  | 0.27162 | -0.21358
0.020508 | 0.16825 |  | 40.1464 |  | 0.24868 | -0.19542
0.020703 | -0.12105 |  | -68.3612 |  | 0.22073 | -0.17346
0.020898 | -0.40092 |  | -167.3079 |  | 0.18994 | -0.14896
0.021094 | -0.62672 |  | -245.147 |  | 0.15674 | -0.12272
0.021289 | -0.7605 |  | -291.5139 |  | 0.12016 | -0.094303
0.021484 | -0.79272 |  | -298.7788 |  | 0.082402 | -0.064465
0.02168 | -0.71623 |  | -264.5998 |  | 0.044081 | -0.034001
0.021875 | -0.55214 |  | -194.0417 |  | 0.0033788 | -0.0022125
0.02207 | -0.32258 |  | -98.2144 |  | -0.03753 | 0.029843
0.022266 | -0.059353 |  | 8.7733 |  | -0.076401 | 0.060404
0.022461 | 0.20958 |  | 113.6981 |  | -0.11429 | 0.089998
0.022656 | 0.48322 |  | 204.8698 |  | -0.15091 | 0.11856
0.022852 | 0.71808 |  | 270.8324 |  | -0.18446 | 0.14479
0.023047 | 0.82788 |  | 301.5732 |  | -0.21564 | 0.16924
0.023242 | 0.79757 |  | 290.5005 |  | -0.245 | 0.192
0.023438 | 0.67639 |  | 237.8097 |  | -0.26946 | 0.21103
0.023633 | 0.46598 |  | 152.0236 |  | -0.28835 | 0.22591
0.023828 | 0.18732 |  | 47.3219 |  | -0.30432 | 0.23796
0.024023 | -0.10293 |  | -61.3605 |  | -0.3164 | 0.24714
0.024219 | -0.38424 |  | -161.2982 |  | -0.32337 | 0.25264
0.024414 | -0.61351 |  | -240.8505 |  | -0.32583 | 0.25437
0.024609 | -0.75426 |  | -289.555 |  | -0.3231 | 0.25217
0.024805 | -0.79443 |  | -299.5838 |  | -0.31505 | 0.24574
0.025 | -0.72335 |  | -268.1272 |  | -0.30263 | 0.23582
0.025195 | -0.56403 |  | -199.7821 |  | -0.28656 | 0.2231
0.025391 | -0.33759 |  | -105.2366 |  | -0.26606 | 0.20702
0.025586 | -0.075536 |  | 1.5076 |  | -0.24078 | 0.18728
0.025781 | 0.18939 |  | 106.9619 |  | -0.21188 | 0.16433
0.025977 | 0.46244 |  | 199.3578 |  | -0.17973 | 0.1389
0.026172 | 0.70611 |  | 267.2538 |  | -0.14536 | 0.1118
0.026367 | 0.8258 |  | 300.6152 |  | -0.109 | 0.083137
0.026562 | 0.8019 |  | 292.5209 |  | -0.07008 | 0.052576
0.026758 | 0.68782 |  | 242.5054 |  | -0.03035 | 0.021085
0.026953 | 0.48286 |  | 158.5561 |  | 0.0096446 | -0.010415
0.027148 | 0.2051 |  | 54.5585 |  | 0.049783 | -0.041734
0.027344 | -0.084709 |  | -54.3093 |  | 0.088013 | -0.071989
0.027539 | -0.36681 |  | -155.126 |  | 0.12509 | -0.10114
0.027734 | -0.6007 |  | -236.3548 |  | 0.16139 | -0.12936
0.02793 | -0.74759 |  | -287.3309 |  | 0.19413 | -0.15517
0.028125 | -0.79464 |  | -300.0216 |  | 0.22376 | -0.17827
0.02832 | -0.73071 |  | -271.229 |  | 0.25111 | -0.19944
0.028516 | -0.57758 |  | -205.0545 |  | 0.27379 | -0.21731
0.028711 | -0.35487 |  | -111.9774 |  | 0.29168 | -0.23103
0.028906 | -0.092412 |  | -5.7302 |  | 0.30612 | -0.24198
0.029102 | 0.17357 |  | 100.2587 |  | 0.31632 | -0.24982
0.029297 | 0.44483 |  | 194.0484 |  | 0.32143 | -0.25349
0.029492 | 0.69163 |  | 264.1351 |  | 0.32165 | -0.2535
0.029687 | 0.82415 |  | 300.1162 |  | 0.31753 | -0.24997
0.029883 | 0.8091 |  | 294.7547 |  | 0.30826 | -0.24241
0.030078 | 0.69858 |  | 247.3153 |  | 0.29352 | -0.23095
0.030273 | 0.50093 |  | 165.2441 |  | 0.27545 | -0.21656
0.030469 | 0.22596 |  | 62.1006 |  | 0.2536 | -0.19928
0.030664 | -0.064 |  | -46.8517 |  | 0.22655 | -0.17822
0.030859 | -0.34626 |  | -148.6309 |  | 0.19655 | -0.15442
0.031055 | -0.58646 |  | -231.6244 |  | 0.16389 | -0.12847
0.03125 | -0.74097 |  | -284.9679 |  | 0.12773 | -0.10001
0.031445 | -0.79507 |  | -300.4245 |  | 0.090437 | -0.070666
0.031641 | -0.73777 |  | -274.3327 |  | 0.05152 | -0.04029
0.031836 | -0.59 |  | -210.268 |  | 0.010829 | -0.0082176
0.032031 | -0.37293 |  | -118.4628 |  | -0.028786 | 0.023295
0.032227 | -0.11309 |  | -12.6246 |  | -0.068473 | 0.05408
0.032422 | 0.15518 |  | 93.6276 |  | -0.10731 | 0.08438
0.032617 | 0.42963 |  | 188.3912 |  | -0.14294 | 0.11258
0.032813 | 0.67829 |  | 260.2179 |  | -0.17818 | 0.13987
0.033008 | 0.81819 |  | 298.6709 |  | -0.21128 | 0.16575
0.033203 | 0.81357 |  | 296.2633 |  | -0.23915 | 0.18761
0.033398 | 0.70837 |  | 251.5389 |  | -0.26433 | 0.20678
0.033594 | 0.51677 |  | 171.3646 |  | -0.28574 | 0.22343
0.033789 | 0.24635 |  | 69.0925 |  | -0.3018 | 0.23603
0.033984 | -0.045024 |  | -39.9947 |  | -0.31497 | 0.24608
0.03418 | -0.33005 |  | -142.6584 |  | -0.32375 | 0.25288
0.034375 | -0.57448 |  | -227.198 |  | -0.32609 | 0.25468
0.03457 | -0.7339 |  | -282.7258 |  | -0.32403 | 0.25287
0.034766 | -0.79516 |  | -300.7993 |  | -0.31751 | 0.24757
0.034961 | -0.74572 |  | -277.4289 |  | -0.30608 | 0.23864
0.035156 | -0.6024 |  | -215.6832 |  | -0.29069 | 0.22652
0.035352 | -0.38969 |  | -125.3434 |  | -0.27057 | 0.2107
0.035547 | -0.13256 |  | -20.0219 |  | -0.2464 | 0.19172
0.035742 | 0.13538 |  | 86.6156 |  | -0.21836 | 0.16949
0.035937 | 0.41012 |  | 182.5925 |  | -0.18635 | 0.14423
0.036133 | 0.66433 |  | 256.3546 |  | -0.15266 | 0.11749
0.036328 | 0.81467 |  | 297.3514 |  | -0.11665 | 0.08898
0.036523 | 0.81743 |  | 297.7319 |  | -0.077856 | 0.058548
0.036719 | 0.71737 |  | 255.5861 |  | -0.038503 | 0.027413
0.036914 | 0.53196 |  | 177.3803 |  | 0.0011976 | -0.0039374
0.037109 | 0.26382 |  | 76.1462 |  | 0.041414 | -0.035409
0.037305 | -0.026471 |  | -32.8363 |  | 0.080556 | -0.066122
0.0375 | -0.31138 |  | -136.2038 |  | 0.11795 | -0.095589
0.037695 | -0.56084 |  | -222.2214 |  | 0.15387 | -0.12375
0.037891 | -0.72532 |  | -279.9636 |  | 0.18732 | -0.14981
0.038086 | -0.79349 |  | -300.7976 |  | 0.21815 | -0.17382
0.038281 | -0.75208 |  | -280.2516 |  | 0.24628 | -0.19579
0.038477 | -0.6132 |  | -220.8215 |  | 0.26949 | -0.214
0.038672 | -0.40432 |  | -131.9245 |  | 0.28825 | -0.22833
0.038867 | -0.14713 |  | -27.039 |  | 0.30391 | -0.24021
0.039062 | 0.12256 |  | 79.9808 |  | 0.31459 | -0.24862
0.039258 | 0.39422 |  | 177.0058 |  | 0.32062 | -0.25306
0.039453 | 0.64879 |  | 252.5019 |  | 0.32265 | -0.25442
0.039648 | 0.80865 |  | 295.8192 |  | 0.31877 | -0.2513
0.039844 | 0.82023 |  | 298.9847 |  | 0.30986 | -0.24395
0.040039 | 0.72467 |  | 259.5965 |  | 0.29705 | -0.23383
0.040234 | 0.54608 |  | 183.4643 |  | 0.27965 | -0.21999
0.04043 | 0.28359 |  | 83.2834 |  | 0.25826 | -0.20292
0.040625 | -0.0063094 |  | -25.6678 |  | 0.23276 | -0.18299
0.04082 | -0.29297 |  | -129.8412 |  | 0.20281 | -0.15942
0.041016 | -0.5463 |  | -217.4002 |  | 0.17013 | -0.13348
0.041211 | -0.71726 |  | -277.2938 |  | 0.1351 | -0.10581
0.041406 | -0.79275 |  | -300.6337 |  | 0.09763 | -0.076355
0.041602 | -0.75764 |  | -282.6644 |  | 0.059709 | -0.04632
0.041797 | -0.62435 |  | -225.5097 |  | 0.020215 | -0.015379
0.041992 | -0.41949 |  | -138.1584 |  | -0.021223 | 0.016901
0.042188 | -0.16429 |  | -33.9164 |  | -0.060945 | 0.048276
0.042383 | 0.1028 |  | 73.2609 |  | -0.099325 | 0.078221
0.042578 | 0.37438 |  | 171.2213 |  | -0.13663 | 0.10731
0.042773 | 0.63404 |  | 248.4904 |  | -0.17126 | 0.13441
0.042969 | 0.80299 |  | 294.266 |  | -0.20392 | 0.15976
0.043164 | 0.82436 |  | 300.2061 |  | -0.23362 | 0.18308
0.043359 | 0.73449 |  | 263.4348 |  | -0.25965 | 0.20324
0.043555 | 0.5619 |  | 189.3028 |  | -0.28175 | 0.22032
0.04375 | 0.30337 |  | 90.23 |  | -0.29862 | 0.23348
0.043945 | 0.013116 |  | -18.5185 |  | -0.31202 | 0.24361
0.044141 | -0.27331 |  | -123.3306 |  | -0.32197 | 0.25135
0.044336 | -0.53238 |  | -212.4054 |  | -0.32538 | 0.25421
0.044531 | -0.71089 |  | -274.5704 |  | -0.32434 | 0.25325
0.044727 | -0.79177 |  | -300.6729 |  | -0.31985 | 0.24945
0.044922 | -0.76531 |  | -285.5137 |  | -0.30828 | 0.24049
0.045117 | -0.63777 |  | -230.6437 |  | -0.29267 | 0.22829
0.045312 | -0.43659 |  | -144.7561 |  | -0.27481 | 0.21394
0.045508 | -0.18575 |  | -41.1082 |  | -0.25113 | 0.19534
0.045703 | 0.07989 |  | 66.2762 |  | -0.22403 | 0.17391
0.045898 | 0.35545 |  | 165.1785 |  | -0.19388 | 0.15001
0.046094 | 0.6236 |  | 244.1093 |  | -0.15926 | 0.12277
0.046289 | 0.79767 |  | 292.2331 |  | -0.12347 | 0.094209
0.046484 | 0.82515 |  | 300.9783 |  | -0.085788 | 0.064514
0.04668 | 0.74457 |  | 266.9747 |  | -0.046003 | 0.033332
0.046875 | 0.57704 |  | 195.0861 |  | -0.0067036 | 0.0022932
0.04707 | 0.32261 |  | 97.259 |  | 0.033416 | -0.029013
0.047266 | 0.032265 |  | -11.3493 |  | 0.073421 | -0.060536
0.047461 | -0.25762 |  | -116.8448 |  | 0.11102 | -0.090295
0.047656 | -0.51675 |  | -207.2702 |  | 0.14744 | -0.1186
0.047852 | -0.70054 |  | -271.4297 |  | 0.18154 | -0.14529
0.048047 | -0.79034 |  | -300.0683 |  | 0.21244 | -0.16949
0.048242 | -0.76973 |  | -287.6635 |  | 0.24142 | -0.192
0.048438 | -0.64868 |  | -235.3101 |  | 0.2658 | -0.21113
0.048633 | -0.45149 |  | -151.2754 |  | 0.28506 | -0.22603
0.048828 | -0.2001 |  | -48.4061 |  | 0.30178 | -0.23855
0.049023 | 0.065828 |  | 59.1996 |  | 0.3136 | -0.24778
0.049219 | 0.33815 |  | 159.0614 |  | 0.32006 | -0.25298
0.049414 | 0.60442 |  | 239.6937 |  | 0.32274 | -0.25462
0.049609 | 0.78806 |  | 290.129 |  | 0.32022 | -0.25231
0.049805 | 0.82825 |  | 301.6644 |  | 0.31263 | -0.24623
0.05 | 0.75165 |  | 270.519 |  | 0.30014 | -0.23631
0.050195 | 0.58924 |  | 200.7871 |  | 0.2835 | -0.22306
0.050391 | 0.34076 |  | 104.1328 |  | 0.26368 | -0.2072
0.050586 | 0.051084 |  | -4.2597 |  | 0.23876 | -0.18764
0.050781 | -0.23884 |  | -110.3897 |  | 0.2095 | -0.16453
0.050977 | -0.50253 |  | -202.221 |  | 0.17782 | -0.13922
0.051172 | -0.69253 |  | -268.4665 |  | 0.14283 | -0.11173
0.051367 | -0.78777 |  | -299.667 |  | 0.10562 | -0.082589
0.051562 | -0.77491 |  | -289.969 |  | 0.067974 | -0.052842
0.051758 | -0.65912 |  | -240.0026 |  | 0.028766 | -0.022061
0.051953 | -0.46695 |  | -157.7039 |  | -0.012158 | 0.010018
0.052148 | -0.21816 |  | -55.7153 |  | -0.052443 | 0.041704
0.052344 | 0.049058 |  | 51.925 |  | -0.091095 | 0.072023
0.052539 | 0.319 |  | 152.6826 |  | -0.12873 | 0.10139
0.052734 | 0.58731 |  | 235.0477 |  | -0.16445 | 0.12916
0.05293 | 0.78134 |  | 287.896 |  | -0.19711 | 0.15458
0.053125 | 0.82962 |  | 302.2395 |  | -0.22727 | 0.17803
0.05332 | 0.75951 |  | 273.9205 |  | -0.25449 | 0.19924
0.053516 | 0.60369 |  | 206.5471 |  | -0.27707 | 0.21705
0.053711 | 0.35815 |  | 111.3166 |  | -0.29544 | 0.23116
0.053906 | 0.070044 |  | 3.3022 |  | -0.31002 | 0.2421
0.054102 | -0.21987 |  | -103.3447 |  | -0.31982 | 0.24974
0.054297 | -0.4873 |  | -196.5062 |  | -0.32477 | 0.25357
0.054492 | -0.68225 |  | -264.8036 |  | -0.32501 | 0.25372
0.054688 | -0.78372 |  | -298.5837 |  | -0.32024 | 0.25
0.054883 | -0.77867 |  | -291.7034 |  | -0.31076 | 0.24241
0.055078 | -0.66878 |  | -244.2957 |  | -0.29697 | 0.23153
0.055273 | -0.48044 |  | -163.7596 |  | -0.27848 | 0.21708
0.055469 | -0.23442 |  | -62.5844 |  | -0.25587 | 0.19917
0.055664 | 0.031606 |  | 45.0572 |  | -0.22945 | 0.17821
0.055859 | 0.30067 |  | 146.5814 |  | -0.19902 | 0.15431
0.056055 | 0.57102 |  | 230.4752 |  | -0.16602 | 0.12822
0.05625 | 0.77381 |  | 285.6039 |  | -0.13096 | 0.10043
0.056445 | 0.83106 |  | 302.761 |  | -0.093364 | 0.070888
0.056641 | 0.7665 |  | 277.2427 |  | -0.054021 | 0.039838
0.056836 | 0.61741 |  | 212.1363 |  | -0.014155 | 0.0082389
0.057031 | 0.37619 |  | 118.2498 |  | 0.02603 | -0.023347
0.057227 | 0.089428 |  | 10.611 |  | 0.065858 | -0.054496
0.057422 | -0.19865 |  | -96.4551 |  | 0.10356 | -0.084098
0.057617 | -0.46845 |  | -190.8208 |  | 0.13992 | -0.11257
0.057813 | -0.67085 |  | -261.0554 |  | 0.17501 | -0.14009
0.058008 | -0.78047 |  | -297.3978 |  | 0.2065 | -0.16492
0.058203 | -0.78216 |  | -293.3688 |  | 0.23528 | -0.18724
0.058398 | -0.67804 |  | -248.513 |  | 0.26124 | -0.20737
0.058594 | -0.49394 |  | -169.8047 |  | 0.2818 | -0.22347
0.058789 | -0.25087 |  | -69.5351 |  | 0.29839 | -0.23605
0.058984 | 0.011638 |  | 38.0938 |  | 0.31154 | -0.24609
0.05918 | 0.27986 |  | 140.3647 |  | 0.31907 | -0.2519
0.059375 | 0.55255 |  | 225.6938 |  | 0.32216 | -0.25404
0.05957 | 0.76348 |  | 282.9502 |  | 0.32109 | -0.25309
0.059766 | 0.83266 |  | 302.8375 |  | 0.31446 | -0.24766
0.059961 | 0.77284 |  | 280.1498 |  | 0.30292 | -0.23842
0.060156 | 0.62996 |  | 217.3396 |  | 0.28729 | -0.226
0.060352 | 0.39631 |  | 124.8706 |  | 0.26754 | -0.21032
0.060547 | 0.10905 |  | 17.6559 |  | 0.24332 | -0.1914
0.060742 | -0.17955 |  | -89.8234 |  | 0.21523 | -0.16912
0.060937 | -0.45312 |  | -185.3405 |  | 0.18394 | -0.14422
0.061133 | -0.66176 |  | -257.4825 |  | 0.14976 | -0.11736
0.061328 | -0.77607 |  | -296.2911 |  | 0.11355 | -0.088808
0.061523 | -0.78573 |  | -295.01 |  | 0.075384 | -0.058657
0.061719 | -0.68849 |  | -252.7686 |  | 0.035714 | -0.027406
0.061914 | -0.51085 |  | -176.0417 |  | -0.0045874 | 0.0041979
0.062109 | -0.27163 |  | -76.7457 |  | -0.044603 | 0.035562
0.062305 | -0.0071561 |  | 30.8586 |  | -0.083566 | 0.06608
0.0625 | 0.26231 |  | 133.8812 |  | -0.12122 | 0.095609
0.062695 | 0.5384 |  | 220.8236 |  | -0.1573 | 0.1237
0.062891 | 0.75581 |  | 280.3505 |  | -0.19121 | 0.14993
0.063086 | 0.83183 |  | 302.8972 |  | -0.2216 | 0.17374
0.063281 | 0.78015 |  | 283.0318 |  | -0.2489 | 0.19492
0.063477 | 0.64272 |  | 222.5987 |  | -0.27291 | 0.21348
0.063672 | 0.41285 |  | 131.6006 |  | -0.2918 | 0.22814
0.063867 | 0.12823 |  | 24.8832 |  | -0.30666 | 0.23949
0.064062 | -0.16198 |  | -82.9939 |  | -0.31794 | 0.24836
0.064258 | -0.43761 |  | -179.6717 |  | -0.32429 | 0.25328
0.064453 | -0.65011 |  | -253.6569 |  | -0.32513 | 0.25388
0.064648 | -0.77184 |  | -294.9249 |  | -0.32081 | 0.25051
0.064844 | -0.78848 |  | -296.4383 |  | -0.3124 | 0.24361
0.065039 | -0.69738 |  | -256.7605 |  | -0.29934 | 0.23343
0.065234 | -0.52415 |  | -181.9666 |  | -0.28156 | 0.2196
0.06543 | -0.2871 |  | -83.7906 |  | -0.26065 | 0.20279
0.065625 | -0.022493 |  | 23.6939 |  | -0.23524 | 0.18271
0.06582 | 0.24689 |  | 127.4695 |  | -0.20485 | 0.15881
0.066016 | 0.52112 |  | 215.8379 |  | -0.17243 | 0.13292
0.066211 | 0.74388 |  | 277.4926 |  | -0.13795 | 0.10568
0.066406 | 0.83075 |  | 302.7073 |  | -0.10044 | 0.076259
0.066602 | 0.78564 |  | 285.6369 |  | -0.061583 | 0.045644
0.066797 | 0.65405 |  | 227.7094 |  | -0.021948 | 0.014441
0.066992 | 0.42988 |  | 138.4257 |  | 0.018275 | -0.017387
0.067187 | 0.14767 |  | 32.289 |  | 0.05805 | -0.048477
0.067383 | -0.14089 |  | -75.9514 |  | 0.09654 | -0.078479
0.067578 | -0.41899 |  | -173.7939 |  | 0.13307 | -0.10742
0.067773 | -0.63862 |  | -249.7053 |  | 0.1682 | -0.13478
0.067969 | -0.767 |  | -293.4147 |  | 0.20111 | -0.16034
0.068164 | -0.79098 |  | -297.636 |  | 0.23016 | -0.18315
0.068359 | -0.70619 |  | -260.5536 |  | 0.2563 | -0.2035
0.068555 | -0.5374 |  | -187.7468 |  | 0.27865 | -0.22109
0.06875 | -0.30482 |  | -90.5895 |  | 0.29553 | -0.23416
0.068945 | -0.041324 |  | 16.7846 |  | 0.30856 | -0.24393
0.069141 | 0.2295 |  | 121.0892 |  | 0.31806 | -0.25115
0.069336 | 0.50282 |  | 210.7025 |  | 0.32243 | -0.25458
0.069531 | 0.73003 |  | 274.3717 |  | 0.3215 | -0.25384
0.069727 | 0.83104 |  | 302.2295 |  | 0.31574 | -0.24879
0.069922 | 0.79262 |  | 288.0199 |  | 0.30529 | -0.24017
0.070117 | 0.66458 |  | 232.5583 |  | 0.29033 | -0.22853
0.070312 | 0.44902 |  | 144.956 |  | 0.27117 | -0.21349
0.070508 | 0.16675 |  | 39.4951 |  | 0.24864 | -0.19557
0.070703 | -0.1238 |  | -68.9224 |  | 0.22169 | -0.1741
0.070898 | -0.40352 |  | -167.6881 |  | 0.18948 | -0.14882
0.071094 | -0.62799 |  | -245.4009 |  | 0.15594 | -0.12229
0.071289 | -0.76034 |  | -291.5955 |  | 0.12098 | -0.094606
0.071484 | -0.79314 |  | -298.7162 |  | 0.082177 | -0.064419
0.07168 | -0.71582 |  | -264.3834 |  | 0.042979 | -0.033492
0.071875 | -0.55032 |  | -193.5434 |  | 0.0033979 | -0.0021979
0.07207 | -0.32138 |  | -97.5079 |  | -0.03755 | 0.029795
0.072266 | -0.059915 |  | 9.5737 |  | -0.076683 | 0.06055
0.072461 | 0.20971 |  | 114.4196 |  | -0.11441 | 0.090079
0.072656 | 0.48748 |  | 205.3291 |  | -0.151 | 0.11858
0.072852 | 0.72035 |  | 271.0612 |  | -0.18496 | 0.14511
0.073047 | 0.82685 |  | 301.5947 |  | -0.21714 | 0.17007
0.073242 | 0.79887 |  | 290.3079 |  | -0.2455 | 0.19221
0.073438 | 0.67657 |  | 237.4474 |  | -0.26885 | 0.21059
0.073633 | 0.46505 |  | 151.5318 |  | -0.28915 | 0.22608
0.073828 | 0.18658 |  | 46.7664 |  | -0.30533 | 0.2384
0.074023 | -0.10499 |  | -61.9131 |  | -0.31718 | 0.24773
0.074219 | -0.3845 |  | -161.7833 |  | -0.3245 | 0.25343
0.074414 | -0.6138 |  | -241.1993 |  | -0.32625 | 0.25474
0.074609 | -0.75539 |  | -289.6465 |  | -0.32363 | 0.2525
0.074805 | -0.79384 |  | -299.3055 |  | -0.31556 | 0.2461
0.075 | -0.72292 |  | -267.4846 |  | -0.30287 | 0.2361
0.075195 | -0.56313 |  | -198.8298 |  | -0.28727 | 0.22361
0.075391 | -0.33628 |  | -104.1431 |  | -0.26653 | 0.20747
0.075586 | -0.075837 |  | 2.5387 |  | -0.2412 | 0.18759
0.075781 | 0.19147 |  | 107.8532 |  | -0.21247 | 0.16467
0.075977 | 0.46758 |  | 200.1114 |  | -0.1798 | 0.13879
0.076172 | 0.70704 |  | 267.8868 |  | -0.14512 | 0.11134
0.076367 | 0.8256 |  | 300.9767 |  | -0.10929 | 0.083134
0.076563 | 0.80418 |  | 292.5 |  | -0.070905 | 0.052975
0.076758 | 0.6867 |  | 242.2156 |  | -0.030903 | 0.021329
0.076953 | 0.48272 |  | 158.098 |  | 0.0096489 | -0.010577
0.077148 | 0.20705 |  | 54.0391 |  | 0.049913 | -0.042096
0.077344 | -0.08521 |  | -54.8183 |  | 0.088221 | -0.072186
0.077539 | -0.36766 |  | -155.6476 |  | 0.12513 | -0.10111
0.077734 | -0.60286 |  | -236.8068 |  | 0.16031 | -0.12866
0.07793 | -0.74911 |  | -287.5861 |  | 0.19336 | -0.15446
0.078125 | -0.79441 |  | -300.0198 |  | 0.22448 | -0.17867
0.07832 | -0.73133 |  | -270.9254 |  | 0.25134 | -0.1998
0.078516 | -0.57659 |  | -204.4106 |  | 0.27345 | -0.21712
0.078711 | -0.35347 |  | -111.058 |  | 0.2917 | -0.23099
0.078906 | -0.092686 |  | -4.7172 |  | 0.30581 | -0.2418
0.079102 | 0.17503 |  | 101.1414 |  | 0.31605 | -0.24982
0.079297 | 0.44999 |  | 194.5874 |  | 0.32147 | -0.25393
0.079492 | 0.69506 |  | 264.2272 |  | 0.32171 | -0.25392
0.079687 | 0.82217 |  | 299.8606 |  | 0.31758 | -0.25029
0.079883 | 0.80774 |  | 294.251 |  | 0.30727 | -0.24207
0.080078 | 0.69741 |  | 246.6032 |  | 0.29247 | -0.23022
0.080273 | 0.49754 |  | 164.3959 |  | 0.27593 | -0.21669
0.080469 | 0.2245 |  | 61.1919 |  | 0.25378 | -0.19944
0.080664 | -0.065589 |  | -47.7855 |  | 0.22626 | -0.17788
0.080859 | -0.34961 |  | -149.5169 |  | 0.1967 | -0.15414
0.081055 | -0.58993 |  | -232.3641 |  | 0.16329 | -0.1278
0.08125 | -0.74296 |  | -285.5184 |  | 0.12704 | -0.099471
0.081445 | -0.79556 |  | -300.7351 |  | 0.090067 | -0.070413
0.081641 | -0.73957 |  | -274.3615 |  | 0.051301 | -0.039908
0.081836 | -0.5905 |  | -210.0548 |  | 0.011116 | -0.0083231
0.082031 | -0.37075 |  | -118.0604 |  | -0.029625 | 0.023574
0.082227 | -0.11061 |  | -12.0979 |  | -0.069456 | 0.054779
0.082422 | 0.15754 |  | 94.1676 |  | -0.10715 | 0.084464
0.082617 | 0.43134 |  | 188.8304 |  | -0.14387 | 0.11315
0.082812 | 0.67938 |  | 260.47 |  | -0.17864 | 0.14018
0.083008 | 0.81808 |  | 298.6277 |  | -0.21011 | 0.16485
0.083203 | 0.81227 |  | 295.8613 |  | -0.23975 | 0.18785
0.083398 | 0.70614 |  | 250.8323 |  | -0.26549 | 0.20789
0.083594 | 0.51389 |  | 170.4729 |  | -0.2855 | 0.22365
0.083789 | 0.24408 |  | 68.1838 |  | -0.30219 | 0.23631
0.083984 | -0.046271 |  | -40.7831 |  | -0.31494 | 0.24603
0.08418 | -0.33021 |  | -143.3185 |  | -0.32292 | 0.25229
0.084375 | -0.57588 |  | -227.709 |  | -0.32625 | 0.25485
0.08457 | -0.73613 |  | -283.0936 |  | -0.3241 | 0.25319
0.084766 | -0.7956 |  | -301.0022 |  | -0.31783 | 0.24803
0.084961 | -0.74617 |  | -277.3371 |  | -0.30644 | 0.239
0.085156 | -0.60199 |  | -215.2464 |  | -0.28974 | 0.22586
0.085352 | -0.38675 |  | -124.6124 |  | -0.27067 | 0.21062
0.085547 | -0.13003 |  | -19.0779 |  | -0.24685 | 0.19207
0.085742 | 0.1353 |  | 87.5582 |  | -0.21766 | 0.16913
0.085938 | 0.40966 |  | 183.2567 |  | -0.18685 | 0.1444
0.086133 | 0.66647 |  | 256.6251 |  | -0.15293 | 0.11767
0.086328 | 0.81602 |  | 297.2648 |  | -0.11587 | 0.08858
0.086523 | 0.81607 |  | 297.41 |  | -0.078088 | 0.058691
0.086719 | 0.71701 |  | 255.0999 |  | -0.03855 | 0.027529
0.086914 | 0.53216 |  | 176.7111 |  | 0.0018343 | -0.0043221
0.087109 | 0.26307 |  | 75.3372 |  | 0.041869 | -0.035652
0.087305 | -0.027904 |  | -33.6672 |  | 0.081172 | -0.06638
0.0875 | -0.31418 |  | -136.9972 |  | 0.11829 | -0.095746
0.087695 | -0.56365 |  | -222.9195 |  | 0.15404 | -0.1237
0.087891 | -0.72722 |  | -280.4137 |  | 0.18813 | -0.15019
0.088086 | -0.79487 |  | -300.8885 |  | 0.21863 | -0.17419
0.088281 | -0.75292 |  | -280 |  | 0.24606 | -0.19563
0.088477 | -0.61426 |  | -220.3571 |  | 0.27013 | -0.21428
0.088672 | -0.40494 |  | -131.4153 |  | 0.28919 | -0.22904
0.088867 | -0.1482 |  | -26.4875 |  | 0.30391 | -0.2403
0.089063 | 0.1204 |  | 80.5532 |  | 0.31488 | -0.24868
0.089258 | 0.39743 |  | 177.4818 |  | 0.32107 | -0.25333
0.089453 | 0.65481 |  | 252.8545 |  | 0.32254 | -0.25425
0.089648 | 0.80828 |  | 296.022 |  | 0.31903 | -0.25137
0.089844 | 0.8204 |  | 298.9622 |  | 0.31003 | -0.24411
0.090039 | 0.72747 |  | 259.3293 |  | 0.29665 | -0.2334
0.090234 | 0.54559 |  | 183.0103 |  | 0.27942 | -0.21969
0.09043 | 0.28281 |  | 82.6973 |  | 0.25835 | -0.20295
0.090625 | -0.0091128 |  | -26.314 |  | 0.23298 | -0.18299
0.09082 | -0.29693 |  | -130.4189 |  | 0.20306 | -0.15941
0.091016 | -0.54809 |  | -217.8244 |  | 0.17005 | -0.13319
0.091211 | -0.71906 |  | -277.4907 |  | 0.13495 | -0.10544
0.091406 | -0.79296 |  | -300.5939 |  | 0.097989 | -0.076514
0.091602 | -0.75742 |  | -282.4435 |  | 0.059349 | -0.046302
0.091797 | -0.62412 |  | -225.1717 |  | 0.019619 | -0.01505
0.091992 | -0.4178 |  | -137.8051 |  | -0.020414 | 0.016523
0.092188 | -0.16392 |  | -33.5536 |  | -0.061053 | 0.048254
0.092383 | 0.10505 |  | 73.6356 |  | -0.10043 | 0.078944
0.092578 | 0.38067 |  | 171.5712 |  | -0.13636 | 0.10731
0.092773 | 0.637 |  | 248.7402 |  | -0.17092 | 0.13423
0.092969 | 0.80089 |  | 294.2442 |  | -0.20421 | 0.15999
0.093164 | 0.82346 |  | 299.9379 |  | -0.23378 | 0.18327
0.093359 | 0.73313 |  | 263.0975 |  | -0.25987 | 0.20356
0.093555 | 0.55807 |  | 188.9231 |  | -0.28193 | 0.22065
0.09375 | 0.30113 |  | 89.7821 |  | -0.29918 | 0.23399
0.093945 | 0.010268 |  | -19.0331 |  | -0.31232 | 0.24406
0.094141 | -0.27644 |  | -123.8623 |  | -0.32101 | 0.25091
0.094336 | -0.53251 |  | -212.7639 |  | -0.3256 | 0.25421
0.094531 | -0.71092 |  | -274.6107 |  | -0.32543 | 0.25403
0.094727 | -0.79124 |  | -300.4085 |  | -0.31905 | 0.24927
0.094922 | -0.76267 |  | -284.9976 |  | -0.30846 | 0.24056
0.095117 | -0.63472 |  | -230.0091 |  | -0.29386 | 0.22887
0.095312 | -0.43313 |  | -144.1445 |  | -0.27404 | 0.21339
0.095508 | -0.18134 |  | -40.5385 |  | -0.25101 | 0.19511
0.095703 | 0.086281 |  | 66.817 |  | -0.22447 | 0.17418
0.095898 | 0.36027 |  | 165.7033 |  | -0.19351 | 0.14965
0.096094 | 0.62215 |  | 244.5381 |  | -0.15969 | 0.12288
0.096289 | 0.79607 |  | 292.4154 |  | -0.12339 | 0.094522
0.096484 | 0.82603 |  | 300.8975 |  | -0.085292 | 0.064419
0.09668 | 0.74239 |  | 266.6723 |  | -0.045961 | 0.033391
0.096875 | 0.57371 |  | 194.5748 |  | -0.0060221 | 0.0020646
0.09707 | 0.31939 |  | 96.6234 |  | 0.033034 | -0.028839
0.097266 | 0.028425 |  | -11.9757 |  | 0.072577 | -0.05967
0.097461 | -0.26007 |  | -117.3924 |  | 0.11166 | -0.090444
0.097656 | -0.51936 |  | -207.7508 |  | 0.14716 | -0.11868
0.097852 | -0.70205 |  | -271.7787 |  | 0.18112 | -0.14474
0.098047 | -0.78997 |  | -300.2123 |  | 0.2129 | -0.16973
0.098242 | -0.76955 |  | -287.6076 |  | 0.2404 | -0.19152
0.098437 | -0.64695 |  | -235.0535 |  | 0.26526 | -0.21063
0.098633 | -0.44915 |  | -150.853 |  | 0.28557 | -0.22664
0.098828 | -0.19847 |  | -47.929 |  | 0.30084 | -0.23813
0.099023 | 0.067854 |  | 59.6334 |  | 0.31299 | -0.24729
0.099219 | 0.33872 |  | 159.453 |  | 0.32012 | -0.25306
0.099414 | 0.60447 |  | 240.0246 |  | 0.32226 | -0.25424
0.099609 | 0.78994 |  | 290.3139 |  | 0.31979 | -0.25209
0.099805 | 0.82787 |  | 301.6389 |  | 0.31155 | -0.24549
0.1 | 0.74982 |  | 270.2714 |  | 0.29953 | -0.23556
0.1002 | 0.58892 |  | 200.3616 |  | 0.28398 | -0.22326
0.10039 | 0.3384 |  | 103.6263 |  | 0.263 | -0.20673
0.10059 | 0.049493 |  | -4.6906 |  | 0.23786 | -0.18678
0.10078 | -0.23773 |  | -110.6625 |  | 0.20897 | -0.16405
0.10098 | -0.50216 |  | -202.2942 |  | 0.17646 | -0.13842
0.10117 | -0.69235 |  | -268.3148 |  | 0.14226 | -0.11157
0.10137 | -0.78724 |  | -299.3374 |  | 0.10577 | -0.083045
0.10156 | -0.7735 |  | -289.4701 |  | 0.067103 | -0.052483
0.10176 | -0.65655 |  | -239.3655 |  | 0.027467 | -0.021313
0.10195 | -0.46385 |  | -156.9719 |  | -0.013611 | 0.01083
0.10215 | -0.21746 |  | -54.8618 |  | -0.053742 | 0.042491
0.10234 | 0.045089 |  | 52.8208 |  | -0.091994 | 0.072395
0.10254 | 0.31633 |  | 153.5096 |  | -0.12919 | 0.10162
0.10273 | 0.58912 |  | 235.6988 |  | -0.16408 | 0.12905
0.10293 | 0.7841 |  | 288.2364 |  | -0.19782 | 0.15505
0.10312 | 0.82995 |  | 302.2673 |  | -0.22896 | 0.17941
0.10332 | 0.75869 |  | 273.6817 |  | -0.25506 | 0.19976
0.10352 | 0.60521 |  | 206.0692 |  | -0.27774 | 0.2172
0.10371 | 0.3591 |  | 110.7077 |  | -0.29596 | 0.23143
0.10391 | 0.070353 |  | 2.6591 |  | -0.30947 | 0.24172
0.1041 | -0.21966 |  | -103.9214 |  | -0.32011 | 0.24986
0.1043 | -0.48952 |  | -196.927 |  | -0.32556 | 0.25411
0.10449 | -0.6831 |  | -265.0088 |  | -0.32543 | 0.25397
0.10469 | -0.78324 |  | -298.5406 |  | -0.32114 | 0.25059
0.10488 | -0.77894 |  | -291.4324 |  | -0.31075 | 0.24224
0.10508 | -0.66817 |  | -243.7464 |  | -0.29639 | 0.23069
0.10527 | -0.47977 |  | -162.9738 |  | -0.27929 | 0.21724
0.10547 | -0.23543 |  | -61.7672 |  | -0.2565 | 0.19955
0.10566 | 0.029535 |  | 45.7955 |  | -0.23008 | 0.17874
0.10586 | 0.30274 |  | 147.2398 |  | -0.20028 | 0.15514
0.10605 | 0.57568 |  | 230.9934 |  | -0.16614 | 0.12817
0.10625 | 0.77458 |  | 285.8595 |  | -0.13067 | 0.10017
0.10645 | 0.83081 |  | 302.7112 |  | -0.09366 | 0.070885
0.10664 | 0.76651 |  | 276.8778 |  | -0.05466 | 0.040118
0.10684 | 0.61632 |  | 211.4703 |  | -0.014816 | 0.0089375
0.10703 | 0.37574 |  | 117.4299 |  | 0.025861 | -0.02314
0.10723 | 0.087672 |  | 9.7314 |  | 0.065346 | -0.054283
0.10742 | -0.2025 |  | -97.2919 |  | 0.10314 | -0.08391
0.10762 | -0.47194 |  | -191.5219 |  | 0.14016 | -0.11292
0.10781 | -0.67268 |  | -261.5922 |  | 0.17427 | -0.13962
0.10801 | -0.7806 |  | -297.684 |  | 0.20555 | -0.16429
0.1082 | -0.78202 |  | -293.3728 |  | 0.23518 | -0.18725
0.1084 | -0.67759 |  | -248.2203 |  | 0.26055 | -0.20678
0.10859 | -0.49318 |  | -169.3138 |  | 0.28116 | -0.223
0.10879 | -0.25013 |  | -68.972 |  | 0.29812 | -0.23599
0.10898 | 0.016342 |  | 38.6927 |  | 0.3105 | -0.24547
0.10918 | 0.28675 |  | 140.9122 |  | 0.31859 | -0.2517
0.10938 | 0.55468 |  | 226.1623 |  | 0.32196 | -0.25386
0.10957 | 0.76302 |  | 283.2354 |  | 0.32003 | -0.25218
0.10977 | 0.83214 |  | 302.7623 |  | 0.3137 | -0.2471
0.10996 | 0.77041 |  | 279.7313 |  | 0.30213 | -0.23785
0.11016 | 0.62668 |  | 216.7156 |  | 0.28634 | -0.22531
0.11035 | 0.39301 |  | 124.1834 |  | 0.26704 | -0.20992
0.11055 | 0.10617 |  | 16.9433 |  | 0.24262 | -0.19077
0.11074 | -0.18225 |  | -90.5097 |  | 0.2146 | -0.16864
0.11094 | -0.45543 |  | -185.9141 |  | 0.18337 | -0.14388
0.11113 | -0.66207 |  | -257.8726 |  | 0.14872 | -0.11652
0.11133 | -0.77577 |  | -296.434 |  | 0.11255 | -0.087967
0.11152 | -0.78537 |  | -294.9193 |  | 0.07467 | -0.058271
0.11172 | -0.68623 |  | -252.419 |  | 0.034899 | -0.02705
0.11191 | -0.50674 |  | -175.5033 |  | -0.0053208 | 0.0046673
0.11211 | -0.26559 |  | -76.1692 |  | -0.04573 | 0.036416
0.1123 | 0.0019019 |  | 31.5178 |  | -0.085233 | 0.067279
0.1125 | 0.26926 |  | 134.5645 |  | -0.1221 | 0.096147
0.1127 | 0.53536 |  | 221.3077 |  | -0.15784 | 0.12404
0.11289 | 0.75019 |  | 280.5087 |  | -0.19191 | 0.15054
0.11309 | 0.83209 |  | 302.7395 |  | -0.22276 | 0.17467
0.11328 | 0.77758 |  | 282.6713 |  | -0.25081 | 0.1965
0.11348 | 0.63708 |  | 222.1088 |  | -0.27361 | 0.21427
0.11367 | 0.41016 |  | 131.0248 |  | -0.29229 | 0.22862
0.11387 | 0.12535 |  | 24.2793 |  | -0.3083 | 0.2407
0.11406 | -0.16356 |  | -83.5721 |  | -0.31881 | 0.24896
0.11426 | -0.43852 |  | -180.1507 |  | -0.32488 | 0.25377
0.11445 | -0.65136 |  | -253.9938 |  | -0.3264 | 0.25482
0.11465 | -0.77117 |  | -295.0399 |  | -0.32181 | 0.25117
0.11484 | -0.78836 |  | -296.2662 |  | -0.31309 | 0.24427
0.11504 | -0.69596 |  | -256.3704 |  | -0.3003 | 0.23412
0.11523 | -0.52117 |  | -181.3841 |  | -0.28285 | 0.22043
0.11543 | -0.2833 |  | -83.0397 |  | -0.26147 | 0.20361
0.11563 | -0.01718 |  | 24.4773 |  | -0.23559 | 0.18302
0.11582 | 0.2486 |  | 128.1406 |  | -0.20605 | 0.15961
0.11602 | 0.51958 |  | 216.2823 |  | -0.17347 | 0.13396
0.11621 | 0.74283 |  | 277.655 |  | -0.13771 | 0.10583
0.11641 | 0.83097 |  | 302.6409 |  | -0.10124 | 0.077006
0.1166 | 0.78551 |  | 285.368 |  | -0.063183 | 0.046882
0.1168 | 0.65215 |  | 227.1815 |  | -0.022432 | 0.014857
0.11699 | 0.42867 |  | 137.6702 |  | 0.017502 | -0.016592
0.11719 | 0.14564 |  | 31.487 |  | 0.057212 | -0.047784
0.11738 | -0.14463 |  | -76.6199 |  | 0.096203 | -0.07835
0.11758 | -0.42181 |  | -174.2136 |  | 0.13219 | -0.10663
0.11777 | -0.6395 |  | -249.8701 |  | 0.16719 | -0.13388
0.11797 | -0.76675 |  | -293.3847 |  | 0.19988 | -0.15941
0.11816 | -0.79126 |  | -297.4127 |  | 0.22931 | -0.18246
0.11836 | -0.70584 |  | -260.1298 |  | 0.25622 | -0.20339
0.11855 | -0.53615 |  | -187.198 |  | 0.27722 | -0.21991
0.11875 | -0.30296 |  | -90.0516 |  | 0.29397 | -0.23276
0.11895 | -0.039055 |  | 17.2568 |  | 0.30848 | -0.24356
0.11914 | 0.22843 |  | 121.5992 |  | 0.31699 | -0.25027
0.11934 | 0.50098 |  | 211.2277 |  | 0.32069 | -0.25316
0.11953 | 0.73242 |  | 274.7374 |  | 0.32062 | -0.25277
0.11973 | 0.83251 |  | 302.3397 |  | 0.31469 | -0.24783
0.11992 | 0.79152 |  | 287.917 |  | 0.30411 | -0.23932
0.12012 | 0.66531 |  | 232.2741 |  | 0.2892 | -0.22745
0.12031 | 0.44956 |  | 144.4351 |  | 0.27026 | -0.21231
0.12051 | 0.16672 |  | 38.8322 |  | 0.24729 | -0.1943
0.1207 | -0.12332 |  | -69.6288 |  | 0.21916 | -0.17227
0.1209 | -0.40417 |  | -168.3418 |  | 0.18851 | -0.14772
0.12109 | -0.6285 |  | -245.7589 |  | 0.1554 | -0.12154
0.12129 | -0.76069 |  | -291.5415 |  | 0.11849 | -0.092771
0.12148 | -0.79307 |  | -298.233 |  | 0.081137 | -0.063308
0.12168 | -0.71529 |  | -263.6433 |  | 0.042449 | -0.032794
0.12187 | -0.55222 |  | -192.8271 |  | 0.0011342 | -0.00041337
0.12207 | -0.32419 |  | -96.8371 |  | -0.039011 | 0.031145
0.12227 | -0.061387 |  | 10.2551 |  | -0.078264 | 0.061766
0.12246 | 0.20849 |  | 115.1003 |  | -0.11653 | 0.091634
0.12266 | 0.48714 |  | 205.9387 |  | -0.15184 | 0.11947
0.12285 | 0.72317 |  | 271.4674 |  | -0.18624 | 0.14623
0.12305 | 0.8295 |  | 301.73 |  | -0.21822 | 0.1711
0.12324 | 0.79863 |  | 290.1452 |  | -0.24599 | 0.19274
0.12344 | 0.67805 |  | 236.986 |  | -0.27094 | 0.21201
0.12363 | 0.46646 |  | 150.8544 |  | -0.29063 | 0.22754
0.12383 | 0.18558 |  | 45.9612 |  | -0.30572 | 0.23919
0.12402 | -0.10558 |  | -62.6884 |  | -0.31832 | 0.24859
0.12422 | -0.38703 |  | -162.3771 |  | -0.32537 | 0.25412
0.12441 | -0.61666 |  | -241.5946 |  | -0.32724 | 0.25552
0.12461 | -0.7556 |  | -289.8612 |  | -0.32476 | 0.25344
0.1248 | -0.7944 |  | -299.375 |  | -0.31651 | 0.24696
0.125 | -0.724 |  | -267.4451 |  | -0.30402 | 0.23693
0.1252 | -0.56487 |  | -198.6888 |  | -0.28744 | 0.22392
0.12539 | -0.33958 |  | -103.8833 |  | -0.26686 | 0.20783
0.12559 | -0.077527 |  | 2.9567 |  | -0.24233 | 0.18839
0.12578 | 0.19392 |  | 108.3651 |  | -0.21275 | 0.16505
0.12598 | 0.47277 |  | 200.5678 |  | -0.18085 | 0.13962
0.12617 | 0.71084 |  | 268.0972 |  | -0.14638 | 0.11243
0.12637 | 0.82445 |  | 300.8518 |  | -0.10867 | 0.082982
0.12656 | 0.80232 |  | 292.1493 |  | -0.071373 | 0.053336
0.12676 | 0.687 |  | 241.6674 |  | -0.032027 | 0.022328
0.12695 | 0.48053 |  | 157.4093 |  | 0.0094625 | -0.010241
0.12715 | 0.20442 |  | 53.3663 |  | 0.048505 | -0.041139
0.12734 | -0.086995 |  | -55.4306 |  | 0.087898 | -0.071753
0.12754 | -0.37014 |  | -156.1476 |  | 0.12602 | -0.10172
0.12773 | -0.60277 |  | -237.1606 |  | 0.15964 | -0.12837
0.12793 | -0.74907 |  | -287.8396 |  | 0.19299 | -0.15415
0.12812 | -0.79527 |  | -300.103 |  | 0.22406 | -0.17845
0.12832 | -0.72999 |  | -270.7607 |  | 0.25031 | -0.1991
0.12852 | -0.57569 |  | -204.0443 |  | 0.27352 | -0.21713
0.12871 | -0.35251 |  | -110.4846 |  | 0.29157 | -0.23097
0.12891 | -0.089541 |  | -3.9846 |  | 0.30531 | -0.24127
0.1291 | 0.18085 |  | 101.8147 |  | 0.31591 | -0.24952
0.1293 | 0.45585 |  | 195.1654 |  | 0.32058 | -0.25319
0.12949 | 0.69468 |  | 264.718 |  | 0.3211 | -0.2532
0.12969 | 0.82056 |  | 300.086 |  | 0.31719 | -0.24987
0.12988 | 0.80867 |  | 294.1482 |  | 0.30625 | -0.2413
0.13008 | 0.69498 |  | 246.1657 |  | 0.29246 | -0.23011
0.13027 | 0.49445 |  | 163.644 |  | 0.27527 | -0.21637
0.13047 | 0.22153 |  | 60.3221 |  | 0.25227 | -0.19839
0.13066 | -0.071114 |  | -48.6347 |  | 0.22639 | -0.17779
0.13086 | -0.35379 |  | -150.236 |  | 0.19598 | -0.15387
0.13105 | -0.59077 |  | -232.8021 |  | 0.16213 | -0.12709
0.13125 | -0.74231 |  | -285.6618 |  | 0.12716 | -0.099382
0.13145 | -0.79534 |  | -300.6139 |  | 0.088917 | -0.069654
0.13164 | -0.73773 |  | -274.0049 |  | 0.050633 | -0.039322
0.13184 | -0.58657 |  | -209.573 |  | 0.011288 | -0.0083913
0.13203 | -0.36718 |  | -117.5126 |  | -0.030929 | 0.024537
0.13223 | -0.10548 |  | -11.5079 |  | -0.069909 | 0.055486
0.13242 | 0.16278 |  | 94.6897 |  | -0.10758 | 0.084798
0.13262 | 0.43147 |  | 189.2509 |  | -0.14523 | 0.11402
0.13281 | 0.67642 |  | 260.7637 |  | -0.17864 | 0.14027
0.13301 | 0.81773 |  | 298.6902 |  | -0.21078 | 0.16524
0.1332 | 0.81197 |  | 295.7096 |  | -0.24099 | 0.18877
0.1334 | 0.70264 |  | 250.4894 |  | -0.26563 | 0.20804
0.13359 | 0.51119 |  | 169.9268 |  | -0.28641 | 0.22416
0.13379 | 0.24191 |  | 67.5385 |  | -0.3028 | 0.23661
0.13398 | -0.04888 |  | -41.4282 |  | -0.31493 | 0.24583
0.13418 | -0.33178 |  | -143.8268 |  | -0.32388 | 0.25286
0.13437 | -0.5764 |  | -227.9568 |  | -0.3272 | 0.25542
0.13457 | -0.735 |  | -283.0437 |  | -0.32537 | 0.25391
0.13477 | -0.7947 |  | -300.6611 |  | -0.31852 | 0.24852
0.13496 | -0.74451 |  | -276.858 |  | -0.30578 | 0.23849
0.13516 | -0.59893 |  | -214.7727 |  | -0.29065 | 0.22638
0.13535 | -0.38495 |  | -124.1194 |  | -0.27154 | 0.21142
0.13555 | -0.12715 |  | -18.5239 |  | -0.24687 | 0.19221
0.13574 | 0.13791 |  | 88.1649 |  | -0.21969 | 0.17042
0.13594 | 0.40894 |  | 183.8835 |  | -0.18762 | 0.14503
0.13613 | 0.66579 |  | 257.2074 |  | -0.15238 | 0.11723
0.13633 | 0.81675 |  | 297.6372 |  | -0.11699 | 0.089147
0.13652 | 0.81603 |  | 297.442 |  | -0.078675 | 0.059161
0.13672 | 0.71555 |  | 254.8381 |  | -0.039531 | 0.028232
0.13691 | 0.53031 |  | 176.2761 |  | 4.7972e-05 | -0.0030441
0.13711 | 0.26162 |  | 74.8317 |  | 0.040974 | -0.035138
0.1373 | -0.028906 |  | -34.2061 |  | 0.080003 | -0.065802
0.1375 | -0.31511 |  | -137.5382 |  | 0.11786 | -0.095363
0.1377 | -0.56448 |  | -223.3884 |  | 0.15372 | -0.12356
0.13789 | -0.72779 |  | -280.7392 |  | 0.18585 | -0.1488
0.13809 | -0.79525 |  | -300.985 |  | 0.21701 | -0.17286
0.13828 | -0.75204 |  | -279.7894 |  | 0.24536 | -0.19495
0.13848 | -0.61238 |  | -219.8463 |  | 0.26869 | -0.21331
0.13867 | -0.40269 |  | -130.7239 |  | 0.28845 | -0.22861
0.13887 | -0.14578 |  | -25.8125 |  | 0.30289 | -0.23964
0.13906 | 0.11927 |  | 81.1305 |  | 0.31289 | -0.24722
0.13926 | 0.39326 |  | 177.955 |  | 0.31972 | -0.25237
0.13945 | 0.65537 |  | 253.1585 |  | 0.32085 | -0.25318
0.13965 | 0.81165 |  | 296.0689 |  | 0.31811 | -0.25077
0.13984 | 0.8192 |  | 298.7178 |  | 0.31006 | -0.24424
0.14004 | 0.72635 |  | 258.8335 |  | 0.29468 | -0.2322
0.14023 | 0.54557 |  | 182.2936 |  | 0.27791 | -0.21854
0.14043 | 0.28042 |  | 81.9172 |  | 0.25756 | -0.20235
0.14062 | -0.0094426 |  | -26.9832 |  | 0.23077 | -0.18161
0.14082 | -0.29712 |  | -131.0077 |  | 0.20226 | -0.15878
0.14102 | -0.55 |  | -218.3441 |  | 0.16965 | -0.13294
0.14121 | -0.71967 |  | -277.9131 |  | 0.1333 | -0.10441
0.14141 | -0.79413 |  | -300.8866 |  | 0.09693 | -0.075536
0.1416 | -0.75862 |  | -282.4855 |  | 0.057991 | -0.04513
0.1418 | -0.62489 |  | -224.8297 |  | 0.018152 | -0.013823
0.14199 | -0.41859 |  | -137.0959 |  | -0.021527 | 0.017475
0.14219 | -0.16297 |  | -32.6677 |  | -0.062406 | 0.049269
0.14238 | 0.10464 |  | 74.509 |  | -0.10061 | 0.079334
0.14258 | 0.37872 |  | 172.2546 |  | -0.13696 | 0.10773
0.14277 | 0.63917 |  | 249.1875 |  | -0.17291 | 0.13541
0.14297 | 0.80391 |  | 294.5185 |  | -0.20475 | 0.16053
0.14316 | 0.82283 |  | 299.9596 |  | -0.23423 | 0.18358
0.14336 | 0.73407 |  | 262.8228 |  | -0.26108 | 0.20426
0.14355 | 0.55987 |  | 188.4111 |  | -0.28195 | 0.22071
0.14375 | 0.30064 |  | 89.1464 |  | -0.29967 | 0.23419
0.14395 | 0.0098374 |  | -19.6596 |  | -0.31349 | 0.24483
0.14414 | -0.27827 |  | -124.4088 |  | -0.32167 | 0.25148
0.14434 | -0.53449 |  | -213.1925 |  | -0.32625 | 0.25474
0.14453 | -0.71113 |  | -274.9039 |  | -0.32543 | 0.25404
0.14473 | -0.79175 |  | -300.5104 |  | -0.31938 | 0.24929
0.14492 | -0.76243 |  | -284.8455 |  | -0.3091 | 0.24112
0.14512 | -0.63403 |  | -229.5979 |  | -0.29344 | 0.22887
0.14531 | -0.43222 |  | -143.5326 |  | -0.27464 | 0.2138
0.14551 | -0.17841 |  | -39.7824 |  | -0.25205 | 0.19592
0.1457 | 0.088929 |  | 67.6032 |  | -0.22399 | 0.1739
0.1459 | 0.36167 |  | 166.3186 |  | -0.19351 | 0.14965
0.14609 | 0.62381 |  | 244.9526 |  | -0.15988 | 0.12319
0.14629 | 0.79623 |  | 292.6164 |  | -0.12308 | 0.094274
0.14648 | 0.82472 |  | 300.8179 |  | -0.085861 | 0.064712
0.14668 | 0.74157 |  | 266.3877 |  | -0.04653 | 0.033789
0.14688 | 0.57213 |  | 194.0963 |  | -0.0061594 | 0.0020578
0.14707 | 0.31731 |  | 95.9841 |  | 0.033518 | -0.029212
0.14727 | 0.027548 |  | -12.6518 |  | 0.07305 | -0.06019
0.14746 | -0.26078 |  | -118.0421 |  | 0.1107 | -0.089789
0.14766 | -0.52073 |  | -208.2443 |  | 0.14707 | -0.11818
0.14785 | -0.70286 |  | -272.0431 |  | 0.18141 | -0.14503
0.14805 | -0.78976 |  | -300.2234 |  | 0.21199 | -0.16911
0.14824 | -0.7688 |  | -287.3104 |  | 0.24069 | -0.19143
0.14844 | -0.64546 |  | -234.4969 |  | 0.26532 | -0.21077
0.14863 | -0.44746 |  | -150.1791 |  | 0.28458 | -0.2257
0.14883 | -0.19671 |  | -47.3014 |  | 0.30102 | -0.23809
0.14902 | 0.070985 |  | 60.1947 |  | 0.31274 | -0.24724
0.14922 | 0.34275 |  | 159.985 |  | 0.31956 | -0.25235
0.14941 | 0.60659 |  | 240.4558 |  | 0.32237 | -0.25428
0.14961 | 0.78862 |  | 290.5655 |  | 0.31903 | -0.2516
0.1498 | 0.82699 |  | 301.577 |  | 0.3114 | -0.24519
0.15 | 0.74931 |  | 269.8976 |  | 0.29923 | -0.23563
0.1502 | 0.58537 |  | 199.8593 |  | 0.28198 | -0.22195
0.15039 | 0.3359 |  | 103.0356 |  | 0.2625 | -0.20626
0.15059 | 0.047249 |  | -5.3125 |  | 0.2377 | -0.18695
0.15078 | -0.2411 |  | -111.2363 |  | 0.20787 | -0.16327
0.15098 | -0.50312 |  | -202.8169 |  | 0.17661 | -0.13835
0.15117 | -0.69267 |  | -268.6748 |  | 0.14151 | -0.11092
0.15137 | -0.78735 |  | -299.427 |  | 0.1044 | -0.081672
0.15156 | -0.77273 |  | -289.3097 |  | 0.066966 | -0.052226
0.15176 | -0.6555 |  | -238.9502 |  | 0.02689 | -0.020718
0.15195 | -0.46243 |  | -156.3405 |  | -0.013521 | 0.011176
0.15215 | -0.21401 |  | -54.2123 |  | -0.053509 | 0.042392
0.15234 | 0.053761 |  | 53.3968 |  | -0.093229 | 0.073436
0.15254 | 0.32454 |  | 153.975 |  | -0.12983 | 0.10221
0.15273 | 0.58917 |  | 235.9799 |  | -0.16492 | 0.1295
0.15293 | 0.7809 |  | 288.3852 |  | -0.19882 | 0.15584
0.15313 | 0.82997 |  | 302.2725 |  | -0.22833 | 0.17897
0.15332 | 0.75722 |  | 273.4151 |  | -0.25551 | 0.20007
0.15352 | 0.60008 |  | 205.5021 |  | -0.27886 | 0.21821
0.15371 | 0.35483 |  | 109.886 |  | -0.29575 | 0.23131
0.15391 | 0.065675 |  | 1.7 |  | -0.31057 | 0.24252
0.1541 | -0.22327 |  | -104.8515 |  | -0.32086 | 0.25066
0.1543 | -0.49004 |  | -197.6626 |  | -0.3247 | 0.25376
0.15449 | -0.68438 |  | -265.4374 |  | -0.32594 | 0.25433
0.15469 | -0.7836 |  | -298.6024 |  | -0.32105 | 0.25039
0.15488 | -0.77736 |  | -291.1247 |  | -0.3103 | 0.242
0.15508 | -0.6672 |  | -243.2829 |  | -0.29717 | 0.23152
0.15527 | -0.47918 |  | -162.5544 |  | -0.2789 | 0.21713
0.15547 | -0.23414 |  | -61.3199 |  | -0.25633 | 0.19943
0.15566 | 0.032686 |  | 46.3591 |  | -0.23008 | 0.17866
0.15586 | 0.30495 |  | 147.836 |  | -0.199 | 0.15407
0.15605 | 0.57534 |  | 231.4687 |  | -0.16604 | 0.12803
0.15625 | 0.77482 |  | 286.0896 |  | -0.1308 | 0.10033
0.15645 | 0.83085 |  | 302.6674 |  | -0.092913 | 0.070512
0.15664 | 0.76548 |  | 276.6435 |  | -0.054372 | 0.039892
0.15684 | 0.61594 |  | 211.0694 |  | -0.014032 | 0.0080855
0.15703 | 0.37519 |  | 116.9062 |  | 0.026152 | -0.02347
0.15723 | 0.086795 |  | 9.1909 |  | 0.064922 | -0.053916
0.15742 | -0.20354 |  | -97.8139 |  | 0.1039 | -0.084426
0.15762 | -0.47336 |  | -191.9245 |  | 0.14034 | -0.11322
0.15781 | -0.67307 |  | -261.8127 |  | 0.17444 | -0.13996
0.15801 | -0.78096 |  | -297.7308 |  | 0.20698 | -0.16522
0.1582 | -0.78279 |  | -293.2001 |  | 0.23522 | -0.1873
0.1584 | -0.67762 |  | -247.8848 |  | 0.26059 | -0.20695
0.15859 | -0.49356 |  | -168.8489 |  | 0.28228 | -0.22379
0.15879 | -0.25008 |  | -68.396 |  | 0.29832 | -0.23618
0.15898 | 0.015372 |  | 39.3101 |  | 0.31103 | -0.24568
0.15918 | 0.28501 |  | 141.5312 |  | 0.31914 | -0.25194
0.15937 | 0.55792 |  | 226.6883 |  | 0.32201 | -0.25418
0.15957 | 0.76595 |  | 283.5751 |  | 0.32106 | -0.25314
0.15977 | 0.83118 |  | 302.8677 |  | 0.31435 | -0.24765
0.15996 | 0.77189 |  | 279.5682 |  | 0.30239 | -0.23805
0.16016 | 0.62785 |  | 216.3363 |  | 0.28674 | -0.22548
0.16035 | 0.39305 |  | 123.6819 |  | 0.26671 | -0.20976
0.16055 | 0.10639 |  | 16.4236 |  | 0.24315 | -0.19129
0.16074 | -0.18472 |  | -90.9821 |  | 0.21536 | -0.1693
0.16094 | -0.45772 |  | -186.2846 |  | 0.18311 | -0.1438
0.16113 | -0.66332 |  | -258.1124 |  | 0.14903 | -0.11674
0.16133 | -0.77641 |  | -296.4919 |  | 0.1128 | -0.088291
0.16152 | -0.78534 |  | -294.7067 |  | 0.074649 | -0.058436
0.16172 | -0.68713 |  | -251.9496 |  | 0.035647 | -0.027538
0.16191 | -0.50734 |  | -174.821 |  | -0.0055158 | 0.004738
0.16211 | -0.26812 |  | -75.3962 |  | -0.045867 | 0.036466
0.1623 | -0.0038447 |  | 32.1733 |  | -0.083928 | 0.066428
0.1625 | 0.26842 |  | 135.0545 |  | -0.1221 | 0.095907
0.1627 | 0.54323 |  | 221.6262 |  | -0.15783 | 0.12387
0.16289 | 0.75498 |  | 280.6135 |  | -0.19131 | 0.15008
0.16309 | 0.82976 |  | 302.5745 |  | -0.22312 | 0.17481
0.16328 | 0.77873 |  | 282.1465 |  | -0.24986 | 0.19581
0.16348 | 0.63899 |  | 221.3352 |  | -0.27336 | 0.21385
0.16367 | 0.40909 |  | 130.1627 |  | -0.29291 | 0.22901
0.16387 | 0.12432 |  | 23.4069 |  | -0.30692 | 0.23996
0.16406 | -0.16756 |  | -84.3647 |  | -0.31837 | 0.24853
0.16426 | -0.44134 |  | -180.8355 |  | -0.32474 | 0.25361
0.16445 | -0.65175 |  | -254.4773 |  | -0.32547 | 0.25412
0.16465 | -0.7726 |  | -295.2565 |  | -0.32239 | 0.2514
0.16484 | -0.78837 |  | -296.2278 |  | -0.31288 | 0.24408
0.16504 | -0.69634 |  | -256.0147 |  | -0.29917 | 0.23313
0.16523 | -0.52146 |  | -180.8007 |  | -0.28259 | 0.22003
0.16543 | -0.28364 |  | -82.3858 |  | -0.26075 | 0.20306
0.16562 | -0.019469 |  | 25.0443 |  | -0.23548 | 0.18292
0.16582 | 0.25001 |  | 128.4746 |  | -0.20577 | 0.15955
0.16602 | 0.52428 |  | 216.5004 |  | -0.17156 | 0.13253
0.16621 | 0.74413 |  | 277.8311 |  | -0.13713 | 0.10499
0.16641 | 0.82961 |  | 302.6772 |  | -0.10075 | 0.076528
0.1666 | 0.78548 |  | 285.1979 |  | -0.061577 | 0.045782
0.1668 | 0.65181 |  | 226.7804 |  | -0.022174 | 0.014501
0.16699 | 0.42758 |  | 137.1421 |  | 0.018661 | -0.017584
0.16719 | 0.1449 |  | 30.9334 |  | 0.058985 | -0.049325
0.16738 | -0.14637 |  | -77.1643 |  | 0.09658 | -0.078868
0.16758 | -0.42245 |  | -174.7074 |  | 0.13331 | -0.1076
0.16777 | -0.63991 |  | -250.2179 |  | 0.16816 | -0.13503
0.16797 | -0.76742 |  | -293.4661 |  | 0.20078 | -0.16038
0.16816 | -0.78975 |  | -297.2018 |  | 0.23122 | -0.18395
0.16836 | -0.70462 |  | -259.6619 |  | 0.25696 | -0.20417
0.16855 | -0.53557 |  | -186.5538 |  | 0.27821 | -0.22074
0.16875 | -0.30224 |  | -89.3224 |  | 0.29562 | -0.23403
0.16895 | -0.038137 |  | 18.0044 |  | 0.30905 | -0.24418
0.16914 | 0.23237 |  | 122.2113 |  | 0.31861 | -0.25159
0.16934 | 0.50626 |  | 211.6114 |  | 0.32279 | -0.25485
0.16953 | 0.73226 |  | 274.9204 |  | 0.32183 | -0.25387
0.16973 | 0.82979 |  | 302.255 |  | 0.31644 | -0.24938
0.16992 | 0.79161 |  | 287.5356 |  | 0.30526 | -0.24053
0.17012 | 0.66274 |  | 231.7215 |  | 0.28988 | -0.22827
0.17031 | 0.44578 |  | 143.8155 |  | 0.27165 | -0.21372
0.17051 | 0.16383 |  | 38.2148 |  | 0.2488 | -0.19575
0.1707 | -0.12844 |  | -70.2202 |  | 0.22157 | -0.17417
0.1709 | -0.40649 |  | -168.8922 |  | 0.19055 | -0.14964
0.17109 | -0.62881 |  | -246.2018 |  | 0.15624 | -0.12247
0.17129 | -0.76181 |  | -291.8498 |  | 0.12041 | -0.094171
0.17148 | -0.79246 |  | -298.3316 |  | 0.082886 | -0.064828
0.17168 | -0.71358 |  | -263.4219 |  | 0.043802 | -0.034047
0.17188 | -0.54856 |  | -192.303 |  | 0.0038215 | -0.0026227
0.17207 | -0.31844 |  | -96.1042 |  | -0.037423 | 0.02965
0.17227 | -0.053972 |  | 11.0278 |  | -0.077131 | 0.060834
0.17246 | 0.21599 |  | 115.7862 |  | -0.11382 | 0.089585
0.17266 | 0.48909 |  | 206.5767 |  | -0.15005 | 0.11765
0.17285 | 0.72195 |  | 271.9651 |  | -0.18461 | 0.14444
0.17305 | 0.82985 |  | 301.944 |  | -0.21574 | 0.16902
0.17324 | 0.7967 |  | 290.0838 |  | -0.24425 | 0.19129
0.17344 | 0.67342 |  | 236.633 |  | -0.26896 | 0.21029
0.17363 | 0.46211 |  | 150.3426 |  | -0.28869 | 0.22565
0.17383 | 0.18241 |  | 45.4564 |  | -0.30393 | 0.23752
0.17402 | -0.10682 |  | -63.1909 |  | -0.31557 | 0.2465
0.17422 | -0.38801 |  | -162.8265 |  | -0.32318 | 0.25231
0.17441 | -0.61725 |  | -241.9163 |  | -0.32496 | 0.25381
0.17461 | -0.75554 |  | -289.9785 |  | -0.32164 | 0.25117
0.1748 | -0.7939 |  | -299.1625 |  | -0.31459 | 0.24523
0.175 | -0.72062 |  | -266.8361 |  | -0.3021 | 0.23544
0.1752 | -0.55984 |  | -197.7639 |  | -0.2847 | 0.22184
0.17539 | -0.33371 |  | -102.8729 |  | -0.26475 | 0.20589
0.17559 | -0.070813 |  | 3.8616 |  | -0.24031 | 0.18666
0.17578 | 0.19668 |  | 109.0929 |  | -0.21062 | 0.16328
0.17598 | 0.46921 |  | 201.0667 |  | -0.17811 | 0.13741
0.17617 | 0.70679 |  | 268.3984 |  | -0.14356 | 0.11006
0.17637 | 0.82582 |  | 300.9426 |  | -0.10718 | 0.081472
0.17656 | 0.80219 |  | 291.9239 |  | -0.068798 | 0.051336
0.17676 | 0.68236 |  | 241.1384 |  | -0.029032 | 0.02
0.17695 | 0.47795 |  | 156.632 |  | 0.010894 | -0.01161
0.17715 | 0.20123 |  | 52.399 |  | 0.051418 | -0.043285
0.17734 | -0.088824 |  | -56.4961 |  | 0.090542 | -0.07378
0.17754 | -0.36915 |  | -157.1224 |  | 0.12657 | -0.10239
0.17773 | -0.60558 |  | -237.8212 |  | 0.16197 | -0.1301
0.17793 | -0.75088 |  | -288.0968 |  | 0.19583 | -0.15638
0.17813 | -0.7944 |  | -299.9581 |  | 0.22573 | -0.17986
0.17832 | -0.72969 |  | -270.3385 |  | 0.25251 | -0.20069
0.17852 | -0.57353 |  | -203.5356 |  | 0.27504 | -0.21828
0.17871 | -0.35095 |  | -110.0159 |  | 0.29278 | -0.232
0.17891 | -0.089865 |  | -3.5725 |  | 0.30713 | -0.24296
0.1791 | 0.17899 |  | 102.2882 |  | 0.31735 | -0.2508
0.1793 | 0.45385 |  | 195.6638 |  | 0.32293 | -0.25488
0.17949 | 0.69795 |  | 265.0363 |  | 0.32327 | -0.25505
0.17969 | 0.82312 |  | 300.1782 |  | 0.31792 | -0.25064
0.17988 | 0.80635 |  | 294.0064 |  | 0.30808 | -0.24258
0.18008 | 0.69519 |  | 245.7552 |  | 0.29409 | -0.2314
0.18027 | 0.49444 |  | 163.0941 |  | 0.27617 | -0.21706
0.18047 | 0.21965 |  | 59.778 |  | 0.2542 | -0.19983
0.18066 | -0.071464 |  | -49.1183 |  | 0.22739 | -0.17872
0.18086 | -0.35517 |  | -150.5996 |  | 0.19693 | -0.15447
0.18105 | -0.59246 |  | -233.0387 |  | 0.1639 | -0.12832
0.18125 | -0.74319 |  | -285.7573 |  | 0.12807 | -0.10014
0.18145 | -0.79542 |  | -300.4729 |  | 0.090772 | -0.070839
0.18164 | -0.7374 |  | -273.6148 |  | 0.051898 | -0.040304
0.18184 | -0.58657 |  | -208.9123 |  | 0.011235 | -0.00844
0.18203 | -0.36553 |  | -116.569 |  | -0.028896 | 0.023051
0.18223 | -0.10443 |  | -10.4648 |  | -0.068764 | 0.054136
0.18242 | 0.16236 |  | 95.6418 |  | -0.10726 | 0.08429
0.18262 | 0.4343 |  | 190.0225 |  | -0.14274 | 0.11227
0.18281 | 0.68136 |  | 261.2886 |  | -0.17775 | 0.13936
0.18301 | 0.81908 |  | 298.9319 |  | -0.21041 | 0.16483
0.1832 | 0.81092 |  | 295.6095 |  | -0.23898 | 0.18721
0.1834 | 0.70294 |  | 250.0068 |  | -0.2647 | 0.20724
0.18359 | 0.51001 |  | 169.255 |  | -0.28505 | 0.22324
0.18379 | 0.2397 |  | 66.8638 |  | -0.30107 | 0.23537
0.18398 | -0.050279 |  | -42.127 |  | -0.31438 | 0.24556
0.18418 | -0.33382 |  | -144.4844 |  | -0.32218 | 0.25179
0.18438 | -0.57809 |  | -228.5326 |  | -0.32529 | 0.25405
0.18457 | -0.73686 |  | -283.4708 |  | -0.32383 | 0.25289
0.18477 | -0.79546 |  | -300.7707 |  | -0.31636 | 0.24688
0.18496 | -0.74364 |  | -276.5842 |  | -0.30489 | 0.23761
0.18516 | -0.59828 |  | -214.1035 |  | -0.28923 | 0.22539
0.18535 | -0.38372 |  | -123.2521 |  | -0.26904 | 0.20956
0.18555 | -0.12627 |  | -17.7152 |  | -0.24563 | 0.19105
0.18574 | 0.1418 |  | 88.8085 |  | -0.21758 | 0.16885
0.18594 | 0.41697 |  | 184.2823 |  | -0.18539 | 0.14337
0.18613 | 0.66802 |  | 257.3952 |  | -0.15124 | 0.11638
0.18633 | 0.81387 |  | 297.6156 |  | -0.11469 | 0.087638
0.18652 | 0.81614 |  | 297.1703 |  | -0.076697 | 0.057757
0.18672 | 0.71413 |  | 254.3339 |  | -0.0378 | 0.02706
0.18691 | 0.52695 |  | 175.5566 |  | 0.0027502 | -0.0047711
0.18711 | 0.25984 |  | 74.0564 |  | 0.042615 | -0.036092
0.1873 | -0.032197 |  | -34.8994 |  | 0.081466 | -0.066687
0.1875 | -0.31665 |  | -138.0772 |  | 0.12002 | -0.096883
0.1877 | -0.56492 |  | -223.7037 |  | 0.15546 | -0.12475
0.18789 | -0.72991 |  | -280.906 |  | 0.188 | -0.15032
0.18809 | -0.79447 |  | -300.9906 |  | 0.2191 | -0.17449
0.18828 | -0.75088 |  | -279.6135 |  | 0.24688 | -0.19611
0.18848 | -0.61189 |  | -219.5179 |  | 0.2703 | -0.2145
0.18867 | -0.40169 |  | -130.123 |  | 0.28941 | -0.22932
0.18887 | -0.14558 |  | -25.0352 |  | 0.30436 | -0.24068
0.18906 | 0.12187 |  | 81.8408 |  | 0.3152 | -0.24909
0.18926 | 0.39644 |  | 178.5104 |  | 0.32134 | -0.25376
0.18945 | 0.65672 |  | 253.5312 |  | 0.32269 | -0.25449
0.18965 | 0.81206 |  | 296.2474 |  | 0.31921 | -0.25149
0.18984 | 0.81831 |  | 298.6491 |  | 0.31039 | -0.24437
0.19004 | 0.72516 |  | 258.4773 |  | 0.29669 | -0.23353
0.19023 | 0.54413 |  | 181.7821 |  | 0.27947 | -0.21964
0.19043 | 0.27871 |  | 81.341 |  | 0.2585 | -0.20301
0.19062 | -0.01294 |  | -27.6198 |  | 0.23271 | -0.18291
0.19082 | -0.30101 |  | -131.5767 |  | 0.20272 | -0.15916
0.19102 | -0.55067 |  | -218.7268 |  | 0.17017 | -0.13334
0.19121 | -0.71996 |  | -278.0613 |  | 0.13499 | -0.10559
0.19141 | -0.79401 |  | -300.7695 |  | 0.097369 | -0.076041
0.1916 | -0.75659 |  | -282.1288 |  | 0.059354 | -0.046139
0.1918 | -0.62308 |  | -224.3247 |  | 0.020025 | -0.015282
0.19199 | -0.41683 |  | -136.488 |  | -0.021312 | 0.016945
0.19219 | -0.16161 |  | -31.9248 |  | -0.061331 | 0.048458
0.19238 | 0.10764 |  | 75.2612 |  | -0.099442 | 0.078419
0.19258 | 0.38425 |  | 172.8893 |  | -0.13665 | 0.10735
0.19277 | 0.64113 |  | 249.6621 |  | -0.1717 | 0.13461
0.19297 | 0.80301 |  | 294.7028 |  | -0.20384 | 0.15971
0.19316 | 0.82321 |  | 299.7871 |  | -0.23297 | 0.1827
0.19336 | 0.73254 |  | 262.2849 |  | -0.25941 | 0.20324
0.19355 | 0.55626 |  | 187.5861 |  | -0.28187 | 0.22048
0.19375 | 0.29707 |  | 88.2175 |  | -0.29851 | 0.23345
0.19395 | 0.0061303 |  | -20.5745 |  | -0.31165 | 0.24345
0.19414 | -0.28064 |  | -125.2308 |  | -0.32132 | 0.25076
0.19434 | -0.53606 |  | -213.8381 |  | -0.32463 | 0.25355
0.19453 | -0.71254 |  | -275.301 |  | -0.3236 | 0.25261
0.19473 | -0.792 |  | -300.6111 |  | -0.31847 | 0.24829
0.19492 | -0.76251 |  | -284.6699 |  | -0.30753 | 0.23971
0.19512 | -0.63382 |  | -229.2598 |  | -0.29261 | 0.22788
0.19531 | -0.43088 |  | -143.1468 |  | -0.27359 | 0.21292
0.19551 | -0.17637 |  | -39.3881 |  | -0.25012 | 0.19447
0.1957 | 0.090542 |  | 68.0044 |  | -0.2229 | 0.17284
0.1959 | 0.3612 |  | 166.7299 |  | -0.19159 | 0.14816
0.19609 | 0.62371 |  | 245.2298 |  | -0.15804 | 0.1215
0.19629 | 0.79758 |  | 292.6612 |  | -0.12278 | 0.093654
0.19648 | 0.82403 |  | 300.7039 |  | -0.084212 | 0.063715
0.19668 | 0.74069 |  | 266.0547 |  | -0.044479 | 0.032242
0.19687 | 0.57154 |  | 193.5463 |  | -0.0051757 | 0.00098879
0.19707 | 0.31488 |  | 95.3302 |  | 0.035287 | -0.030592
0.19727 | 0.025053 |  | -13.3758 |  | 0.074878 | -0.061735
0.19746 | -0.26261 |  | -118.712 |  | 0.11169 | -0.090767
0.19766 | -0.52146 |  | -208.7378 |  | 0.14798 | -0.11914
0.19785 | -0.70371 |  | -272.2919 |  | 0.18278 | -0.14634
0.19805 | -0.79019 |  | -300.168 |  | 0.21402 | -0.17071
0.19824 | -0.76731 |  | -287.0119 |  | 0.24217 | -0.19278
0.19844 | -0.64446 |  | -234.0288 |  | 0.26649 | -0.21172
0.19863 | -0.44635 |  | -149.5822 |  | 0.28629 | -0.22697
0.19883 | -0.19597 |  | -46.624 |  | 0.30174 | -0.23892
0.19902 | 0.06978 |  | 60.9522 |  | 0.31353 | -0.24786
0.19922 | 0.34215 |  | 160.7102 |  | 0.3216 | -0.25389
0.19941 | 0.60827 |  | 240.9414 |  | 0.32346 | -0.25534
0.19961 | 0.79131 |  | 290.7207 |  | 0.32011 | -0.25249
0.1998 | 0.82712 |  | 301.4522 |  | 0.31298 | -0.24659
0.2 | 0.74839 |  | 269.5186 |  | 0.30026 | -0.23651
0.2002 | 0.58535 |  | 199.2301 |  | 0.28354 | -0.22312
0.20039 | 0.33346 |  | 102.219 |  | 0.26343 | -0.20721
0.20059 | 0.044718 |  | -6.2954 |  | 0.23839 | -0.18746
0.20078 | -0.24251 |  | -112.1984 |  | 0.20939 | -0.16448
0.20098 | -0.50537 |  | -203.5023 |  | 0.17697 | -0.13899
0.20117 | -0.69439 |  | -269.028 |  | 0.14207 | -0.11137
0.20137 | -0.78778 |  | -299.4393 |  | 0.10552 | -0.08258
0.20156 | -0.77225 |  | -289.0678 |  | 0.067038 | -0.052502
0.20176 | -0.65564 |  | -238.6313 |  | 0.027206 | -0.021214
0.20195 | -0.46166 |  | -155.9665 |  | -0.013094 | 0.010516
0.20215 | -0.21245 |  | -53.6961 |  | -0.053278 | 0.042004
0.20234 | 0.051337 |  | 54.0811 |  | -0.09245 | 0.072555
0.20254 | 0.32185 |  | 154.717 |  | -0.1292 | 0.10146
0.20273 | 0.59232 |  | 236.6018 |  | -0.16425 | 0.12879
0.20293 | 0.78456 |  | 288.7543 |  | -0.19806 | 0.15506
0.20312 | 0.82925 |  | 302.3044 |  | -0.22824 | 0.17886
0.20332 | 0.75662 |  | 273.1383 |  | -0.25464 | 0.19941
0.20352 | 0.60038 |  | 205.0116 |  | -0.27779 | 0.21732
0.20371 | 0.35405 |  | 109.3334 |  | -0.29598 | 0.23138
0.20391 | 0.065386 |  | 1.2396 |  | -0.30941 | 0.24172
0.2041 | -0.22396 |  | -105.1802 |  | -0.31944 | 0.24947
0.2043 | -0.49065 |  | -197.855 |  | -0.32501 | 0.25369
0.20449 | -0.68434 |  | -265.5107 |  | -0.32498 | 0.25368
0.20469 | -0.78425 |  | -298.6114 |  | -0.32005 | 0.24974
0.20488 | -0.7771 |  | -291.0511 |  | -0.31044 | 0.24192
0.20508 | -0.66598 |  | -242.9988 |  | -0.29599 | 0.23056
0.20527 | -0.47634 |  | -161.9697 |  | -0.27737 | 0.216
0.20547 | -0.22866 |  | -60.4896 |  | -0.25522 | 0.19833
0.20566 | 0.035642 |  | 47.2223 |  | -0.22901 | 0.17762
0.20586 | 0.30439 |  | 148.5297 |  | -0.19862 | 0.15378
0.20605 | 0.577 |  | 231.9357 |  | -0.16529 | 0.12734
0.20625 | 0.7764 |  | 286.2973 |  | -0.12956 | 0.099102
0.20645 | 0.82912 |  | 302.5724 |  | -0.091974 | 0.069524
0.20664 | 0.76428 |  | 276.2559 |  | -0.053049 | 0.038939
0.20684 | 0.61357 |  | 210.4515 |  | -0.013064 | 0.0076152
0.20703 | 0.37074 |  | 116.1554 |  | 0.026819 | -0.023862
0.20723 | 0.083697 |  | 8.4363 |  | 0.066404 | -0.054992
0.20742 | -0.2062 |  | -98.4979 |  | 0.10505 | -0.085206
0.20762 | -0.47512 |  | -192.5341 |  | 0.14144 | -0.11383
0.20781 | -0.67382 |  | -262.2822 |  | 0.17582 | -0.14078
0.20801 | -0.78162 |  | -297.9503 |  | 0.20757 | -0.16569
0.2082 | -0.78181 |  | -293.1234 |  | 0.23642 | -0.18815
0.2084 | -0.67549 |  | -247.5113 |  | 0.2619 | -0.20786
0.20859 | -0.4908 |  | -168.242 |  | 0.28233 | -0.22395
0.20879 | -0.24648 |  | -67.6794 |  | 0.29932 | -0.23681
0.20898 | 0.020266 |  | 40.0116 |  | 0.31252 | -0.24677
0.20918 | 0.2892 |  | 142.158 |  | 0.31945 | -0.25233
0.20938 | 0.55702 |  | 227.1731 |  | 0.32244 | -0.25429
0.20957 | 0.76426 |  | 283.869 |  | 0.32155 | -0.2533
0.20977 | 0.83215 |  | 302.9559 |  | 0.31446 | -0.2476
0.20996 | 0.77072 |  | 279.4097 |  | 0.30305 | -0.23834
0.21016 | 0.62533 |  | 215.9085 |  | 0.28763 | -0.22614
0.21035 | 0.3907 |  | 123.0304 |  | 0.26756 | -0.21017
0.21055 | 0.1041 |  | 15.6611 |  | 0.24361 | -0.19126
0.21074 | -0.18519 |  | -91.7528 |  | 0.21504 | -0.16889
0.21094 | -0.45857 |  | -186.9936 |  | 0.1834 | -0.14367
0.21113 | -0.66443 |  | -258.625 |  | 0.1498 | -0.11706
0.21133 | -0.77699 |  | -296.7002 |  | 0.11292 | -0.088365
0.21152 | -0.7859 |  | -294.623 |  | 0.074819 | -0.058326
0.21172 | -0.68608 |  | -251.6457 |  | 0.035827 | -0.027464
0.21191 | -0.50584 |  | -174.3692 |  | -0.0055339 | 0.004838
0.21211 | -0.26553 |  | -74.865 |  | -0.046088 | 0.036604
0.2123 | -0.0017305 |  | 32.758 |  | -0.084134 | 0.06652
0.2125 | 0.26503 |  | 135.601 |  | -0.12152 | 0.095729
0.2127 | 0.54001 |  | 222.0035 |  | -0.15759 | 0.12389
0.21289 | 0.75758 |  | 280.813 |  | -0.19154 | 0.15042
0.21309 | 0.83124 |  | 302.5944 |  | -0.22281 | 0.17485
0.21328 | 0.77731 |  | 281.9764 |  | -0.25017 | 0.19611
0.21348 | 0.63965 |  | 221.0349 |  | -0.27367 | 0.21431
0.21367 | 0.40915 |  | 129.755 |  | -0.29189 | 0.22859
0.21387 | 0.12324 |  | 22.8671 |  | -0.30615 | 0.2395
0.21406 | -0.16755 |  | -84.9422 |  | -0.31874 | 0.24885
0.21426 | -0.44282 |  | -181.2874 |  | -0.32534 | 0.25418
0.21445 | -0.65327 |  | -254.7268 |  | -0.32527 | 0.25432
0.21465 | -0.77256 |  | -295.2259 |  | -0.32156 | 0.25094
0.21484 | -0.78823 |  | -295.886 |  | -0.31231 | 0.24361
0.21504 | -0.6959 |  | -255.471 |  | -0.29865 | 0.23298
0.21523 | -0.52107 |  | -180.1264 |  | -0.28236 | 0.22013
0.21543 | -0.28226 |  | -81.6399 |  | -0.26104 | 0.20341
0.21563 | -0.017671 |  | 25.8071 |  | -0.23491 | 0.18254
0.21582 | 0.24926 |  | 129.2588 |  | -0.20472 | 0.15879
0.21602 | 0.5231 |  | 217.1633 |  | -0.17158 | 0.13267
0.21621 | 0.74628 |  | 278.1681 |  | -0.13723 | 0.10516
0.21641 | 0.83163 |  | 302.5995 |  | -0.10046 | 0.076353
0.2166 | 0.78372 |  | 284.8017 |  | -0.061361 | 0.045677
0.2168 | 0.65072 |  | 226.2619 |  | -0.021803 | 0.014393
0.21699 | 0.42666 |  | 136.5647 |  | 0.01843 | -0.017235
0.21719 | 0.14293 |  | 30.3031 |  | 0.058954 | -0.049126
0.21738 | -0.14703 |  | -77.8115 |  | 0.097487 | -0.079387
0.21758 | -0.42453 |  | -175.3545 |  | 0.13354 | -0.10772
0.21777 | -0.64158 |  | -250.8091 |  | 0.16815 | -0.13478
0.21797 | -0.76819 |  | -293.8335 |  | 0.20075 | -0.16018
0.21816 | -0.79092 |  | -297.2418 |  | 0.23056 | -0.18346
0.21836 | -0.70355 |  | -259.3674 |  | 0.25719 | -0.20421
0.21855 | -0.53337 |  | -185.9154 |  | 0.27901 | -0.22129
0.21875 | -0.29785 |  | -88.5014 |  | 0.29553 | -0.234
0.21895 | -0.033881 |  | 18.8188 |  | 0.30822 | -0.24358
0.21914 | 0.2316 |  | 122.9527 |  | 0.31758 | -0.25067
0.21934 | 0.50629 |  | 212.2799 |  | 0.32222 | -0.25416
0.21953 | 0.73644 |  | 275.4459 |  | 0.32156 | -0.25359
0.21973 | 0.83077 |  | 302.5264 |  | 0.31594 | -0.24881
0.21992 | 0.78974 |  | 287.4895 |  | 0.30482 | -0.23979
0.22012 | 0.66278 |  | 231.3033 |  | 0.2895 | -0.22768
0.22031 | 0.4437 |  | 143.1094 |  | 0.27087 | -0.213
0.22051 | 0.16146 |  | 37.4259 |  | 0.24814 | -0.19518
0.2207 | -0.12833 |  | -70.9294 |  | 0.22116 | -0.1738
0.2209 | -0.40771 |  | -169.4054 |  | 0.18937 | -0.14874
0.22109 | -0.63014 |  | -246.5241 |  | 0.15537 | -0.1218
0.22129 | -0.7624 |  | -291.9987 |  | 0.12023 | -0.093967
0.22148 | -0.79243 |  | -298.2788 |  | 0.081826 | -0.064066
0.22168 | -0.71227 |  | -263.1074 |  | 0.042698 | -0.03315
0.22187 | -0.54635 |  | -191.7132 |  | 0.0029875 | -0.0018447
0.22207 | -0.31469 |  | -95.4077 |  | -0.038097 | 0.030137
0.22227 | -0.051418 |  | 11.693 |  | -0.077107 | 0.060824
0.22246 | 0.21629 |  | 116.3668 |  | -0.11493 | 0.090368
0.22266 | 0.49014 |  | 206.9497 |  | -0.15152 | 0.11899
0.22285 | 0.72259 |  | 272.1502 |  | -0.18483 | 0.14507
0.22305 | 0.82871 |  | 301.968 |  | -0.21693 | 0.16976
0.22324 | 0.79596 |  | 289.8479 |  | -0.24552 | 0.19211
0.22344 | 0.67208 |  | 236.1968 |  | -0.26891 | 0.21047
0.22363 | 0.45955 |  | 149.7391 |  | -0.28982 | 0.22653
0.22383 | 0.17989 |  | 44.7169 |  | -0.30543 | 0.2387
0.22402 | -0.11078 |  | -63.917 |  | -0.31584 | 0.24672
0.22422 | -0.39136 |  | -163.4461 |  | -0.32396 | 0.25271
0.22441 | -0.61842 |  | -242.3396 |  | -0.32606 | 0.25449
0.22461 | -0.75602 |  | -290.1687 |  | -0.32241 | 0.25174
0.2248 | -0.79345 |  | -299.1655 |  | -0.31537 | 0.24589
0.225 | -0.72048 |  | -266.6613 |  | -0.30278 | 0.23594
0.2252 | -0.5588 |  | -197.3924 |  | -0.28576 | 0.22252
0.22539 | -0.3298 |  | -102.3304 |  | -0.26542 | 0.20635
0.22559 | -0.066104 |  | 4.4675 |  | -0.24029 | 0.18655
0.22578 | 0.20069 |  | 109.7009 |  | -0.21144 | 0.16376
0.22598 | 0.47279 |  | 201.5929 |  | -0.17932 | 0.13842
0.22617 | 0.70944 |  | 268.7527 |  | -0.14426 | 0.11081
0.22637 | 0.82492 |  | 301.0974 |  | -0.10828 | 0.082291
0.22656 | 0.80043 |  | 291.772 |  | -0.069824 | 0.052018
0.22676 | 0.68152 |  | 240.6866 |  | -0.029076 | 0.020073
0.22695 | 0.47446 |  | 156.0264 |  | 0.010271 | -0.011162
0.22715 | 0.19832 |  | 51.7321 |  | 0.049716 | -0.042188
0.22734 | -0.091582 |  | -57.0947 |  | 0.089456 | -0.07311
0.22754 | -0.37331 |  | -157.6256 |  | 0.12622 | -0.10214
0.22773 | -0.60638 |  | -238.2378 |  | 0.16121 | -0.12965
0.22793 | -0.75083 |  | -288.3087 |  | 0.1946 | -0.15561
0.22812 | -0.79499 |  | -299.9176 |  | 0.22438 | -0.1789
0.22832 | -0.72863 |  | -270.0317 |  | 0.25135 | -0.19989
0.22852 | -0.57163 |  | -202.9078 |  | 0.27412 | -0.2177
0.22871 | -0.34771 |  | -109.1512 |  | 0.29179 | -0.23137
0.22891 | -0.087375 |  | -2.7135 |  | 0.30646 | -0.24226
0.2291 | 0.17875 |  | 102.9213 |  | 0.3161 | -0.24967
0.2293 | 0.45364 |  | 196.0398 |  | 0.32053 | -0.25306
0.22949 | 0.69751 |  | 265.1888 |  | 0.32199 | -0.25376
0.22969 | 0.82183 |  | 300.0782 |  | 0.31746 | -0.25011
0.22988 | 0.80589 |  | 293.6935 |  | 0.30665 | -0.24159
0.23008 | 0.69407 |  | 245.2908 |  | 0.29275 | -0.23026
0.23027 | 0.49327 |  | 162.4625 |  | 0.27477 | -0.21599
0.23047 | 0.21911 |  | 59.0069 |  | 0.25218 | -0.19832
0.23066 | -0.072874 |  | -49.9436 |  | 0.22617 | -0.17773
0.23086 | -0.35584 |  | -151.4424 |  | 0.19576 | -0.15376
0.23105 | -0.59326 |  | -233.7788 |  | 0.1616 | -0.1267
0.23125 | -0.74512 |  | -286.1991 |  | 0.12628 | -0.098678
0.23145 | -0.79626 |  | -300.5653 |  | 0.08913 | -0.069733
0.23164 | -0.73736 |  | -273.4008 |  | 0.049948 | -0.038983
0.23184 | -0.58635 |  | -208.4688 |  | 0.010182 | -0.0075222
0.23203 | -0.36592 |  | -116.0634 |  | -0.030782 | 0.024515
0.23223 | -0.10658 |  | -9.9533 |  | -0.070883 | 0.05604
0.23242 | 0.15919 |  | 96.2023 |  | -0.10799 | 0.08518
0.23262 | 0.43275 |  | 190.4584 |  | -0.14434 | 0.11332
0.23281 | 0.68431 |  | 261.4725 |  | -0.17936 | 0.14068
0.23301 | 0.82135 |  | 298.867 |  | -0.21117 | 0.16576
0.2332 | 0.80941 |  | 295.2399 |  | -0.24064 | 0.18863
0.2334 | 0.70409 |  | 249.4357 |  | -0.26595 | 0.20821
0.23359 | 0.51088 |  | 168.5131 |  | -0.28567 | 0.22355
0.23379 | 0.2377 |  | 65.9689 |  | -0.30214 | 0.2362
0.23398 | -0.051554 |  | -42.9601 |  | -0.31517 | 0.24638
0.23418 | -0.33741 |  | -145.2019 |  | -0.3235 | 0.25281
0.23438 | -0.58141 |  | -229.073 |  | -0.32667 | 0.25508
0.23457 | -0.73692 |  | -283.7334 |  | -0.32422 | 0.25314
0.23477 | -0.7958 |  | -300.7946 |  | -0.31734 | 0.24756
0.23496 | -0.74447 |  | -276.3997 |  | -0.30585 | 0.2385
0.23516 | -0.59956 |  | -213.7903 |  | -0.28965 | 0.22576
0.23535 | -0.3849 |  | -122.8447 |  | -0.27034 | 0.21044
0.23555 | -0.1275 |  | -17.2498 |  | -0.24679 | 0.19194
0.23574 | 0.139 |  | 89.2713 |  | -0.2179 | 0.1692
0.23594 | 0.41639 |  | 184.7804 |  | -0.18618 | 0.14408
0.23613 | 0.67234 |  | 257.8112 |  | -0.152 | 0.11702
0.23633 | 0.8164 |  | 297.8047 |  | -0.11489 | 0.087877
0.23652 | 0.81513 |  | 297.104 |  | -0.077217 | 0.058198
0.23672 | 0.71528 |  | 253.9942 |  | -0.038419 | 0.02761
0.23691 | 0.52652 |  | 175.045 |  | 0.002078 | -0.0042204
0.23711 | 0.2576 |  | 73.4591 |  | 0.042097 | -0.035839
0.2373 | -0.031621 |  | -35.5351 |  | 0.081521 | -0.066804
0.2375 | -0.3175 |  | -138.6524 |  | 0.11927 | -0.096487
0.2377 | -0.56622 |  | -224.1155 |  | 0.15437 | -0.12399
0.23789 | -0.7297 |  | -281.0075 |  | 0.1879 | -0.15003
0.23809 | -0.79474 |  | -300.7645 |  | 0.21852 | -0.17415
0.23828 | -0.75006 |  | -279.0969 |  | 0.24611 | -0.19566
0.23848 | -0.6107 |  | -218.7356 |  | 0.27046 | -0.21462
0.23867 | -0.39891 |  | -129.2491 |  | 0.28893 | -0.22909
0.23887 | -0.14072 |  | -24.176 |  | 0.30348 | -0.23991
0.23906 | 0.1267 |  | 82.6271 |  | 0.31482 | -0.24852
0.23926 | 0.40088 |  | 179.0998 |  | 0.32038 | -0.25285
0.23945 | 0.65713 |  | 253.8557 |  | 0.32186 | -0.2536
0.23965 | 0.8106 |  | 296.259 |  | 0.3188 | -0.25101
0.23984 | 0.81799 |  | 298.413 |  | 0.30959 | -0.24359
0.24004 | 0.72294 |  | 258.1168 |  | 0.29622 | -0.23285
0.24023 | 0.54103 |  | 181.2364 |  | 0.27893 | -0.21922
0.24043 | 0.27567 |  | 80.6561 |  | 0.25731 | -0.20215
0.24063 | -0.014231 |  | -28.2637 |  | 0.23161 | -0.1819
0.24082 | -0.30078 |  | -132.1409 |  | 0.20203 | -0.15849
0.24102 | -0.55223 |  | -219.1533 |  | 0.16948 | -0.13277
0.24121 | -0.72103 |  | -278.2707 |  | 0.1343 | -0.10517
0.24141 | -0.79356 |  | -300.7433 |  | 0.096605 | -0.075509
0.2416 | -0.75562 |  | -281.8564 |  | 0.05783 | -0.044892
0.2418 | -0.62071 |  | -223.8322 |  | 0.018493 | -0.013928
0.24199 | -0.41275 |  | -135.8864 |  | -0.022259 | 0.017908
0.24219 | -0.15592 |  | -31.3939 |  | -0.062169 | 0.049219
0.24238 | 0.11133 |  | 75.7376 |  | -0.1 | 0.079089
0.24258 | 0.38357 |  | 173.3686 |  | -0.13752 | 0.1083
0.24277 | 0.64102 |  | 250.0202 |  | -0.17311 | 0.13593
0.24297 | 0.80388 |  | 294.8604 |  | -0.20524 | 0.1611
0.24316 | 0.82124 |  | 299.72 |  | -0.23453 | 0.1839
0.24336 | 0.73031 |  | 261.9993 |  | -0.26034 | 0.204
0.24355 | 0.55407 |  | 187.1688 |  | -0.28205 | 0.22079
0.24375 | 0.29439 |  | 87.7346 |  | -0.29977 | 0.2343
0.24395 | 0.0050397 |  | -21.0527 |  | -0.31355 | 0.24496
0.24414 | -0.28221 |  | -125.6229 |  | -0.32239 | 0.25188
0.24434 | -0.53719 |  | -214.1139 |  | -0.326 | 0.25463
0.24453 | -0.71219 |  | -275.4164 |  | -0.32511 | 0.25388
0.24473 | -0.79192 |  | -300.4926 |  | -0.31923 | 0.24911
0.24492 | -0.76128 |  | -284.2915 |  | -0.30867 | 0.24061
0.24512 | -0.63121 |  | -228.6055 |  | -0.29424 | 0.22925
0.24531 | -0.42756 |  | -142.2376 |  | -0.27506 | 0.21425
0.24551 | -0.17383 |  | -38.4099 |  | -0.25155 | 0.19566
0.2457 | 0.09185 |  | 68.8909 |  | -0.22423 | 0.17397
0.2459 | 0.36392 |  | 167.4899 |  | -0.19274 | 0.14915
0.24609 | 0.62621 |  | 245.8659 |  | -0.1591 | 0.12255
0.24629 | 0.79854 |  | 293.106 |  | -0.12368 | 0.094593
0.24648 | 0.82441 |  | 300.774 |  | -0.085829 | 0.064779
0.24668 | 0.73929 |  | 265.7434 |  | -0.046717 | 0.033931
0.24688 | 0.56954 |  | 193.0136 |  | -0.0061735 | 0.0021547
0.24707 | 0.31304 |  | 94.6951 |  | 0.034142 | -0.029653
0.24727 | 0.023382 |  | -13.9905 |  | 0.072817 | -0.060198
0.24746 | -0.26318 |  | -119.2603 |  | 0.11089 | -0.089847
0.24766 | -0.5224 |  | -209.2178 |  | 0.14687 | -0.1181
0.24785 | -0.70472 |  | -272.6279 |  | 0.18056 | -0.14454
0.24805 | -0.79044 |  | -300.2467 |  | 0.2123 | -0.16923
0.24824 | -0.76709 |  | -286.7148 |  | 0.24046 | -0.19135
0.24844 | -0.64304 |  | -233.354 |  | 0.26491 | -0.21036
0.24863 | -0.44405 |  | -148.6276 |  | 0.28491 | -0.2258
0.24883 | -0.19318 |  | -45.5425 |  | 0.30008 | -0.23759
0.24902 | 0.072571 |  | 61.8241 |  | 0.31209 | -0.24658
0.24922 | 0.34369 |  | 161.2428 |  | 0.31956 | -0.25225
0.24941 | 0.60752 |  | 241.282 |  | 0.32098 | -0.25347
0.24961 | 0.79039 |  | 290.904 |  | 0.31878 | -0.25128
0.2498 | 0.82799 |  | 301.4212 |  | 0.31151 | -0.2454
0.25 | 0.74736 |  | 269.1545 |  | 0.2979 | -0.23482
0.2502 | 0.58425 |  | 198.5712 |  | 0.28175 | -0.22159
0.25039 | 0.33488 |  | 101.5158 |  | 0.26153 | -0.20558
0.25059 | 0.044383 |  | -6.9564 |  | 0.2363 | -0.18581
0.25078 | -0.24427 |  | -112.8785 |  | 0.2081 | -0.1634
0.25098 | -0.50767 |  | -204.2054 |  | 0.17535 | -0.13779
0.25117 | -0.69703 |  | -269.6689 |  | 0.1402 | -0.10988
0.25137 | -0.78915 |  | -299.8423 |  | 0.1039 | -0.081143
0.25156 | -0.77331 |  | -289.0744 |  | 0.064991 | -0.050809
0.25176 | -0.65634 |  | -238.1997 |  | 0.025927 | -0.019895
0.25195 | -0.46272 |  | -155.2158 |  | -0.013784 | 0.011333
0.25215 | -0.21462 |  | -52.8668 |  | -0.054921 | 0.043331
0.25234 | 0.050952 |  | 54.7379 |  | -0.094056 | 0.07408
0.25254 | 0.32387 |  | 155.1072 |  | -0.13095 | 0.10304
0.25273 | 0.59422 |  | 236.7677 |  | -0.16646 | 0.13068
0.25293 | 0.78586 |  | 288.6802 |  | -0.1993 | 0.15628
0.25312 | 0.82955 |  | 301.9879 |  | -0.22944 | 0.17975
0.25332 | 0.75664 |  | 272.6199 |  | -0.25607 | 0.20052
0.25352 | 0.60053 |  | 204.3524 |  | -0.27854 | 0.21808
0.25371 | 0.35198 |  | 108.5943 |  | -0.2975 | 0.23259
0.25391 | 0.062866 |  | 0.46508 |  | -0.31143 | 0.24328
0.2541 | -0.22569 |  | -105.9338 |  | -0.3206 | 0.25042
0.2543 | -0.49267 |  | -198.5265 |  | -0.32619 | 0.25453
0.25449 | -0.68524 |  | -265.9717 |  | -0.32615 | 0.25459
0.25469 | -0.78492 |  | -298.7557 |  | -0.32099 | 0.25063
0.25488 | -0.77763 |  | -290.9107 |  | -0.31197 | 0.24315
0.25508 | -0.66581 |  | -242.6524 |  | -0.29756 | 0.23178
0.25527 | -0.47804 |  | -161.5034 |  | -0.27891 | 0.21724
0.25547 | -0.23128 |  | -59.9771 |  | -0.25671 | 0.19974
0.25566 | 0.037352 |  | 47.7651 |  | -0.22981 | 0.17851
0.25586 | 0.30995 |  | 149.055 |  | -0.19965 | 0.15453
0.25605 | 0.57933 |  | 232.3602 |  | -0.16635 | 0.12829
0.25625 | 0.77653 |  | 286.586 |  | -0.13038 | 0.10003
0.25645 | 0.83039 |  | 302.6096 |  | -0.093454 | 0.070748
0.25664 | 0.76331 |  | 275.9399 |  | -0.05413 | 0.039748
0.25684 | 0.61221 |  | 209.9388 |  | -0.013592 | 0.0079497
0.25703 | 0.37 |  | 115.5784 |  | 0.026018 | -0.023278
0.25723 | 0.082624 |  | 7.7911 |  | 0.065652 | -0.054406
0.25742 | -0.20498 |  | -99.095 |  | 0.10401 | -0.084527
0.25762 | -0.4749 |  | -192.9733 |  | 0.14035 | -0.11308
0.25781 | -0.67575 |  | -262.5166 |  | 0.17489 | -0.13999
0.25801 | -0.78183 |  | -297.8707 |  | 0.20675 | -0.16485
0.2582 | -0.78108 |  | -292.7551 |  | 0.23588 | -0.18768
0.2584 | -0.67479 |  | -246.9582 |  | 0.26096 | -0.20733
0.25859 | -0.49 |  | -167.4916 |  | 0.28142 | -0.22312
0.25879 | -0.24744 |  | -66.8251 |  | 0.29847 | -0.23604
0.25898 | 0.016587 |  | 40.8183 |  | 0.31118 | -0.24595
0.25918 | 0.28789 |  | 142.7911 |  | 0.31884 | -0.25192
0.25938 | 0.5622 |  | 227.6082 |  | 0.32227 | -0.25414
0.25957 | 0.76876 |  | 284.0966 |  | 0.3204 | -0.25245
0.25977 | 0.83185 |  | 302.8957 |  | 0.3133 | -0.2468
0.25996 | 0.77097 |  | 279.1032 |  | 0.30237 | -0.23794
0.26016 | 0.62578 |  | 215.42 |  | 0.2868 | -0.2256
0.26035 | 0.38927 |  | 122.4074 |  | 0.26676 | -0.20976
0.26055 | 0.10212 |  | 14.9974 |  | 0.24259 | -0.19074
0.26074 | -0.18874 |  | -92.3964 |  | 0.2141 | -0.16822
0.26094 | -0.46167 |  | -187.5083 |  | 0.18262 | -0.14311
0.26113 | -0.6658 |  | -258.9392 |  | 0.1484 | -0.11618
0.26133 | -0.77778 |  | -296.7938 |  | 0.11192 | -0.087584
0.26152 | -0.7851 |  | -294.4456 |  | 0.074514 | -0.058094
0.26172 | -0.6852 |  | -251.2017 |  | 0.03511 | -0.027143
0.26191 | -0.50519 |  | -173.7262 |  | -0.0061817 | 0.0053039
0.26211 | -0.26421 |  | -74.1104 |  | -0.046635 | 0.037095
0.2623 | 0.0022321 |  | 33.5524 |  | -0.085333 | 0.06734
0.2625 | 0.27304 |  | 136.3605 |  | -0.12249 | 0.096415
0.2627 | 0.54485 |  | 222.6128 |  | -0.15817 | 0.12421
0.26289 | 0.75692 |  | 281.1765 |  | -0.1922 | 0.15063
0.26309 | 0.83056 |  | 302.6252 |  | -0.22344 | 0.17506
0.26328 | 0.77597 |  | 281.6291 |  | -0.25135 | 0.19678
0.26348 | 0.63567 |  | 220.3594 |  | -0.27454 | 0.21493
0.26367 | 0.40429 |  | 128.9028 |  | -0.2924 | 0.22889
0.26387 | 0.11977 |  | 22.0449 |  | -0.30765 | 0.2403
0.26406 | -0.16951 |  | -85.649 |  | -0.31919 | 0.24928
0.26426 | -0.44467 |  | -181.8904 |  | -0.32494 | 0.25394
0.26445 | -0.65477 |  | -255.211 |  | -0.32622 | 0.25473
0.26465 | -0.77339 |  | -295.5518 |  | -0.32215 | 0.25148
0.26484 | -0.78818 |  | -295.9887 |  | -0.31268 | 0.24394
0.26504 | -0.69368 |  | -255.3052 |  | -0.29969 | 0.23368
0.26523 | -0.51743 |  | -179.7811 |  | -0.28287 | 0.22036
0.26543 | -0.27856 |  | -81.25 |  | -0.26125 | 0.20319
0.26562 | -0.012814 |  | 26.2205 |  | -0.23492 | 0.18251
0.26582 | 0.25462 |  | 129.6994 |  | -0.20516 | 0.15892
0.26602 | 0.52532 |  | 217.5837 |  | -0.17267 | 0.1332
0.26621 | 0.74506 |  | 278.5065 |  | -0.13738 | 0.10543
0.26641 | 0.83061 |  | 302.7176 |  | -0.10035 | 0.076089
0.2666 | 0.78262 |  | 284.582 |  | -0.061869 | 0.045657
0.2668 | 0.64757 |  | 225.7759 |  | -0.021783 | 0.014221
0.26699 | 0.4234 |  | 135.9026 |  | 0.01846 | -0.017354
0.26719 | 0.14015 |  | 29.5713 |  | 0.058058 | -0.048489
0.26738 | -0.15004 |  | -78.4784 |  | 0.096852 | -0.078969
0.26758 | -0.42731 |  | -175.843 |  | 0.13357 | -0.10782
0.26777 | -0.64293 |  | -250.9828 |  | 0.16832 | -0.13487
0.26797 | -0.76744 |  | -293.741 |  | 0.20081 | -0.16021
0.26816 | -0.79038 |  | -296.9996 |  | 0.22996 | -0.18311
0.26836 | -0.70286 |  | -259.0008 |  | 0.25668 | -0.20384
0.26855 | -0.53191 |  | -185.4691 |  | 0.27866 | -0.22107
0.26875 | -0.29739 |  | -87.9478 |  | 0.29494 | -0.23371
0.26895 | -0.032596 |  | 19.424 |  | 0.30876 | -0.2441
0.26914 | 0.23422 |  | 123.5209 |  | 0.31801 | -0.25127
0.26934 | 0.50757 |  | 212.7287 |  | 0.32134 | -0.25375
0.26953 | 0.7362 |  | 275.6377 |  | 0.32096 | -0.25321
0.26973 | 0.83087 |  | 302.4509 |  | 0.31548 | -0.24863
0.26992 | 0.78945 |  | 287.165 |  | 0.3045 | -0.2397
0.27012 | 0.66151 |  | 230.7986 |  | 0.28974 | -0.22801
0.27031 | 0.44294 |  | 142.5859 |  | 0.27099 | -0.2131
0.27051 | 0.16031 |  | 36.8679 |  | 0.24766 | -0.19471
0.2707 | -0.13042 |  | -71.5175 |  | 0.21984 | -0.17283
0.2709 | -0.40962 |  | -169.941 |  | 0.18858 | -0.14782
0.27109 | -0.63112 |  | -246.9643 |  | 0.15543 | -0.12148
0.27129 | -0.76295 |  | -292.2163 |  | 0.11967 | -0.093686
0.27148 | -0.79292 |  | -298.2098 |  | 0.081249 | -0.063673
0.27168 | -0.71224 |  | -262.8179 |  | 0.042392 | -0.032783
0.27187 | -0.54756 |  | -191.2923 |  | 0.0023651 | -0.0011988
0.27207 | -0.31776 |  | -94.9764 |  | -0.038658 | 0.030742
0.27227 | -0.054581 |  | 12.139 |  | -0.07762 | 0.061095
0.27246 | 0.21517 |  | 116.8794 |  | -0.11494 | 0.0903
0.27266 | 0.49289 |  | 207.3969 |  | -0.15157 | 0.11899
0.27285 | 0.72563 |  | 272.3795 |  | -0.18633 | 0.14606
0.27305 | 0.8291 |  | 301.9036 |  | -0.21775 | 0.17064
0.27324 | 0.79655 |  | 289.5034 |  | -0.24544 | 0.19226
0.27344 | 0.67359 |  | 235.7067 |  | -0.26969 | 0.21102
0.27363 | 0.4605 |  | 149.1545 |  | -0.28932 | 0.22643
0.27383 | 0.18013 |  | 44.0406 |  | -0.30482 | 0.23843
0.27402 | -0.11152 |  | -64.6172 |  | -0.31689 | 0.24763
0.27422 | -0.39327 |  | -164.1468 |  | -0.32408 | 0.25326
0.27441 | -0.62013 |  | -242.9228 |  | -0.32607 | 0.25482
0.27461 | -0.75707 |  | -290.4286 |  | -0.32315 | 0.25237
0.2748 | -0.79419 |  | -299.0373 |  | -0.31506 | 0.24581
0.275 | -0.72026 |  | -266.2099 |  | -0.30254 | 0.23591
0.2752 | -0.55985 |  | -196.789 |  | -0.2858 | 0.22274
0.27539 | -0.33466 |  | -101.7369 |  | -0.26495 | 0.20622
0.27559 | -0.071807 |  | 5.0125 |  | -0.24086 | 0.18704
0.27578 | 0.19925 |  | 110.1402 |  | -0.21178 | 0.1643
0.27598 | 0.47582 |  | 201.9548 |  | -0.17865 | 0.13826
0.27617 | 0.71255 |  | 269.0077 |  | -0.14437 | 0.11092
0.27637 | 0.82626 |  | 301.1455 |  | -0.10757 | 0.081984
0.27656 | 0.80135 |  | 291.6256 |  | -0.069091 | 0.051672
0.27676 | 0.68281 |  | 240.3476 |  | -0.029697 | 0.020715
0.27695 | 0.47556 |  | 155.5818 |  | 0.010953 | -0.011153
0.27715 | 0.19818 |  | 51.255 |  | 0.05052 | -0.042491
0.27734 | -0.093367 |  | -57.5968 |  | 0.089153 | -0.07273
0.27754 | -0.37566 |  | -158.0129 |  | 0.12678 | -0.10223
0.27773 | -0.60749 |  | -238.4693 |  | 0.16177 | -0.12985
0.27793 | -0.75076 |  | -288.3778 |  | 0.19462 | -0.15544
0.27813 | -0.79441 |  | -299.761 |  | 0.22522 | -0.17922
0.27832 | -0.7273 |  | -269.6741 |  | 0.25176 | -0.20003
0.27852 | -0.56985 |  | -202.3734 |  | 0.27398 | -0.2175
0.27871 | -0.34604 |  | -108.5214 |  | 0.29286 | -0.23192
0.27891 | -0.08451 |  | -2.0884 |  | 0.30692 | -0.24269
0.2791 | 0.18458 |  | 103.5058 |  | 0.31612 | -0.24978
0.2793 | 0.45848 |  | 196.52 |  | 0.32127 | -0.25345
0.27949 | 0.69794 |  | 265.5106 |  | 0.32141 | -0.25344
0.27969 | 0.82135 |  | 300.1885 |  | 0.31731 | -0.24987
0.27988 | 0.80538 |  | 293.4998 |  | 0.30766 | -0.24205
0.28008 | 0.69116 |  | 244.8142 |  | 0.29276 | -0.23026
0.28027 | 0.48918 |  | 161.8631 |  | 0.27505 | -0.21594
0.28047 | 0.21642 |  | 58.3969 |  | 0.25253 | -0.19841
0.28066 | -0.074455 |  | -50.4956 |  | 0.22574 | -0.17736
0.28086 | -0.35753 |  | -151.8059 |  | 0.19584 | -0.15346
0.28105 | -0.59384 |  | -233.888 |  | 0.16204 | -0.12689
0.28125 | -0.74394 |  | -286.0601 |  | 0.12621 | -0.098683
0.28145 | -0.79449 |  | -300.1937 |  | 0.089085 | -0.069474
0.28164 | -0.73477 |  | -272.8636 |  | 0.050355 | -0.039011
0.28184 | -0.58322 |  | -207.8475 |  | 0.010361 | -0.007516
0.28203 | -0.36301 |  | -115.4185 |  | -0.030449 | 0.024353
0.28223 | -0.10164 |  | -9.3279 |  | -0.070504 | 0.055661
0.28242 | 0.16671 |  | 96.7946 |  | -0.10856 | 0.085578
0.28262 | 0.43616 |  | 191.0271 |  | -0.14476 | 0.1139
0.28281 | 0.68068 |  | 261.9572 |  | -0.17934 | 0.14076
0.28301 | 0.82035 |  | 299.1422 |  | -0.21129 | 0.16579
0.2832 | 0.81074 |  | 295.1819 |  | -0.24024 | 0.18837
0.2834 | 0.70002 |  | 249.0416 |  | -0.26578 | 0.20812
0.28359 | 0.50718 |  | 167.9551 |  | -0.28625 | 0.22405
0.28379 | 0.23434 |  | 65.3474 |  | -0.30238 | 0.2363
0.28398 | -0.055766 |  | -43.5794 |  | -0.31503 | 0.24601
0.28418 | -0.33766 |  | -145.7166 |  | -0.32301 | 0.25234
0.28437 | -0.581 |  | -229.4185 |  | -0.3263 | 0.25475
0.28457 | -0.73674 |  | -283.8348 |  | -0.3246 | 0.25344
0.28477 | -0.79571 |  | -300.6325 |  | -0.31707 | 0.24746
0.28496 | -0.74335 |  | -275.9832 |  | -0.30532 | 0.238
0.28516 | -0.59573 |  | -213.1508 |  | -0.28989 | 0.22588
0.28535 | -0.38117 |  | -122.1017 |  | -0.26973 | 0.20994
0.28555 | -0.12248 |  | -16.4576 |  | -0.24575 | 0.19099
0.28574 | 0.14386 |  | 90.0273 |  | -0.21789 | 0.16918
0.28594 | 0.41747 |  | 185.3402 |  | -0.1859 | 0.1438
0.28613 | 0.67117 |  | 258.0474 |  | -0.15143 | 0.11642
0.28633 | 0.81538 |  | 297.6784 |  | -0.11509 | 0.087865
0.28652 | 0.81416 |  | 296.6895 |  | -0.076971 | 0.057803
0.28672 | 0.71281 |  | 253.3721 |  | -0.037489 | 0.026671
0.28691 | 0.52454 |  | 174.2971 |  | 0.0025234 | -0.0048863
0.28711 | 0.25606 |  | 72.6807 |  | 0.042287 | -0.036223
0.2873 | -0.034445 |  | -36.2666 |  | 0.081497 | -0.066879
0.2875 | -0.32001 |  | -139.283 |  | 0.11933 | -0.096592
0.2877 | -0.568 |  | -224.6097 |  | 0.15506 | -0.1247
0.28789 | -0.73018 |  | -281.3326 |  | 0.18819 | -0.15069
0.28809 | -0.79483 |  | -300.8517 |  | 0.21895 | -0.17462
0.28828 | -0.75031 |  | -278.874 |  | 0.24686 | -0.19615
0.28848 | -0.60936 |  | -218.2207 |  | 0.27007 | -0.21452
0.28867 | -0.39794 |  | -128.4927 |  | 0.28907 | -0.22934
0.28887 | -0.14182 |  | -23.3211 |  | 0.30449 | -0.24079
0.28906 | 0.12333 |  | 83.39 |  | 0.31486 | -0.24878
0.28926 | 0.39739 |  | 179.7573 |  | 0.32048 | -0.25313
0.28945 | 0.6585 |  | 254.404 |  | 0.322 | -0.25417
0.28965 | 0.8139 |  | 296.6212 |  | 0.31855 | -0.25126
0.28984 | 0.8184 |  | 298.4408 |  | 0.30965 | -0.24391
0.29004 | 0.7231 |  | 257.6401 |  | 0.29615 | -0.2332
0.29023 | 0.54166 |  | 180.4033 |  | 0.27899 | -0.21951
0.29043 | 0.27534 |  | 79.6952 |  | 0.25772 | -0.20261
0.29063 | -0.014394 |  | -29.2209 |  | 0.23171 | -0.18218
0.29082 | -0.30124 |  | -132.881 |  | 0.20174 | -0.15842
0.29102 | -0.55388 |  | -219.632 |  | 0.169 | -0.1325
0.29121 | -0.72192 |  | -278.5186 |  | 0.13375 | -0.10475
0.29141 | -0.79369 |  | -300.7318 |  | 0.096584 | -0.075569
0.2916 | -0.75663 |  | -281.6468 |  | 0.05834 | -0.045492
0.2918 | -0.62219 |  | -223.4789 |  | 0.018305 | -0.01407
0.29199 | -0.41606 |  | -135.3999 |  | -0.022676 | 0.018006
0.29219 | -0.16102 |  | -30.7514 |  | -0.062518 | 0.049364
0.29238 | 0.10918 |  | 76.4386 |  | -0.10088 | 0.079485
0.29258 | 0.38666 |  | 173.942 |  | -0.13747 | 0.10797
0.29277 | 0.64506 |  | 250.3835 |  | -0.17261 | 0.1352
0.29297 | 0.80537 |  | 294.9798 |  | -0.20572 | 0.16114
0.29316 | 0.82264 |  | 299.5946 |  | -0.2349 | 0.18417
0.29336 | 0.73241 |  | 261.594 |  | -0.26072 | 0.20406
0.29355 | 0.55485 |  | 186.4597 |  | -0.28236 | 0.22067
0.29375 | 0.29331 |  | 86.8461 |  | -0.29905 | 0.23366
0.29395 | 0.0029887 |  | -21.964 |  | -0.31323 | 0.24457
0.29414 | -0.28407 |  | -126.4209 |  | -0.32278 | 0.25203
0.29434 | -0.53963 |  | -214.6649 |  | -0.32571 | 0.25424
0.29453 | -0.71359 |  | -275.7005 |  | -0.32471 | 0.25317
0.29473 | -0.79204 |  | -300.5958 |  | -0.31896 | 0.24873
0.29492 | -0.76272 |  | -284.2347 |  | -0.30789 | 0.24018
0.29512 | -0.63277 |  | -228.378 |  | -0.29362 | 0.22873
0.29531 | -0.42975 |  | -141.8365 |  | -0.27468 | 0.21376
0.29551 | -0.17567 |  | -37.8064 |  | -0.25043 | 0.19473
0.2957 | 0.093338 |  | 69.5807 |  | -0.22313 | 0.17303
0.2959 | 0.36715 |  | 168.1187 |  | -0.19263 | 0.14891
0.29609 | 0.62973 |  | 246.3885 |  | -0.159 | 0.12244
0.29629 | 0.80021 |  | 293.412 |  | -0.12313 | 0.094193
0.29648 | 0.82471 |  | 300.8402 |  | -0.084822 | 0.064103
0.29668 | 0.74019 |  | 265.5945 |  | -0.045431 | 0.032919
0.29688 | 0.56881 |  | 192.654 |  | -0.0054942 | 0.0014033
0.29707 | 0.31237 |  | 94.2328 |  | 0.034859 | -0.030141
0.29727 | 0.023763 |  | -14.508 |  | 0.073609 | -0.060645
0.29746 | -0.26455 |  | -119.7578 |  | 0.11109 | -0.09012
0.29766 | -0.52427 |  | -209.6058 |  | 0.14768 | -0.11869
0.29785 | -0.70568 |  | -272.9012 |  | 0.18162 | -0.14531
0.29805 | -0.79098 |  | -300.3749 |  | 0.21296 | -0.16987
0.29824 | -0.76745 |  | -286.6786 |  | 0.24151 | -0.19208
0.29844 | -0.64321 |  | -233.1577 |  | 0.26564 | -0.21089
0.29863 | -0.44367 |  | -148.2992 |  | 0.28498 | -0.22587
0.29883 | -0.1918 |  | -45.1086 |  | 0.30051 | -0.23766
0.29902 | 0.076211 |  | 62.374 |  | 0.31277 | -0.24701
0.29922 | 0.34915 |  | 161.841 |  | 0.31993 | -0.25259
0.29941 | 0.61154 |  | 241.8015 |  | 0.32132 | -0.25359
0.29961 | 0.79063 |  | 291.1572 |  | 0.31892 | -0.25135
0.2998 | 0.8266 |  | 301.331 |  | 0.31138 | -0.24509
0.3 | 0.74695 |  | 268.8815 |  | 0.29812 | -0.2346
0.3002 | 0.58238 |  | 198.2171 |  | 0.28219 | -0.22187
0.30039 | 0.3314 |  | 101.0746 |  | 0.26215 | -0.20605
0.30059 | 0.041154 |  | -7.4319 |  | 0.23628 | -0.18584
0.30078 | -0.24725 |  | -113.2951 |  | 0.20709 | -0.16257
0.30098 | -0.50887 |  | -204.4948 |  | 0.17521 | -0.13711
0.30117 | -0.69673 |  | -269.7674 |  | 0.14026 | -0.10966
0.30137 | -0.78841 |  | -299.6849 |  | 0.10357 | -0.081003
0.30156 | -0.77152 |  | -288.6511 |  | 0.065436 | -0.051021
0.30176 | -0.6532 |  | -237.532 |  | 0.025547 | -0.019525
0.30195 | -0.45855 |  | -154.3763 |  | -0.015035 | 0.01237
0.30215 | -0.21023 |  | -52.0506 |  | -0.055258 | 0.043805
0.30234 | 0.055203 |  | 55.4152 |  | -0.093912 | 0.073988
0.30254 | 0.32725 |  | 155.6432 |  | -0.13085 | 0.103
0.30273 | 0.5953 |  | 237.1505 |  | -0.16647 | 0.13096
0.30293 | 0.78461 |  | 288.8873 |  | -0.19944 | 0.15667
0.30312 | 0.82886 |  | 301.9108 |  | -0.22959 | 0.18007
0.30332 | 0.7554 |  | 272.2149 |  | -0.25654 | 0.20097
0.30352 | 0.5969 |  | 203.7263 |  | -0.27891 | 0.21846
0.30371 | 0.34976 |  | 107.833 |  | -0.29687 | 0.2324
0.30391 | 0.061014 |  | -0.34146 |  | -0.31095 | 0.2431
0.3041 | -0.22843 |  | -106.7006 |  | -0.32098 | 0.25093
0.3043 | -0.49443 |  | -199.1908 |  | -0.32601 | 0.25486
0.30449 | -0.68719 |  | -266.5049 |  | -0.32597 | 0.2546
0.30469 | -0.78592 |  | -299.0765 |  | -0.32114 | 0.25058
0.30488 | -0.77696 |  | -290.8186 |  | -0.31111 | 0.24263
0.30508 | -0.66406 |  | -242.1074 |  | -0.29673 | 0.23145
0.30527 | -0.47448 |  | -160.6678 |  | -0.27867 | 0.21715
0.30547 | -0.22793 |  | -59.1168 |  | -0.25646 | 0.19949
0.30566 | 0.038002 |  | 48.4522 |  | -0.22981 | 0.17856
0.30586 | 0.30851 |  | 149.5711 |  | -0.19877 | 0.15412
0.30605 | 0.57869 |  | 232.7083 |  | -0.16515 | 0.12747
0.30625 | 0.77695 |  | 286.6923 |  | -0.13032 | 0.099915
0.30645 | 0.83011 |  | 302.435 |  | -0.092791 | 0.070525
0.30664 | 0.76251 |  | 275.5138 |  | -0.053315 | 0.03947
0.30684 | 0.61123 |  | 209.3099 |  | -0.013864 | 0.008163
0.30703 | 0.36957 |  | 114.7947 |  | 0.026461 | -0.023508
0.30723 | 0.081118 |  | 6.9685 |  | 0.066349 | -0.054732
0.30742 | -0.20949 |  | -99.8454 |  | 0.1044 | -0.08464
0.30762 | -0.47882 |  | -193.5639 |  | 0.1411 | -0.11349
0.30781 | -0.67644 |  | -262.8585 |  | 0.175 | -0.14016
0.30801 | -0.78169 |  | -297.9484 |  | 0.2067 | -0.16478
0.3082 | -0.78124 |  | -292.5246 |  | 0.23618 | -0.18761
0.3084 | -0.67441 |  | -246.4492 |  | 0.26106 | -0.20718
0.30859 | -0.48958 |  | -166.9147 |  | 0.28168 | -0.22337
0.30879 | -0.24533 |  | -66.2025 |  | 0.29854 | -0.23623
0.30898 | 0.021009 |  | 41.4714 |  | 0.31075 | -0.24541
0.30918 | 0.28982 |  | 143.3465 |  | 0.31855 | -0.2514
0.30938 | 0.56195 |  | 227.9556 |  | 0.32221 | -0.25407
0.30957 | 0.76988 |  | 284.162 |  | 0.32035 | -0.25249
0.30977 | 0.83126 |  | 302.7332 |  | 0.31332 | -0.24674
0.30996 | 0.76911 |  | 278.7137 |  | 0.30187 | -0.23731
0.31016 | 0.62461 |  | 214.7991 |  | 0.2858 | -0.22464
0.31035 | 0.38675 |  | 121.6524 |  | 0.26639 | -0.20939
0.31055 | 0.099708 |  | 14.1886 |  | 0.24248 | -0.19061
0.31074 | -0.19068 |  | -93.1291 |  | 0.21385 | -0.16807
0.31094 | -0.46278 |  | -188.0295 |  | 0.18215 | -0.14274
0.31113 | -0.66578 |  | -259.1704 |  | 0.14708 | -0.11509
0.31133 | -0.7783 |  | -296.7411 |  | 0.11116 | -0.086907
0.31152 | -0.7844 |  | -294.1579 |  | 0.074438 | -0.057996
0.31172 | -0.68403 |  | -250.719 |  | 0.034164 | -0.026531
0.31191 | -0.50347 |  | -173.0974 |  | -0.0069056 | 0.0058334
0.31211 | -0.25999 |  | -73.3532 |  | -0.046982 | 0.037402
0.3123 | 0.0057523 |  | 34.2701 |  | -0.086355 | 0.068053
0.3125 | 0.27406 |  | 136.9027 |  | -0.12328 | 0.09696
0.3127 | 0.54467 |  | 223.0579 |  | -0.15858 | 0.12454
0.31289 | 0.75741 |  | 281.4861 |  | -0.19285 | 0.15114
0.31309 | 0.83107 |  | 302.7541 |  | -0.22378 | 0.17536
0.31328 | 0.77495 |  | 281.5738 |  | -0.25123 | 0.19678
0.31348 | 0.63507 |  | 220.0421 |  | -0.27481 | 0.21507
0.31367 | 0.40394 |  | 128.3841 |  | -0.29315 | 0.22929
0.31387 | 0.11831 |  | 21.4743 |  | -0.30773 | 0.24046
0.31406 | -0.17161 |  | -86.1753 |  | -0.31886 | 0.24904
0.31426 | -0.44604 |  | -182.2602 |  | -0.32519 | 0.25389
0.31445 | -0.65482 |  | -255.3707 |  | -0.32668 | 0.25498
0.31465 | -0.77369 |  | -295.5239 |  | -0.32269 | 0.25186
0.31484 | -0.78762 |  | -295.7653 |  | -0.31298 | 0.24415
0.31504 | -0.69211 |  | -254.9168 |  | -0.29914 | 0.23313
0.31523 | -0.51556 |  | -179.2049 |  | -0.28224 | 0.21966
0.31543 | -0.2756 |  | -80.4049 |  | -0.26111 | 0.20316
0.31562 | -0.011466 |  | 27.2168 |  | -0.23537 | 0.18295
0.31582 | 0.25403 |  | 130.5816 |  | -0.20586 | 0.15936
0.31602 | 0.52507 |  | 218.1632 |  | -0.17237 | 0.13287
0.31621 | 0.74658 |  | 278.7458 |  | -0.13643 | 0.10443
0.31641 | 0.83214 |  | 302.6968 |  | -0.1 | 0.075631
0.3166 | 0.78177 |  | 284.3362 |  | -0.062066 | 0.045958
0.3168 | 0.64763 |  | 225.2601 |  | -0.02179 | 0.01437
0.31699 | 0.42182 |  | 135.2044 |  | 0.018714 | -0.017684
0.31719 | 0.1349 |  | 28.7952 |  | 0.058257 | -0.048941
0.31738 | -0.15341 |  | -79.2695 |  | 0.097342 | -0.079368
0.31758 | -0.42947 |  | -176.5089 |  | 0.1342 | -0.10807
0.31777 | -0.64476 |  | -251.4846 |  | 0.16823 | -0.13494
0.31797 | -0.7678 |  | -294.0285 |  | 0.20091 | -0.16063
0.31816 | -0.79027 |  | -296.9676 |  | 0.23085 | -0.18392
0.31836 | -0.70185 |  | -258.6735 |  | 0.25659 | -0.20398
0.31855 | -0.52981 |  | -184.899 |  | 0.27815 | -0.22079
0.31875 | -0.29388 |  | -87.2423 |  | 0.29553 | -0.2341
0.31895 | -0.027479 |  | 20.1677 |  | 0.30892 | -0.24435
0.31914 | 0.24062 |  | 124.2217 |  | 0.31767 | -0.25105
0.31934 | 0.51155 |  | 213.2737 |  | 0.32175 | -0.25397
0.31953 | 0.73427 |  | 275.9743 |  | 0.32123 | -0.25329
0.31973 | 0.82992 |  | 302.5308 |  | 0.31543 | -0.24851
0.31992 | 0.78979 |  | 286.9937 |  | 0.3045 | -0.23978
0.32012 | 0.65757 |  | 230.3892 |  | 0.28923 | -0.22749
0.32031 | 0.43963 |  | 141.9598 |  | 0.27072 | -0.21271
0.32051 | 0.1576 |  | 36.1762 |  | 0.24765 | -0.19487
0.3207 | -0.13221 |  | -72.2009 |  | 0.21977 | -0.17292
0.3209 | -0.40834 |  | -170.5547 |  | 0.18911 | -0.14828
0.32109 | -0.63205 |  | -247.3421 |  | 0.15497 | -0.12142
0.32129 | -0.76416 |  | -292.3008 |  | 0.11848 | -0.092896
0.32148 | -0.79199 |  | -297.9885 |  | 0.081621 | -0.063819
0.32168 | -0.71083 |  | -262.3447 |  | 0.042924 | -0.033378
0.32188 | -0.54441 |  | -190.6848 |  | 0.0019294 | -0.0011481
0.32207 | -0.31315 |  | -94.2301 |  | -0.039256 | 0.031172
0.32227 | -0.049963 |  | 12.8969 |  | -0.078595 | 0.061997
0.32246 | 0.21588 |  | 117.4648 |  | -0.11583 | 0.0912
0.32266 | 0.48969 |  | 207.8515 |  | -0.15164 | 0.11907
0.32285 | 0.72425 |  | 272.6409 |  | -0.18589 | 0.14574
0.32305 | 0.82954 |  | 301.8804 |  | -0.21756 | 0.17063
0.32324 | 0.79511 |  | 289.2099 |  | -0.24609 | 0.19283
0.32344 | 0.67027 |  | 235.1129 |  | -0.27045 | 0.21165
0.32363 | 0.45786 |  | 148.3754 |  | -0.28974 | 0.22664
0.32383 | 0.17733 |  | 43.2014 |  | -0.30529 | 0.23856
0.32402 | -0.11455 |  | -65.469 |  | -0.31708 | 0.24764
0.32422 | -0.39485 |  | -164.8547 |  | -0.3239 | 0.253
0.32441 | -0.6222 |  | -243.4102 |  | -0.32635 | 0.25479
0.32461 | -0.75821 |  | -290.6907 |  | -0.32391 | 0.25272
0.3248 | -0.79373 |  | -299.0558 |  | -0.31561 | 0.24618
0.325 | -0.72014 |  | -266.0305 |  | -0.30281 | 0.23613
0.3252 | -0.55761 |  | -196.4129 |  | -0.28568 | 0.22265
0.32539 | -0.32993 |  | -101.1225 |  | -0.2648 | 0.20617
0.32559 | -0.066774 |  | 5.8138 |  | -0.24136 | 0.18752
0.32578 | 0.20083 |  | 110.9384 |  | -0.21217 | 0.16467
0.32598 | 0.47531 |  | 202.5406 |  | -0.17852 | 0.13811
0.32617 | 0.71515 |  | 269.3375 |  | -0.14439 | 0.11075
0.32637 | 0.82619 |  | 301.1755 |  | -0.10734 | 0.081694
0.32656 | 0.79881 |  | 291.2996 |  | -0.068671 | 0.051341
0.32676 | 0.68215 |  | 239.7332 |  | -0.030217 | 0.021005
0.32695 | 0.47208 |  | 154.7488 |  | 0.010261 | -0.010742
0.32715 | 0.19541 |  | 50.3463 |  | 0.050801 | -0.042745
0.32734 | -0.093701 |  | -58.4411 |  | 0.089547 | -0.073126
0.32754 | -0.3773 |  | -158.7495 |  | 0.12665 | -0.10221
0.32773 | -0.60855 |  | -238.9816 |  | 0.1616 | -0.12965
0.32793 | -0.75173 |  | -288.6145 |  | 0.19461 | -0.15529
0.32812 | -0.7952 |  | -299.754 |  | 0.22487 | -0.17897
0.32832 | -0.72761 |  | -269.415 |  | 0.25109 | -0.19955
0.32852 | -0.57097 |  | -201.9935 |  | 0.2739 | -0.21719
0.32871 | -0.34592 |  | -108.1205 |  | 0.29261 | -0.23175
0.32891 | -0.083467 |  | -1.5086 |  | 0.30614 | -0.24233
0.3291 | 0.18249 |  | 104.2931 |  | 0.31603 | -0.24968
0.3293 | 0.45377 |  | 197.2494 |  | 0.32136 | -0.25358
0.32949 | 0.69808 |  | 265.9873 |  | 0.32126 | -0.25333
0.32969 | 0.82506 |  | 300.352 |  | 0.31675 | -0.2496
0.32988 | 0.80453 |  | 293.3428 |  | 0.30689 | -0.24181
0.33008 | 0.69095 |  | 244.4218 |  | 0.29274 | -0.23024
0.33027 | 0.49127 |  | 161.3104 |  | 0.27463 | -0.21574
0.33047 | 0.21601 |  | 57.7994 |  | 0.25175 | -0.19792
0.33066 | -0.073206 |  | -50.991 |  | 0.22557 | -0.17717
0.33086 | -0.35617 |  | -152.1917 |  | 0.19553 | -0.15334
0.33105 | -0.59486 |  | -234.203 |  | 0.16167 | -0.12656
0.33125 | -0.74496 |  | -286.2964 |  | 0.12615 | -0.098539
0.33145 | -0.79551 |  | -300.2687 |  | 0.088821 | -0.069339
0.33164 | -0.73467 |  | -272.666 |  | 0.049502 | -0.038487
0.33184 | -0.5837 |  | -207.3252 |  | 0.009681 | -0.0070339
0.33203 | -0.36421 |  | -114.6172 |  | -0.030559 | 0.024582
0.33223 | -0.10314 |  | -8.4714 |  | -0.070697 | 0.055873
0.33242 | 0.16343 |  | 97.4752 |  | -0.10869 | 0.0856
0.33262 | 0.43956 |  | 191.4484 |  | -0.14475 | 0.11385
0.33281 | 0.68855 |  | 262.1102 |  | -0.17957 | 0.1409
0.33301 | 0.81917 |  | 299.1375 |  | -0.212 | 0.1662
0.3332 | 0.80966 |  | 295.0765 |  | -0.24084 | 0.18874
0.3334 | 0.70319 |  | 248.7421 |  | -0.26572 | 0.20806
0.33359 | 0.50686 |  | 167.4557 |  | -0.28631 | 0.22416
0.33379 | 0.2357 |  | 64.7432 |  | -0.30228 | 0.23645
0.33398 | -0.057267 |  | -44.2038 |  | -0.31493 | 0.246
0.33418 | -0.34337 |  | -146.2709 |  | -0.32364 | 0.25275
0.33437 | -0.58312 |  | -229.8338 |  | -0.32631 | 0.2548
0.33457 | -0.73814 |  | -284.0679 |  | -0.32414 | 0.25309
0.33477 | -0.79567 |  | -300.6592 |  | -0.31754 | 0.24772
0.33496 | -0.74318 |  | -275.8036 |  | -0.30565 | 0.23818
0.33516 | -0.59763 |  | -212.7681 |  | -0.28975 | 0.22576
0.33535 | -0.38195 |  | -121.555 |  | -0.27007 | 0.21019
0.33555 | -0.12207 |  | -15.8531 |  | -0.2458 | 0.19097
0.33574 | 0.14676 |  | 90.5824 |  | -0.21733 | 0.16862
0.33594 | 0.42152 |  | 185.7861 |  | -0.18534 | 0.14329
0.33613 | 0.67415 |  | 258.4228 |  | -0.15122 | 0.11623
0.33633 | 0.81657 |  | 297.9622 |  | -0.11519 | 0.087919
0.33652 | 0.81379 |  | 296.74 |  | -0.076705 | 0.057698
0.33672 | 0.71242 |  | 253.1358 |  | -0.03729 | 0.02656
0.33691 | 0.52244 |  | 173.8208 |  | 0.0030418 | -0.0051319
0.33711 | 0.25387 |  | 72.0634 |  | 0.043516 | -0.03692
0.3373 | -0.036614 |  | -36.9561 |  | 0.082062 | -0.067267
0.3375 | -0.3225 |  | -139.9577 |  | 0.11978 | -0.096797
0.3377 | -0.5679 |  | -225.1201 |  | 0.15545 | -0.12488
0.33789 | -0.73092 |  | -281.5588 |  | 0.18801 | -0.1504
0.33809 | -0.79547 |  | -300.7468 |  | 0.21949 | -0.17481
0.33828 | -0.74872 |  | -278.5252 |  | 0.24737 | -0.19671
0.33848 | -0.60861 |  | -217.7615 |  | 0.27005 | -0.21459
0.33867 | -0.39614 |  | -128.0253 |  | 0.28975 | -0.22966
0.33887 | -0.13809 |  | -22.8069 |  | 0.30464 | -0.24089
0.33906 | 0.12953 |  | 84.0305 |  | 0.31425 | -0.24838
0.33926 | 0.40528 |  | 180.4174 |  | 0.32113 | -0.25359
0.33945 | 0.66054 |  | 254.8996 |  | 0.32281 | -0.25464
0.33965 | 0.81094 |  | 296.8052 |  | 0.31838 | -0.25104
0.33984 | 0.81785 |  | 298.3134 |  | 0.30981 | -0.24402
0.34004 | 0.72157 |  | 257.3197 |  | 0.29601 | -0.23303
0.34023 | 0.53771 |  | 179.9655 |  | 0.27843 | -0.21902
0.34043 | 0.27272 |  | 79.1951 |  | 0.25779 | -0.20265
0.34063 | -0.018347 |  | -29.7698 |  | 0.23169 | -0.18222
0.34082 | -0.3037 |  | -133.4533 |  | 0.20172 | -0.1584
0.34102 | -0.55319 |  | -220.1405 |  | 0.16915 | -0.13253
0.34121 | -0.7234 |  | -278.8551 |  | 0.1335 | -0.10458
0.34141 | -0.7943 |  | -300.7334 |  | 0.096505 | -0.075484
0.3416 | -0.75464 |  | -281.2128 |  | 0.058114 | -0.045295
0.3418 | -0.6196 |  | -222.6532 |  | 0.017739 | -0.013615
0.34199 | -0.41051 |  | -134.4214 |  | -0.02284 | 0.018328
0.34219 | -0.15474 |  | -29.96 |  | -0.062267 | 0.04933
0.34238 | 0.11128 |  | 77.0341 |  | -0.10064 | 0.07925
0.34258 | 0.38559 |  | 174.4041 |  | -0.13782 | 0.10828
0.34277 | 0.64452 |  | 250.6159 |  | -0.17263 | 0.13562
0.34297 | 0.80519 |  | 295.0011 |  | -0.20528 | 0.16099
0.34316 | 0.8212 |  | 299.3885 |  | -0.23553 | 0.18438
0.34336 | 0.72975 |  | 261.1569 |  | -0.26107 | 0.2044
0.34355 | 0.55194 |  | 185.9056 |  | -0.28221 | 0.22094
0.34375 | 0.29115 |  | 86.2448 |  | -0.29997 | 0.23448
0.34395 | 0.00043086 |  | -22.5782 |  | -0.31325 | 0.24464
0.34414 | -0.28603 |  | -127.0052 |  | -0.32195 | 0.25141
0.34434 | -0.54012 |  | -215.1856 |  | -0.32619 | 0.25461
0.34453 | -0.71515 |  | -276.0917 |  | -0.32529 | 0.25389
0.34473 | -0.79253 |  | -300.6772 |  | -0.31928 | 0.24908
0.34492 | -0.76113 |  | -283.9609 |  | -0.30837 | 0.2404
0.34512 | -0.63085 |  | -227.8911 |  | -0.29323 | 0.22846
0.34531 | -0.42626 |  | -141.2539 |  | -0.27428 | 0.21333
0.34551 | -0.17183 |  | -37.2716 |  | -0.25097 | 0.19503
0.3457 | 0.096064 |  | 70.0076 |  | -0.22332 | 0.17342
0.3459 | 0.36724 |  | 168.4199 |  | -0.19217 | 0.14862
0.34609 | 0.6275 |  | 246.4518 |  | -0.15846 | 0.12186
0.34629 | 0.79957 |  | 293.2284 |  | -0.12259 | 0.093664
0.34648 | 0.82366 |  | 300.4212 |  | -0.084616 | 0.063753
0.34668 | 0.73747 |  | 264.9058 |  | -0.04525 | 0.032734
0.34687 | 0.56645 |  | 191.771 |  | -0.0055406 | 0.0014182
0.34707 | 0.30918 |  | 93.2837 |  | 0.034595 | -0.03016
0.34727 | 0.020465 |  | -15.3773 |  | 0.074403 | -0.061337
0.34746 | -0.26694 |  | -120.4187 |  | 0.11184 | -0.090895
0.34766 | -0.52546 |  | -209.9749 |  | 0.14788 | -0.11904
0.34785 | -0.70575 |  | -272.9718 |  | 0.18252 | -0.14589
0.34805 | -0.7908 |  | -300.198 |  | 0.21352 | -0.17034
0.34824 | -0.76641 |  | -286.3491 |  | 0.24151 | -0.19219
0.34844 | -0.64222 |  | -232.7523 |  | 0.26606 | -0.2112
0.34863 | -0.44297 |  | -147.8006 |  | 0.28586 | -0.22654
0.34883 | -0.19147 |  | -44.5552 |  | 0.30161 | -0.2386
0.34902 | 0.074657 |  | 62.9247 |  | 0.31345 | -0.24776
0.34922 | 0.34909 |  | 162.3288 |  | 0.3206 | -0.25326
0.34941 | 0.61438 |  | 242.0337 |  | 0.32264 | -0.25456
0.34961 | 0.79145 |  | 291.1179 |  | 0.3197 | -0.25202
0.3498 | 0.82524 |  | 301.1147 |  | 0.31172 | -0.24563
0.35 | 0.74615 |  | 268.489 |  | 0.29922 | -0.23553
0.3502 | 0.58083 |  | 197.6139 |  | 0.2828 | -0.22245
0.35039 | 0.32926 |  | 100.285 |  | 0.26234 | -0.20629
0.35059 | 0.041044 |  | -8.2336 |  | 0.23775 | -0.18674
0.35078 | -0.2469 |  | -113.9999 |  | 0.20842 | -0.16364
0.35098 | -0.51077 |  | -205.0089 |  | 0.17605 | -0.13802
0.35117 | -0.69862 |  | -270.0256 |  | 0.14176 | -0.11096
0.35137 | -0.7884 |  | -299.7661 |  | 0.10463 | -0.08197
0.35156 | -0.77167 |  | -288.5211 |  | 0.066015 | -0.051487
0.35176 | -0.65357 |  | -237.2422 |  | 0.026408 | -0.020197
0.35195 | -0.4586 |  | -154.0174 |  | -0.01412 | 0.011571
0.35215 | -0.21116 |  | -51.5293 |  | -0.054059 | 0.042775
0.35234 | 0.054392 |  | 56.0611 |  | -0.092603 | 0.072913
0.35254 | 0.32905 |  | 156.3421 |  | -0.12973 | 0.10208
0.35273 | 0.59897 |  | 237.7505 |  | -0.16561 | 0.13003
0.35293 | 0.78612 |  | 289.1891 |  | -0.19904 | 0.15605
0.35313 | 0.82866 |  | 301.9875 |  | -0.22886 | 0.17939
0.35332 | 0.75616 |  | 272.1162 |  | -0.25533 | 0.19991
0.35352 | 0.59708 |  | 203.4164 |  | -0.27774 | 0.21736
0.35371 | 0.3489 |  | 107.3889 |  | -0.29561 | 0.23127
0.35391 | 0.059028 |  | -0.81167 |  | -0.30999 | 0.24229
0.3541 | -0.23054 |  | -107.0508 |  | -0.32012 | 0.25013
0.3543 | -0.49438 |  | -199.3058 |  | -0.32508 | 0.25389
0.35449 | -0.6867 |  | -266.3307 |  | -0.32517 | 0.2539
0.35469 | -0.7849 |  | -298.6466 |  | -0.31967 | 0.24957
0.35488 | -0.77552 |  | -290.2905 |  | -0.3099 | 0.24168
0.35508 | -0.66373 |  | -241.5904 |  | -0.2965 | 0.23099
0.35527 | -0.47359 |  | -160.0832 |  | -0.27782 | 0.21642
0.35547 | -0.22785 |  | -58.37 |  | -0.25542 | 0.19874
0.35566 | 0.03748 |  | 49.2097 |  | -0.22898 | 0.17789
0.35586 | 0.3125 |  | 150.1406 |  | -0.19761 | 0.15312
0.35605 | 0.58437 |  | 233.1008 |  | -0.16448 | 0.12663
0.35625 | 0.77739 |  | 286.9588 |  | -0.12966 | 0.099274
0.35645 | 0.82955 |  | 302.5846 |  | -0.092009 | 0.069913
0.35664 | 0.76413 |  | 275.458 |  | -0.053004 | 0.038991
0.35684 | 0.60995 |  | 208.9587 |  | -0.012698 | 0.0071962
0.35703 | 0.36709 |  | 114.2736 |  | 0.027891 | -0.02479
0.35723 | 0.080033 |  | 6.4142 |  | 0.067186 | -0.055721
0.35742 | -0.20971 |  | -100.3566 |  | 0.10537 | -0.085501
0.35762 | -0.47842 |  | -193.9012 |  | 0.14144 | -0.11385
0.35781 | -0.67778 |  | -263.0152 |  | 0.17562 | -0.14059
0.35801 | -0.78223 |  | -297.9876 |  | 0.2081 | -0.16583
0.3582 | -0.78024 |  | -292.444 |  | 0.23676 | -0.18838
0.3584 | -0.6746 |  | -246.2655 |  | 0.26187 | -0.20796
0.35859 | -0.48915 |  | -166.6196 |  | 0.28316 | -0.22434
0.35879 | -0.24561 |  | -65.8325 |  | 0.29924 | -0.23683
0.35898 | 0.020774 |  | 41.8817 |  | 0.3112 | -0.24604
0.35918 | 0.29295 |  | 143.8186 |  | 0.31933 | -0.25207
0.35938 | 0.56439 |  | 228.4116 |  | 0.32281 | -0.25463
0.35957 | 0.76928 |  | 284.3915 |  | 0.32138 | -0.25339
0.35977 | 0.83064 |  | 302.6127 |  | 0.31446 | -0.24774
0.35996 | 0.76873 |  | 278.3227 |  | 0.30231 | -0.23808
0.36016 | 0.623 |  | 214.2288 |  | 0.28651 | -0.22537
0.36035 | 0.38491 |  | 121.0189 |  | 0.26666 | -0.20968
0.36055 | 0.097489 |  | 13.5926 |  | 0.24281 | -0.19088
0.36074 | -0.19348 |  | -93.7128 |  | 0.21546 | -0.16903
0.36094 | -0.46487 |  | -188.588 |  | 0.18317 | -0.14375
0.36113 | -0.66709 |  | -259.6593 |  | 0.14814 | -0.11602
0.36133 | -0.77869 |  | -297.0528 |  | 0.11211 | -0.087443
0.36152 | -0.78411 |  | -294.1296 |  | 0.074115 | -0.0579
0.36172 | -0.6828 |  | -250.337 |  | 0.034962 | -0.027009
0.36191 | -0.50198 |  | -172.4412 |  | -0.0057312 | 0.0049649
0.36211 | -0.2599 |  | -72.5368 |  | -0.046305 | 0.036786
0.3623 | 0.0072818 |  | 35.1249 |  | -0.084639 | 0.066935
0.3625 | 0.2799 |  | 137.6923 |  | -0.12237 | 0.096056
0.3627 | 0.54995 |  | 223.6943 |  | -0.15835 | 0.12426
0.36289 | 0.75712 |  | 281.8942 |  | -0.19145 | 0.15037
0.36309 | 0.83055 |  | 302.8841 |  | -0.22318 | 0.17482
0.36328 | 0.77611 |  | 281.4391 |  | -0.25114 | 0.19654
0.36348 | 0.63363 |  | 219.7134 |  | -0.27338 | 0.21401
0.36367 | 0.40214 |  | 127.9656 |  | -0.29194 | 0.22833
0.36387 | 0.11579 |  | 20.9471 |  | -0.30719 | 0.23998
0.36406 | -0.17477 |  | -86.805 |  | -0.31825 | 0.24841
0.36426 | -0.44717 |  | -182.8686 |  | -0.32424 | 0.2532
0.36445 | -0.65596 |  | -255.8334 |  | -0.32502 | 0.25396
0.36465 | -0.77349 |  | -295.6576 |  | -0.32127 | 0.25066
0.36484 | -0.78646 |  | -295.4679 |  | -0.31234 | 0.2435
0.36504 | -0.69147 |  | -254.2135 |  | -0.29851 | 0.23282
0.36523 | -0.51456 |  | -178.2362 |  | -0.2812 | 0.219
0.36543 | -0.27577 |  | -79.4298 |  | -0.25966 | 0.20198
0.36562 | -0.0088397 |  | 28.0625 |  | -0.23372 | 0.18155
0.36582 | 0.26119 |  | 131.3102 |  | -0.2043 | 0.15815
0.36602 | 0.52956 |  | 218.7793 |  | -0.17143 | 0.13226
0.36621 | 0.74587 |  | 279.1294 |  | -0.13606 | 0.10441
0.36641 | 0.83131 |  | 302.6893 |  | -0.098737 | 0.075053
0.3666 | 0.78151 |  | 283.9741 |  | -0.060104 | 0.0445
0.3668 | 0.64468 |  | 224.6386 |  | -0.020836 | 0.013448
0.36699 | 0.42089 |  | 134.3999 |  | 0.019715 | -0.018241
0.36719 | 0.13698 |  | 28.0204 |  | 0.059806 | -0.049862
0.36738 | -0.15342 |  | -79.9171 |  | 0.097748 | -0.079851
0.36758 | -0.42964 |  | -177.0438 |  | 0.1347 | -0.10869
0.36777 | -0.64534 |  | -251.8198 |  | 0.16952 | -0.13589
0.36797 | -0.76971 |  | -294.1599 |  | 0.20144 | -0.16076
0.36816 | -0.79032 |  | -296.8815 |  | 0.23152 | -0.18416
0.36836 | -0.70149 |  | -258.3485 |  | 0.25758 | -0.20472
0.36855 | -0.53068 |  | -184.4566 |  | 0.27895 | -0.22131
0.36875 | -0.29634 |  | -86.7686 |  | 0.29658 | -0.23465
0.36895 | -0.032383 |  | 20.5756 |  | 0.30925 | -0.24452
0.36914 | 0.23475 |  | 124.4602 |  | 0.31802 | -0.25124
0.36934 | 0.50927 |  | 213.339 |  | 0.32281 | -0.25475
0.36953 | 0.73807 |  | 275.8708 |  | 0.32182 | -0.25393
0.36973 | 0.8312 |  | 302.2196 |  | 0.31599 | -0.24902
0.36992 | 0.78797 |  | 286.4163 |  | 0.30504 | -0.24013
0.37012 | 0.65906 |  | 229.576 |  | 0.28955 | -0.22769
0.37031 | 0.43855 |  | 141.0063 |  | 0.27109 | -0.21304
0.37051 | 0.15511 |  | 35.193 |  | 0.2479 | -0.19508
0.3707 | -0.1346 |  | -73.0489 |  | 0.22002 | -0.17301
0.3709 | -0.41365 |  | -171.2603 |  | 0.18907 | -0.14833
0.37109 | -0.63472 |  | -247.9619 |  | 0.15497 | -0.12142
0.37129 | -0.76443 |  | -292.7159 |  | 0.11879 | -0.092982
0.37148 | -0.79301 |  | -298.1574 |  | 0.081488 | -0.063737
0.37168 | -0.71156 |  | -262.2573 |  | 0.042307 | -0.0329
0.37188 | -0.54451 |  | -190.309 |  | 0.0016645 | -0.00092636
0.37207 | -0.31314 |  | -93.713 |  | -0.038885 | 0.030833
0.37227 | -0.049702 |  | 13.4544 |  | -0.078107 | 0.061577
0.37246 | 0.21986 |  | 118.0156 |  | -0.11566 | 0.091
0.37266 | 0.49552 |  | 208.2678 |  | -0.15178 | 0.1192
0.37285 | 0.72575 |  | 272.8851 |  | -0.18585 | 0.14579
0.37305 | 0.82827 |  | 301.8984 |  | -0.21725 | 0.17029
0.37324 | 0.79523 |  | 288.9571 |  | -0.24565 | 0.1924
0.37344 | 0.66965 |  | 234.6456 |  | -0.27008 | 0.2114
0.37363 | 0.45485 |  | 147.7323 |  | -0.28963 | 0.22654
0.37383 | 0.17545 |  | 42.5652 |  | -0.30487 | 0.23826
0.37402 | -0.11414 |  | -65.9598 |  | -0.31653 | 0.24722
0.37422 | -0.39355 |  | -165.2207 |  | -0.32371 | 0.25278
0.37441 | -0.62203 |  | -243.6126 |  | -0.32577 | 0.25447
0.37461 | -0.75937 |  | -290.7247 |  | -0.32304 | 0.25221
0.3748 | -0.7932 |  | -298.8748 |  | -0.31514 | 0.24571
0.375 | -0.71907 |  | -265.5507 |  | -0.30208 | 0.23536
0.3752 | -0.55694 |  | -195.6439 |  | -0.28504 | 0.22201
0.37539 | -0.32894 |  | -100.2267 |  | -0.26462 | 0.20587
0.37559 | -0.066103 |  | 6.6142 |  | -0.24014 | 0.18655
0.37578 | 0.20503 |  | 111.6504 |  | -0.21122 | 0.16383
0.37598 | 0.47924 |  | 203.2446 |  | -0.17847 | 0.13792
0.37617 | 0.71284 |  | 269.9273 |  | -0.14322 | 0.10998
0.37637 | 0.82716 |  | 301.5201 |  | -0.10651 | 0.081123
0.37656 | 0.80143 |  | 291.3799 |  | -0.068326 | 0.051218
0.37676 | 0.68014 |  | 239.5642 |  | -0.028948 | 0.020127
0.37695 | 0.47281 |  | 154.3789 |  | 0.011213 | -0.0117
0.37715 | 0.19386 |  | 49.8995 |  | 0.051648 | -0.043457
0.37734 | -0.098929 |  | -58.8465 |  | 0.090753 | -0.074104
0.37754 | -0.37873 |  | -159.0641 |  | 0.12751 | -0.10298
0.37773 | -0.60954 |  | -239.1726 |  | 0.16226 | -0.13017
0.37793 | -0.75225 |  | -288.6732 |  | 0.19517 | -0.15596
0.37812 | -0.79442 |  | -299.6575 |  | 0.22558 | -0.17969
0.37832 | -0.72668 |  | -269.1111 |  | 0.25236 | -0.20052
0.37852 | -0.56899 |  | -201.4381 |  | 0.27505 | -0.21824
0.37871 | -0.34402 |  | -107.3144 |  | 0.29357 | -0.23243
0.37891 | -0.080003 |  | -0.7188 |  | 0.30719 | -0.2429
0.3791 | 0.18859 |  | 104.7868 |  | 0.31639 | -0.25001
0.3793 | 0.45938 |  | 197.5515 |  | 0.32155 | -0.25369
0.37949 | 0.69953 |  | 266.2038 |  | 0.32184 | -0.25377
0.37969 | 0.82379 |  | 300.3937 |  | 0.31747 | -0.25015
0.37988 | 0.80448 |  | 293.1701 |  | 0.30811 | -0.24247
0.38008 | 0.68941 |  | 243.9868 |  | 0.2934 | -0.23077
0.38027 | 0.48699 |  | 160.606 |  | 0.27462 | -0.21586
0.38047 | 0.21108 |  | 56.8946 |  | 0.25239 | -0.19831
0.38066 | -0.077997 |  | -52.0286 |  | 0.22595 | -0.17753
0.38086 | -0.35874 |  | -153.1775 |  | 0.19574 | -0.15366
0.38105 | -0.59663 |  | -234.9168 |  | 0.16236 | -0.12729
0.38125 | -0.74619 |  | -286.6168 |  | 0.12611 | -0.098735
0.38145 | -0.79482 |  | -300.1898 |  | 0.088777 | -0.069279
0.38164 | -0.73374 |  | -272.2726 |  | 0.050137 | -0.038852
0.38184 | -0.58142 |  | -206.7967 |  | 0.0096124 | -0.007075
0.38203 | -0.36099 |  | -114.1241 |  | -0.030576 | 0.024568
0.38223 | -0.10057 |  | -7.9937 |  | -0.069744 | 0.055324
0.38242 | 0.16518 |  | 97.9703 |  | -0.10814 | 0.08529
0.38262 | 0.43787 |  | 191.9248 |  | -0.14491 | 0.11399
0.38281 | 0.68684 |  | 262.4341 |  | -0.17958 | 0.14097
0.38301 | 0.8211 |  | 299.1417 |  | -0.21183 | 0.16614
0.3832 | 0.80875 |  | 294.8418 |  | -0.24064 | 0.18864
0.3834 | 0.70016 |  | 248.3846 |  | -0.26504 | 0.20763
0.38359 | 0.50542 |  | 166.9893 |  | -0.28527 | 0.22339
0.38379 | 0.23339 |  | 64.2209 |  | -0.30227 | 0.23629
0.38398 | -0.056938 |  | -44.7701 |  | -0.31556 | 0.24653
0.38418 | -0.3419 |  | -146.8391 |  | -0.32327 | 0.25275
0.38438 | -0.58473 |  | -230.286 |  | -0.32582 | 0.25443
0.38457 | -0.73928 |  | -284.328 |  | -0.32397 | 0.25279
0.38477 | -0.79567 |  | -300.6373 |  | -0.31667 | 0.24714
0.38496 | -0.74223 |  | -275.4221 |  | -0.30489 | 0.23784
0.38516 | -0.59581 |  | -212.1068 |  | -0.28951 | 0.22575
0.38535 | -0.3806 |  | -120.7879 |  | -0.26964 | 0.2099
0.38555 | -0.12193 |  | -15.1556 |  | -0.24535 | 0.19078
0.38574 | 0.14641 |  | 91.2173 |  | -0.21707 | 0.16868
0.38594 | 0.42338 |  | 186.4085 |  | -0.18501 | 0.1432
0.38613 | 0.67559 |  | 258.8793 |  | -0.15068 | 0.11597
0.38633 | 0.81661 |  | 298.1399 |  | -0.11469 | 0.087618
0.38652 | 0.81436 |  | 296.5801 |  | -0.076532 | 0.057639
0.38672 | 0.71169 |  | 252.6532 |  | -0.037206 | 0.026673
0.38691 | 0.52225 |  | 173.1769 |  | 0.0030048 | -0.0052
0.38711 | 0.2535 |  | 71.3287 |  | 0.043477 | -0.037083
0.3873 | -0.038877 |  | -37.6361 |  | 0.082367 | -0.067556
0.3875 | -0.32417 |  | -140.4265 |  | 0.11955 | -0.096793
0.3877 | -0.56969 |  | -225.4229 |  | 0.15495 | -0.12447
0.38789 | -0.7317 |  | -281.69 |  | 0.18853 | -0.15055
0.38809 | -0.79473 |  | -300.6743 |  | 0.21963 | -0.17488
0.38828 | -0.74867 |  | -278.2482 |  | 0.24704 | -0.1963
0.38848 | -0.60882 |  | -217.2772 |  | 0.27058 | -0.21456
0.38867 | -0.39776 |  | -127.4203 |  | 0.28935 | -0.22913
0.38887 | -0.14087 |  | -22.1884 |  | 0.30389 | -0.24028
0.38906 | 0.12866 |  | 84.5584 |  | 0.31511 | -0.2487
0.38926 | 0.40689 |  | 180.7898 |  | 0.32114 | -0.25326
0.38945 | 0.66337 |  | 255.1552 |  | 0.32167 | -0.25378
0.38965 | 0.81296 |  | 296.9716 |  | 0.31813 | -0.25074
0.38984 | 0.81813 |  | 298.232 |  | 0.3095 | -0.24356
0.39004 | 0.72208 |  | 256.8941 |  | 0.29565 | -0.23267
0.39023 | 0.53796 |  | 179.3942 |  | 0.27853 | -0.21907
0.39043 | 0.27187 |  | 78.5966 |  | 0.25714 | -0.20224
0.39062 | -0.018599 |  | -30.4055 |  | 0.23107 | -0.1817
0.39082 | -0.30588 |  | -134.0347 |  | 0.20145 | -0.15805
0.39102 | -0.55656 |  | -220.6006 |  | 0.168 | -0.13177
0.39121 | -0.72369 |  | -279.1448 |  | 0.13277 | -0.10397
0.39141 | -0.79434 |  | -300.8099 |  | 0.096384 | -0.075178
0.3916 | -0.75499 |  | -281.1311 |  | 0.05767 | -0.044819
0.3918 | -0.61891 |  | -222.4783 |  | 0.017565 | -0.013197
0.39199 | -0.41133 |  | -134.0748 |  | -0.023388 | 0.018891
0.39219 | -0.15575 |  | -29.3791 |  | -0.063324 | 0.050183
0.39238 | 0.11375 |  | 77.6504 |  | -0.10144 | 0.080022
0.39258 | 0.39014 |  | 174.9259 |  | -0.13823 | 0.10867
0.39277 | 0.64671 |  | 251.0357 |  | -0.17285 | 0.1357
0.39297 | 0.80545 |  | 295.2202 |  | -0.20576 | 0.1612
0.39316 | 0.82136 |  | 299.4031 |  | -0.2359 | 0.18468
0.39336 | 0.72927 |  | 260.9797 |  | -0.26142 | 0.20472
0.39355 | 0.55163 |  | 185.5734 |  | -0.28252 | 0.22112
0.39375 | 0.29089 |  | 85.7872 |  | -0.2998 | 0.23426
0.39395 | -0.00072421 |  | -23.1647 |  | -0.3134 | 0.24461
0.39414 | -0.28851 |  | -127.6093 |  | -0.32235 | 0.25181
0.39434 | -0.5428 |  | -215.7485 |  | -0.32615 | 0.25474
0.39453 | -0.71596 |  | -276.4647 |  | -0.32514 | 0.2538
0.39473 | -0.79251 |  | -300.7095 |  | -0.31935 | 0.24923
0.39492 | -0.76062 |  | -283.689 |  | -0.30842 | 0.24055
0.39512 | -0.62991 |  | -227.3082 |  | -0.29299 | 0.22838
0.39531 | -0.42645 |  | -140.5363 |  | -0.27415 | 0.2133
0.39551 | -0.17251 |  | -36.604 |  | -0.25102 | 0.1951
0.3957 | 0.097673 |  | 70.7019 |  | -0.22343 | 0.17354
0.3959 | 0.37328 |  | 169.0378 |  | -0.19249 | 0.14893
0.39609 | 0.63124 |  | 246.846 |  | -0.15858 | 0.12201
0.39629 | 0.79764 |  | 293.3712 |  | -0.12249 | 0.093512
0.39648 | 0.82366 |  | 300.2923 |  | -0.084461 | 0.063669
0.39668 | 0.73703 |  | 264.5845 |  | -0.045083 | 0.032679
0.39687 | 0.56358 |  | 191.2282 |  | -0.005531 | 0.0012923
0.39707 | 0.30746 |  | 92.583 |  | 0.035186 | -0.030514
0.39727 | 0.017946 |  | -16.0594 |  | 0.074979 | -0.061606
0.39746 | -0.26811 |  | -121.1014 |  | 0.11187 | -0.09079
0.39766 | -0.52643 |  | -210.5974 |  | 0.1483 | -0.11926
0.39785 | -0.70785 |  | -273.3911 |  | 0.18268 | -0.14615
0.39805 | -0.79063 |  | -300.3668 |  | 0.2134 | -0.17025
0.39824 | -0.76642 |  | -286.2157 |  | 0.24175 | -0.19225
0.39844 | -0.64118 |  | -232.37 |  | 0.26599 | -0.21121
0.39863 | -0.44006 |  | -147.2352 |  | 0.28578 | -0.22658
0.39883 | -0.18907 |  | -43.8282 |  | 0.30197 | -0.23899
0.39902 | 0.078303 |  | 63.7081 |  | 0.31352 | -0.24792
0.39922 | 0.35086 |  | 163.0584 |  | 0.32057 | -0.25309
0.39941 | 0.61361 |  | 242.7122 |  | 0.32261 | -0.2545
0.39961 | 0.79353 |  | 291.6653 |  | 0.31894 | -0.25167
0.3998 | 0.82693 |  | 301.3337 |  | 0.31153 | -0.24537