## EtaStar_Disp
η* 計算シート (変位入力版) Disp→Acc: a = -(2πf)²·d/1000
■ 入力パラメータ
サンプリング周波数 fs |  | Hz | A列全体平均から自動算出
データ点数 N |  | 点
加振周波数 f | 50 | Hz | 黄色: 加振周波数
粉体質量 m_p | 1.61 | g | 黄色: 粉体のみ(基準ジグなら 0)
容器質量 m_c | 2.1 | g | 黄色: 容器(ジグ)質量
合計質量 m_tot |  | g
角周波数 ω |  | rad/s
■ 使い方
1. 「TimeData」シート: A列=時刻[s], B列=力[N], C列=変位[mm] を貼り付け
2. 黄色セルに 加振周波数 f, 粉体質量 m_p, 容器質量 m_c を入力
3. ★ η* の行に答えが自動表示
※ 加速度は a = -(2πf)²·d/1000 でシート内部換算
■ 計算式
D(f) = Σ d[n]·exp(-j2πf·t[n]) ※d はmm単位の生DFT
X(f) = -(2πf)²·D/1000 ※加速度DFT [m/s²]
Y(f) = Σ F[n]·exp(-j2πf·t[n]) ※力DFT
η* = -2π·Im(X*·Y) / (m_tot · ¦X¦²) ※論文式(2)
■ 計算結果
項目 | 値 | 単位 | 備考
Re(D) [変位DFT, mm単位]
Im(D) [変位DFT, mm単位]
Re(Y) [力DFT]
Im(Y) [力DFT]
Re(X) [加速度DFT = -ω²·D/1000]
Im(X)
¦X¦² (加速度パワー)
Re(P_cross) = Re(X)·Re(Y)+Im(X)·Im(Y)
Im(P_cross) = Re(X)·Im(Y)-Im(X)·Re(Y)
A_disp (変位振幅) |  | mm
A_acc (加速度振幅) |  | m/s²
v_c,max (容器最大速度) |  | m/s
★ η* (Reduced Loss Factor) |  | - | 論文 式(2)
(検算) E_diss [J] |  | J
(検算) 基準KE ½·m_tot·v² [J] |  | J
(検算) E_diss / KE |  | - | η* と一致するはず

## EtaStar_Acc
η* 計算シート (加速度入力版) Acc 直接使用
■ 入力パラメータ
サンプリング周波数 fs |  | Hz | A列全体平均から自動算出
データ点数 N |  | 点
加振周波数 f | 300 | Hz | 黄色: 加振周波数
粉体質量 m_p | 0.804 | g | 黄色: 粉体のみ(基準ジグなら 0)
容器質量 m_c | 0.88 | g | 黄色: 容器(ジグ)質量
合計質量 m_tot |  | g
角周波数 ω |  | rad/s
■ 使い方
1. 「TimeData」シート: A列=時刻[s], B列=力[N], D列=加速度[m/s²] を貼り付け
2. 黄色セルに 加振周波数 f, 粉体質量 m_p, 容器質量 m_c を入力
3. ★ η* の行に答えが自動表示
※ 加速度を直接使用(微分・変換なし)
■ 計算式
X(f) = Σ a[n]·exp(-j2πf·t[n]) ※加速度DFT [m/s²]
Y(f) = Σ F[n]·exp(-j2πf·t[n]) ※力DFT
η* = -2π·Im(X*·Y) / (m_tot · ¦X¦²) ※論文式(2)
■ 計算結果
項目 | 値 | 単位 | 備考
Re(Y) [力DFT]
Im(Y) [力DFT]
Re(X) [加速度DFT]
Im(X) [加速度DFT]
¦X¦² (加速度パワー)
Re(P_cross) = Re(X)·Re(Y)+Im(X)·Im(Y)
Im(P_cross) = Re(X)·Im(Y)-Im(X)·Re(Y)
A_acc (加速度振幅) |  | m/s²
v_c,max (容器最大速度) |  | m/s
★ η* (Reduced Loss Factor) |  | - | 論文 式(2)
(検算) E_diss [J] |  | J
(検算) 基準KE ½·m_tot·v² [J] |  | J
(検算) E_diss / KE |  | - | η* と一致するはず

## TimeData
時刻 t [s] | 力 F [N] | 変位 d [mm] ← Disp版で使う | 加速度 a [m/s²] ← Acc版で使う
0 | 0.70077 |  | 267.0641 | ← A: 時刻[s], B: 力[N] は両方で使用 | 0.29988 | -0.236
0.00019531 | 0.82329 |  | 300.5714 | ← C: 変位[mm] → EtaStar_Disp シート | 0.28336 | -0.22279
0.00039063 | 0.80099 |  | 292.5964 | ← D: 加速度[m/s²] → EtaStar_Acc シート | 0.26342 | -0.20692
0.00058594 | 0.68508 |  | 242.7483 | ※ どちらか片方のみ埋めればOK(使う方のシートで計算) | 0.23863 | -0.18741
0.00078125 | 0.48205 |  | 158.8958 |  | 0.20914 | -0.16401
0.00097656 | 0.20562 |  | 55.0321 |  | 0.17738 | -0.1388
0.0011719 | -0.084404 |  | -53.7324 |  | 0.14286 | -0.11167
0.0013672 | -0.36719 |  | -154.6453 |  | 0.10543 | -0.082425
0.0015625 | -0.60362 |  | -235.9866 |  | 0.067588 | -0.052527
0.0017578 | -0.75057 |  | -287.1556 |  | 0.028356 | -0.021652
0.0019531 | -0.79793 |  | -300.1465 |  | -0.012634 | 0.010316
0.0021484 | -0.73572 |  | -271.5846 |  | -0.05252 | 0.041699
0.0023437 | -0.58237 |  | -205.4864 |  | -0.091279 | 0.072059
0.0025391 | -0.36109 |  | -112.3231 |  | -0.12917 | 0.10154
0.0027344 | -0.10087 |  | -6.0137 |  | -0.16467 | 0.1293
0.0029297 | 0.16665 |  | 99.9358 |  | -0.19745 | 0.15492
0.003125 | 0.44319 |  | 193.6584 |  | -0.22773 | 0.17853
0.0033203 | 0.69182 |  | 263.6632 |  | -0.25454 | 0.19949
0.0035156 | 0.81994 |  | 299.7344 |  | -0.27725 | 0.2171
0.0037109 | 0.80558 |  | 294.6559 |  | -0.29603 | 0.23143
0.0039062 | 0.69823 |  | 247.4493 |  | -0.31029 | 0.24245
0.0041016 | 0.49937 |  | 165.4312 |  | -0.31986 | 0.24993
0.0042969 | 0.22605 |  | 62.3478 |  | -0.32511 | 0.25398
0.0044922 | -0.064885 |  | -46.5967 |  | -0.32545 | 0.2543
0.0046875 | -0.35158 |  | -148.4946 |  | -0.32072 | 0.25035
0.0048828 | -0.59046 |  | -231.5311 |  | -0.31145 | 0.24284
0.0050781 | -0.74313 |  | -285.0124 |  | -0.29741 | 0.23188
0.0052734 | -0.79879 |  | -300.71 |  | -0.27917 | 0.21739
0.0054687 | -0.7429 |  | -274.8052 |  | -0.25722 | 0.20008
0.0056641 | -0.59501 |  | -210.8786 |  | -0.23028 | 0.17892
0.0058594 | -0.37751 |  | -119.0364 |  | -0.19963 | 0.15465
0.0060547 | -0.11814 |  | -13.1214 |  | -0.16721 | 0.12898
0.00625 | 0.14966 |  | 93.171 |  | -0.13183 | 0.10111
0.0064453 | 0.42614 |  | 188.0524 |  | -0.094003 | 0.071433
0.0066406 | 0.67733 |  | 259.9587 |  | -0.055219 | 0.040737
0.0068359 | 0.81546 |  | 298.4828 |  | -0.015514 | 0.0092554
0.0070313 | 0.81049 |  | 296.2106 |  | 0.024939 | -0.02229
0.0072266 | 0.70759 |  | 251.6973 |  | 0.064688 | -0.053567
0.0074219 | 0.51549 |  | 171.7124 |  | 0.10255 | -0.083583
0.0076172 | 0.24543 |  | 69.5857 |  | 0.13912 | -0.11203
0.0078125 | -0.046166 |  | -39.3812 |  | 0.17401 | -0.1393
0.0080078 | -0.3322 |  | -142.1153 |  | 0.20587 | -0.16433
0.0082031 | -0.57565 |  | -226.7947 |  | 0.23471 | -0.18674
0.0083984 | -0.73637 |  | -282.4862 |  | 0.26033 | -0.20677
0.0085938 | -0.79861 |  | -300.7904 |  | 0.28121 | -0.22304
0.0087891 | -0.74916 |  | -277.5877 |  | 0.29746 | -0.23559
0.0089844 | -0.60707 |  | -215.9558 |  | 0.31039 | -0.2455
0.0091797 | -0.39281 |  | -125.6846 |  | 0.31851 | -0.25154
0.009375 | -0.13396 |  | -20.3747 |  | 0.32155 | -0.25374
0.0095703 | 0.13278 |  | 86.2732 |  | 0.32042 | -0.2527
0.0097656 | 0.40702 |  | 182.2774 |  | 0.31362 | -0.24716
0.0099609 | 0.66203 |  | 256.0866 |  | 0.30184 | -0.23773
0.010156 | 0.81173 |  | 297.1509 |  | 0.28639 | -0.22527
0.010352 | 0.81417 |  | 297.7213 |  | 0.26678 | -0.2097
0.010547 | 0.71558 |  | 255.8906 |  | 0.2431 | -0.19112
0.010742 | 0.53062 |  | 177.8915 |  | 0.21516 | -0.16895
0.010937 | 0.26275 |  | 76.7394 |  | 0.18329 | -0.14375
0.011133 | -0.028176 |  | -32.2367 |  | 0.14897 | -0.11675
0.011328 | -0.31434 |  | -135.7776 |  | 0.11279 | -0.0883
0.011523 | -0.5626 |  | -221.9792 |  | 0.074679 | -0.058432
0.011719 | -0.72756 |  | -279.8221 |  | 0.035341 | -0.027324
0.011914 | -0.79709 |  | -300.7535 |  | -0.0046991 | 0.0041526
0.012109 | -0.75531 |  | -280.2967 |  | -0.045148 | 0.035578
0.012305 | -0.61708 |  | -220.9712 |  | -0.084764 | 0.066638
0.0125 | -0.40775 |  | -132.1744 |  | -0.12211 | 0.096026
0.012695 | -0.15129 |  | -27.4216 |  | -0.15729 | 0.1236
0.012891 | 0.11559 |  | 79.4749 |  | -0.19153 | 0.15017
0.013086 | 0.39018 |  | 176.4652 |  | -0.22271 | 0.17439
0.013281 | 0.64799 |  | 252.0764 |  | -0.24959 | 0.19548
0.013477 | 0.80475 |  | 295.6848 |  | -0.27382 | 0.21421
0.013672 | 0.81721 |  | 299.0962 |  | -0.2929 | 0.2291
0.013867 | 0.72476 |  | 259.889 |  | -0.3071 | 0.24016
0.014063 | 0.54553 |  | 183.9156 |  | -0.31878 | 0.24891
0.014258 | 0.28382 |  | 83.8085 |  | -0.325 | 0.25372
0.014453 | -0.0071206 |  | -25.0994 |  | -0.32549 | 0.25412
0.014648 | -0.29532 |  | -129.3104 |  | -0.3221 | 0.25124
0.014844 | -0.54783 |  | -216.9939 |  | -0.31362 | 0.24445
0.015039 | -0.71988 |  | -277.078 |  | -0.30022 | 0.23397
0.015234 | -0.79619 |  | -300.7418 |  | -0.28316 | 0.22039
0.01543 | -0.76187 |  | -283.104 |  | -0.26147 | 0.20324
0.015625 | -0.62968 |  | -226.1876 |  | -0.23577 | 0.18302
0.01582 | -0.42436 |  | -138.9505 |  | -0.20675 | 0.16006
0.016016 | -0.1696 |  | -34.7036 |  | -0.17353 | 0.13402
0.016211 | 0.096449 |  | 72.528 |  | -0.1383 | 0.10613
0.016406 | 0.36836 |  | 170.5699 |  | -0.10161 | 0.077019
0.016602 | 0.63075 |  | 247.9038 |  | -0.062569 | 0.046403
0.016797 | 0.80088 |  | 293.8351 |  | -0.022886 | 0.015151
0.016992 | 0.82103 |  | 300.1038 |  | 0.017055 | -0.016294
0.017188 | 0.73335 |  | 263.7048 |  | 0.056965 | -0.047582
0.017383 | 0.56194 |  | 189.8354 |  | 0.095505 | -0.077909
0.017578 | 0.30245 |  | 90.8476 |  | 0.13248 | -0.1069
0.017773 | 0.011444 |  | -17.9658 |  | 0.16744 | -0.13422
0.017969 | -0.27754 |  | -122.923 |  | 0.19982 | -0.15961
0.018164 | -0.53452 |  | -212.0689 |  | 0.22973 | -0.18292
0.018359 | -0.71112 |  | -274.2475 |  | 0.25578 | -0.20332
0.018555 | -0.79493 |  | -300.4836 |  | 0.27712 | -0.22008
0.01875 | -0.76793 |  | -285.5665 |  | 0.29485 | -0.23353
0.018945 | -0.6414 |  | -231.0857 |  | 0.30842 | -0.24382
0.019141 | -0.44249 |  | -145.6003 |  | 0.31738 | -0.25085
0.019336 | -0.18989 |  | -42.1211 |  | 0.32194 | -0.25424
0.019531 | 0.077149 |  | 65.2659 |  | 0.32145 | -0.2535
0.019727 | 0.35209 |  | 164.3465 |  | 0.31562 | -0.24859
0.019922 | 0.61782 |  | 243.5758 |  | 0.30463 | -0.23978
0.020117 | 0.7929 |  | 291.9193 |  | 0.28977 | -0.22804
0.020313 | 0.82336 |  | 300.959 |  | 0.27162 | -0.21358
0.020508 | 0.74269 |  | 267.378 |  | 0.24868 | -0.19542
0.020703 | 0.57566 |  | 195.7352 |  | 0.22073 | -0.17346
0.020898 | 0.32112 |  | 98.0182 |  | 0.18994 | -0.14896
0.021094 | 0.03105 |  | -10.5365 |  | 0.15674 | -0.12272
0.021289 | -0.25858 |  | -116.1323 |  | 0.12016 | -0.094303
0.021484 | -0.51935 |  | -206.725 |  | 0.082402 | -0.064465
0.02168 | -0.702 |  | -271.0512 |  | 0.044081 | -0.034001
0.021875 | -0.79191 |  | -299.8879 |  | 0.0033788 | -0.0022125
0.02207 | -0.77277 |  | -287.6733 |  | -0.03753 | 0.029843
0.022266 | -0.65127 |  | -235.4741 |  | -0.076401 | 0.060404
0.022461 | -0.4553 |  | -151.5368 |  | -0.11429 | 0.089998
0.022656 | -0.20473 |  | -48.7814 |  | -0.15091 | 0.11856
0.022852 | 0.062157 |  | 58.6941 |  | -0.18446 | 0.14479
0.023047 | 0.33509 |  | 158.5859 |  | -0.21564 | 0.16924
0.023242 | 0.60117 |  | 239.3656 |  | -0.245 | 0.192
0.023438 | 0.7854 |  | 290.0068 |  | -0.26946 | 0.21103
0.023633 | 0.82583 |  | 301.7946 |  | -0.28835 | 0.22591
0.023828 | 0.74968 |  | 270.8849 |  | -0.30432 | 0.23796
0.024023 | 0.58936 |  | 201.348 |  | -0.3164 | 0.24714
0.024219 | 0.33983 |  | 104.8176 |  | -0.32337 | 0.25264
0.024414 | 0.049551 |  | -3.4486 |  | -0.32583 | 0.25437
0.024609 | -0.23814 |  | -109.5485 |  | -0.3231 | 0.25217
0.024805 | -0.50253 |  | -201.4479 |  | -0.31505 | 0.24574
0.025 | -0.69378 |  | -267.7943 |  | -0.30263 | 0.23582
0.025195 | -0.78917 |  | -299.2771 |  | -0.28656 | 0.2231
0.025391 | -0.77742 |  | -289.9099 |  | -0.26606 | 0.20702
0.025586 | -0.66245 |  | -240.1899 |  | -0.24078 | 0.18728
0.025781 | -0.4704 |  | -157.9686 |  | -0.21188 | 0.16433
0.025977 | -0.2235 |  | -55.95 |  | -0.17973 | 0.1389
0.026172 | 0.042071 |  | 51.666 |  | -0.14536 | 0.1118
0.026367 | 0.31538 |  | 152.4524 |  | -0.109 | 0.083137
0.026562 | 0.58598 |  | 234.8665 |  | -0.07008 | 0.052576
0.026758 | 0.77824 |  | 287.8121 |  | -0.03035 | 0.021085
0.026953 | 0.82687 |  | 302.3533 |  | 0.0096446 | -0.010415
0.027148 | 0.75784 |  | 274.2424 |  | 0.049783 | -0.041734
0.027344 | 0.60202 |  | 207.0102 |  | 0.088013 | -0.071989
0.027539 | 0.35688 |  | 111.8236 |  | 0.12509 | -0.10114
0.027734 | 0.069506 |  | 3.8484 |  | 0.16139 | -0.12936
0.02793 | -0.21947 |  | -102.8492 |  | 0.19413 | -0.15517
0.028125 | -0.48704 |  | -196.1178 |  | 0.22376 | -0.17827
0.02832 | -0.68353 |  | -264.4801 |  | 0.25111 | -0.19944
0.028516 | -0.78615 |  | -298.4712 |  | 0.27379 | -0.21731
0.028711 | -0.78138 |  | -291.8805 |  | 0.29168 | -0.23103
0.028906 | -0.67193 |  | -244.7218 |  | 0.30612 | -0.24198
0.029102 | -0.48386 |  | -164.3667 |  | 0.31632 | -0.24982
0.029297 | -0.23901 |  | -63.215 |  | 0.32143 | -0.25349
0.029492 | 0.026509 |  | 44.5156 |  | 0.32165 | -0.2535
0.029687 | 0.29915 |  | 146.2401 |  | 0.31753 | -0.24997
0.029883 | 0.56948 |  | 230.3387 |  | 0.30826 | -0.24241
0.030078 | 0.76822 |  | 285.5808 |  | 0.29352 | -0.23095
0.030273 | 0.82733 |  | 302.853 |  | 0.27545 | -0.21656
0.030469 | 0.76456 |  | 277.4889 |  | 0.2536 | -0.19928
0.030664 | 0.61436 |  | 212.4626 |  | 0.22655 | -0.17822
0.030859 | 0.37546 |  | 118.5649 |  | 0.19655 | -0.15442
0.031055 | 0.08855 |  | 10.9407 |  | 0.16389 | -0.12847
0.03125 | -0.20219 |  | -96.1283 |  | 0.12773 | -0.10001
0.031445 | -0.47152 |  | -190.5559 |  | 0.090437 | -0.070666
0.031641 | -0.67307 |  | -260.8734 |  | 0.05152 | -0.04029
0.031836 | -0.78275 |  | -297.3981 |  | 0.010829 | -0.0082176
0.032031 | -0.78512 |  | -293.5957 |  | -0.028786 | 0.023295
0.032227 | -0.68196 |  | -248.9165 |  | -0.068473 | 0.05408
0.032422 | -0.49895 |  | -170.3369 |  | -0.10731 | 0.08438
0.032617 | -0.25594 |  | -70.1001 |  | -0.14294 | 0.11258
0.032813 | 0.0096304 |  | 37.5591 |  | -0.17818 | 0.13987
0.033008 | 0.27852 |  | 139.9206 |  | -0.21128 | 0.16575
0.033203 | 0.5488 |  | 225.4323 |  | -0.23915 | 0.18761
0.033398 | 0.76027 |  | 282.8879 |  | -0.26433 | 0.20678
0.033594 | 0.83025 |  | 302.9145 |  | -0.28574 | 0.22343
0.033789 | 0.77053 |  | 280.3777 |  | -0.3018 | 0.23603
0.033984 | 0.62815 |  | 217.7648 |  | -0.31497 | 0.24608
0.03418 | 0.39442 |  | 125.421 |  | -0.32375 | 0.25288
0.034375 | 0.10803 |  | 18.2701 |  | -0.32609 | 0.25468
0.03457 | -0.1817 |  | -89.2489 |  | -0.32403 | 0.25287
0.034766 | -0.45673 |  | -184.9734 |  | -0.31751 | 0.24757
0.034961 | -0.66362 |  | -257.3028 |  | -0.30608 | 0.23864
0.035156 | -0.77843 |  | -296.2813 |  | -0.29069 | 0.22652
0.035352 | -0.78962 |  | -295.1821 |  | -0.27057 | 0.2107
0.035547 | -0.69176 |  | -253.0235 |  | -0.2464 | 0.19172
0.035742 | -0.51466 |  | -176.3632 |  | -0.21836 | 0.16949
0.035937 | -0.27594 |  | -77.2368 |  | -0.18635 | 0.14423
0.036133 | -0.010102 |  | 30.2318 |  | -0.15266 | 0.11749
0.036328 | 0.26059 |  | 133.2546 |  | -0.11665 | 0.08898
0.036523 | 0.53469 |  | 220.199 |  | -0.077856 | 0.058548
0.036719 | 0.74977 |  | 279.8185 |  | -0.038503 | 0.027413
0.036914 | 0.82821 |  | 302.5608 |  | 0.0011976 | -0.0039374
0.037109 | 0.77827 |  | 282.9015 |  | 0.041414 | -0.035409
0.037305 | 0.64113 |  | 222.8154 |  | 0.080556 | -0.066122
0.0375 | 0.41277 |  | 132.112 |  | 0.11795 | -0.095589
0.037695 | 0.127 |  | 25.527 |  | 0.15387 | -0.12375
0.037891 | -0.16332 |  | -82.3284 |  | 0.18732 | -0.14981
0.038086 | -0.4386 |  | -179.1814 |  | 0.21815 | -0.17382
0.038281 | -0.65261 |  | -253.4023 |  | 0.24628 | -0.19579
0.038477 | -0.77451 |  | -294.8882 |  | 0.26949 | -0.214
0.038672 | -0.79297 |  | -296.5882 |  | 0.28825 | -0.22833
0.038867 | -0.70312 |  | -257.0121 |  | 0.30391 | -0.24021
0.039062 | -0.52913 |  | -182.2131 |  | 0.31459 | -0.24862
0.039258 | -0.29185 |  | -84.0283 |  | 0.32062 | -0.25306
0.039453 | -0.026251 |  | 23.3002 |  | 0.32265 | -0.25442
0.039648 | 0.24313 |  | 126.9665 |  | 0.31877 | -0.2513
0.039844 | 0.51678 |  | 215.3789 |  | 0.30986 | -0.24395
0.040039 | 0.73996 |  | 277.1475 |  | 0.29705 | -0.23383
0.040234 | 0.82854 |  | 302.5772 |  | 0.27965 | -0.21999
0.04043 | 0.78443 |  | 285.7565 |  | 0.25826 | -0.20292
0.040625 | 0.65275 |  | 228.0551 |  | 0.23276 | -0.18299
0.04082 | 0.42992 |  | 138.8757 |  | 0.20281 | -0.15942
0.041016 | 0.14647 |  | 32.7953 |  | 0.17013 | -0.13348
0.041211 | -0.14418 |  | -75.4297 |  | 0.1351 | -0.10581
0.041406 | -0.42178 |  | -173.3666 |  | 0.09763 | -0.076355
0.041602 | -0.64132 |  | -249.3717 |  | 0.059709 | -0.04632
0.041797 | -0.76932 |  | -293.2421 |  | 0.020215 | -0.015379
0.041992 | -0.79398 |  | -297.6314 |  | -0.021223 | 0.016901
0.042188 | -0.7107 |  | -260.6692 |  | -0.060945 | 0.048276
0.042383 | -0.54106 |  | -187.9975 |  | -0.099325 | 0.078221
0.042578 | -0.30749 |  | -90.9757 |  | -0.13663 | 0.10731
0.042773 | -0.045394 |  | 16.2103 |  | -0.17126 | 0.13441
0.042969 | 0.22311 |  | 120.5686 |  | -0.20392 | 0.15976
0.043164 | 0.49909 |  | 210.4284 |  | -0.23362 | 0.18308
0.043359 | 0.7297 |  | 274.2922 |  | -0.25965 | 0.20324
0.043555 | 0.82833 |  | 302.3964 |  | -0.28175 | 0.22032
0.04375 | 0.7909 |  | 288.4268 |  | -0.29862 | 0.23348
0.043945 | 0.66532 |  | 233.201 |  | -0.31202 | 0.24361
0.044141 | 0.4486 |  | 145.6793 |  | -0.32197 | 0.25135
0.044336 | 0.16756 |  | 40.162 |  | -0.32538 | 0.25421
0.044531 | -0.12331 |  | -68.3303 |  | -0.32434 | 0.25325
0.044727 | -0.40486 |  | -167.2558 |  | -0.31985 | 0.24945
0.044922 | -0.62924 |  | -245.0462 |  | -0.30828 | 0.24049
0.045117 | -0.76277 |  | -291.3466 |  | -0.29267 | 0.22829
0.045312 | -0.79607 |  | -298.5847 |  | -0.27481 | 0.21394
0.045508 | -0.71888 |  | -264.3322 |  | -0.25113 | 0.19534
0.045703 | -0.55455 |  | -193.7045 |  | -0.22403 | 0.17391
0.045898 | -0.32541 |  | -97.8291 |  | -0.19388 | 0.15001
0.046094 | -0.06232 |  | 9.1716 |  | -0.15926 | 0.12277
0.046289 | 0.20713 |  | 114.0548 |  | -0.12347 | 0.094209
0.046484 | 0.48147 |  | 205.1269 |  | -0.085788 | 0.064514
0.04668 | 0.71537 |  | 270.9393 |  | -0.046003 | 0.033332
0.046875 | 0.82601 |  | 301.5518 |  | -0.0067036 | 0.0022932
0.04707 | 0.7962 |  | 290.3972 |  | 0.033416 | -0.029013
0.047266 | 0.67369 |  | 237.6796 |  | 0.073421 | -0.060536
0.047461 | 0.46451 |  | 151.8713 |  | 0.11102 | -0.090295
0.047656 | 0.18542 |  | 47.187 |  | 0.14744 | -0.1186
0.047852 | -0.10587 |  | -61.3992 |  | 0.18154 | -0.14529
0.048047 | -0.38683 |  | -161.3152 |  | 0.21244 | -0.16949
0.048242 | -0.61713 |  | -240.8926 |  | 0.24142 | -0.192
0.048438 | -0.75723 |  | -289.543 |  | 0.2658 | -0.21113
0.048633 | -0.79716 |  | -299.4608 |  | 0.28506 | -0.22603
0.048828 | -0.72691 |  | -267.8339 |  | 0.30178 | -0.23855
0.049023 | -0.56771 |  | -199.3309 |  | 0.3136 | -0.24778
0.049219 | -0.34299 |  | -104.8007 |  | 0.32006 | -0.25298
0.049414 | -0.080478 |  | 1.8311 |  | 0.32274 | -0.25462
0.049609 | 0.18965 |  | 107.2223 |  | 0.32022 | -0.25231
0.049805 | 0.46701 |  | 199.6085 |  | 0.31263 | -0.24623
0.05 | 0.7068 |  | 267.5032 |  | 0.30014 | -0.23631
0.050195 | 0.82123 |  | 300.7154 |  | 0.2835 | -0.22306
0.050391 | 0.80015 |  | 292.4191 |  | 0.26368 | -0.2072
0.050586 | 0.68615 |  | 242.3397 |  | 0.23876 | -0.18764
0.050781 | 0.47862 |  | 158.3381 |  | 0.2095 | -0.16453
0.050977 | 0.20325 |  | 54.3909 |  | 0.17782 | -0.13922
0.051172 | -0.08672 |  | -54.3806 |  | 0.14283 | -0.11173
0.051367 | -0.37026 |  | -155.274 |  | 0.10562 | -0.082589
0.051562 | -0.60388 |  | -236.5307 |  | 0.067974 | -0.052842
0.051758 | -0.75109 |  | -287.4948 |  | 0.028766 | -0.022061
0.051953 | -0.79819 |  | -300.1884 |  | -0.012158 | 0.010018
0.052148 | -0.73449 |  | -271.2978 |  | -0.052443 | 0.041704
0.052344 | -0.58007 |  | -204.9435 |  | -0.091095 | 0.072023
0.052539 | -0.35709 |  | -111.6056 |  | -0.12873 | 0.10139
0.052734 | -0.09598 |  | -5.2589 |  | -0.16445 | 0.12916
0.05293 | 0.17256 |  | 100.5406 |  | -0.19711 | 0.15458
0.053125 | 0.44497 |  | 194.0874 |  | -0.22727 | 0.17803
0.05332 | 0.68788 |  | 263.9218 |  | -0.25449 | 0.19924
0.053516 | 0.81942 |  | 299.7222 |  | -0.27707 | 0.21705
0.053711 | 0.80537 |  | 294.3407 |  | -0.29544 | 0.23116
0.053906 | 0.6934 |  | 246.9048 |  | -0.31002 | 0.2421
0.054102 | 0.49618 |  | 164.7174 |  | -0.31982 | 0.24974
0.054297 | 0.22271 |  | 61.5102 |  | -0.32477 | 0.25357
0.054492 | -0.067589 |  | -47.4341 |  | -0.32501 | 0.25372
0.054688 | -0.3501 |  | -149.2203 |  | -0.32024 | 0.25
0.054883 | -0.59068 |  | -232.0657 |  | -0.31076 | 0.24241
0.055078 | -0.74514 |  | -285.2411 |  | -0.29697 | 0.23153
0.055273 | -0.79862 |  | -300.6051 |  | -0.27848 | 0.21708
0.055469 | -0.74142 |  | -274.4367 |  | -0.25587 | 0.19917
0.055664 | -0.59248 |  | -210.3715 |  | -0.22945 | 0.17821
0.055859 | -0.37403 |  | -118.5099 |  | -0.19902 | 0.15431
0.056055 | -0.11546 |  | -12.5962 |  | -0.16602 | 0.12822
0.05625 | 0.15255 |  | 93.6869 |  | -0.13096 | 0.10043
0.056445 | 0.4282 |  | 188.449 |  | -0.093364 | 0.070888
0.056641 | 0.67506 |  | 260.1866 |  | -0.054021 | 0.039838
0.056836 | 0.81455 |  | 298.4742 |  | -0.014155 | 0.0082389
0.057031 | 0.81085 |  | 295.8662 |  | 0.02603 | -0.023347
0.057227 | 0.70392 |  | 251.0552 |  | 0.065858 | -0.054496
0.057422 | 0.51322 |  | 170.9206 |  | 0.10356 | -0.084098
0.057617 | 0.24348 |  | 68.7293 |  | 0.13992 | -0.11257
0.057813 | -0.048896 |  | -40.2681 |  | 0.17501 | -0.14009
0.058008 | -0.33367 |  | -142.8918 |  | 0.2065 | -0.16492
0.058203 | -0.57912 |  | -227.3363 |  | 0.23528 | -0.18724
0.058398 | -0.73762 |  | -282.7467 |  | 0.26124 | -0.20737
0.058594 | -0.79781 |  | -300.7305 |  | 0.2818 | -0.22347
0.058789 | -0.74971 |  | -277.2598 |  | 0.29839 | -0.23605
0.058984 | -0.60596 |  | -215.4179 |  | 0.31154 | -0.24609
0.05918 | -0.3927 |  | -124.983 |  | 0.31907 | -0.2519
0.059375 | -0.13526 |  | -19.6474 |  | 0.32216 | -0.25404
0.05957 | 0.13274 |  | 86.9281 |  | 0.32109 | -0.25309
0.059766 | 0.40791 |  | 182.7701 |  | 0.31446 | -0.24766
0.059961 | 0.66406 |  | 256.3038 |  | 0.30292 | -0.23842
0.060156 | 0.8125 |  | 297.1203 |  | 0.28729 | -0.226
0.060352 | 0.81372 |  | 297.4437 |  | 0.26754 | -0.21032
0.060547 | 0.71562 |  | 255.3282 |  | 0.24332 | -0.1914
0.060742 | 0.53017 |  | 177.1319 |  | 0.21523 | -0.16912
0.060937 | 0.26261 |  | 75.9013 |  | 0.18394 | -0.14422
0.061133 | -0.027549 |  | -33.0305 |  | 0.14976 | -0.11736
0.061328 | -0.31433 |  | -136.4162 |  | 0.11355 | -0.088808
0.061523 | -0.5647 |  | -222.4457 |  | 0.075384 | -0.058657
0.061719 | -0.7301 |  | -280.1456 |  | 0.035714 | -0.027406
0.061914 | -0.79762 |  | -300.9147 |  | -0.0045874 | 0.0041979
0.062109 | -0.75639 |  | -280.2285 |  | -0.044603 | 0.035562
0.062305 | -0.61934 |  | -220.6396 |  | -0.083566 | 0.06608
0.0625 | -0.40969 |  | -131.6515 |  | -0.12122 | 0.095609
0.062695 | -0.15459 |  | -26.8206 |  | -0.1573 | 0.1237
0.062891 | 0.11186 |  | 80.0705 |  | -0.19121 | 0.14993
0.063086 | 0.39121 |  | 177.0066 |  | -0.2216 | 0.17374
0.063281 | 0.65315 |  | 252.4728 |  | -0.2489 | 0.19492
0.063477 | 0.80695 |  | 295.8747 |  | -0.27291 | 0.21348
0.063672 | 0.81774 |  | 299.0502 |  | -0.2918 | 0.22814
0.063867 | 0.7271 |  | 259.5812 |  | -0.30666 | 0.23949
0.064062 | 0.54599 |  | 183.4094 |  | -0.31794 | 0.24836
0.064258 | 0.28278 |  | 83.2057 |  | -0.32429 | 0.25328
0.064453 | -0.0085948 |  | -25.6589 |  | -0.32513 | 0.25388
0.064648 | -0.29766 |  | -129.7572 |  | -0.32081 | 0.25051
0.064844 | -0.54906 |  | -217.3195 |  | -0.3124 | 0.24361
0.065039 | -0.72061 |  | -277.211 |  | -0.29934 | 0.23343
0.065234 | -0.79649 |  | -300.652 |  | -0.28156 | 0.2196
0.06543 | -0.76176 |  | -282.8108 |  | -0.26065 | 0.20279
0.065625 | -0.63051 |  | -225.6842 |  | -0.23524 | 0.18271
0.06582 | -0.42508 |  | -138.2795 |  | -0.20485 | 0.15881
0.066016 | -0.16898 |  | -33.932 |  | -0.17243 | 0.13292
0.066211 | 0.10012 |  | 73.2999 |  | -0.13795 | 0.10568
0.066406 | 0.37589 |  | 171.2462 |  | -0.10044 | 0.076259
0.066602 | 0.63564 |  | 248.3551 |  | -0.061583 | 0.045644
0.066797 | 0.79911 |  | 293.9051 |  | -0.021948 | 0.014441
0.066992 | 0.81982 |  | 299.8525 |  | 0.018275 | -0.017387
0.067187 | 0.73287 |  | 263.3035 |  | 0.05805 | -0.048477
0.067383 | 0.55842 |  | 189.3545 |  | 0.09654 | -0.078479
0.067578 | 0.29951 |  | 90.3169 |  | 0.13307 | -0.10742
0.067773 | 0.0090361 |  | -18.4925 |  | 0.1682 | -0.13478
0.067969 | -0.27907 |  | -123.428 |  | 0.20111 | -0.16034
0.068164 | -0.53609 |  | -212.5289 |  | 0.23016 | -0.18315
0.068359 | -0.71331 |  | -274.6155 |  | 0.2563 | -0.2035
0.068555 | -0.79404 |  | -300.6509 |  | 0.27865 | -0.22109
0.06875 | -0.76668 |  | -285.4426 |  | 0.29553 | -0.23416
0.068945 | -0.63887 |  | -230.6601 |  | 0.30856 | -0.24393
0.069141 | -0.43686 |  | -144.9218 |  | 0.31806 | -0.25115
0.069336 | -0.18368 |  | -41.3534 |  | 0.32243 | -0.25458
0.069531 | 0.085505 |  | 66.075 |  | 0.3215 | -0.25384
0.069727 | 0.35924 |  | 165.1131 |  | 0.31574 | -0.24879
0.069922 | 0.61879 |  | 244.0968 |  | 0.30529 | -0.24017
0.070117 | 0.79083 |  | 292.2391 |  | 0.29033 | -0.22853
0.070312 | 0.82269 |  | 300.9822 |  | 0.27117 | -0.21349
0.070508 | 0.73969 |  | 267.0016 |  | 0.24864 | -0.19557
0.070703 | 0.57002 |  | 195.1386 |  | 0.22169 | -0.1741
0.070898 | 0.31757 |  | 97.2808 |  | 0.18948 | -0.14882
0.071094 | 0.027405 |  | -11.2431 |  | 0.15594 | -0.12229
0.071289 | -0.26021 |  | -116.6741 |  | 0.12098 | -0.094606
0.071484 | -0.51964 |  | -207.1454 |  | 0.082177 | -0.064419
0.07168 | -0.70427 |  | -271.309 |  | 0.042979 | -0.033492
0.071875 | -0.79132 |  | -299.9957 |  | 0.0033979 | -0.0021979
0.07207 | -0.77157 |  | -287.5939 |  | -0.03755 | 0.029795
0.072266 | -0.64981 |  | -235.1512 |  | -0.076683 | 0.06055
0.072461 | -0.45086 |  | -151.0162 |  | -0.11441 | 0.090079
0.072656 | -0.19928 |  | -48.1485 |  | -0.151 | 0.11858
0.072852 | 0.06816 |  | 59.2886 |  | -0.18496 | 0.14511
0.073047 | 0.33415 |  | 159.0761 |  | -0.21714 | 0.17007
0.073242 | 0.5948 |  | 239.69 |  | -0.2455 | 0.19221
0.073438 | 0.78573 |  | 290.1087 |  | -0.26885 | 0.21059
0.073633 | 0.82735 |  | 301.7339 |  | -0.28915 | 0.22608
0.073828 | 0.74618 |  | 270.6459 |  | -0.30533 | 0.2384
0.074023 | 0.58638 |  | 200.9519 |  | -0.31718 | 0.24773
0.074219 | 0.33773 |  | 104.3215 |  | -0.3245 | 0.25343
0.074414 | 0.048711 |  | -4.017 |  | -0.32625 | 0.25474
0.074609 | -0.23788 |  | -110.0514 |  | -0.32363 | 0.2525
0.074805 | -0.50362 |  | -201.8561 |  | -0.31556 | 0.2461
0.075 | -0.69427 |  | -268.042 |  | -0.30287 | 0.2361
0.075195 | -0.7895 |  | -299.228 |  | -0.28727 | 0.22361
0.075391 | -0.7768 |  | -289.6476 |  | -0.26653 | 0.20747
0.075586 | -0.66006 |  | -239.7506 |  | -0.2412 | 0.18759
0.075781 | -0.46852 |  | -157.4442 |  | -0.21247 | 0.16467
0.075977 | -0.21998 |  | -55.4275 |  | -0.1798 | 0.13879
0.076172 | 0.045687 |  | 52.2385 |  | -0.14512 | 0.11134
0.076367 | 0.31585 |  | 152.9616 |  | -0.10929 | 0.083134
0.076563 | 0.58566 |  | 235.22 |  | -0.070905 | 0.052975
0.076758 | 0.77839 |  | 287.9603 |  | -0.030903 | 0.021329
0.076953 | 0.82672 |  | 302.2317 |  | 0.0096489 | -0.010577
0.077148 | 0.75647 |  | 273.9361 |  | 0.049913 | -0.042096
0.077344 | 0.60086 |  | 206.5635 |  | 0.088221 | -0.072186
0.077539 | 0.35647 |  | 111.2269 |  | 0.12513 | -0.10111
0.077734 | 0.067858 |  | 3.1876 |  | 0.16031 | -0.12866
0.07793 | -0.22238 |  | -103.435 |  | 0.19336 | -0.15446
0.078125 | -0.4906 |  | -196.5413 |  | 0.22448 | -0.17867
0.07832 | -0.68506 |  | -264.716 |  | 0.25134 | -0.1998
0.078516 | -0.78584 |  | -298.4771 |  | 0.27345 | -0.21712
0.078711 | -0.78174 |  | -291.6027 |  | 0.2917 | -0.23099
0.078906 | -0.6717 |  | -244.194 |  | 0.30581 | -0.2418
0.079102 | -0.48432 |  | -163.6963 |  | 0.31605 | -0.24982
0.079297 | -0.23927 |  | -62.5241 |  | 0.32147 | -0.25393
0.079492 | 0.028012 |  | 45.1252 |  | 0.32171 | -0.25392
0.079687 | 0.29855 |  | 146.6383 |  | 0.31758 | -0.25029
0.079883 | 0.56929 |  | 230.4489 |  | 0.30727 | -0.24207
0.080078 | 0.77068 |  | 285.4308 |  | 0.29247 | -0.23022
0.080273 | 0.8277 |  | 302.5089 |  | 0.27593 | -0.21669
0.080469 | 0.76384 |  | 276.9965 |  | 0.25378 | -0.19944
0.080664 | 0.61447 |  | 211.8979 |  | 0.22626 | -0.17788
0.080859 | 0.37399 |  | 117.9974 |  | 0.1967 | -0.15414
0.081055 | 0.086776 |  | 10.3332 |  | 0.16329 | -0.1278
0.08125 | -0.20316 |  | -96.761 |  | 0.12704 | -0.099471
0.081445 | -0.47309 |  | -191.1316 |  | 0.090067 | -0.070413
0.081641 | -0.67454 |  | -261.3194 |  | 0.051301 | -0.039908
0.081836 | -0.78356 |  | -297.5619 |  | 0.011116 | -0.0083231
0.082031 | -0.78525 |  | -293.4207 |  | -0.029625 | 0.023574
0.082227 | -0.68155 |  | -248.5018 |  | -0.069456 | 0.054779
0.082422 | -0.49758 |  | -169.7678 |  | -0.10715 | 0.084464
0.082617 | -0.25346 |  | -69.4714 |  | -0.14387 | 0.11315
0.082812 | 0.010953 |  | 38.1766 |  | -0.17864 | 0.14018
0.083008 | 0.28146 |  | 140.4618 |  | -0.21011 | 0.16485
0.083203 | 0.55365 |  | 225.8007 |  | -0.23975 | 0.18785
0.083398 | 0.75915 |  | 283.0285 |  | -0.26549 | 0.20789
0.083594 | 0.8278 |  | 302.7874 |  | -0.2855 | 0.22365
0.083789 | 0.77093 |  | 280.0124 |  | -0.30219 | 0.23631
0.083984 | 0.62543 |  | 217.279 |  | -0.31494 | 0.24603
0.08418 | 0.39263 |  | 124.8379 |  | -0.32292 | 0.25229
0.084375 | 0.10734 |  | 17.6165 |  | -0.32625 | 0.25485
0.08457 | -0.18339 |  | -89.8402 |  | -0.3241 | 0.25319
0.084766 | -0.45671 |  | -185.401 |  | -0.31783 | 0.24803
0.084961 | -0.66525 |  | -257.5428 |  | -0.30644 | 0.239
0.085156 | -0.77881 |  | -296.3061 |  | -0.28974 | 0.22586
0.085352 | -0.78794 |  | -294.9789 |  | -0.27067 | 0.21062
0.085547 | -0.69155 |  | -252.6238 |  | -0.24685 | 0.19207
0.085742 | -0.51245 |  | -175.7843 |  | -0.21766 | 0.16913
0.085938 | -0.27277 |  | -76.5185 |  | -0.18685 | 0.1444
0.086133 | -0.0066744 |  | 31.0026 |  | -0.15293 | 0.11767
0.086328 | 0.26289 |  | 133.997 |  | -0.11587 | 0.08858
0.086523 | 0.53344 |  | 220.8599 |  | -0.078088 | 0.058691
0.086719 | 0.75094 |  | 280.2745 |  | -0.03855 | 0.027529
0.086914 | 0.82996 |  | 302.7298 |  | 0.0018343 | -0.0043221
0.087109 | 0.77635 |  | 282.8003 |  | 0.041869 | -0.035652
0.087305 | 0.64011 |  | 222.4384 |  | 0.081172 | -0.06638
0.0875 | 0.41163 |  | 131.5805 |  | 0.11829 | -0.095746
0.087695 | 0.12471 |  | 24.9295 |  | 0.15404 | -0.1237
0.087891 | -0.16553 |  | -82.9286 |  | 0.18813 | -0.15019
0.088086 | -0.4414 |  | -179.6029 |  | 0.21863 | -0.17419
0.088281 | -0.65328 |  | -253.6077 |  | 0.24606 | -0.19563
0.088477 | -0.77353 |  | -294.874 |  | 0.27013 | -0.21428
0.088672 | -0.79175 |  | -296.3026 |  | 0.28919 | -0.22904
0.088867 | -0.7001 |  | -256.545 |  | 0.30391 | -0.2403
0.089063 | -0.52595 |  | -181.6552 |  | 0.31488 | -0.24868
0.089258 | -0.2895 |  | -83.3875 |  | 0.32107 | -0.25333
0.089453 | -0.02398 |  | 24.0426 |  | 0.32254 | -0.25425
0.089648 | 0.24581 |  | 127.7069 |  | 0.31903 | -0.25137
0.089844 | 0.5191 |  | 215.8847 |  | 0.31003 | -0.24411
0.090039 | 0.74026 |  | 277.3184 |  | 0.29665 | -0.2334
0.090234 | 0.82781 |  | 302.5126 |  | 0.27942 | -0.21969
0.09043 | 0.78355 |  | 285.5382 |  | 0.25835 | -0.20295
0.090625 | 0.65133 |  | 227.6458 |  | 0.23298 | -0.18299
0.09082 | 0.42821 |  | 138.3132 |  | 0.20306 | -0.15941
0.091016 | 0.14536 |  | 32.195 |  | 0.17005 | -0.13319
0.091211 | -0.14478 |  | -75.967 |  | 0.13495 | -0.10544
0.091406 | -0.42216 |  | -173.7353 |  | 0.097989 | -0.076514
0.091602 | -0.64072 |  | -249.5645 |  | 0.059349 | -0.046302
0.091797 | -0.76929 |  | -293.2577 |  | 0.019619 | -0.01505
0.091992 | -0.7934 |  | -297.4467 |  | -0.020414 | 0.016523
0.092188 | -0.70829 |  | -260.3135 |  | -0.061053 | 0.048254
0.092383 | -0.54031 |  | -187.445 |  | -0.10043 | 0.078944
0.092578 | -0.3069 |  | -90.2643 |  | -0.13636 | 0.10731
0.092773 | -0.04242 |  | 16.9744 |  | -0.17092 | 0.13423
0.092969 | 0.22593 |  | 121.221 |  | -0.20421 | 0.15999
0.093164 | 0.49869 |  | 210.8314 |  | -0.23378 | 0.18327
0.093359 | 0.72781 |  | 274.3863 |  | -0.25987 | 0.20356
0.093555 | 0.82858 |  | 302.1503 |  | -0.28193 | 0.22065
0.09375 | 0.7896 |  | 287.9696 |  | -0.29918 | 0.23399
0.093945 | 0.66209 |  | 232.58 |  | -0.31232 | 0.24406
0.094141 | 0.446 |  | 144.8669 |  | -0.32101 | 0.25091
0.094336 | 0.16301 |  | 39.324 |  | -0.3256 | 0.25421
0.094531 | -0.12724 |  | -69.1419 |  | -0.32543 | 0.25403
0.094727 | -0.40663 |  | -168.0068 |  | -0.31905 | 0.24927
0.094922 | -0.63079 |  | -245.5708 |  | -0.30846 | 0.24056
0.095117 | -0.76313 |  | -291.5462 |  | -0.29386 | 0.22887
0.095312 | -0.79548 |  | -298.4377 |  | -0.27404 | 0.21339
0.095508 | -0.71725 |  | -263.907 |  | -0.25101 | 0.19511
0.095703 | -0.55221 |  | -193.1529 |  | -0.22447 | 0.17418
0.095898 | -0.32259 |  | -97.2879 |  | -0.19351 | 0.14965
0.096094 | -0.058669 |  | 9.6481 |  | -0.15969 | 0.12288
0.096289 | 0.20898 |  | 114.478 |  | -0.12339 | 0.094522
0.096484 | 0.48273 |  | 205.4615 |  | -0.085292 | 0.064419
0.09668 | 0.71761 |  | 271.129 |  | -0.045961 | 0.033391
0.096875 | 0.82517 |  | 301.531 |  | -0.0060221 | 0.0020646
0.09707 | 0.79469 |  | 290.1546 |  | 0.033034 | -0.028839
0.097266 | 0.67324 |  | 237.2642 |  | 0.072577 | -0.05967
0.097461 | 0.46138 |  | 151.3116 |  | 0.11166 | -0.090444
0.097656 | 0.18274 |  | 46.5311 |  | 0.14716 | -0.11868
0.097852 | -0.10752 |  | -62.0802 |  | 0.18112 | -0.14474
0.098047 | -0.38924 |  | -161.8881 |  | 0.2129 | -0.16973
0.098242 | -0.61759 |  | -241.2312 |  | 0.2404 | -0.19152
0.098437 | -0.75692 |  | -289.6749 |  | 0.26526 | -0.21063
0.098633 | -0.79689 |  | -299.3838 |  | 0.28557 | -0.22664
0.098828 | -0.72562 |  | -267.5449 |  | 0.30084 | -0.23813
0.099023 | -0.56574 |  | -198.8332 |  | 0.31299 | -0.24729
0.099219 | -0.33905 |  | -104.0614 |  | 0.32012 | -0.25306
0.099414 | -0.075823 |  | 2.6569 |  | 0.32226 | -0.25424
0.099609 | 0.19067 |  | 107.9358 |  | 0.31979 | -0.25209
0.099805 | 0.46329 |  | 200.0654 |  | 0.31155 | -0.24549
0.1 | 0.70391 |  | 267.7048 |  | 0.29953 | -0.23556
0.1002 | 0.8225 |  | 300.7784 |  | 0.28398 | -0.22326
0.10039 | 0.7997 |  | 292.2596 |  | 0.263 | -0.20673
0.10059 | 0.6837 |  | 241.8764 |  | 0.23786 | -0.18678
0.10078 | 0.47788 |  | 157.6616 |  | 0.20897 | -0.16405
0.10098 | 0.20166 |  | 53.5511 |  | 0.17646 | -0.13842
0.10117 | -0.087958 |  | -55.2988 |  | 0.14226 | -0.11157
0.10137 | -0.3703 |  | -156.0854 |  | 0.10577 | -0.083045
0.10156 | -0.60509 |  | -237.1018 |  | 0.067103 | -0.052483
0.10176 | -0.75198 |  | -287.7567 |  | 0.027467 | -0.021313
0.10195 | -0.79803 |  | -300.1496 |  | -0.013611 | 0.01083
0.10215 | -0.73373 |  | -271.0534 |  | -0.053742 | 0.042491
0.10234 | -0.57973 |  | -204.6424 |  | -0.091994 | 0.072395
0.10254 | -0.35798 |  | -111.338 |  | -0.12919 | 0.10162
0.10273 | -0.097604 |  | -4.9374 |  | -0.16408 | 0.12905
0.10293 | 0.16964 |  | 100.9932 |  | -0.19782 | 0.15505
0.10312 | 0.44354 |  | 194.5618 |  | -0.22896 | 0.17941
0.10332 | 0.69102 |  | 264.2918 |  | -0.25506 | 0.19976
0.10352 | 0.82222 |  | 299.8803 |  | -0.27774 | 0.2172
0.10371 | 0.80499 |  | 294.2248 |  | -0.29596 | 0.23143
0.10391 | 0.69467 |  | 246.5372 |  | -0.30947 | 0.24172
0.1041 | 0.49768 |  | 164.1771 |  | -0.32011 | 0.24986
0.1043 | 0.22191 |  | 60.9111 |  | -0.32556 | 0.25411
0.10449 | -0.068838 |  | -47.9658 |  | -0.32543 | 0.25397
0.10469 | -0.35321 |  | -149.566 |  | -0.32114 | 0.25059
0.10488 | -0.59257 |  | -232.1837 |  | -0.31075 | 0.24224
0.10508 | -0.74374 |  | -285.126 |  | -0.29639 | 0.23069
0.10527 | -0.79798 |  | -300.2564 |  | -0.27929 | 0.21724
0.10547 | -0.74092 |  | -273.9084 |  | -0.2565 | 0.19955
0.10566 | -0.59225 |  | -209.6754 |  | -0.23008 | 0.17874
0.10586 | -0.37439 |  | -117.6782 |  | -0.20028 | 0.15514
0.10605 | -0.11354 |  | -11.7467 |  | -0.16614 | 0.12817
0.10625 | 0.15468 |  | 94.4321 |  | -0.13067 | 0.10017
0.10645 | 0.42882 |  | 189.0519 |  | -0.09366 | 0.070885
0.10664 | 0.67755 |  | 260.6497 |  | -0.05466 | 0.040118
0.10684 | 0.81686 |  | 298.7395 |  | -0.014816 | 0.0089375
0.10703 | 0.80965 |  | 295.8486 |  | 0.025861 | -0.02314
0.10723 | 0.70341 |  | 250.7005 |  | 0.065346 | -0.054283
0.10742 | 0.51229 |  | 170.2895 |  | 0.10314 | -0.08391
0.10762 | 0.24028 |  | 68.0258 |  | 0.14016 | -0.11292
0.10781 | -0.050414 |  | -40.8819 |  | 0.17427 | -0.13962
0.10801 | -0.33396 |  | -143.3857 |  | 0.20555 | -0.16429
0.1082 | -0.57882 |  | -227.6996 |  | 0.23518 | -0.18725
0.1084 | -0.73766 |  | -282.9384 |  | 0.26055 | -0.20678
0.10859 | -0.79807 |  | -300.7403 |  | 0.28116 | -0.223
0.10879 | -0.74748 |  | -277.0555 |  | 0.29812 | -0.23599
0.10898 | -0.60314 |  | -215.0333 |  | 0.3105 | -0.24547
0.10918 | -0.38909 |  | -124.4834 |  | 0.31859 | -0.2517
0.10938 | -0.13022 |  | -19.0221 |  | 0.32196 | -0.25386
0.10957 | 0.13778 |  | 87.5976 |  | 0.32003 | -0.25218
0.10977 | 0.41156 |  | 183.3806 |  | 0.3137 | -0.2471
0.10996 | 0.66277 |  | 256.7795 |  | 0.30213 | -0.23785
0.11016 | 0.81126 |  | 297.3019 |  | 0.28634 | -0.22531
0.11035 | 0.81427 |  | 297.2976 |  | 0.26704 | -0.20992
0.11055 | 0.71246 |  | 254.9219 |  | 0.24262 | -0.19077
0.11074 | 0.52761 |  | 176.5898 |  | 0.2146 | -0.16864
0.11094 | 0.26021 |  | 75.3331 |  | 0.18337 | -0.14388
0.11113 | -0.03214 |  | -33.5768 |  | 0.14872 | -0.11652
0.11133 | -0.31707 |  | -136.868 |  | 0.11255 | -0.087967
0.11152 | -0.56582 |  | -222.7755 |  | 0.07467 | -0.058271
0.11172 | -0.72965 |  | -280.2956 |  | 0.034899 | -0.02705
0.11191 | -0.79675 |  | -300.7962 |  | -0.0053208 | 0.0046673
0.11211 | -0.75495 |  | -279.8214 |  | -0.04573 | 0.036416
0.1123 | -0.61583 |  | -220.0263 |  | -0.085233 | 0.067279
0.1125 | -0.40572 |  | -130.9302 |  | -0.1221 | 0.096147
0.1127 | -0.14805 |  | -26.0249 |  | -0.15784 | 0.12404
0.11289 | 0.11861 |  | 80.8549 |  | -0.19191 | 0.15054
0.11309 | 0.39249 |  | 177.6719 |  | -0.22276 | 0.17467
0.11328 | 0.6519 |  | 252.9276 |  | -0.25081 | 0.1965
0.11348 | 0.80693 |  | 295.9818 |  | -0.27361 | 0.21427
0.11367 | 0.81713 |  | 298.8257 |  | -0.29229 | 0.22862
0.11387 | 0.72381 |  | 259.1016 |  | -0.3083 | 0.2407
0.11406 | 0.54164 |  | 182.7091 |  | -0.31881 | 0.24896
0.11426 | 0.27838 |  | 82.4273 |  | -0.32488 | 0.25377
0.11445 | -0.011499 |  | -26.4174 |  | -0.3264 | 0.25482
0.11465 | -0.29808 |  | -130.4493 |  | -0.32181 | 0.25117
0.11484 | -0.55095 |  | -217.864 |  | -0.31309 | 0.24427
0.11504 | -0.72249 |  | -277.5818 |  | -0.3003 | 0.23412
0.11523 | -0.79566 |  | -300.7796 |  | -0.28285 | 0.22043
0.11543 | -0.76055 |  | -282.5901 |  | -0.26147 | 0.20361
0.11563 | -0.62677 |  | -225.1656 |  | -0.23559 | 0.18302
0.11582 | -0.41912 |  | -137.6154 |  | -0.20605 | 0.15961
0.11602 | -0.16459 |  | -33.3324 |  | -0.17347 | 0.13396
0.11621 | 0.10369 |  | 73.7417 |  | -0.13771 | 0.10583
0.11641 | 0.37755 |  | 171.5952 |  | -0.10124 | 0.077006
0.1166 | 0.635 |  | 248.6581 |  | -0.063183 | 0.046882
0.1168 | 0.79883 |  | 294.1639 |  | -0.022432 | 0.014857
0.11699 | 0.81921 |  | 299.8785 |  | 0.017502 | -0.016592
0.11719 | 0.73074 |  | 262.9588 |  | 0.057212 | -0.047784
0.11738 | 0.55538 |  | 188.7395 |  | 0.096203 | -0.07835
0.11758 | 0.29709 |  | 89.5446 |  | 0.13219 | -0.10663
0.11777 | 0.0077317 |  | -19.2906 |  | 0.16719 | -0.13388
0.11797 | -0.2795 |  | -124.1441 |  | 0.19988 | -0.15941
0.11816 | -0.53559 |  | -213.0673 |  | 0.22931 | -0.18246
0.11836 | -0.71432 |  | -274.8436 |  | 0.25622 | -0.20339
0.11855 | -0.79514 |  | -300.5906 |  | 0.27722 | -0.21991
0.11875 | -0.76595 |  | -285.1298 |  | 0.29397 | -0.23276
0.11895 | -0.6388 |  | -230.0747 |  | 0.30848 | -0.24356
0.11914 | -0.43568 |  | -144.2147 |  | 0.31699 | -0.25027
0.11934 | -0.18301 |  | -40.6751 |  | 0.32069 | -0.25316
0.11953 | 0.081022 |  | 66.677 |  | 0.32062 | -0.25277
0.11973 | 0.35277 |  | 165.6228 |  | 0.31469 | -0.24783
0.11992 | 0.61765 |  | 244.4935 |  | 0.30411 | -0.23932
0.12012 | 0.7952 |  | 292.4196 |  | 0.2892 | -0.22745
0.12031 | 0.82335 |  | 300.9317 |  | 0.27026 | -0.21231
0.12051 | 0.73906 |  | 266.7437 |  | 0.24729 | -0.1943
0.1207 | 0.57239 |  | 194.6651 |  | 0.21916 | -0.17227
0.1209 | 0.31697 |  | 96.657 |  | 0.18851 | -0.14772
0.12109 | 0.026414 |  | -11.9389 |  | 0.1554 | -0.12154
0.12129 | -0.2606 |  | -117.3124 |  | 0.11849 | -0.092771
0.12148 | -0.52095 |  | -207.5613 |  | 0.081137 | -0.063308
0.12168 | -0.70423 |  | -271.4254 |  | 0.042449 | -0.032794
0.12187 | -0.79163 |  | -299.7957 |  | 0.0011342 | -0.00041337
0.12207 | -0.77102 |  | -287.1817 |  | -0.039011 | 0.031145
0.12227 | -0.6482 |  | -234.6358 |  | -0.078264 | 0.061766
0.12246 | -0.44982 |  | -150.3994 |  | -0.11653 | 0.091634
0.12266 | -0.19922 |  | -47.4389 |  | -0.15184 | 0.11947
0.12285 | 0.068071 |  | 60.1087 |  | -0.18624 | 0.14623
0.12305 | 0.34004 |  | 159.8379 |  | -0.21822 | 0.1711
0.12324 | 0.60246 |  | 240.1958 |  | -0.24599 | 0.19274
0.12344 | 0.78566 |  | 290.3469 |  | -0.27094 | 0.21201
0.12363 | 0.82528 |  | 301.637 |  | -0.29063 | 0.22754
0.12383 | 0.74641 |  | 270.1998 |  | -0.30572 | 0.23919
0.12402 | 0.58452 |  | 200.2072 |  | -0.31832 | 0.24859
0.12422 | 0.33481 |  | 103.3993 |  | -0.32537 | 0.25412
0.12441 | 0.044955 |  | -4.9385 |  | -0.32724 | 0.25552
0.12461 | -0.24194 |  | -110.9165 |  | -0.32476 | 0.25344
0.1248 | -0.50507 |  | -202.536 |  | -0.31651 | 0.24696
0.125 | -0.69579 |  | -268.4926 |  | -0.30402 | 0.23693
0.1252 | -0.79019 |  | -299.4429 |  | -0.28744 | 0.22392
0.12539 | -0.77609 |  | -289.5454 |  | -0.26686 | 0.20783
0.12559 | -0.66021 |  | -239.4394 |  | -0.24233 | 0.18839
0.12578 | -0.46691 |  | -156.9477 |  | -0.21275 | 0.16505
0.12598 | -0.21815 |  | -54.8221 |  | -0.18085 | 0.13962
0.12617 | 0.046231 |  | 52.7907 |  | -0.14638 | 0.11243
0.12637 | 0.31586 |  | 153.4637 |  | -0.10867 | 0.082982
0.12656 | 0.58543 |  | 235.5122 |  | -0.071373 | 0.053336
0.12676 | 0.77999 |  | 287.9872 |  | -0.032027 | 0.022328
0.12695 | 0.82668 |  | 302.0869 |  | 0.0094625 | -0.010241
0.12715 | 0.75474 |  | 273.4704 |  | 0.048505 | -0.041139
0.12734 | 0.60001 |  | 205.8248 |  | 0.087898 | -0.071753
0.12754 | 0.35342 |  | 110.3977 |  | 0.12602 | -0.10172
0.12773 | 0.064615 |  | 2.2746 |  | 0.15964 | -0.12837
0.12793 | -0.22319 |  | -104.3513 |  | 0.19299 | -0.15415
0.12812 | -0.49056 |  | -197.3442 |  | 0.22406 | -0.17845
0.12832 | -0.68618 |  | -265.3027 |  | 0.25031 | -0.1991
0.12852 | -0.78726 |  | -298.7403 |  | 0.27352 | -0.21713
0.12871 | -0.78081 |  | -291.5676 |  | 0.29157 | -0.23097
0.12891 | -0.66997 |  | -243.8994 |  | 0.30531 | -0.24127
0.1291 | -0.48173 |  | -163.1926 |  | 0.31591 | -0.24952
0.1293 | -0.23663 |  | -61.9369 |  | 0.32058 | -0.25319
0.12949 | 0.028355 |  | 45.7261 |  | 0.3211 | -0.2532
0.12969 | 0.2986 |  | 147.2361 |  | 0.31719 | -0.24987
0.12988 | 0.56885 |  | 230.9636 |  | 0.30625 | -0.2413
0.13008 | 0.77086 |  | 285.7907 |  | 0.29246 | -0.23011
0.13027 | 0.82859 |  | 302.6468 |  | 0.27527 | -0.21637
0.13047 | 0.76272 |  | 276.8397 |  | 0.25227 | -0.19839
0.13066 | 0.61416 |  | 211.4832 |  | 0.22639 | -0.17779
0.13086 | 0.37408 |  | 117.437 |  | 0.19598 | -0.15387
0.13105 | 0.085053 |  | 9.7391 |  | 0.16213 | -0.12709
0.13125 | -0.20496 |  | -97.2984 |  | 0.12716 | -0.099382
0.13145 | -0.47476 |  | -191.5239 |  | 0.088917 | -0.069654
0.13164 | -0.67494 |  | -261.4912 |  | 0.050633 | -0.039322
0.13184 | -0.78247 |  | -297.4874 |  | 0.011288 | -0.0083913
0.13203 | -0.78421 |  | -293.1009 |  | -0.030929 | 0.024537
0.13223 | -0.67961 |  | -247.9653 |  | -0.069909 | 0.055486
0.13242 | -0.49546 |  | -169.0889 |  | -0.10758 | 0.084798
0.13262 | -0.25176 |  | -68.6957 |  | -0.14523 | 0.11402
0.13281 | 0.014104 |  | 38.9924 |  | -0.17864 | 0.14027
0.13301 | 0.28257 |  | 141.1969 |  | -0.21078 | 0.16524
0.1332 | 0.55284 |  | 226.3639 |  | -0.24099 | 0.18877
0.1334 | 0.76171 |  | 283.3295 |  | -0.26563 | 0.20804
0.13359 | 0.82851 |  | 302.817 |  | -0.28641 | 0.22416
0.13379 | 0.76948 |  | 279.8534 |  | -0.3028 | 0.23661
0.13398 | 0.6255 |  | 216.8803 |  | -0.31493 | 0.24583
0.13418 | 0.3899 |  | 124.2421 |  | -0.32388 | 0.25286
0.13437 | 0.10438 |  | 17.0144 |  | -0.3272 | 0.25542
0.13457 | -0.18502 |  | -90.3886 |  | -0.32537 | 0.25391
0.13477 | -0.4573 |  | -185.7511 |  | -0.31852 | 0.24852
0.13496 | -0.66354 |  | -257.5904 |  | -0.30578 | 0.23849
0.13516 | -0.77861 |  | -296.1465 |  | -0.29065 | 0.22638
0.13535 | -0.78693 |  | -294.6167 |  | -0.27154 | 0.21142
0.13555 | -0.68837 |  | -252.072 |  | -0.24687 | 0.19221
0.13574 | -0.5096 |  | -175.1232 |  | -0.21969 | 0.17042
0.13594 | -0.26983 |  | -75.7355 |  | -0.18762 | 0.14503
0.13613 | -0.005672 |  | 31.9217 |  | -0.15238 | 0.11723
0.13633 | 0.26352 |  | 134.9567 |  | -0.11699 | 0.089147
0.13652 | 0.53651 |  | 221.6673 |  | -0.078675 | 0.059161
0.13672 | 0.75357 |  | 280.8199 |  | -0.039531 | 0.028232
0.13691 | 0.82991 |  | 302.9801 |  | 4.7972e-05 | -0.0030441
0.13711 | 0.77593 |  | 282.714 |  | 0.040974 | -0.035138
0.1373 | 0.63916 |  | 222.0448 |  | 0.080003 | -0.065802
0.1375 | 0.40871 |  | 130.9627 |  | 0.11786 | -0.095363
0.1377 | 0.124 |  | 24.2835 |  | 0.15372 | -0.12356
0.13789 | -0.16448 |  | -83.5183 |  | 0.18585 | -0.1488
0.13809 | -0.44138 |  | -180.1916 |  | 0.21701 | -0.17286
0.13828 | -0.65366 |  | -254.0445 |  | 0.24536 | -0.19495
0.13848 | -0.77477 |  | -295.0779 |  | 0.26869 | -0.21331
0.13867 | -0.79155 |  | -296.3021 |  | 0.28845 | -0.22861
0.13887 | -0.699 |  | -256.2529 |  | 0.30289 | -0.23964
0.13906 | -0.52512 |  | -181.1665 |  | 0.31289 | -0.24722
0.13926 | -0.28739 |  | -82.8553 |  | 0.31972 | -0.25237
0.13945 | -0.023262 |  | 24.6005 |  | 0.32085 | -0.25318
0.13965 | 0.24482 |  | 128.2496 |  | 0.31811 | -0.25077
0.13984 | 0.51793 |  | 216.4189 |  | 0.31006 | -0.24424
0.14004 | 0.74061 |  | 277.7403 |  | 0.29468 | -0.2322
0.14023 | 0.82946 |  | 302.5776 |  | 0.27791 | -0.21854
0.14043 | 0.7823 |  | 285.2381 |  | 0.25756 | -0.20235
0.14062 | 0.65023 |  | 227.107 |  | 0.23077 | -0.18161
0.14082 | 0.42763 |  | 137.583 |  | 0.20226 | -0.15878
0.14102 | 0.14226 |  | 31.3634 |  | 0.16965 | -0.13294
0.14121 | -0.14732 |  | -76.831 |  | 0.1333 | -0.10441
0.14141 | -0.42537 |  | -174.6101 |  | 0.09693 | -0.075536
0.1416 | -0.64372 |  | -250.2877 |  | 0.057991 | -0.04513
0.1418 | -0.76982 |  | -293.7121 |  | 0.018152 | -0.013823
0.14199 | -0.79459 |  | -297.6444 |  | -0.021527 | 0.017475
0.14219 | -0.70875 |  | -260.2056 |  | -0.062406 | 0.049269
0.14238 | -0.53872 |  | -187.1138 |  | -0.10061 | 0.079334
0.14258 | -0.30416 |  | -89.8653 |  | -0.13696 | 0.10773
0.14277 | -0.039494 |  | 17.3967 |  | -0.17291 | 0.13541
0.14297 | 0.2276 |  | 121.5996 |  | -0.20475 | 0.16053
0.14316 | 0.50199 |  | 211.0797 |  | -0.23423 | 0.18358
0.14336 | 0.73045 |  | 274.4879 |  | -0.26108 | 0.20426
0.14355 | 0.8265 |  | 302.0505 |  | -0.28195 | 0.22071
0.14375 | 0.78817 |  | 287.5722 |  | -0.29967 | 0.23419
0.14395 | 0.66082 |  | 231.9332 |  | -0.31349 | 0.24483
0.14414 | 0.44293 |  | 144.1428 |  | -0.32167 | 0.25148
0.14434 | 0.16251 |  | 38.5876 |  | -0.32625 | 0.25474
0.14453 | -0.12792 |  | -69.8246 |  | -0.32543 | 0.25404
0.14473 | -0.40938 |  | -168.5962 |  | -0.31938 | 0.24929
0.14492 | -0.63272 |  | -246.123 |  | -0.3091 | 0.24112
0.14512 | -0.76394 |  | -291.9524 |  | -0.29344 | 0.22887
0.14531 | -0.79557 |  | -298.5908 |  | -0.27464 | 0.2138
0.14551 | -0.71751 |  | -263.7961 |  | -0.25205 | 0.19592
0.1457 | -0.55214 |  | -192.6983 |  | -0.22399 | 0.1739
0.1459 | -0.32216 |  | -96.5958 |  | -0.19351 | 0.14965
0.14609 | -0.05905 |  | 10.3962 |  | -0.15988 | 0.12319
0.14629 | 0.20905 |  | 115.1482 |  | -0.12308 | 0.094274
0.14648 | 0.48353 |  | 205.9568 |  | -0.085861 | 0.064712
0.14668 | 0.71785 |  | 271.4535 |  | -0.04653 | 0.033789
0.14688 | 0.82585 |  | 301.6163 |  | -0.0061594 | 0.0020578
0.14707 | 0.79524 |  | 289.9126 |  | 0.033518 | -0.029212
0.14727 | 0.67261 |  | 236.7876 |  | 0.07305 | -0.06019
0.14746 | 0.46184 |  | 150.7444 |  | 0.1107 | -0.089789
0.14766 | 0.18301 |  | 45.9098 |  | 0.14707 | -0.11818
0.14785 | -0.108 |  | -62.782 |  | 0.18141 | -0.14503
0.14805 | -0.38906 |  | -162.6391 |  | 0.21199 | -0.16911
0.14824 | -0.61978 |  | -241.9007 |  | 0.24069 | -0.19143
0.14844 | -0.75957 |  | -290.073 |  | 0.26532 | -0.21077
0.14863 | -0.79688 |  | -299.4359 |  | 0.28458 | -0.2257
0.14883 | -0.72618 |  | -267.3237 |  | 0.30102 | -0.23809
0.14902 | -0.56732 |  | -198.4309 |  | 0.31274 | -0.24724
0.14922 | -0.341 |  | -103.6125 |  | 0.31956 | -0.25235
0.14941 | -0.077746 |  | 3.1186 |  | 0.32237 | -0.25428
0.14961 | 0.19162 |  | 108.5015 |  | 0.31903 | -0.2516
0.1498 | 0.46654 |  | 200.7162 |  | 0.3114 | -0.24519
0.15 | 0.70745 |  | 268.2696 |  | 0.29923 | -0.23563
0.1502 | 0.82489 |  | 301.0806 |  | 0.28198 | -0.22195
0.15039 | 0.79968 |  | 292.2434 |  | 0.2625 | -0.20626
0.15059 | 0.68422 |  | 241.5907 |  | 0.2377 | -0.18695
0.15078 | 0.47959 |  | 157.2403 |  | 0.20787 | -0.16327
0.15098 | 0.20187 |  | 53.1232 |  | 0.17661 | -0.13835
0.15117 | -0.089631 |  | -55.6684 |  | 0.14151 | -0.11092
0.15137 | -0.3732 |  | -156.3307 |  | 0.1044 | -0.081672
0.15156 | -0.60636 |  | -237.2314 |  | 0.066966 | -0.052226
0.15176 | -0.7517 |  | -287.7517 |  | 0.02689 | -0.020718
0.15195 | -0.79809 |  | -299.9238 |  | -0.013521 | 0.011176
0.15215 | -0.73326 |  | -270.6192 |  | -0.053509 | 0.042392
0.15234 | -0.57934 |  | -203.958 |  | -0.093229 | 0.073436
0.15254 | -0.35731 |  | -110.4291 |  | -0.12983 | 0.10221
0.15273 | -0.096212 |  | -3.9763 |  | -0.16492 | 0.1295
0.15293 | 0.17354 |  | 101.8873 |  | -0.19882 | 0.15584
0.15313 | 0.45052 |  | 195.2639 |  | -0.22833 | 0.17897
0.15332 | 0.69337 |  | 264.6961 |  | -0.25551 | 0.20007
0.15352 | 0.82051 |  | 299.999 |  | -0.27886 | 0.21821
0.15371 | 0.80581 |  | 294.0245 |  | -0.29575 | 0.23131
0.15391 | 0.69346 |  | 246.0332 |  | -0.31057 | 0.24252
0.1541 | 0.49435 |  | 163.5818 |  | -0.32086 | 0.25066
0.1543 | 0.22025 |  | 60.3379 |  | -0.3247 | 0.25376
0.15449 | -0.070461 |  | -48.5609 |  | -0.32594 | 0.25433
0.15469 | -0.35389 |  | -150.1753 |  | -0.32105 | 0.25039
0.15488 | -0.59339 |  | -232.7936 |  | -0.3103 | 0.242
0.15508 | -0.74514 |  | -285.664 |  | -0.29717 | 0.23152
0.15527 | -0.79846 |  | -300.5704 |  | -0.2789 | 0.21713
0.15547 | -0.74104 |  | -273.8825 |  | -0.25633 | 0.19943
0.15566 | -0.59075 |  | -209.294 |  | -0.23008 | 0.17866
0.15586 | -0.37176 |  | -117.0639 |  | -0.199 | 0.15407
0.15605 | -0.11068 |  | -11.0216 |  | -0.16604 | 0.12803
0.15625 | 0.15729 |  | 95.1587 |  | -0.1308 | 0.10033
0.15645 | 0.43166 |  | 189.6091 |  | -0.092913 | 0.070512
0.15664 | 0.68015 |  | 260.9616 |  | -0.054372 | 0.039892
0.15684 | 0.81583 |  | 298.8469 |  | -0.014032 | 0.0080855
0.15703 | 0.80929 |  | 295.8232 |  | 0.026152 | -0.02347
0.15723 | 0.70344 |  | 250.563 |  | 0.064922 | -0.053916
0.15742 | 0.5092 |  | 169.9889 |  | 0.1039 | -0.084426
0.15762 | 0.23938 |  | 67.5614 |  | 0.14034 | -0.11322
0.15781 | -0.050794 |  | -41.4437 |  | 0.17444 | -0.13996
0.15801 | -0.33568 |  | -143.9554 |  | 0.20698 | -0.16522
0.1582 | -0.57983 |  | -228.1677 |  | 0.23522 | -0.1873
0.1584 | -0.73872 |  | -283.2468 |  | 0.26059 | -0.20695
0.15859 | -0.7978 |  | -300.7951 |  | 0.28228 | -0.22379
0.15879 | -0.74678 |  | -276.749 |  | 0.29832 | -0.23618
0.15898 | -0.60179 |  | -214.4136 |  | 0.31103 | -0.24568
0.15918 | -0.38589 |  | -123.6793 |  | 0.31914 | -0.25194
0.15937 | -0.1269 |  | -18.1536 |  | 0.32201 | -0.25418
0.15957 | 0.13984 |  | 88.3603 |  | 0.32106 | -0.25314
0.15977 | 0.41244 |  | 183.96 |  | 0.31435 | -0.24765
0.15996 | 0.66521 |  | 257.1803 |  | 0.30239 | -0.23805
0.16016 | 0.81186 |  | 297.512 |  | 0.28674 | -0.22548
0.16035 | 0.81222 |  | 297.3001 |  | 0.26671 | -0.20976
0.16055 | 0.71178 |  | 254.6613 |  | 0.24315 | -0.19129
0.16074 | 0.52435 |  | 176.0425 |  | 0.21536 | -0.1693
0.16094 | 0.25727 |  | 74.6141 |  | 0.18311 | -0.1438
0.16113 | -0.033462 |  | -34.3447 |  | 0.14903 | -0.11674
0.16133 | -0.32022 |  | -137.6064 |  | 0.1128 | -0.088291
0.16152 | -0.5663 |  | -223.3715 |  | 0.074649 | -0.058436
0.16172 | -0.72999 |  | -280.6667 |  | 0.035647 | -0.027538
0.16191 | -0.79775 |  | -300.898 |  | -0.0055158 | 0.004738
0.16211 | -0.75298 |  | -279.6729 |  | -0.045867 | 0.036466
0.1623 | -0.61282 |  | -219.6785 |  | -0.083928 | 0.066428
0.1625 | -0.40086 |  | -130.45 |  | -0.1221 | 0.095907
0.1627 | -0.1427 |  | -25.5051 |  | -0.15783 | 0.12387
0.16289 | 0.12339 |  | 81.3722 |  | -0.19131 | 0.15008
0.16309 | 0.39554 |  | 178.1178 |  | -0.22312 | 0.17481
0.16328 | 0.65012 |  | 253.2065 |  | -0.24986 | 0.19581
0.16348 | 0.80525 |  | 296.0092 |  | -0.27336 | 0.21385
0.16367 | 0.81641 |  | 298.5871 |  | -0.29291 | 0.22901
0.16387 | 0.72066 |  | 258.6742 |  | -0.30692 | 0.23996
0.16406 | 0.53884 |  | 182.1128 |  | -0.31837 | 0.24853
0.16426 | 0.27593 |  | 81.7229 |  | -0.32474 | 0.25361
0.16445 | -0.014934 |  | -27.1425 |  | -0.32547 | 0.25412
0.16465 | -0.3007 |  | -131.1385 |  | -0.32239 | 0.2514
0.16484 | -0.55171 |  | -218.4271 |  | -0.31288 | 0.24408
0.16504 | -0.7225 |  | -277.9106 |  | -0.29917 | 0.23313
0.16523 | -0.79584 |  | -300.7721 |  | -0.28259 | 0.22003
0.16543 | -0.75954 |  | -282.2452 |  | -0.26075 | 0.20306
0.16562 | -0.6253 |  | -224.5281 |  | -0.23548 | 0.18292
0.16582 | -0.4177 |  | -136.8157 |  | -0.20577 | 0.15955
0.16602 | -0.16152 |  | -32.4914 |  | -0.17156 | 0.13253
0.16621 | 0.10457 |  | 74.6082 |  | -0.13713 | 0.10499
0.16641 | 0.37389 |  | 172.3505 |  | -0.10075 | 0.076528
0.1666 | 0.63392 |  | 249.194 |  | -0.061577 | 0.045782
0.1668 | 0.80228 |  | 294.4446 |  | -0.022174 | 0.014501
0.16699 | 0.81974 |  | 299.829 |  | 0.018661 | -0.017584
0.16719 | 0.72963 |  | 262.5572 |  | 0.058985 | -0.049325
0.16738 | 0.55627 |  | 188.0287 |  | 0.09658 | -0.078868
0.16758 | 0.2963 |  | 88.6771 |  | 0.13331 | -0.1076
0.16777 | 0.0060978 |  | -20.1287 |  | 0.16816 | -0.13503
0.16797 | -0.2818 |  | -124.8186 |  | 0.20078 | -0.16038
0.16816 | -0.53823 |  | -213.5666 |  | 0.23122 | -0.18395
0.16836 | -0.71455 |  | -275.1789 |  | 0.25696 | -0.20417
0.16855 | -0.79581 |  | -300.6801 |  | 0.27821 | -0.22074
0.16875 | -0.76615 |  | -284.9651 |  | 0.29562 | -0.23403
0.16895 | -0.63734 |  | -229.7065 |  | 0.30905 | -0.24418
0.16914 | -0.43557 |  | -143.6955 |  | 0.31861 | -0.25159
0.16934 | -0.18336 |  | -39.9923 |  | 0.32279 | -0.25485
0.16953 | 0.081557 |  | 67.4854 |  | 0.32183 | -0.25387
0.16973 | 0.35678 |  | 166.3295 |  | 0.31644 | -0.24938
0.16992 | 0.62331 |  | 244.9434 |  | 0.30526 | -0.24053
0.17012 | 0.79556 |  | 292.5534 |  | 0.28988 | -0.22827
0.17031 | 0.82222 |  | 300.7382 |  | 0.27165 | -0.21372
0.17051 | 0.74008 |  | 266.3029 |  | 0.2488 | -0.19575
0.1707 | 0.57098 |  | 194.0153 |  | 0.22157 | -0.17417
0.1709 | 0.31503 |  | 95.9193 |  | 0.19055 | -0.14964
0.17109 | 0.025143 |  | -12.6533 |  | 0.15624 | -0.12247
0.17129 | -0.26358 |  | -118.0175 |  | 0.12041 | -0.094171
0.17148 | -0.52308 |  | -208.2296 |  | 0.082886 | -0.064828
0.17168 | -0.70548 |  | -272.0002 |  | 0.043802 | -0.034047
0.17188 | -0.79306 |  | -300.1561 |  | 0.0038215 | -0.0026227
0.17207 | -0.77123 |  | -287.1817 |  | -0.037423 | 0.02965
0.17227 | -0.64857 |  | -234.2302 |  | -0.077131 | 0.060834
0.17246 | -0.45171 |  | -149.6865 |  | -0.11382 | 0.089585
0.17266 | -0.2017 |  | -46.6724 |  | -0.15005 | 0.11765
0.17285 | 0.06763 |  | 60.7701 |  | -0.18461 | 0.14444
0.17305 | 0.34171 |  | 160.4229 |  | -0.21574 | 0.16902
0.17324 | 0.60387 |  | 240.6675 |  | -0.24425 | 0.19129
0.17344 | 0.78736 |  | 290.6126 |  | -0.26896 | 0.21029
0.17363 | 0.82676 |  | 301.647 |  | -0.28869 | 0.22565
0.17383 | 0.74669 |  | 269.9569 |  | -0.30393 | 0.23752
0.17402 | 0.58461 |  | 199.7985 |  | -0.31557 | 0.2465
0.17422 | 0.33451 |  | 102.8947 |  | -0.32318 | 0.25231
0.17441 | 0.045162 |  | -5.5337 |  | -0.32496 | 0.25381
0.17461 | -0.24198 |  | -111.5137 |  | -0.32164 | 0.25117
0.1748 | -0.50694 |  | -203.0057 |  | -0.31459 | 0.24523
0.175 | -0.69648 |  | -268.7709 |  | -0.3021 | 0.23544
0.1752 | -0.78966 |  | -299.4647 |  | -0.2847 | 0.22184
0.17539 | -0.77582 |  | -289.2889 |  | -0.26475 | 0.20589
0.17559 | -0.65896 |  | -238.9757 |  | -0.24031 | 0.18666
0.17578 | -0.46631 |  | -156.3266 |  | -0.21062 | 0.16328
0.17598 | -0.21787 |  | -54.0658 |  | -0.17811 | 0.13741
0.17617 | 0.049126 |  | 53.5891 |  | -0.14356 | 0.11006
0.17637 | 0.32078 |  | 154.2294 |  | -0.10718 | 0.081472
0.17656 | 0.58916 |  | 236.2014 |  | -0.068798 | 0.051336
0.17676 | 0.78082 |  | 288.4361 |  | -0.029032 | 0.02
0.17695 | 0.82702 |  | 302.1828 |  | 0.010894 | -0.01161
0.17715 | 0.75482 |  | 273.2029 |  | 0.051418 | -0.043285
0.17734 | 0.59878 |  | 205.2212 |  | 0.090542 | -0.07378
0.17754 | 0.35314 |  | 109.6682 |  | 0.12657 | -0.10239
0.17773 | 0.063798 |  | 1.65 |  | 0.16197 | -0.1301
0.17793 | -0.22609 |  | -104.7891 |  | 0.19583 | -0.15638
0.17813 | -0.49238 |  | -197.6051 |  | 0.22573 | -0.17986
0.17832 | -0.68628 |  | -265.4066 |  | 0.25251 | -0.20069
0.17852 | -0.78732 |  | -298.6651 |  | 0.27504 | -0.21828
0.17871 | -0.78057 |  | -291.2932 |  | 0.29278 | -0.232
0.17891 | -0.66923 |  | -243.3723 |  | 0.30713 | -0.24296
0.1791 | -0.48077 |  | -162.4004 |  | 0.31735 | -0.2508
0.1793 | -0.23441 |  | -60.9631 |  | 0.32293 | -0.25488
0.17949 | 0.031852 |  | 46.736 |  | 0.32327 | -0.25505
0.17969 | 0.30209 |  | 148.0858 |  | 0.31792 | -0.25064
0.17988 | 0.57187 |  | 231.553 |  | 0.30808 | -0.24258
0.18008 | 0.77238 |  | 286.0688 |  | 0.29409 | -0.2314
0.18027 | 0.82828 |  | 302.5469 |  | 0.27617 | -0.21706
0.18047 | 0.76187 |  | 276.4436 |  | 0.2542 | -0.19983
0.18066 | 0.61213 |  | 210.8865 |  | 0.22739 | -0.17872
0.18086 | 0.37076 |  | 116.7052 |  | 0.19693 | -0.15447
0.18105 | 0.083167 |  | 8.9787 |  | 0.1639 | -0.12832
0.18125 | -0.20532 |  | -98.0168 |  | 0.12807 | -0.10014
0.18145 | -0.47557 |  | -192.1633 |  | 0.090772 | -0.070839
0.18164 | -0.67636 |  | -261.9685 |  | 0.051898 | -0.040304
0.18184 | -0.78376 |  | -297.715 |  | 0.011235 | -0.00844
0.18203 | -0.78401 |  | -293.0426 |  | -0.028896 | 0.023051
0.18223 | -0.67802 |  | -247.5758 |  | -0.068764 | 0.054136
0.18242 | -0.49369 |  | -168.4477 |  | -0.10726 | 0.08429
0.18262 | -0.25048 |  | -68.0184 |  | -0.14274 | 0.11227
0.18281 | 0.014558 |  | 39.6084 |  | -0.17775 | 0.13936
0.18301 | 0.28508 |  | 141.7235 |  | -0.21041 | 0.16483
0.1832 | 0.5566 |  | 226.7478 |  | -0.23898 | 0.18721
0.1834 | 0.76228 |  | 283.5175 |  | -0.2647 | 0.20724
0.18359 | 0.82797 |  | 302.7237 |  | -0.28505 | 0.22324
0.18379 | 0.76875 |  | 279.4108 |  | -0.30107 | 0.23537
0.18398 | 0.62386 |  | 216.1741 |  | -0.31438 | 0.24556
0.18418 | 0.38818 |  | 123.4409 |  | -0.32218 | 0.25179
0.18438 | 0.10112 |  | 16.1688 |  | -0.32529 | 0.25405
0.18457 | -0.1879 |  | -91.2066 |  | -0.32383 | 0.25289
0.18477 | -0.45943 |  | -186.5069 |  | -0.31636 | 0.24688
0.18496 | -0.66646 |  | -258.2628 |  | -0.30489 | 0.23761
0.18516 | -0.77988 |  | -296.5568 |  | -0.28923 | 0.22539
0.18535 | -0.78748 |  | -294.7068 |  | -0.26904 | 0.20956
0.18555 | -0.68889 |  | -251.9234 |  | -0.24563 | 0.19105
0.18574 | -0.50837 |  | -174.7789 |  | -0.21758 | 0.16885
0.18594 | -0.26751 |  | -75.2611 |  | -0.18539 | 0.14337
0.18613 | -0.002971 |  | 32.3927 |  | -0.15124 | 0.11638
0.18633 | 0.26596 |  | 135.2824 |  | -0.11469 | 0.087638
0.18652 | 0.53769 |  | 221.8467 |  | -0.076697 | 0.057757
0.18672 | 0.75295 |  | 280.8532 |  | -0.0378 | 0.02706
0.18691 | 0.82947 |  | 302.8079 |  | 0.0027502 | -0.0047711
0.18711 | 0.77521 |  | 282.3208 |  | 0.042615 | -0.036092
0.1873 | 0.63621 |  | 221.4212 |  | 0.081466 | -0.066687
0.1875 | 0.40679 |  | 130.1933 |  | 0.12002 | -0.096883
0.1877 | 0.12176 |  | 23.4443 |  | 0.15546 | -0.12475
0.18789 | -0.16878 |  | -84.2853 |  | 0.188 | -0.15032
0.18809 | -0.4447 |  | -180.7021 |  | 0.2191 | -0.17449
0.18828 | -0.65517 |  | -254.3319 |  | 0.24688 | -0.19611
0.18848 | -0.77436 |  | -295.1272 |  | 0.2703 | -0.2145
0.18867 | -0.79149 |  | -296.1028 |  | 0.28941 | -0.22932
0.18887 | -0.6988 |  | -255.9192 |  | 0.30436 | -0.24068
0.18906 | -0.52339 |  | -180.6909 |  | 0.3152 | -0.24909
0.18926 | -0.28551 |  | -82.2136 |  | 0.32134 | -0.25376
0.18945 | -0.018768 |  | 25.3477 |  | 0.32269 | -0.25449
0.18965 | 0.24997 |  | 128.9333 |  | 0.31921 | -0.25149
0.18984 | 0.52041 |  | 216.8759 |  | 0.31039 | -0.24437
0.19004 | 0.74182 |  | 277.973 |  | 0.29669 | -0.23353
0.19023 | 0.82912 |  | 302.599 |  | 0.27947 | -0.21964
0.19043 | 0.7813 |  | 284.9652 |  | 0.2585 | -0.20301
0.19062 | 0.64812 |  | 226.5353 |  | 0.23271 | -0.18291
0.19082 | 0.42472 |  | 136.8889 |  | 0.20272 | -0.15916
0.19102 | 0.14127 |  | 30.6723 |  | 0.17017 | -0.13334
0.19121 | -0.14821 |  | -77.4332 |  | 0.13499 | -0.10559
0.19141 | -0.42637 |  | -175.0003 |  | 0.097369 | -0.076041
0.1916 | -0.64418 |  | -250.4621 |  | 0.059354 | -0.046139
0.1918 | -0.77017 |  | -293.6312 |  | 0.020025 | -0.015282
0.19199 | -0.79299 |  | -297.2807 |  | -0.021312 | 0.016945
0.19219 | -0.70675 |  | -259.6973 |  | -0.061331 | 0.048458
0.19238 | -0.53752 |  | -186.5466 |  | -0.099442 | 0.078419
0.19258 | -0.30442 |  | -89.2751 |  | -0.13665 | 0.10735
0.19277 | -0.042047 |  | 18.0049 |  | -0.1717 | 0.13461
0.19297 | 0.22673 |  | 122.294 |  | -0.20384 | 0.15971
0.19316 | 0.50319 |  | 211.8313 |  | -0.23297 | 0.1827
0.19336 | 0.73208 |  | 275.1051 |  | -0.25941 | 0.20324
0.19355 | 0.82909 |  | 302.3581 |  | -0.28187 | 0.22048
0.19375 | 0.78914 |  | 287.5373 |  | -0.29851 | 0.23345
0.19395 | 0.66102 |  | 231.6059 |  | -0.31165 | 0.24345
0.19414 | 0.4435 |  | 143.6236 |  | -0.32132 | 0.25076
0.19434 | 0.16068 |  | 38.0165 |  | -0.32463 | 0.25355
0.19453 | -0.13051 |  | -70.4035 |  | -0.3236 | 0.25261
0.19473 | -0.41019 |  | -169.0724 |  | -0.31847 | 0.24829
0.19492 | -0.63226 |  | -246.3315 |  | -0.30753 | 0.23971
0.19512 | -0.76407 |  | -291.9257 |  | -0.29261 | 0.22788
0.19531 | -0.79581 |  | -298.3446 |  | -0.27359 | 0.21292
0.19551 | -0.71592 |  | -263.3164 |  | -0.25012 | 0.19447
0.1957 | -0.55042 |  | -192.1491 |  | -0.2229 | 0.17284
0.1959 | -0.3206 |  | -96.0018 |  | -0.19159 | 0.14816
0.19609 | -0.056593 |  | 11.0791 |  | -0.15804 | 0.1215
0.19629 | 0.21299 |  | 115.8257 |  | -0.12278 | 0.093654
0.19648 | 0.48812 |  | 206.5248 |  | -0.084212 | 0.063715
0.19668 | 0.71973 |  | 271.8024 |  | -0.044479 | 0.032242
0.19687 | 0.82547 |  | 301.7446 |  | -0.0051757 | 0.00098879
0.19707 | 0.79448 |  | 289.8327 |  | 0.035287 | -0.030592
0.19727 | 0.67133 |  | 236.4053 |  | 0.074878 | -0.061735
0.19746 | 0.45923 |  | 150.1104 |  | 0.11169 | -0.090767
0.19766 | 0.17896 |  | 45.1702 |  | 0.14798 | -0.11914
0.19785 | -0.11165 |  | -63.4672 |  | 0.18278 | -0.14634
0.19805 | -0.3915 |  | -163.153 |  | 0.21402 | -0.17071
0.19824 | -0.62054 |  | -242.2461 |  | 0.24217 | -0.19278
0.19844 | -0.75908 |  | -290.2246 |  | 0.26649 | -0.21172
0.19863 | -0.79671 |  | -299.3315 |  | 0.28629 | -0.22697
0.19883 | -0.72437 |  | -266.929 |  | 0.30174 | -0.23892
0.19902 | -0.56273 |  | -197.8023 |  | 0.31353 | -0.24786
0.19922 | -0.33477 |  | -102.8844 |  | 0.3216 | -0.25389
0.19941 | -0.070942 |  | 3.8446 |  | 0.32346 | -0.25534
0.19961 | 0.19614 |  | 109.0976 |  | 0.32011 | -0.25249
0.1998 | 0.46646 |  | 201.0853 |  | 0.31298 | -0.24659
0.2 | 0.70386 |  | 268.3582 |  | 0.30026 | -0.23651
0.2002 | 0.82332 |  | 300.8492 |  | 0.28354 | -0.22312
0.20039 | 0.79904 |  | 291.727 |  | 0.26343 | -0.20721
0.20059 | 0.67934 |  | 240.8906 |  | 0.23839 | -0.18746
0.20078 | 0.4748 |  | 156.493 |  | 0.20939 | -0.16448
0.20098 | 0.19811 |  | 52.4103 |  | 0.17697 | -0.13899
0.20117 | -0.09226 |  | -56.3092 |  | 0.14207 | -0.11137
0.20137 | -0.37316 |  | -156.866 |  | 0.10552 | -0.08258
0.20156 | -0.60791 |  | -237.6072 |  | 0.067038 | -0.052502
0.20176 | -0.75208 |  | -287.9287 |  | 0.027206 | -0.021214
0.20195 | -0.7964 |  | -299.8609 |  | -0.013094 | 0.010516
0.20215 | -0.73168 |  | -270.2586 |  | -0.053278 | 0.042004
0.20234 | -0.57555 |  | -203.3385 |  | -0.09245 | 0.072555
0.20254 | -0.35281 |  | -109.6732 |  | -0.1292 | 0.10146
0.20273 | -0.090426 |  | -3.2493 |  | -0.16425 | 0.12879
0.20293 | 0.17755 |  | 102.4898 |  | -0.19806 | 0.15506
0.20312 | 0.44995 |  | 195.7608 |  | -0.22824 | 0.17886
0.20332 | 0.69352 |  | 265.0488 |  | -0.25464 | 0.19941
0.20352 | 0.8204 |  | 300.1145 |  | -0.27779 | 0.21732
0.20371 | 0.80455 |  | 293.8856 |  | -0.29598 | 0.23138
0.20391 | 0.69205 |  | 245.7029 |  | -0.30941 | 0.24172
0.2041 | 0.49224 |  | 163.0754 |  | -0.31944 | 0.24947
0.2043 | 0.21895 |  | 59.6838 |  | -0.32501 | 0.25369
0.20449 | -0.072157 |  | -49.2225 |  | -0.32498 | 0.25368
0.20469 | -0.35514 |  | -150.736 |  | -0.32005 | 0.24974
0.20488 | -0.59428 |  | -233.1447 |  | -0.31044 | 0.24192
0.20508 | -0.74667 |  | -285.7328 |  | -0.29599 | 0.23056
0.20527 | -0.79744 |  | -300.3584 |  | -0.27737 | 0.216
0.20547 | -0.73933 |  | -273.3956 |  | -0.25522 | 0.19833
0.20566 | -0.58986 |  | -208.6709 |  | -0.22901 | 0.17762
0.20586 | -0.37123 |  | -116.4623 |  | -0.19862 | 0.15378
0.20605 | -0.11262 |  | -10.4756 |  | -0.16529 | 0.12734
0.20625 | 0.15488 |  | 95.6483 |  | -0.12956 | 0.099102
0.20645 | 0.43092 |  | 190.0334 |  | -0.091974 | 0.069524
0.20664 | 0.68193 |  | 261.2711 |  | -0.053049 | 0.038939
0.20684 | 0.8181 |  | 298.9268 |  | -0.013064 | 0.0076152
0.20703 | 0.80838 |  | 295.5511 |  | 0.026819 | -0.023862
0.20723 | 0.70318 |  | 249.9296 |  | 0.066404 | -0.054992
0.20742 | 0.51012 |  | 169.1387 |  | 0.10505 | -0.085206
0.20762 | 0.2386 |  | 66.6695 |  | 0.14144 | -0.11383
0.20781 | -0.052872 |  | -42.2461 |  | 0.17582 | -0.14078
0.20801 | -0.33959 |  | -144.5634 |  | 0.20757 | -0.16569
0.2082 | -0.58171 |  | -228.5729 |  | 0.23642 | -0.18815
0.2084 | -0.7384 |  | -283.4511 |  | 0.2619 | -0.20786
0.20859 | -0.7987 |  | -300.7985 |  | 0.28233 | -0.22395
0.20879 | -0.74658 |  | -276.5958 |  | 0.29932 | -0.23681
0.20898 | -0.60136 |  | -214.0915 |  | 0.31252 | -0.24677
0.20918 | -0.3862 |  | -123.249 |  | 0.31945 | -0.25233
0.20938 | -0.1273 |  | -17.7103 |  | 0.32244 | -0.25429
0.20957 | 0.138 |  | 88.8035 |  | 0.32155 | -0.2533
0.20977 | 0.4115 |  | 184.3266 |  | 0.31446 | -0.2476
0.20996 | 0.66684 |  | 257.4241 |  | 0.30305 | -0.23834
0.21016 | 0.81332 |  | 297.5598 |  | 0.28763 | -0.22614
0.21035 | 0.81207 |  | 297.0425 |  | 0.26756 | -0.21017
0.21055 | 0.71184 |  | 254.1777 |  | 0.24361 | -0.19126
0.21074 | 0.52523 |  | 175.4529 |  | 0.21504 | -0.16889
0.21094 | 0.25732 |  | 73.9574 |  | 0.1834 | -0.14367
0.21113 | -0.033692 |  | -34.9919 |  | 0.1498 | -0.11706
0.21133 | -0.3206 |  | -138.1781 |  | 0.11292 | -0.088365
0.21152 | -0.56804 |  | -223.8384 |  | 0.074819 | -0.058326
0.21172 | -0.73126 |  | -280.9394 |  | 0.035827 | -0.027464
0.21191 | -0.7977 |  | -300.9154 |  | -0.0055339 | 0.004838
0.21211 | -0.75336 |  | -279.4087 |  | -0.046088 | 0.036604
0.2123 | -0.61352 |  | -219.135 |  | -0.084134 | 0.06652
0.2125 | -0.4022 |  | -129.7207 |  | -0.12152 | 0.095729
0.2127 | -0.14529 |  | -24.7102 |  | -0.15759 | 0.12389
0.21289 | 0.12285 |  | 82.099 |  | -0.19154 | 0.15042
0.21309 | 0.39952 |  | 178.7028 |  | -0.22281 | 0.17485
0.21328 | 0.65439 |  | 253.676 |  | -0.25017 | 0.19611
0.21348 | 0.80655 |  | 296.3012 |  | -0.27367 | 0.21431
0.21367 | 0.81723 |  | 298.5774 |  | -0.29189 | 0.22859
0.21387 | 0.72148 |  | 258.3755 |  | -0.30615 | 0.2395
0.21406 | 0.53843 |  | 181.6196 |  | -0.31874 | 0.24885
0.21426 | 0.27511 |  | 81.1353 |  | -0.32534 | 0.25418
0.21445 | -0.015748 |  | -27.7191 |  | -0.32527 | 0.25432
0.21465 | -0.30219 |  | -131.6724 |  | -0.32156 | 0.25094
0.21484 | -0.55312 |  | -218.8451 |  | -0.31231 | 0.24361
0.21504 | -0.72285 |  | -278.1282 |  | -0.29865 | 0.23298
0.21523 | -0.79628 |  | -300.8184 |  | -0.28236 | 0.22013
0.21543 | -0.75963 |  | -282.1138 |  | -0.26104 | 0.20341
0.21563 | -0.62425 |  | -224.246 |  | -0.23491 | 0.18254
0.21582 | -0.4167 |  | -136.4462 |  | -0.20472 | 0.15879
0.21602 | -0.16061 |  | -32.0182 |  | -0.17158 | 0.13267
0.21621 | 0.10701 |  | 75.1262 |  | -0.13723 | 0.10516
0.21641 | 0.37946 |  | 172.8248 |  | -0.10046 | 0.076353
0.2166 | 0.63789 |  | 249.5497 |  | -0.061361 | 0.045677
0.2168 | 0.80062 |  | 294.5855 |  | -0.021803 | 0.014393
0.21699 | 0.81925 |  | 299.7448 |  | 0.01843 | -0.017235
0.21719 | 0.73015 |  | 262.281 |  | 0.058954 | -0.049126
0.21738 | 0.55352 |  | 187.6096 |  | 0.097487 | -0.079387
0.21758 | 0.29375 |  | 88.2225 |  | 0.13354 | -0.10772
0.21777 | 0.0038394 |  | -20.5801 |  | 0.16815 | -0.13478
0.21797 | -0.2828 |  | -125.2397 |  | 0.20075 | -0.16018
0.21816 | -0.53848 |  | -213.8085 |  | 0.23056 | -0.18346
0.21836 | -0.71537 |  | -275.1642 |  | 0.25719 | -0.20421
0.21855 | -0.79395 |  | -300.3888 |  | 0.27901 | -0.22129
0.21875 | -0.76417 |  | -284.3625 |  | 0.29553 | -0.234
0.21895 | -0.63568 |  | -228.8705 |  | 0.30822 | -0.24358
0.21914 | -0.43328 |  | -142.7121 |  | 0.31758 | -0.25067
0.21934 | -0.18155 |  | -39.0321 |  | 0.32222 | -0.25416
0.21953 | 0.08553 |  | 68.1842 |  | 0.32156 | -0.25359
0.21973 | 0.35942 |  | 166.8088 |  | 0.31594 | -0.24881
0.21992 | 0.62285 |  | 245.3315 |  | 0.30482 | -0.23979
0.22012 | 0.79589 |  | 292.7976 |  | 0.2895 | -0.22768
0.22031 | 0.8228 |  | 300.7516 |  | 0.27087 | -0.213
0.22051 | 0.73974 |  | 266.031 |  | 0.24814 | -0.19518
0.2207 | 0.56972 |  | 193.4795 |  | 0.22116 | -0.1738
0.2209 | 0.31336 |  | 95.2285 |  | 0.18937 | -0.14874
0.22109 | 0.023875 |  | -13.3828 |  | 0.15537 | -0.1218
0.22129 | -0.26397 |  | -118.6769 |  | 0.12023 | -0.093967
0.22148 | -0.52333 |  | -208.755 |  | 0.081826 | -0.064066
0.22168 | -0.7065 |  | -272.3275 |  | 0.042698 | -0.03315
0.22187 | -0.79342 |  | -300.2282 |  | 0.0029875 | -0.0018447
0.22207 | -0.77042 |  | -287.0138 |  | -0.038097 | 0.030137
0.22227 | -0.64782 |  | -233.8963 |  | -0.077107 | 0.060824
0.22246 | -0.45066 |  | -149.3072 |  | -0.11493 | 0.090368
0.22266 | -0.20056 |  | -46.2691 |  | -0.15152 | 0.11899
0.22285 | 0.066168 |  | 61.1982 |  | -0.18483 | 0.14507
0.22305 | 0.34153 |  | 160.8043 |  | -0.21693 | 0.16976
0.22324 | 0.60933 |  | 240.9558 |  | -0.24552 | 0.19211
0.22344 | 0.78934 |  | 290.709 |  | -0.26891 | 0.21047
0.22363 | 0.82453 |  | 301.4717 |  | -0.28982 | 0.22653
0.22383 | 0.74823 |  | 269.5591 |  | -0.30543 | 0.2387
0.22402 | 0.58463 |  | 199.213 |  | -0.31584 | 0.24672
0.22422 | 0.3319 |  | 102.1767 |  | -0.32396 | 0.25271
0.22441 | 0.042821 |  | -6.1916 |  | -0.32606 | 0.25449
0.22461 | -0.24565 |  | -112.0455 |  | -0.32241 | 0.25174
0.2248 | -0.50901 |  | -203.4404 |  | -0.31537 | 0.24589
0.225 | -0.69728 |  | -269.0376 |  | -0.30278 | 0.23594
0.2252 | -0.79031 |  | -299.5545 |  | -0.28576 | 0.22252
0.22539 | -0.77573 |  | -289.1691 |  | -0.26542 | 0.20635
0.22559 | -0.65923 |  | -238.572 |  | -0.24029 | 0.18655
0.22578 | -0.46564 |  | -155.6932 |  | -0.21144 | 0.16376
0.22598 | -0.21673 |  | -53.3741 |  | -0.17932 | 0.13842
0.22617 | 0.050326 |  | 54.1679 |  | -0.14426 | 0.11081
0.22637 | 0.32244 |  | 154.6308 |  | -0.10828 | 0.082291
0.22656 | 0.58979 |  | 236.4445 |  | -0.069824 | 0.052018
0.22676 | 0.78155 |  | 288.5363 |  | -0.029076 | 0.020073
0.22695 | 0.82782 |  | 302.0935 |  | 0.010271 | -0.011162
0.22715 | 0.75423 |  | 272.9112 |  | 0.049716 | -0.042188
0.22734 | 0.59774 |  | 204.784 |  | 0.089456 | -0.07311
0.22754 | 0.35147 |  | 109.1029 |  | 0.12622 | -0.10214
0.22773 | 0.061865 |  | 0.9821 |  | 0.16121 | -0.12965
0.22793 | -0.22732 |  | -105.4155 |  | 0.1946 | -0.15561
0.22812 | -0.49339 |  | -198.0661 |  | 0.22438 | -0.1789
0.22832 | -0.68707 |  | -265.7051 |  | 0.25135 | -0.19989
0.22852 | -0.78734 |  | -298.7309 |  | 0.27412 | -0.2177
0.22871 | -0.7796 |  | -291.064 |  | 0.29179 | -0.23137
0.22891 | -0.66822 |  | -242.961 |  | 0.30646 | -0.24226
0.2291 | -0.48028 |  | -161.8669 |  | 0.3161 | -0.24967
0.2293 | -0.23357 |  | -60.3629 |  | 0.32053 | -0.25306
0.22949 | 0.034575 |  | 47.3234 |  | 0.32199 | -0.25376
0.22969 | 0.30816 |  | 148.6576 |  | 0.31746 | -0.25011
0.22988 | 0.57689 |  | 232.0169 |  | 0.30665 | -0.24159
0.23008 | 0.77163 |  | 286.3284 |  | 0.29275 | -0.23026
0.23027 | 0.82739 |  | 302.5762 |  | 0.27477 | -0.21599
0.23047 | 0.76228 |  | 276.173 |  | 0.25218 | -0.19832
0.23066 | 0.60986 |  | 210.3525 |  | 0.22617 | -0.17773
0.23086 | 0.3687 |  | 116.0269 |  | 0.19576 | -0.15376
0.23105 | 0.080784 |  | 8.2368 |  | 0.1616 | -0.1267
0.23125 | -0.20889 |  | -98.7197 |  | 0.12628 | -0.098678
0.23145 | -0.47779 |  | -192.7042 |  | 0.08913 | -0.069733
0.23164 | -0.67756 |  | -262.2729 |  | 0.049948 | -0.038983
0.23184 | -0.78315 |  | -297.7601 |  | 0.010182 | -0.0075222
0.23203 | -0.783 |  | -292.8579 |  | -0.030782 | 0.024515
0.23223 | -0.67759 |  | -247.2506 |  | -0.070883 | 0.05604
0.23242 | -0.49297 |  | -167.9919 |  | -0.10799 | 0.08518
0.23262 | -0.2501 |  | -67.4486 |  | -0.14434 | 0.11332
0.23281 | 0.016119 |  | 40.1836 |  | -0.17936 | 0.14068
0.23301 | 0.28641 |  | 142.2492 |  | -0.21117 | 0.16576
0.2332 | 0.5566 |  | 227.1413 |  | -0.24064 | 0.18863
0.2334 | 0.76351 |  | 283.7244 |  | -0.26595 | 0.20821
0.23359 | 0.82884 |  | 302.7627 |  | -0.28567 | 0.22355
0.23379 | 0.76801 |  | 279.2153 |  | -0.30214 | 0.2362
0.23398 | 0.6231 |  | 215.7457 |  | -0.31517 | 0.24638
0.23418 | 0.38766 |  | 122.8419 |  | -0.3235 | 0.25281
0.23438 | 0.10103 |  | 15.4451 |  | -0.32667 | 0.25508
0.23457 | -0.18881 |  | -91.9379 |  | -0.32422 | 0.25314
0.23477 | -0.46173 |  | -187.1247 |  | -0.31734 | 0.24756
0.23496 | -0.66759 |  | -258.6391 |  | -0.30585 | 0.2385
0.23516 | -0.77964 |  | -296.6124 |  | -0.28965 | 0.22576
0.23535 | -0.78711 |  | -294.4619 |  | -0.27034 | 0.21044
0.23555 | -0.68804 |  | -251.4357 |  | -0.24679 | 0.19194
0.23574 | -0.50812 |  | -174.1751 |  | -0.2179 | 0.1692
0.23594 | -0.26827 |  | -74.6674 |  | -0.18618 | 0.14408
0.23613 | -0.0026837 |  | 32.9552 |  | -0.152 | 0.11702
0.23633 | 0.26866 |  | 135.8219 |  | -0.11489 | 0.087877
0.23652 | 0.54091 |  | 222.2893 |  | -0.077217 | 0.058198
0.23672 | 0.75321 |  | 281.0939 |  | -0.038419 | 0.02761
0.23691 | 0.82879 |  | 302.798 |  | 0.002078 | -0.0042204
0.23711 | 0.77557 |  | 282.0544 |  | 0.042097 | -0.035839
0.2373 | 0.63506 |  | 220.9479 |  | 0.081521 | -0.066804
0.2375 | 0.40452 |  | 129.573 |  | 0.11927 | -0.096487
0.2377 | 0.11874 |  | 22.7576 |  | 0.15437 | -0.12399
0.23789 | -0.17053 |  | -84.9615 |  | 0.1879 | -0.15003
0.23809 | -0.44346 |  | -181.3152 |  | 0.21852 | -0.17415
0.23828 | -0.65582 |  | -254.7459 |  | 0.24611 | -0.19566
0.23848 | -0.77557 |  | -295.2618 |  | 0.27046 | -0.21462
0.23867 | -0.78961 |  | -295.9469 |  | 0.28893 | -0.22909
0.23887 | -0.69696 |  | -255.4755 |  | 0.30348 | -0.23991
0.23906 | -0.52154 |  | -180.0596 |  | 0.31482 | -0.24852
0.23926 | -0.28411 |  | -81.487 |  | 0.32038 | -0.25285
0.23945 | -0.019097 |  | 26.0846 |  | 0.32186 | -0.2536
0.23965 | 0.25196 |  | 129.5937 |  | 0.3188 | -0.25101
0.23984 | 0.52478 |  | 217.4743 |  | 0.30959 | -0.24359
0.24004 | 0.74266 |  | 278.4769 |  | 0.29622 | -0.23285
0.24023 | 0.82844 |  | 302.83 |  | 0.27893 | -0.21922
0.24043 | 0.78277 |  | 284.8453 |  | 0.25731 | -0.20215
0.24063 | 0.64692 |  | 226.1888 |  | 0.23161 | -0.1819
0.24082 | 0.42232 |  | 136.389 |  | 0.20203 | -0.15849
0.24102 | 0.13939 |  | 30.0792 |  | 0.16948 | -0.13277
0.24121 | -0.15155 |  | -77.9713 |  | 0.1343 | -0.10517
0.24141 | -0.42836 |  | -175.4187 |  | 0.096605 | -0.075509
0.2416 | -0.64455 |  | -250.7197 |  | 0.05783 | -0.044892
0.2418 | -0.76952 |  | -293.6415 |  | 0.018493 | -0.013928
0.24199 | -0.79262 |  | -297.0132 |  | -0.022259 | 0.017908
0.24219 | -0.70588 |  | -259.1008 |  | -0.062169 | 0.049219
0.24238 | -0.53408 |  | -185.5762 |  | -0.1 | 0.079089
0.24258 | -0.29958 |  | -88.095 |  | -0.13752 | 0.1083
0.24277 | -0.034294 |  | 19.1486 |  | -0.17311 | 0.13593
0.24297 | 0.23548 |  | 123.1678 |  | -0.20524 | 0.1611
0.24316 | 0.508 |  | 212.2983 |  | -0.23453 | 0.1839
0.24336 | 0.73081 |  | 275.2487 |  | -0.26034 | 0.204
0.24355 | 0.82588 |  | 302.2542 |  | -0.28205 | 0.22079
0.24375 | 0.78841 |  | 287.1962 |  | -0.29977 | 0.2343
0.24395 | 0.65731 |  | 231.0635 |  | -0.31355 | 0.24496
0.24414 | 0.43873 |  | 142.9088 |  | -0.32239 | 0.25188
0.24434 | 0.1586 |  | 37.2314 |  | -0.326 | 0.25463
0.24453 | -0.13226 |  | -71.1327 |  | -0.32511 | 0.25388
0.24473 | -0.41004 |  | -169.742 |  | -0.31923 | 0.24911
0.24492 | -0.63372 |  | -246.8836 |  | -0.30867 | 0.24061
0.24512 | -0.76581 |  | -292.2392 |  | -0.29424 | 0.22925
0.24531 | -0.79432 |  | -298.3906 |  | -0.27506 | 0.21425
0.24551 | -0.71515 |  | -263.1129 |  | -0.25155 | 0.19566
0.2457 | -0.54852 |  | -191.7233 |  | -0.22423 | 0.17397
0.2459 | -0.31708 |  | -95.4304 |  | -0.19274 | 0.14915
0.24609 | -0.052387 |  | 11.7039 |  | -0.1591 | 0.12255
0.24629 | 0.21606 |  | 116.4066 |  | -0.12368 | 0.094593
0.24648 | 0.48592 |  | 206.97 |  | -0.085829 | 0.064779
0.24668 | 0.71809 |  | 271.9923 |  | -0.046717 | 0.033931
0.24688 | 0.82641 |  | 301.5684 |  | -0.0061735 | 0.0021547
0.24707 | 0.79244 |  | 289.34 |  | 0.034142 | -0.029653
0.24727 | 0.66795 |  | 235.7013 |  | 0.072817 | -0.060198
0.24746 | 0.45685 |  | 149.2302 |  | 0.11089 | -0.089847
0.24766 | 0.1774 |  | 44.2202 |  | 0.14687 | -0.1181
0.24785 | -0.1136 |  | -64.3571 |  | 0.18056 | -0.14454
0.24805 | -0.39474 |  | -163.8847 |  | 0.2123 | -0.16923
0.24824 | -0.62214 |  | -242.7284 |  | 0.24046 | -0.19135
0.24844 | -0.75959 |  | -290.4679 |  | 0.26491 | -0.21036
0.24863 | -0.79747 |  | -299.4128 |  | 0.28491 | -0.2258
0.24883 | -0.72412 |  | -266.8915 |  | 0.30008 | -0.23759
0.24902 | -0.56338 |  | -197.6672 |  | 0.31209 | -0.24658
0.24922 | -0.33717 |  | -102.6262 |  | 0.31956 | -0.25225
0.24941 | -0.075238 |  | 4.2163 |  | 0.32098 | -0.25347
0.24961 | 0.19157 |  | 109.4956 |  | 0.31878 | -0.25128
0.2498 | 0.46827 |  | 201.4454 |  | 0.31151 | -0.2454
0.25 | 0.70954 |  | 268.6154 |  | 0.2979 | -0.23482
0.2502 | 0.82385 |  | 300.9081 |  | 0.28175 | -0.22159
0.25039 | 0.79902 |  | 291.5377 |  | 0.26153 | -0.20558
0.25059 | 0.68203 |  | 240.4494 |  | 0.2363 | -0.18581
0.25078 | 0.47452 |  | 155.7993 |  | 0.2081 | -0.1634
0.25098 | 0.19724 |  | 51.5654 |  | 0.17535 | -0.13779
0.25117 | -0.093719 |  | -57.1524 |  | 0.1402 | -0.10988
0.25137 | -0.37581 |  | -157.6136 |  | 0.1039 | -0.081143
0.25156 | -0.60818 |  | -238.1373 |  | 0.064991 | -0.050809
0.25176 | -0.75347 |  | -288.1531 |  | 0.025927 | -0.019895
0.25195 | -0.79778 |  | -299.7974 |  | -0.013784 | 0.011333
0.25215 | -0.73148 |  | -269.9763 |  | -0.054921 | 0.043331
0.25234 | -0.57677 |  | -203.0014 |  | -0.094056 | 0.07408
0.25254 | -0.35386 |  | -109.3558 |  | -0.13095 | 0.10304
0.25273 | -0.09241 |  | -2.8758 |  | -0.16646 | 0.13068
0.25293 | 0.17608 |  | 102.917 |  | -0.1993 | 0.15628
0.25312 | 0.4524 |  | 196.1585 |  | -0.22944 | 0.17975
0.25332 | 0.6964 |  | 265.2913 |  | -0.25607 | 0.20052
0.25352 | 0.82084 |  | 300.1151 |  | -0.27854 | 0.21808
0.25371 | 0.80418 |  | 293.6953 |  | -0.2975 | 0.23259
0.25391 | 0.69258 |  | 245.3439 |  | -0.31143 | 0.24328
0.2541 | 0.49219 |  | 162.5801 |  | -0.3206 | 0.25042
0.2543 | 0.21869 |  | 59.1543 |  | -0.32619 | 0.25453
0.25449 | -0.072795 |  | -49.7514 |  | -0.32615 | 0.25459
0.25469 | -0.35765 |  | -151.1618 |  | -0.32099 | 0.25063
0.25488 | -0.59509 |  | -233.4044 |  | -0.31197 | 0.24315
0.25508 | -0.74599 |  | -285.824 |  | -0.29756 | 0.23178
0.25527 | -0.79767 |  | -300.2043 |  | -0.27891 | 0.21724
0.25547 | -0.73913 |  | -273.0566 |  | -0.25671 | 0.19974
0.25566 | -0.59005 |  | -208.2195 |  | -0.22981 | 0.17851
0.25586 | -0.37105 |  | -115.8866 |  | -0.19965 | 0.15453
0.25605 | -0.1114 |  | -9.8666 |  | -0.16635 | 0.12829
0.25625 | 0.15619 |  | 96.2797 |  | -0.13038 | 0.10003
0.25645 | 0.4355 |  | 190.708 |  | -0.093454 | 0.070748
0.25664 | 0.68714 |  | 261.8143 |  | -0.05413 | 0.039748
0.25684 | 0.81814 |  | 299.2443 |  | -0.013592 | 0.0079497
0.25703 | 0.80905 |  | 295.7125 |  | 0.026018 | -0.023278
0.25723 | 0.70586 |  | 249.9329 |  | 0.065652 | -0.054406
0.25742 | 0.50972 |  | 168.9401 |  | 0.10401 | -0.084527
0.25762 | 0.23775 |  | 66.2925 |  | 0.14035 | -0.11308
0.25781 | -0.053926 |  | -42.7438 |  | 0.17489 | -0.13999
0.25801 | -0.3408 |  | -144.9892 |  | 0.20675 | -0.16485
0.2582 | -0.58196 |  | -228.7058 |  | 0.23588 | -0.18768
0.2584 | -0.73842 |  | -283.2529 |  | 0.26096 | -0.20733
0.25859 | -0.79696 |  | -300.2766 |  | 0.28142 | -0.22312
0.25879 | -0.74558 |  | -275.8627 |  | 0.29847 | -0.23604
0.25898 | -0.60141 |  | -213.3318 |  | 0.31118 | -0.24595
0.25918 | -0.38576 |  | -122.4332 |  | 0.31884 | -0.25192
0.25938 | -0.12794 |  | -16.8309 |  | 0.32227 | -0.25414
0.25957 | 0.13975 |  | 89.7066 |  | 0.3204 | -0.25245
0.25977 | 0.41758 |  | 185.1714 |  | 0.3133 | -0.2468
0.25996 | 0.6718 |  | 257.9616 |  | 0.30237 | -0.23794
0.26016 | 0.81372 |  | 297.7414 |  | 0.2868 | -0.2256
0.26035 | 0.81198 |  | 296.9706 |  | 0.26676 | -0.20976
0.26055 | 0.71271 |  | 253.8346 |  | 0.24259 | -0.19074
0.26074 | 0.52308 |  | 174.847 |  | 0.2141 | -0.16822
0.26094 | 0.25403 |  | 73.232 |  | 0.18262 | -0.14311
0.26113 | -0.035085 |  | -35.7201 |  | 0.1484 | -0.11618
0.26133 | -0.32071 |  | -138.7716 |  | 0.11192 | -0.087584
0.26152 | -0.56806 |  | -224.1464 |  | 0.074514 | -0.058094
0.26172 | -0.73176 |  | -280.9691 |  | 0.03511 | -0.027143
0.26191 | -0.79688 |  | -300.7097 |  | -0.0061817 | 0.0053039
0.26211 | -0.75176 |  | -279.041 |  | -0.046635 | 0.037095
0.2623 | -0.61186 |  | -218.6813 |  | -0.085333 | 0.06734
0.2625 | -0.39877 |  | -129.1137 |  | -0.12249 | 0.096415
0.2627 | -0.14059 |  | -23.9641 |  | -0.15817 | 0.12421
0.26289 | 0.12639 |  | 82.8717 |  | -0.1922 | 0.15063
0.26309 | 0.39865 |  | 179.3815 |  | -0.22344 | 0.17506
0.26328 | 0.65278 |  | 254.0759 |  | -0.25135 | 0.19678
0.26348 | 0.80812 |  | 296.3964 |  | -0.27454 | 0.21493
0.26367 | 0.81614 |  | 298.4474 |  | -0.2924 | 0.22889
0.26387 | 0.71893 |  | 258.0012 |  | -0.30765 | 0.2403
0.26406 | 0.53794 |  | 181.0254 |  | -0.31919 | 0.24928
0.26426 | 0.27351 |  | 80.3955 |  | -0.32494 | 0.25394
0.26445 | -0.017466 |  | -28.5258 |  | -0.32622 | 0.25473
0.26465 | -0.3036 |  | -132.3833 |  | -0.32215 | 0.25148
0.26484 | -0.55485 |  | -219.362 |  | -0.31268 | 0.24394
0.26504 | -0.72357 |  | -278.4319 |  | -0.29969 | 0.23368
0.26523 | -0.79606 |  | -300.8069 |  | -0.28287 | 0.22036
0.26543 | -0.75823 |  | -281.8201 |  | -0.26125 | 0.20319
0.26562 | -0.62257 |  | -223.8164 |  | -0.23492 | 0.18251
0.26582 | -0.41524 |  | -135.9017 |  | -0.20516 | 0.15892
0.26602 | -0.15895 |  | -31.4321 |  | -0.17267 | 0.1332
0.26621 | 0.10731 |  | 75.6802 |  | -0.13738 | 0.10543
0.26641 | 0.37736 |  | 173.342 |  | -0.10035 | 0.076089
0.2666 | 0.63728 |  | 249.9113 |  | -0.061869 | 0.045657
0.2668 | 0.80391 |  | 294.6827 |  | -0.021783 | 0.014221
0.26699 | 0.81929 |  | 299.5409 |  | 0.01846 | -0.017354
0.26719 | 0.72746 |  | 261.7514 |  | 0.058058 | -0.048489
0.26738 | 0.55275 |  | 186.8685 |  | 0.096852 | -0.078969
0.26758 | 0.29117 |  | 87.3952 |  | 0.13357 | -0.10782
0.26777 | 0.0014363 |  | -21.4368 |  | 0.16832 | -0.13487
0.26797 | -0.28499 |  | -126.0085 |  | 0.20081 | -0.16021
0.26816 | -0.54133 |  | -214.4383 |  | 0.22996 | -0.18311
0.26836 | -0.71555 |  | -275.6309 |  | 0.25668 | -0.20384
0.26855 | -0.79458 |  | -300.6331 |  | 0.27866 | -0.22107
0.26875 | -0.7648 |  | -284.4188 |  | 0.29494 | -0.23371
0.26895 | -0.63433 |  | -228.7555 |  | 0.30876 | -0.2441
0.26914 | -0.4311 |  | -142.4015 |  | 0.31801 | -0.25127
0.26934 | -0.17783 |  | -38.5535 |  | 0.32134 | -0.25375
0.26953 | 0.08895 |  | 68.7452 |  | 0.32096 | -0.25321
0.26973 | 0.36149 |  | 167.3223 |  | 0.31548 | -0.24863
0.26992 | 0.62333 |  | 245.6411 |  | 0.3045 | -0.2397
0.27012 | 0.79594 |  | 292.8344 |  | 0.28974 | -0.22801
0.27031 | 0.82217 |  | 300.5599 |  | 0.27099 | -0.2131
0.27051 | 0.73675 |  | 265.5926 |  | 0.24766 | -0.19471
0.2707 | 0.5672 |  | 192.8333 |  | 0.21984 | -0.17283
0.2709 | 0.3111 |  | 94.4926 |  | 0.18858 | -0.14782
0.27109 | 0.021658 |  | -14.1731 |  | 0.15543 | -0.12148
0.27129 | -0.2655 |  | -119.4297 |  | 0.11967 | -0.093686
0.27148 | -0.5248 |  | -209.3097 |  | 0.081249 | -0.063673
0.27168 | -0.70645 |  | -272.581 |  | 0.042392 | -0.032783
0.27187 | -0.79317 |  | -300.1636 |  | 0.0023651 | -0.0011988
0.27207 | -0.76968 |  | -286.7108 |  | -0.038658 | 0.030742
0.27227 | -0.64608 |  | -233.4658 |  | -0.07762 | 0.061095
0.27246 | -0.44947 |  | -148.8145 |  | -0.11494 | 0.0903
0.27266 | -0.1976 |  | -45.678 |  | -0.15157 | 0.11899
0.27285 | 0.069788 |  | 61.8859 |  | -0.18633 | 0.14606
0.27305 | 0.34259 |  | 161.4338 |  | -0.21775 | 0.17064
0.27324 | 0.60911 |  | 241.3835 |  | -0.24544 | 0.19226
0.27344 | 0.78935 |  | 290.8664 |  | -0.26969 | 0.21102
0.27363 | 0.82452 |  | 301.3461 |  | -0.28932 | 0.22643
0.27383 | 0.74649 |  | 269.1641 |  | -0.30482 | 0.23843
0.27402 | 0.58155 |  | 198.5758 |  | -0.31689 | 0.24763
0.27422 | 0.32956 |  | 101.384 |  | -0.32408 | 0.25326
0.27441 | 0.040764 |  | -7.0614 |  | -0.32607 | 0.25482
0.27461 | -0.24816 |  | -112.8448 |  | -0.32315 | 0.25237
0.2748 | -0.51119 |  | -204.0096 |  | -0.31506 | 0.24581
0.275 | -0.69805 |  | -269.3297 |  | -0.30254 | 0.23591
0.2752 | -0.78994 |  | -299.5315 |  | -0.2858 | 0.22274
0.27539 | -0.77498 |  | -288.8782 |  | -0.26495 | 0.20622
0.27559 | -0.65736 |  | -238.1029 |  | -0.24086 | 0.18704
0.27578 | -0.46281 |  | -155.1143 |  | -0.21178 | 0.1643
0.27598 | -0.21397 |  | -52.7368 |  | -0.17865 | 0.13826
0.27617 | 0.052754 |  | 54.8485 |  | -0.14437 | 0.11092
0.27637 | 0.3253 |  | 155.2436 |  | -0.10757 | 0.081984
0.27656 | 0.59286 |  | 236.8761 |  | -0.069091 | 0.051672
0.27676 | 0.78197 |  | 288.7477 |  | -0.029697 | 0.020715
0.27695 | 0.82637 |  | 302.0254 |  | 0.010953 | -0.011153
0.27715 | 0.75335 |  | 272.6265 |  | 0.05052 | -0.042491
0.27734 | 0.59551 |  | 204.3371 |  | 0.089153 | -0.07273
0.27754 | 0.34861 |  | 108.4588 |  | 0.12678 | -0.10223
0.27773 | 0.060335 |  | 0.30111 |  | 0.16177 | -0.12985
0.27793 | -0.22855 |  | -106.0269 |  | 0.19462 | -0.15544
0.27813 | -0.49448 |  | -198.5532 |  | 0.22522 | -0.17922
0.27832 | -0.68734 |  | -265.8873 |  | 0.25176 | -0.20003
0.27852 | -0.78658 |  | -298.6315 |  | 0.27398 | -0.2175
0.27871 | -0.77875 |  | -290.7246 |  | 0.29286 | -0.23192
0.27891 | -0.66689 |  | -242.3963 |  | 0.30692 | -0.24269
0.2791 | -0.47805 |  | -161.302 |  | 0.31612 | -0.24978
0.2793 | -0.23304 |  | -59.9118 |  | 0.32127 | -0.25345
0.27949 | 0.032248 |  | 47.684 |  | 0.32141 | -0.25344
0.27969 | 0.30613 |  | 148.9563 |  | 0.31731 | -0.24987
0.27988 | 0.57878 |  | 232.321 |  | 0.30766 | -0.24205
0.28008 | 0.77387 |  | 286.5363 |  | 0.29276 | -0.23026
0.28027 | 0.8266 |  | 302.5509 |  | 0.27505 | -0.21594
0.28047 | 0.76236 |  | 275.9555 |  | 0.25253 | -0.19841
0.28066 | 0.60976 |  | 209.9588 |  | 0.22574 | -0.17736
0.28086 | 0.36784 |  | 115.5137 |  | 0.19584 | -0.15346
0.28105 | 0.082152 |  | 7.7727 |  | 0.16204 | -0.12689
0.28125 | -0.20854 |  | -99.0897 |  | 0.12621 | -0.098683
0.28145 | -0.4787 |  | -192.9357 |  | 0.089085 | -0.069474
0.28164 | -0.67736 |  | -262.3034 |  | 0.050355 | -0.039011
0.28184 | -0.78312 |  | -297.6009 |  | 0.010361 | -0.007516
0.28203 | -0.7828 |  | -292.437 |  | -0.030449 | 0.024353
0.28223 | -0.67707 |  | -246.5869 |  | -0.070504 | 0.055661
0.28242 | -0.49217 |  | -167.2455 |  | -0.10856 | 0.085578
0.28262 | -0.24928 |  | -66.6762 |  | -0.14476 | 0.1139
0.28281 | 0.016215 |  | 40.9486 |  | -0.17934 | 0.14076
0.28301 | 0.28911 |  | 142.9529 |  | -0.21129 | 0.16579
0.2832 | 0.56054 |  | 227.7174 |  | -0.24024 | 0.18837
0.2834 | 0.76422 |  | 284.0607 |  | -0.26578 | 0.20812
0.28359 | 0.82929 |  | 302.8005 |  | -0.28625 | 0.22405
0.28379 | 0.7684 |  | 279.0014 |  | -0.30238 | 0.2363
0.28398 | 0.6219 |  | 215.3715 |  | -0.31503 | 0.24601
0.28418 | 0.38665 |  | 122.3995 |  | -0.32301 | 0.25234
0.28437 | 0.099533 |  | 15.0072 |  | -0.3263 | 0.25475
0.28457 | -0.19044 |  | -92.3587 |  | -0.3246 | 0.25344
0.28477 | -0.46253 |  | -187.514 |  | -0.31707 | 0.24746
0.28496 | -0.66748 |  | -258.9497 |  | -0.30532 | 0.238
0.28516 | -0.7795 |  | -296.7386 |  | -0.28989 | 0.22588
0.28535 | -0.78726 |  | -294.2903 |  | -0.26973 | 0.20994
0.28555 | -0.68709 |  | -250.9527 |  | -0.24575 | 0.19099
0.28574 | -0.50703 |  | -173.4133 |  | -0.21789 | 0.16918
0.28594 | -0.26589 |  | -73.756 |  | -0.1859 | 0.1438
0.28613 | 0.00168 |  | 33.8394 |  | -0.15143 | 0.11642
0.28633 | 0.27171 |  | 136.5637 |  | -0.11509 | 0.087865
0.28652 | 0.54233 |  | 222.7543 |  | -0.076971 | 0.057803
0.28672 | 0.7542 |  | 281.2694 |  | -0.037489 | 0.026671
0.28691 | 0.82893 |  | 302.7207 |  | 0.0025234 | -0.0048863
0.28711 | 0.77423 |  | 281.684 |  | 0.042287 | -0.036223
0.2873 | 0.63342 |  | 220.3468 |  | 0.081497 | -0.066879
0.2875 | 0.4038 |  | 128.8546 |  | 0.11933 | -0.096592
0.2877 | 0.11778 |  | 21.9873 |  | 0.15506 | -0.1247
0.28789 | -0.17262 |  | -85.6975 |  | 0.18819 | -0.15069
0.28809 | -0.44588 |  | -181.9326 |  | 0.21895 | -0.17462
0.28828 | -0.65691 |  | -255.2409 |  | 0.24686 | -0.19615
0.28848 | -0.77594 |  | -295.6087 |  | 0.27007 | -0.21452
0.28867 | -0.79021 |  | -296.0351 |  | 0.28907 | -0.22934
0.28887 | -0.69631 |  | -255.2851 |  | 0.30449 | -0.24079
0.28906 | -0.51952 |  | -179.6426 |  | 0.31486 | -0.24878
0.28926 | -0.28028 |  | -80.9436 |  | 0.32048 | -0.25313
0.28945 | -0.014626 |  | 26.5899 |  | 0.322 | -0.25417
0.28965 | 0.25288 |  | 130.0208 |  | 0.31855 | -0.25126
0.28984 | 0.52274 |  | 217.7432 |  | 0.30965 | -0.24391
0.29004 | 0.74179 |  | 278.4541 |  | 0.29615 | -0.2332
0.29023 | 0.82857 |  | 302.5337 |  | 0.27899 | -0.21951
0.29043 | 0.78048 |  | 284.3349 |  | 0.25772 | -0.20261
0.29063 | 0.64374 |  | 225.5099 |  | 0.23171 | -0.18218
0.29082 | 0.42085 |  | 135.5898 |  | 0.20174 | -0.15842
0.29102 | 0.13807 |  | 29.2652 |  | 0.169 | -0.1325
0.29121 | -0.15271 |  | -78.7516 |  | 0.13375 | -0.10475
0.29141 | -0.4293 |  | -176.1536 |  | 0.096584 | -0.075569
0.2916 | -0.6465 |  | -251.2728 |  | 0.05834 | -0.045492
0.2918 | -0.77094 |  | -293.9497 |  | 0.018305 | -0.01407
0.29199 | -0.79218 |  | -297.0491 |  | -0.022676 | 0.018006
0.29219 | -0.70529 |  | -258.8352 |  | -0.062518 | 0.049364
0.29238 | -0.53377 |  | -185.1757 |  | -0.10088 | 0.079485
0.29258 | -0.2987 |  | -87.612 |  | -0.13747 | 0.10797
0.29277 | -0.033985 |  | 19.7374 |  | -0.17261 | 0.1352
0.29297 | 0.23263 |  | 123.7449 |  | -0.20572 | 0.16114
0.29316 | 0.50556 |  | 212.8239 |  | -0.2349 | 0.18417
0.29336 | 0.73518 |  | 275.6204 |  | -0.26072 | 0.20406
0.29355 | 0.82883 |  | 302.3616 |  | -0.28236 | 0.22067
0.29375 | 0.78672 |  | 287.0403 |  | -0.29905 | 0.23366
0.29395 | 0.65891 |  | 230.5806 |  | -0.31323 | 0.24457
0.29414 | 0.43803 |  | 142.1732 |  | -0.32278 | 0.25203
0.29434 | 0.15589 |  | 36.3993 |  | -0.32571 | 0.25424
0.29453 | -0.13374 |  | -71.9608 |  | -0.32471 | 0.25317
0.29473 | -0.41382 |  | -170.3637 |  | -0.31896 | 0.24873
0.29492 | -0.6344 |  | -247.1967 |  | -0.30789 | 0.24018
0.29512 | -0.76509 |  | -292.2787 |  | -0.29362 | 0.22873
0.29531 | -0.79494 |  | -298.1669 |  | -0.27468 | 0.21376
0.29551 | -0.71411 |  | -262.6727 |  | -0.25043 | 0.19473
0.2957 | -0.54911 |  | -191.171 |  | -0.22313 | 0.17303
0.2959 | -0.31884 |  | -94.8046 |  | -0.19263 | 0.14891
0.29609 | -0.054644 |  | 12.3549 |  | -0.159 | 0.12244
0.29629 | 0.21588 |  | 116.9605 |  | -0.12313 | 0.094193
0.29648 | 0.49195 |  | 207.4205 |  | -0.084822 | 0.064103
0.29668 | 0.72206 |  | 272.3645 |  | -0.045431 | 0.032919
0.29688 | 0.82521 |  | 301.7693 |  | -0.0054942 | 0.0014033
0.29707 | 0.79362 |  | 289.3041 |  | 0.034859 | -0.030141
0.29727 | 0.66984 |  | 235.4359 |  | 0.073609 | -0.060645
0.29746 | 0.45661 |  | 148.842 |  | 0.11109 | -0.09012
0.29766 | 0.17752 |  | 43.8443 |  | 0.14768 | -0.11869
0.29785 | -0.11339 |  | -64.6902 |  | 0.18162 | -0.14531
0.29805 | -0.39405 |  | -164.1581 |  | 0.21296 | -0.16987
0.29824 | -0.62213 |  | -242.9059 |  | 0.24151 | -0.19208
0.29844 | -0.76038 |  | -290.4679 |  | 0.26564 | -0.21089
0.29863 | -0.79658 |  | -299.0913 |  | 0.28498 | -0.22587
0.29883 | -0.72335 |  | -266.1799 |  | 0.30051 | -0.23766
0.29902 | -0.5625 |  | -196.6575 |  | 0.31277 | -0.24701
0.29922 | -0.3359 |  | -101.4907 |  | 0.31993 | -0.25259
0.29941 | -0.07354 |  | 5.3426 |  | 0.32132 | -0.25359
0.29961 | 0.1966 |  | 110.4624 |  | 0.31892 | -0.25135
0.2998 | 0.47342 |  | 202.1295 |  | 0.31138 | -0.24509
0.3 | 0.71126 |  | 269.007 |  | 0.29812 | -0.2346
0.3002 | 0.82411 |  | 301.0455 |  | 0.28219 | -0.22187
0.30039 | 0.79936 |  | 291.5136 |  | 0.26215 | -0.20605
0.30059 | 0.68213 |  | 240.3063 |  | 0.23628 | -0.18584
0.30078 | 0.47343 |  | 155.5323 |  | 0.20709 | -0.16257
0.30098 | 0.19578 |  | 51.2075 |  | 0.17521 | -0.13711
0.30117 | -0.094383 |  | -57.597 |  | 0.14026 | -0.10966
0.30137 | -0.37704 |  | -158.0671 |  | 0.10357 | -0.081003
0.30156 | -0.61034 |  | -238.4951 |  | 0.065436 | -0.051021
0.30176 | -0.75363 |  | -288.3184 |  | 0.025547 | -0.019525
0.30195 | -0.79658 |  | -299.6308 |  | -0.015035 | 0.01237
0.30215 | -0.73072 |  | -269.4568 |  | -0.055258 | 0.043805
0.30234 | -0.57475 |  | -202.1475 |  | -0.093912 | 0.073988
0.30254 | -0.3519 |  | -108.2652 |  | -0.13085 | 0.103
0.30273 | -0.090476 |  | -1.7604 |  | -0.16647 | 0.13096
0.30293 | 0.1806 |  | 103.8367 |  | -0.19944 | 0.15667
0.30312 | 0.45703 |  | 196.7541 |  | -0.22959 | 0.18007
0.30332 | 0.69838 |  | 265.5965 |  | -0.25654 | 0.20097
0.30352 | 0.82066 |  | 300.1768 |  | -0.27891 | 0.21846
0.30371 | 0.80359 |  | 293.4696 |  | -0.29687 | 0.2324
0.30391 | 0.69174 |  | 244.7789 |  | -0.31095 | 0.2431
0.3041 | 0.48937 |  | 161.7125 |  | -0.32098 | 0.25093
0.3043 | 0.21482 |  | 58.1504 |  | -0.32601 | 0.25486
0.30449 | -0.075891 |  | -50.7404 |  | -0.32597 | 0.2546
0.30469 | -0.35982 |  | -152.1118 |  | -0.32114 | 0.25058
0.30488 | -0.59708 |  | -234.2054 |  | -0.31111 | 0.24263
0.30508 | -0.74786 |  | -286.3281 |  | -0.29673 | 0.23145
0.30527 | -0.79805 |  | -300.3741 |  | -0.27867 | 0.21715
0.30547 | -0.73778 |  | -272.8112 |  | -0.25646 | 0.19949
0.30566 | -0.58679 |  | -207.578 |  | -0.22981 | 0.17856
0.30586 | -0.36608 |  | -115.0192 |  | -0.19877 | 0.15412
0.30605 | -0.10637 |  | -8.9013 |  | -0.16515 | 0.12747
0.30625 | 0.1601 |  | 97.0922 |  | -0.13032 | 0.099915
0.30645 | 0.43591 |  | 191.1662 |  | -0.092791 | 0.070525
0.30664 | 0.68471 |  | 261.9869 |  | -0.053315 | 0.03947
0.30684 | 0.81786 |  | 299.1238 |  | -0.013864 | 0.008163
0.30703 | 0.80805 |  | 295.1708 |  | 0.026461 | -0.023508
0.30723 | 0.70089 |  | 249.0422 |  | 0.066349 | -0.054732
0.30742 | 0.50496 |  | 167.8865 |  | 0.1044 | -0.08464
0.30762 | 0.2328 |  | 65.2097 |  | 0.1411 | -0.11349
0.30781 | -0.058045 |  | -43.7773 |  | 0.175 | -0.14016
0.30801 | -0.34261 |  | -146.0253 |  | 0.2067 | -0.16478
0.3082 | -0.58466 |  | -229.7127 |  | 0.23618 | -0.18761
0.3084 | -0.74053 |  | -284.0558 |  | 0.26106 | -0.20718
0.30859 | -0.79771 |  | -300.8255 |  | 0.28168 | -0.22337
0.30879 | -0.74492 |  | -276.0896 |  | 0.29854 | -0.23623
0.30898 | -0.59818 |  | -213.1862 |  | 0.31075 | -0.24541
0.30918 | -0.38156 |  | -122.0799 |  | 0.31855 | -0.2514
0.30938 | -0.12171 |  | -16.3827 |  | 0.32221 | -0.25407
0.30957 | 0.14669 |  | 90.1611 |  | 0.32035 | -0.25249
0.30977 | 0.41906 |  | 185.5034 |  | 0.31332 | -0.24674
0.30996 | 0.66794 |  | 258.2038 |  | 0.30187 | -0.23731
0.31016 | 0.81194 |  | 297.8665 |  | 0.2858 | -0.22464
0.31035 | 0.8116 |  | 296.8147 |  | 0.26639 | -0.20939
0.31055 | 0.70809 |  | 253.3614 |  | 0.24248 | -0.19061
0.31074 | 0.5189 |  | 174.1476 |  | 0.21385 | -0.16807
0.31094 | 0.25168 |  | 72.4194 |  | 0.18215 | -0.14274
0.31113 | -0.038971 |  | -36.4935 |  | 0.14708 | -0.11509
0.31133 | -0.32443 |  | -139.4362 |  | 0.11116 | -0.086907
0.31152 | -0.57081 |  | -224.6801 |  | 0.074438 | -0.057996
0.31172 | -0.73224 |  | -281.262 |  | 0.034164 | -0.026531
0.31191 | -0.7961 |  | -300.687 |  | -0.0069056 | 0.0058334
0.31211 | -0.75072 |  | -278.6914 |  | -0.046982 | 0.037402
0.3123 | -0.60845 |  | -218.0847 |  | -0.086355 | 0.068053
0.3125 | -0.39524 |  | -128.4746 |  | -0.12328 | 0.09696
0.3127 | -0.1365 |  | -23.3649 |  | -0.15858 | 0.12454
0.31289 | 0.13201 |  | 83.4541 |  | -0.19285 | 0.15114
0.31309 | 0.4009 |  | 179.9523 |  | -0.22378 | 0.17536
0.31328 | 0.65226 |  | 254.5785 |  | -0.25123 | 0.19678
0.31348 | 0.80854 |  | 296.7095 |  | -0.27481 | 0.21507
0.31367 | 0.81569 |  | 298.4867 |  | -0.29315 | 0.22929
0.31387 | 0.71654 |  | 257.7185 |  | -0.30773 | 0.24046
0.31406 | 0.5348 |  | 180.494 |  | -0.31886 | 0.24904
0.31426 | 0.27054 |  | 79.7405 |  | -0.32519 | 0.25389
0.31445 | -0.018758 |  | -29.2239 |  | -0.32668 | 0.25498
0.31465 | -0.30379 |  | -132.9832 |  | -0.32269 | 0.25186
0.31484 | -0.55537 |  | -219.7318 |  | -0.31298 | 0.24415
0.31504 | -0.72435 |  | -278.5349 |  | -0.29914 | 0.23313
0.31523 | -0.79604 |  | -300.6658 |  | -0.28224 | 0.21966
0.31543 | -0.75642 |  | -281.4128 |  | -0.26111 | 0.20316
0.31562 | -0.62 |  | -223.131 |  | -0.23537 | 0.18295
0.31582 | -0.41314 |  | -135.0196 |  | -0.20586 | 0.15936
0.31602 | -0.15787 |  | -30.4607 |  | -0.17237 | 0.13287
0.31621 | 0.10933 |  | 76.5727 |  | -0.13643 | 0.10443
0.31641 | 0.3812 |  | 174.001 |  | -0.1 | 0.075631
0.3166 | 0.63764 |  | 250.3336 |  | -0.062066 | 0.045958
0.3168 | 0.80216 |  | 294.913 |  | -0.02179 | 0.01437
0.31699 | 0.82042 |  | 299.5429 |  | 0.018714 | -0.017684
0.31719 | 0.727 |  | 261.4847 |  | 0.058257 | -0.048941
0.31738 | 0.55173 |  | 186.4119 |  | 0.097342 | -0.079368
0.31758 | 0.29261 |  | 86.8439 |  | 0.1342 | -0.10807
0.31777 | 0.00088397 |  | -21.9818 |  | 0.16823 | -0.13494
0.31797 | -0.28566 |  | -126.4971 |  | 0.20091 | -0.16063
0.31816 | -0.54118 |  | -214.8741 |  | 0.23085 | -0.18392
0.31836 | -0.71736 |  | -275.9587 |  | 0.25659 | -0.20398
0.31855 | -0.79544 |  | -300.7267 |  | 0.27815 | -0.22079
0.31875 | -0.76436 |  | -284.1445 |  | 0.29553 | -0.2341
0.31895 | -0.63422 |  | -228.1078 |  | 0.30892 | -0.24435
0.31914 | -0.43123 |  | -141.5116 |  | 0.31767 | -0.25105
0.31934 | -0.18039 |  | -37.5712 |  | 0.32175 | -0.25397
0.31953 | 0.085027 |  | 69.7219 |  | 0.32123 | -0.25329
0.31973 | 0.36125 |  | 168.196 |  | 0.31543 | -0.24851
0.31992 | 0.62711 |  | 246.2908 |  | 0.3045 | -0.23978
0.32012 | 0.79866 |  | 293.1643 |  | 0.28923 | -0.22749
0.32031 | 0.82293 |  | 300.4801 |  | 0.27072 | -0.21271
0.32051 | 0.7386 |  | 265.1443 |  | 0.24765 | -0.19487
0.3207 | 0.56865 |  | 192.1727 |  | 0.21977 | -0.17292
0.3209 | 0.3108 |  | 93.6913 |  | 0.18911 | -0.14828
0.32109 | 0.020254 |  | -15.0388 |  | 0.15497 | -0.12142
0.32129 | -0.26822 |  | -120.2062 |  | 0.11848 | -0.092896
0.32148 | -0.5278 |  | -209.9043 |  | 0.081621 | -0.063819
0.32168 | -0.70824 |  | -272.9639 |  | 0.042924 | -0.033378
0.32188 | -0.79327 |  | -300.2391 |  | 0.0019294 | -0.0011481
0.32207 | -0.76975 |  | -286.4419 |  | -0.039256 | 0.031172
0.32227 | -0.64599 |  | -232.9038 |  | -0.078595 | 0.061997
0.32246 | -0.44863 |  | -147.9786 |  | -0.11583 | 0.0912
0.32266 | -0.1987 |  | -44.7613 |  | -0.15164 | 0.11907
0.32285 | 0.069154 |  | 62.7067 |  | -0.18589 | 0.14574
0.32305 | 0.34656 |  | 162.1367 |  | -0.21756 | 0.17063
0.32324 | 0.61413 |  | 241.9007 |  | -0.24609 | 0.19283
0.32344 | 0.791 |  | 291.1764 |  | -0.27045 | 0.21165
0.32363 | 0.82459 |  | 301.3415 |  | -0.28974 | 0.22664
0.32383 | 0.7474 |  | 268.7511 |  | -0.30529 | 0.23856
0.32402 | 0.5818 |  | 197.9411 |  | -0.31708 | 0.24764
0.32422 | 0.3294 |  | 100.6963 |  | -0.3239 | 0.253
0.32441 | 0.040525 |  | -7.7699 |  | -0.32635 | 0.25479
0.32461 | -0.24971 |  | -113.5372 |  | -0.32391 | 0.25272
0.3248 | -0.51328 |  | -204.6724 |  | -0.31561 | 0.24618
0.325 | -0.69979 |  | -269.8307 |  | -0.30281 | 0.23613
0.3252 | -0.79053 |  | -299.6891 |  | -0.28568 | 0.22265
0.32539 | -0.77482 |  | -288.6669 |  | -0.2648 | 0.20617
0.32559 | -0.65728 |  | -237.5497 |  | -0.24136 | 0.18752
0.32578 | -0.46311 |  | -154.35 |  | -0.21217 | 0.16467
0.32598 | -0.21543 |  | -51.9598 |  | -0.17852 | 0.13811
0.32617 | 0.053062 |  | 55.5106 |  | -0.14439 | 0.11075
0.32637 | 0.32877 |  | 155.7422 |  | -0.10734 | 0.081694
0.32656 | 0.59558 |  | 237.1938 |  | -0.068671 | 0.051341
0.32676 | 0.78262 |  | 288.8535 |  | -0.030217 | 0.021005
0.32695 | 0.8264 |  | 301.8406 |  | 0.010261 | -0.010742
0.32715 | 0.75331 |  | 272.0899 |  | 0.050801 | -0.042745
0.32734 | 0.59504 |  | 203.5629 |  | 0.089547 | -0.073126
0.32754 | 0.34686 |  | 107.6433 |  | 0.12665 | -0.10221
0.32773 | 0.057487 |  | -0.50196 |  | 0.1616 | -0.12965
0.32793 | -0.2309 |  | -106.7943 |  | 0.19461 | -0.15529
0.32812 | -0.49623 |  | -199.2273 |  | 0.22487 | -0.17897
0.32832 | -0.68927 |  | -266.4154 |  | 0.25109 | -0.19955
0.32852 | -0.78743 |  | -298.9033 |  | 0.2739 | -0.21719
0.32871 | -0.77865 |  | -290.7179 |  | 0.29261 | -0.23175
0.32891 | -0.6665 |  | -242.135 |  | 0.30614 | -0.24233
0.3291 | -0.47526 |  | -160.7458 |  | 0.31603 | -0.24968
0.3293 | -0.227 |  | -59.1202 |  | 0.32136 | -0.25358
0.32949 | 0.039276 |  | 48.5413 |  | 0.32126 | -0.25333
0.32969 | 0.30949 |  | 149.6775 |  | 0.31675 | -0.2496
0.32988 | 0.57677 |  | 232.7668 |  | 0.30689 | -0.24181
0.33008 | 0.77306 |  | 286.6855 |  | 0.29274 | -0.23024
0.33027 | 0.82757 |  | 302.4207 |  | 0.27463 | -0.21574
0.33047 | 0.75936 |  | 275.5186 |  | 0.25175 | -0.19792
0.33066 | 0.60669 |  | 209.2866 |  | 0.22557 | -0.17717
0.33086 | 0.36513 |  | 114.7369 |  | 0.19553 | -0.15334
0.33105 | 0.077511 |  | 6.9286 |  | 0.16167 | -0.12656
0.33125 | -0.21066 |  | -99.8972 |  | 0.12615 | -0.098539
0.33145 | -0.4799 |  | -193.6293 |  | 0.088821 | -0.069339
0.33164 | -0.67903 |  | -262.8238 |  | 0.049502 | -0.038487
0.33184 | -0.78337 |  | -297.7889 |  | 0.009681 | -0.0070339
0.33203 | -0.78251 |  | -292.2781 |  | -0.030559 | 0.024582
0.33223 | -0.67512 |  | -246.1256 |  | -0.070697 | 0.055873
0.33242 | -0.48881 |  | -166.5652 |  | -0.10869 | 0.0856
0.33262 | -0.24484 |  | -66.0007 |  | -0.14475 | 0.11385
0.33281 | 0.021618 |  | 41.5612 |  | -0.17957 | 0.1409
0.33301 | 0.29163 |  | 143.5417 |  | -0.212 | 0.1662
0.3332 | 0.55979 |  | 228.239 |  | -0.24084 | 0.18874
0.3334 | 0.76303 |  | 284.404 |  | -0.26572 | 0.20806
0.33359 | 0.82933 |  | 302.8236 |  | -0.28631 | 0.22416
0.33379 | 0.76757 |  | 278.6688 |  | -0.30228 | 0.23645
0.33398 | 0.61825 |  | 214.7268 |  | -0.31493 | 0.246
0.33418 | 0.38355 |  | 121.5493 |  | -0.32364 | 0.25275
0.33437 | 0.097045 |  | 14.1046 |  | -0.32631 | 0.2548
0.33457 | -0.19225 |  | -93.1904 |  | -0.32414 | 0.25309
0.33477 | -0.46268 |  | -188.1345 |  | -0.31754 | 0.24772
0.33496 | -0.66919 |  | -259.2901 |  | -0.30565 | 0.23818
0.33516 | -0.78053 |  | -296.8239 |  | -0.28975 | 0.22576
0.33535 | -0.78603 |  | -294.1215 |  | -0.27007 | 0.21019
0.33555 | -0.68549 |  | -250.5418 |  | -0.2458 | 0.19097
0.33574 | -0.5034 |  | -172.8614 |  | -0.21733 | 0.16862
0.33594 | -0.26241 |  | -73.1447 |  | -0.18534 | 0.14329
0.33613 | 0.0026264 |  | 34.4402 |  | -0.15122 | 0.11623
0.33633 | 0.27128 |  | 137.1006 |  | -0.11519 | 0.087919
0.33652 | 0.54098 |  | 223.1807 |  | -0.076705 | 0.057698
0.33672 | 0.75376 |  | 281.4814 |  | -0.03729 | 0.02656
0.33691 | 0.82985 |  | 302.6957 |  | 0.0030418 | -0.0051319
0.33711 | 0.77421 |  | 281.4877 |  | 0.043516 | -0.03692
0.3373 | 0.63235 |  | 220.0066 |  | 0.082062 | -0.067267
0.3375 | 0.40264 |  | 128.3671 |  | 0.11978 | -0.096797
0.3377 | 0.11714 |  | 21.3719 |  | 0.15545 | -0.12488
0.33789 | -0.17253 |  | -86.3848 |  | 0.18801 | -0.1504
0.33809 | -0.44748 |  | -182.6071 |  | 0.21949 | -0.17481
0.33828 | -0.65918 |  | -255.7124 |  | 0.24737 | -0.19671
0.33848 | -0.77596 |  | -295.6446 |  | 0.27005 | -0.21459
0.33867 | -0.78994 |  | -295.6143 |  | 0.28975 | -0.22966
0.33887 | -0.69571 |  | -254.5487 |  | 0.30464 | -0.24089
0.33906 | -0.51833 |  | -178.8432 |  | 0.31425 | -0.24838
0.33926 | -0.28138 |  | -80.2928 |  | 0.32113 | -0.25359
0.33945 | -0.017817 |  | 27.1105 |  | 0.32281 | -0.25464
0.33965 | 0.25028 |  | 130.4348 |  | 0.31838 | -0.25104
0.33984 | 0.52447 |  | 218.0341 |  | 0.30981 | -0.24402
0.34004 | 0.74628 |  | 278.6127 |  | 0.29601 | -0.23303
0.34023 | 0.82869 |  | 302.5272 |  | 0.27843 | -0.21902
0.34043 | 0.77987 |  | 284.09 |  | 0.25779 | -0.20265
0.34063 | 0.64578 |  | 224.9422 |  | 0.23169 | -0.18222
0.34082 | 0.41975 |  | 134.7899 |  | 0.20172 | -0.1584
0.34102 | 0.13597 |  | 28.3897 |  | 0.16915 | -0.13253
0.34121 | -0.15456 |  | -79.5335 |  | 0.1335 | -0.10458
0.34141 | -0.43218 |  | -176.6874 |  | 0.096505 | -0.075484
0.3416 | -0.64682 |  | -251.5119 |  | 0.058114 | -0.045295
0.3418 | -0.77065 |  | -293.909 |  | 0.017739 | -0.013615
0.34199 | -0.79248 |  | -296.8287 |  | -0.02284 | 0.018328
0.34219 | -0.70452 |  | -258.5173 |  | -0.062267 | 0.04933
0.34238 | -0.53265 |  | -184.7528 |  | -0.10064 | 0.07925
0.34258 | -0.29845 |  | -87.1112 |  | -0.13782 | 0.10828
0.34277 | -0.036629 |  | 20.3018 |  | -0.17263 | 0.13562
0.34297 | 0.23319 |  | 124.321 |  | -0.20528 | 0.16099
0.34316 | 0.51137 |  | 213.2644 |  | -0.23553 | 0.18438
0.34336 | 0.73625 |  | 275.9035 |  | -0.26107 | 0.2044
0.34355 | 0.82771 |  | 302.4325 |  | -0.28221 | 0.22094
0.34375 | 0.78766 |  | 286.8052 |  | -0.29997 | 0.23448
0.34395 | 0.65784 |  | 230.1824 |  | -0.31325 | 0.24464
0.34414 | 0.43761 |  | 141.7485 |  | -0.32195 | 0.25141
0.34434 | 0.15571 |  | 35.9894 |  | -0.32619 | 0.25461
0.34453 | -0.13503 |  | -72.2935 |  | -0.32529 | 0.25389
0.34473 | -0.41399 |  | -170.6622 |  | -0.31928 | 0.24908
0.34492 | -0.63494 |  | -247.4791 |  | -0.30837 | 0.2404
0.34512 | -0.76536 |  | -292.3886 |  | -0.29323 | 0.22846
0.34531 | -0.79442 |  | -298.0075 |  | -0.27428 | 0.21333
0.34551 | -0.71288 |  | -262.2294 |  | -0.25097 | 0.19503
0.3457 | -0.54589 |  | -190.4004 |  | -0.22332 | 0.17342
0.3459 | -0.31478 |  | -93.8396 |  | -0.19217 | 0.14862
0.34609 | -0.050421 |  | 13.3145 |  | -0.15846 | 0.12186
0.34629 | 0.21894 |  | 117.7997 |  | -0.12259 | 0.093664
0.34648 | 0.49302 |  | 207.9997 |  | -0.084616 | 0.063753
0.34668 | 0.72215 |  | 272.6351 |  | -0.04525 | 0.032734
0.34687 | 0.82492 |  | 301.7479 |  | -0.0055406 | 0.0014182
0.34707 | 0.79293 |  | 288.9909 |  | 0.034595 | -0.03016
0.34727 | 0.6672 |  | 234.9028 |  | 0.074403 | -0.061337
0.34746 | 0.45295 |  | 148.1477 |  | 0.11184 | -0.090895
0.34766 | 0.17411 |  | 43.0309 |  | 0.14788 | -0.11904
0.34785 | -0.11694 |  | -65.5271 |  | 0.18252 | -0.14589
0.34805 | -0.39632 |  | -164.8915 |  | 0.21352 | -0.17034
0.34824 | -0.62281 |  | -243.3851 |  | 0.24151 | -0.19219
0.34844 | -0.76044 |  | -290.6446 |  | 0.26606 | -0.2112
0.34863 | -0.79574 |  | -299.0039 |  | 0.28586 | -0.22654
0.34883 | -0.72076 |  | -265.8547 |  | 0.30161 | -0.2386
0.34902 | -0.55809 |  | -196.1715 |  | 0.31345 | -0.24776
0.34922 | -0.33021 |  | -100.9108 |  | 0.3206 | -0.25326
0.34941 | -0.068145 |  | 5.9601 |  | 0.32264 | -0.25456
0.34961 | 0.19844 |  | 111.0669 |  | 0.3197 | -0.25202
0.3498 | 0.47137 |  | 202.7115 |  | 0.31172 | -0.24563
0.35 | 0.71081 |  | 269.4756 |  | 0.29922 | -0.23553
0.3502 | 0.82594 |  | 301.253 |  | 0.2828 | -0.22245
0.35039 | 0.79769 |  | 291.386 |  | 0.26234 | -0.20629
0.35059 | 0.67947 |  | 239.8364 |  | 0.23775 | -0.18674
0.35078 | 0.47182 |  | 154.8001 |  | 0.20842 | -0.16364
0.35098 | 0.19222 |  | 50.3878 |  | 0.17605 | -0.13802
0.35117 | -0.097004 |  | -58.3832 |  | 0.14176 | -0.11096
0.35137 | -0.37841 |  | -158.7597 |  | 0.10463 | -0.08197
0.35156 | -0.61158 |  | -239.0006 |  | 0.066015 | -0.051487
0.35176 | -0.75396 |  | -288.5882 |  | 0.026408 | -0.020197
0.35195 | -0.79672 |  | -299.6535 |  | -0.01412 | 0.011571
0.35215 | -0.72979 |  | -269.2211 |  | -0.054059 | 0.042775
0.35234 | -0.57281 |  | -201.7496 |  | -0.092603 | 0.072913
0.35254 | -0.34826 |  | -107.7935 |  | -0.12973 | 0.10208
0.35273 | -0.085681 |  | -1.2209 |  | -0.16561 | 0.13003
0.35293 | 0.18238 |  | 104.4583 |  | -0.19904 | 0.15605
0.35313 | 0.4561 |  | 197.3951 |  | -0.22886 | 0.17939
0.35332 | 0.69824 |  | 266.0992 |  | -0.25533 | 0.19991
0.35352 | 0.82207 |  | 300.4094 |  | -0.27774 | 0.21736
0.35371 | 0.8032 |  | 293.3316 |  | -0.29561 | 0.23127
0.35391 | 0.68929 |  | 244.266 |  | -0.30999 | 0.24229
0.3541 | 0.48768 |  | 161.0173 |  | -0.32012 | 0.25013
0.3543 | 0.21253 |  | 57.4604 |  | -0.32508 | 0.25389
0.35449 | -0.078071 |  | -51.4042 |  | -0.32517 | 0.2539
0.35469 | -0.3613 |  | -152.6982 |  | -0.31967 | 0.24957
0.35488 | -0.59849 |  | -234.6664 |  | -0.3099 | 0.24168
0.35508 | -0.74795 |  | -286.6481 |  | -0.2965 | 0.23099
0.35527 | -0.79829 |  | -300.464 |  | -0.27782 | 0.21642
0.35547 | -0.73705 |  | -272.6849 |  | -0.25542 | 0.19874
0.35566 | -0.58451 |  | -207.2501 |  | -0.22898 | 0.17789
0.35586 | -0.36465 |  | -114.5424 |  | -0.19761 | 0.15312
0.35605 | -0.10423 |  | -8.4395 |  | -0.16448 | 0.12663
0.35625 | 0.16221 |  | 97.5749 |  | -0.12966 | 0.099274
0.35645 | 0.43608 |  | 191.6606 |  | -0.092009 | 0.069913
0.35664 | 0.68572 |  | 262.3127 |  | -0.053004 | 0.038991
0.35684 | 0.81894 |  | 299.2373 |  | -0.012698 | 0.0071962
0.35703 | 0.80686 |  | 295.0972 |  | 0.027891 | -0.02479
0.35723 | 0.69989 |  | 248.7641 |  | 0.067186 | -0.055721
0.35742 | 0.5038 |  | 167.4599 |  | 0.10537 | -0.085501
0.35762 | 0.23117 |  | 64.7361 |  | 0.14144 | -0.11385
0.35781 | -0.059002 |  | -44.2174 |  | 0.17562 | -0.14059
0.35801 | -0.3445 |  | -146.3404 |  | 0.2081 | -0.16583
0.3582 | -0.58523 |  | -229.8745 |  | 0.23676 | -0.18838
0.3584 | -0.73955 |  | -284.0695 |  | 0.26187 | -0.20796
0.35859 | -0.79768 |  | -300.6246 |  | 0.28316 | -0.22434
0.35879 | -0.74408 |  | -275.6862 |  | 0.29924 | -0.23683
0.35898 | -0.59744 |  | -212.6446 |  | 0.3112 | -0.24604
0.35918 | -0.38184 |  | -121.4523 |  | 0.31933 | -0.25207
0.35938 | -0.12205 |  | -15.7805 |  | 0.32281 | -0.25463
0.35957 | 0.14635 |  | 90.7112 |  | 0.32138 | -0.25339
0.35977 | 0.421 |  | 186.0693 |  | 0.31446 | -0.24774
0.35996 | 0.67135 |  | 258.7046 |  | 0.30231 | -0.23808
0.36016 | 0.81301 |  | 298.0859 |  | 0.28651 | -0.22537
0.36035 | 0.81165 |  | 296.6977 |  | 0.26666 | -0.20968
0.36055 | 0.70917 |  | 253.0227 |  | 0.24281 | -0.19088
0.36074 | 0.51928 |  | 173.6694 |  | 0.21546 | -0.16903
0.36094 | 0.25127 |  | 71.8526 |  | 0.18317 | -0.14375
0.36113 | -0.039045 |  | -37.0953 |  | 0.14814 | -0.11602
0.36133 | -0.32374 |  | -139.9891 |  | 0.11211 | -0.087443
0.36152 | -0.56993 |  | -225.0875 |  | 0.074115 | -0.0579
0.36172 | -0.73346 |  | -281.4896 |  | 0.034962 | -0.027009
0.36191 | -0.79725 |  | -300.6815 |  | -0.0057312 | 0.0049649
0.36211 | -0.75016 |  | -278.4318 |  | -0.046305 | 0.036786
0.3623 | -0.60972 |  | -217.6468 |  | -0.084639 | 0.066935
0.3625 | -0.3979 |  | -127.9311 |  | -0.12237 | 0.096056
0.3627 | -0.14087 |  | -22.7636 |  | -0.15835 | 0.12426
0.36289 | 0.12545 |  | 84.0608 |  | -0.19145 | 0.15037
0.36309 | 0.39951 |  | 180.4857 |  | -0.22318 | 0.17482
0.36328 | 0.65669 |  | 254.9592 |  | -0.25114 | 0.19654
0.36348 | 0.81098 |  | 296.8344 |  | -0.27338 | 0.21401
0.36367 | 0.81688 |  | 298.3031 |  | -0.29194 | 0.22833
0.36387 | 0.71934 |  | 257.303 |  | -0.30719 | 0.23998
0.36406 | 0.53654 |  | 179.9538 |  | -0.31825 | 0.24841
0.36426 | 0.27082 |  | 79.1974 |  | -0.32424 | 0.2532
0.36445 | -0.019245 |  | -29.7083 |  | -0.32502 | 0.25396
0.36465 | -0.30585 |  | -133.4504 |  | -0.32127 | 0.25066
0.36484 | -0.55831 |  | -220.2286 |  | -0.31234 | 0.2435
0.36504 | -0.72551 |  | -278.9728 |  | -0.29851 | 0.23282
0.36523 | -0.79583 |  | -300.9038 |  | -0.2812 | 0.219
0.36543 | -0.75776 |  | -281.3987 |  | -0.25966 | 0.20198
0.36562 | -0.6213 |  | -222.8457 |  | -0.23372 | 0.18155
0.36582 | -0.41343 |  | -134.5769 |  | -0.2043 | 0.15815
0.36602 | -0.15894 |  | -29.9829 |  | -0.17143 | 0.13226
0.36621 | 0.10732 |  | 77.0764 |  | -0.13606 | 0.10441
0.36641 | 0.38192 |  | 174.4851 |  | -0.098737 | 0.075053
0.3666 | 0.64414 |  | 250.7826 |  | -0.060104 | 0.0445
0.3668 | 0.80556 |  | 295.1698 |  | -0.020836 | 0.013448
0.36699 | 0.81842 |  | 299.4811 |  | 0.019715 | -0.018241
0.36719 | 0.72814 |  | 261.1893 |  | 0.059806 | -0.049862
0.36738 | 0.5511 |  | 185.8458 |  | 0.097748 | -0.079851
0.36758 | 0.28932 |  | 86.1004 |  | 0.1347 | -0.10869
0.36777 | 0.00016128 |  | -22.7316 |  | 0.16952 | -0.13589
0.36797 | -0.28809 |  | -127.1952 |  | 0.20144 | -0.16076
0.36816 | -0.54337 |  | -215.3996 |  | 0.23152 | -0.18416
0.36836 | -0.717 |  | -276.2685 |  | 0.25758 | -0.20472
0.36855 | -0.79534 |  | -300.8453 |  | 0.27895 | -0.22131
0.36875 | -0.76292 |  | -284.0339 |  | 0.29658 | -0.23465
0.36895 | -0.63154 |  | -227.7946 |  | 0.30925 | -0.24452
0.36914 | -0.42704 |  | -141.0733 |  | 0.31802 | -0.25124
0.36934 | -0.17285 |  | -37.0531 |  | 0.32281 | -0.25475
0.36953 | 0.093386 |  | 70.2571 |  | 0.32182 | -0.25393
0.36973 | 0.36519 |  | 168.6353 |  | 0.31599 | -0.24902
0.36992 | 0.62426 |  | 246.6026 |  | 0.30504 | -0.24013
0.37012 | 0.79598 |  | 293.363 |  | 0.28955 | -0.22769
0.37031 | 0.82301 |  | 300.5164 |  | 0.27109 | -0.21304
0.37051 | 0.7339 |  | 264.986 |  | 0.2479 | -0.19508
0.3707 | 0.56297 |  | 191.8058 |  | 0.22002 | -0.17301
0.3709 | 0.30833 |  | 93.2153 |  | 0.18907 | -0.14833
0.37109 | 0.017487 |  | -15.4881 |  | 0.15497 | -0.12142
0.37129 | -0.26938 |  | -120.6467 |  | 0.11879 | -0.092982
0.37148 | -0.52823 |  | -210.312 |  | 0.081488 | -0.063737
0.37168 | -0.7089 |  | -273.2439 |  | 0.042307 | -0.0329
0.37188 | -0.7927 |  | -300.306 |  | 0.0016645 | -0.00092636
0.37207 | -0.76814 |  | -286.1693 |  | -0.038885 | 0.030833
0.37227 | -0.64139 |  | -232.3077 |  | -0.078107 | 0.061577
0.37246 | -0.44181 |  | -147.2424 |  | -0.11566 | 0.091
0.37266 | -0.19045 |  | -43.9796 |  | -0.15178 | 0.1192
0.37285 | 0.077491 |  | 63.4503 |  | -0.18585 | 0.14579
0.37305 | 0.34857 |  | 162.8112 |  | -0.21725 | 0.17029
0.37324 | 0.61078 |  | 242.4659 |  | -0.24565 | 0.1924
0.37344 | 0.79053 |  | 291.4569 |  | -0.27008 | 0.2114
0.37363 | 0.82414 |  | 301.2966 |  | -0.28963 | 0.22654
0.37383 | 0.7424 |  | 268.4694 |  | -0.30487 | 0.23826
0.37402 | 0.57757 |  | 197.4602 |  | -0.31653 | 0.24722
0.37422 | 0.32545 |  | 100.0896 |  | -0.32371 | 0.25278
0.37441 | 0.036508 |  | -8.3283 |  | -0.32577 | 0.25447
0.37461 | -0.25088 |  | -113.9711 |  | -0.32304 | 0.25221
0.3748 | -0.51343 |  | -204.951 |  | -0.31514 | 0.24571
0.375 | -0.69869 |  | -269.8937 |  | -0.30208 | 0.23536
0.3752 | -0.7896 |  | -299.5694 |  | -0.28504 | 0.22201
0.37539 | -0.77346 |  | -288.3625 |  | -0.26462 | 0.20587
0.37559 | -0.65361 |  | -237.0334 |  | -0.24014 | 0.18655
0.37578 | -0.45856 |  | -153.6931 |  | -0.21122 | 0.16383
0.37598 | -0.20683 |  | -51.1864 |  | -0.17847 | 0.13792
0.37617 | 0.062207 |  | 56.3937 |  | -0.14322 | 0.10998
0.37637 | 0.32934 |  | 156.5199 |  | -0.10651 | 0.081123
0.37656 | 0.59047 |  | 237.6595 |  | -0.068326 | 0.051218
0.37676 | 0.78144 |  | 289.0452 |  | -0.028948 | 0.020127
0.37695 | 0.82756 |  | 301.8474 |  | 0.011213 | -0.0117
0.37715 | 0.74979 |  | 271.9169 |  | 0.051648 | -0.043457
0.37734 | 0.59141 |  | 203.1635 |  | 0.090753 | -0.074104
0.37754 | 0.34505 |  | 107.0397 |  | 0.12751 | -0.10298
0.37773 | 0.05614 |  | -1.2309 |  | 0.16226 | -0.13017
0.37793 | -0.22983 |  | -107.5133 |  | 0.19517 | -0.15596
0.37812 | -0.497 |  | -199.7526 |  | 0.22558 | -0.17969
0.37832 | -0.69051 |  | -266.6801 |  | 0.25236 | -0.20052
0.37852 | -0.78721 |  | -298.9218 |  | 0.27505 | -0.21824
0.37871 | -0.77897 |  | -290.5303 |  | 0.29357 | -0.23243
0.37891 | -0.66503 |  | -241.8227 |  | 0.30719 | -0.2429
0.3791 | -0.47439 |  | -160.3329 |  | 0.31639 | -0.25001
0.3793 | -0.22747 |  | -58.662 |  | 0.32155 | -0.25369
0.37949 | 0.037877 |  | 49.0358 |  | 0.32184 | -0.25377
0.37969 | 0.30539 |  | 150.2039 |  | 0.31747 | -0.25015
0.37988 | 0.57625 |  | 233.1374 |  | 0.30811 | -0.24247
0.38008 | 0.77676 |  | 286.8025 |  | 0.2934 | -0.23077
0.38027 | 0.82776 |  | 302.2462 |  | 0.27462 | -0.21586
0.38047 | 0.75826 |  | 275.0264 |  | 0.25239 | -0.19831
0.38066 | 0.60716 |  | 208.5777 |  | 0.22595 | -0.17753
0.38086 | 0.36416 |  | 113.8848 |  | 0.19574 | -0.15366
0.38105 | 0.075143 |  | 6.0372 |  | 0.16236 | -0.12729
0.38125 | -0.21478 |  | -100.6877 |  | 0.12611 | -0.098735
0.38145 | -0.48355 |  | -194.2468 |  | 0.088777 | -0.069279
0.38164 | -0.68008 |  | -263.239 |  | 0.050137 | -0.038852
0.38184 | -0.78423 |  | -298.0292 |  | 0.0096124 | -0.007075
0.38203 | -0.78285 |  | -292.3811 |  | -0.030576 | 0.024568
0.38223 | -0.67587 |  | -246.1127 |  | -0.069744 | 0.055324
0.38242 | -0.48973 |  | -166.408 |  | -0.10814 | 0.08529
0.38262 | -0.24386 |  | -65.6332 |  | -0.14491 | 0.11399
0.38281 | 0.022143 |  | 42.0641 |  | -0.17958 | 0.14097
0.38301 | 0.29225 |  | 143.9522 |  | -0.21183 | 0.16614
0.3832 | 0.56317 |  | 228.4032 |  | -0.24064 | 0.18864
0.3834 | 0.76572 |  | 284.3243 |  | -0.26504 | 0.20763
0.38359 | 0.82802 |  | 302.5341 |  | -0.28527 | 0.22339
0.38379 | 0.7674 |  | 278.1751 |  | -0.30227 | 0.23629
0.38398 | 0.61958 |  | 214.0889 |  | -0.31556 | 0.24653
0.38418 | 0.38204 |  | 120.8579 |  | -0.32327 | 0.25275
0.38438 | 0.095116 |  | 13.4576 |  | -0.32582 | 0.25443
0.38457 | -0.19503 |  | -93.7347 |  | -0.32397 | 0.25279
0.38477 | -0.46539 |  | -188.5581 |  | -0.31667 | 0.24714
0.38496 | -0.66943 |  | -259.4829 |  | -0.30489 | 0.23784
0.38516 | -0.78076 |  | -296.765 |  | -0.28951 | 0.22575
0.38535 | -0.78531 |  | -293.8491 |  | -0.26964 | 0.2099
0.38555 | -0.68507 |  | -250.054 |  | -0.24535 | 0.19078
0.38574 | -0.50455 |  | -172.2215 |  | -0.21707 | 0.16868
0.38594 | -0.26308 |  | -72.4101 |  | -0.18501 | 0.1432
0.38613 | 0.0015643 |  | 35.1998 |  | -0.15068 | 0.11597
0.38633 | 0.27185 |  | 137.7694 |  | -0.11469 | 0.087618
0.38652 | 0.54531 |  | 223.7452 |  | -0.076532 | 0.057639
0.38672 | 0.75777 |  | 281.8538 |  | -0.037206 | 0.026673
0.38691 | 0.83018 |  | 302.7299 |  | 0.0030048 | -0.0052
0.38711 | 0.77472 |  | 281.1679 |  | 0.043477 | -0.037083
0.3873 | 0.63401 |  | 219.3916 |  | 0.082367 | -0.067556
0.3875 | 0.40135 |  | 127.6048 |  | 0.11955 | -0.096793
0.3877 | 0.11563 |  | 20.6576 |  | 0.15495 | -0.12447
0.38789 | -0.17308 |  | -86.9131 |  | 0.18853 | -0.15055
0.38809 | -0.4486 |  | -182.8378 |  | 0.21963 | -0.17488
0.38828 | -0.65941 |  | -255.6701 |  | 0.24704 | -0.1963
0.38848 | -0.77572 |  | -295.4865 |  | 0.27058 | -0.21456
0.38867 | -0.78922 |  | -295.3821 |  | 0.28935 | -0.22913
0.38887 | -0.69572 |  | -254.2213 |  | 0.30389 | -0.24028
0.38906 | -0.51997 |  | -178.3152 |  | 0.31511 | -0.2487
0.38926 | -0.28304 |  | -79.4706 |  | 0.32114 | -0.25326
0.38945 | -0.018498 |  | 28.0934 |  | 0.32167 | -0.25378
0.38965 | 0.25382 |  | 131.4401 |  | 0.31813 | -0.25074
0.38984 | 0.53172 |  | 218.8864 |  | 0.3095 | -0.24356
0.39004 | 0.74961 |  | 279.122 |  | 0.29565 | -0.23267
0.39023 | 0.82824 |  | 302.6819 |  | 0.27853 | -0.21907
0.39043 | 0.78173 |  | 283.9538 |  | 0.25714 | -0.20224
0.39062 | 0.64708 |  | 224.617 |  | 0.23107 | -0.1817
0.39082 | 0.4187 |  | 134.4136 |  | 0.20145 | -0.15805
0.39102 | 0.13488 |  | 28.0244 |  | 0.168 | -0.13177
0.39121 | -0.15589 |  | -79.8998 |  | 0.13277 | -0.10397
0.39141 | -0.43231 |  | -176.9952 |  | 0.096384 | -0.075178
0.3916 | -0.64755 |  | -251.7582 |  | 0.05767 | -0.044819
0.3918 | -0.77147 |  | -294.0458 |  | 0.017565 | -0.013197
0.39199 | -0.7913 |  | -296.6858 |  | -0.023388 | 0.018891
0.39219 | -0.70468 |  | -258.134 |  | -0.063324 | 0.050183
0.39238 | -0.5333 |  | -184.1666 |  | -0.10144 | 0.080022
0.39258 | -0.29815 |  | -86.3791 |  | -0.13823 | 0.10867
0.39277 | -0.033499 |  | 20.9709 |  | -0.17285 | 0.1357
0.39297 | 0.23931 |  | 124.9371 |  | -0.20576 | 0.1612
0.39316 | 0.51489 |  | 213.7674 |  | -0.2359 | 0.18468
0.39336 | 0.73729 |  | 276.0839 |  | -0.26142 | 0.20472
0.39355 | 0.82728 |  | 302.3806 |  | -0.28252 | 0.22112
0.39375 | 0.78683 |  | 286.6239 |  | -0.2998 | 0.23426
0.39395 | 0.65782 |  | 229.8163 |  | -0.3134 | 0.24461
0.39414 | 0.43586 |  | 141.1687 |  | -0.32235 | 0.25181
0.39434 | 0.15299 |  | 35.2541 |  | -0.32615 | 0.25474
0.39453 | -0.1383 |  | -73.0713 |  | -0.32514 | 0.2538
0.39473 | -0.41592 |  | -171.315 |  | -0.31935 | 0.24923
0.39492 | -0.63524 |  | -247.8478 |  | -0.30842 | 0.24055
0.39512 | -0.76638 |  | -292.4891 |  | -0.29299 | 0.22838
0.39531 | -0.79352 |  | -297.8551 |  | -0.27415 | 0.2133
0.39551 | -0.71145 |  | -261.9153 |  | -0.25102 | 0.1951
0.3957 | -0.54479 |  | -190.0735 |  | -0.22343 | 0.17354
0.3959 | -0.31229 |  | -93.5356 |  | -0.19249 | 0.14893
0.39609 | -0.047936 |  | 13.5487 |  | -0.15858 | 0.12201
0.39629 | 0.2213 |  | 118.1135 |  | -0.12249 | 0.093512
0.39648 | 0.49353 |  | 208.4658 |  | -0.084461 | 0.063669
0.39668 | 0.72324 |  | 273.0268 |  | -0.045083 | 0.032679
0.39687 | 0.82674 |  | 301.9312 |  | -0.005531 | 0.0012923
0.39707 | 0.79096 |  | 288.8667 |  | 0.035186 | -0.030514
0.39727 | 0.66561 |  | 234.4581 |  | 0.074979 | -0.061606
0.39746 | 0.45163 |  | 147.5092 |  | 0.11187 | -0.09079
0.39766 | 0.17157 |  | 42.3164 |  | 0.1483 | -0.11926
0.39785 | -0.11845 |  | -66.1956 |  | 0.18268 | -0.14615
0.39805 | -0.399 |  | -165.4481 |  | 0.2134 | -0.17025
0.39824 | -0.62451 |  | -243.7536 |  | 0.24175 | -0.19225
0.39844 | -0.7601 |  | -290.778 |  | 0.26599 | -0.21121
0.39863 | -0.79559 |  | -298.9173 |  | 0.28578 | -0.22658
0.39883 | -0.71971 |  | -265.6268 |  | 0.30197 | -0.23899
0.39902 | -0.55687 |  | -195.8581 |  | 0.31352 | -0.24792
0.39922 | -0.32879 |  | -100.532 |  | 0.32057 | -0.25309
0.39941 | -0.064625 |  | 6.2998 |  | 0.32261 | -0.2545
0.39961 | 0.20295 |  | 111.3821 |  | 0.31894 | -0.25167
0.3998 | 0.47244 |  | 202.9946 |  | 0.31153 | -0.24537