## EtaStar_Disp
η* 計算シート (変位入力版) Disp→Acc: a = -(2πf)²·d/1000
■ 入力パラメータ
サンプリング周波数 fs |  | Hz | A列全体平均から自動算出
データ点数 N |  | 点
加振周波数 f | 50 | Hz | 黄色: 加振周波数
粉体質量 m_p | 1.61 | g | 黄色: 粉体のみ(基準ジグなら 0)
容器質量 m_c | 2.1 | g | 黄色: 容器(ジグ)質量
合計質量 m_tot |  | g
角周波数 ω |  | rad/s
■ 使い方
1. 「TimeData」シート: A列=時刻[s], B列=力[N], C列=変位[mm] を貼り付け
2. 黄色セルに 加振周波数 f, 粉体質量 m_p, 容器質量 m_c を入力
3. ★ η* の行に答えが自動表示
※ 加速度は a = -(2πf)²·d/1000 でシート内部換算
■ 計算式
D(f) = Σ d[n]·exp(-j2πf·t[n]) ※d はmm単位の生DFT
X(f) = -(2πf)²·D/1000 ※加速度DFT [m/s²]
Y(f) = Σ F[n]·exp(-j2πf·t[n]) ※力DFT
η* = -2π·Im(X*·Y) / (m_tot · ¦X¦²) ※論文式(2)
■ 計算結果
項目 | 値 | 単位 | 備考
Re(D) [変位DFT, mm単位]
Im(D) [変位DFT, mm単位]
Re(Y) [力DFT]
Im(Y) [力DFT]
Re(X) [加速度DFT = -ω²·D/1000]
Im(X)
¦X¦² (加速度パワー)
Re(P_cross) = Re(X)·Re(Y)+Im(X)·Im(Y)
Im(P_cross) = Re(X)·Im(Y)-Im(X)·Re(Y)
A_disp (変位振幅) |  | mm
A_acc (加速度振幅) |  | m/s²
v_c,max (容器最大速度) |  | m/s
★ η* (Reduced Loss Factor) |  | - | 論文 式(2)
(検算) E_diss [J] |  | J
(検算) 基準KE ½·m_tot·v² [J] |  | J
(検算) E_diss / KE |  | - | η* と一致するはず

## EtaStar_Acc
η* 計算シート (加速度入力版) Acc 直接使用
■ 入力パラメータ
サンプリング周波数 fs |  | Hz | A列全体平均から自動算出
データ点数 N |  | 点
加振周波数 f | 300 | Hz | 黄色: 加振周波数
粉体質量 m_p | 0.804 | g | 黄色: 粉体のみ(基準ジグなら 0)
容器質量 m_c | 0.88 | g | 黄色: 容器(ジグ)質量
合計質量 m_tot |  | g
角周波数 ω |  | rad/s
■ 使い方
1. 「TimeData」シート: A列=時刻[s], B列=力[N], D列=加速度[m/s²] を貼り付け
2. 黄色セルに 加振周波数 f, 粉体質量 m_p, 容器質量 m_c を入力
3. ★ η* の行に答えが自動表示
※ 加速度を直接使用(微分・変換なし)
■ 計算式
X(f) = Σ a[n]·exp(-j2πf·t[n]) ※加速度DFT [m/s²]
Y(f) = Σ F[n]·exp(-j2πf·t[n]) ※力DFT
η* = -2π·Im(X*·Y) / (m_tot · ¦X¦²) ※論文式(2)
■ 計算結果
項目 | 値 | 単位 | 備考
Re(Y) [力DFT]
Im(Y) [力DFT]
Re(X) [加速度DFT]
Im(X) [加速度DFT]
¦X¦² (加速度パワー)
Re(P_cross) = Re(X)·Re(Y)+Im(X)·Im(Y)
Im(P_cross) = Re(X)·Im(Y)-Im(X)·Re(Y)
A_acc (加速度振幅) |  | m/s²
v_c,max (容器最大速度) |  | m/s
★ η* (Reduced Loss Factor) |  | - | 論文 式(2)
(検算) E_diss [J] |  | J
(検算) 基準KE ½·m_tot·v² [J] |  | J
(検算) E_diss / KE |  | - | η* と一致するはず

## TimeData
時刻 t [s] | 力 F [N] | 変位 d [mm] ← Disp版で使う | 加速度 a [m/s²] ← Acc版で使う
0 | 0.36421 |  | 167.7731 | ← A: 時刻[s], B: 力[N] は両方で使用 | 0.29988 | -0.236
0.00019531 | 0.62577 |  | 246.1671 | ← C: 変位[mm] → EtaStar_Disp シート | 0.28336 | -0.22279
0.00039063 | 0.79813 |  | 293.4152 | ← D: 加速度[m/s²] → EtaStar_Acc シート | 0.26342 | -0.20692
0.00058594 | 0.82559 |  | 301.0878 | ※ どちらか片方のみ埋めればOK(使う方のシートで計算) | 0.23863 | -0.18741
0.00078125 | 0.74059 |  | 265.9955 |  | 0.20914 | -0.16401
0.00097656 | 0.56996 |  | 193.0918 |  | 0.17738 | -0.1388
0.0011719 | 0.31374 |  | 94.6601 |  | 0.14286 | -0.11167
0.0013672 | 0.023323 |  | -14.15 |  | 0.10543 | -0.082425
0.0015625 | -0.26304 |  | -119.5144 |  | 0.067588 | -0.052527
0.0017578 | -0.5226 |  | -209.4948 |  | 0.028356 | -0.021652
0.0019531 | -0.70666 |  | -272.9795 |  | -0.012634 | 0.010316
0.0021484 | -0.7922 |  | -300.6775 |  | -0.05252 | 0.041699
0.0023437 | -0.76882 |  | -287.2064 |  | -0.091279 | 0.072059
0.0025391 | -0.64525 |  | -233.8136 |  | -0.12917 | 0.10154
0.0027344 | -0.44661 |  | -148.9212 |  | -0.16467 | 0.1293
0.0029297 | -0.19547 |  | -45.5841 |  | -0.19745 | 0.15492
0.003125 | 0.07143 |  | 62.1374 |  | -0.22773 | 0.17853
0.0033203 | 0.34315 |  | 161.8141 |  | -0.25454 | 0.19949
0.0035156 | 0.60952 |  | 241.9102 |  | -0.27725 | 0.2171
0.0037109 | 0.79403 |  | 291.5148 |  | -0.29603 | 0.23143
0.0039062 | 0.82865 |  | 301.9965 |  | -0.31029 | 0.24245
0.0041016 | 0.74871 |  | 269.6563 |  | -0.31986 | 0.24993
0.0042969 | 0.58705 |  | 198.9314 |  | -0.32511 | 0.25398
0.0044922 | 0.33423 |  | 101.7278 |  | -0.32545 | 0.2543
0.0046875 | 0.043137 |  | -6.8916 |  | -0.32072 | 0.25035
0.0048828 | -0.24627 |  | -112.9238 |  | -0.31145 | 0.24284
0.0050781 | -0.51056 |  | -204.3354 |  | -0.29741 | 0.23188
0.0052734 | -0.6966 |  | -269.9507 |  | -0.27917 | 0.21739
0.0054687 | -0.78957 |  | -300.2856 |  | -0.25722 | 0.20008
0.0056641 | -0.77575 |  | -289.5584 |  | -0.23028 | 0.17892
0.0058594 | -0.65715 |  | -238.5669 |  | -0.19963 | 0.15465
0.0060547 | -0.46416 |  | -155.4483 |  | -0.16721 | 0.12898
0.00625 | -0.21586 |  | -52.9478 |  | -0.13183 | 0.10111
0.0064453 | 0.051811 |  | 54.85 |  | -0.094003 | 0.071433
0.0066406 | 0.32727 |  | 155.3591 |  | -0.055219 | 0.040737
0.0068359 | 0.5982 |  | 237.1709 |  | -0.015514 | 0.0092554
0.0070313 | 0.78482 |  | 289.1471 |  | 0.024939 | -0.02229
0.0072266 | 0.82892 |  | 302.3941 |  | 0.064688 | -0.053567
0.0074219 | 0.7581 |  | 272.9159 |  | 0.10255 | -0.083583
0.0076172 | 0.59876 |  | 204.413 |  | 0.13912 | -0.11203
0.0078125 | 0.35142 |  | 108.4505 |  | 0.17401 | -0.1393
0.0080078 | 0.061599 |  | 0.21093 |  | 0.20587 | -0.16433
0.0082031 | -0.22847 |  | -106.2468 |  | 0.23471 | -0.18674
0.0083984 | -0.49297 |  | -198.8312 |  | 0.26033 | -0.20677
0.0085938 | -0.68675 |  | -266.3518 |  | 0.28121 | -0.22304
0.0087891 | -0.78683 |  | -299.2639 |  | 0.29746 | -0.23559
0.0089844 | -0.77894 |  | -291.3925 |  | 0.31039 | -0.2455
0.0091797 | -0.66714 |  | -242.9537 |  | 0.31851 | -0.25154
0.009375 | -0.4774 |  | -161.6413 |  | 0.32155 | -0.25374
0.0095703 | -0.23136 |  | -59.9736 |  | 0.32042 | -0.2527
0.0097656 | 0.035637 |  | 47.9085 |  | 0.31362 | -0.24716
0.0099609 | 0.31002 |  | 149.2542 |  | 0.30184 | -0.23773
0.010156 | 0.58116 |  | 232.665 |  | 0.28639 | -0.22527
0.010352 | 0.7764 |  | 286.9781 |  | 0.26678 | -0.2097
0.010547 | 0.83041 |  | 303.0022 |  | 0.2431 | -0.19112
0.010742 | 0.76538 |  | 276.3182 |  | 0.21516 | -0.16895
0.010937 | 0.61173 |  | 210.1719 |  | 0.18329 | -0.14375
0.011133 | 0.36933 |  | 115.5939 |  | 0.14897 | -0.11675
0.011328 | 0.082305 |  | 7.6424 |  | 0.11279 | -0.0883
0.011523 | -0.20756 |  | -99.3897 |  | 0.074679 | -0.058432
0.011719 | -0.47667 |  | -193.3487 |  | 0.035341 | -0.027324
0.011914 | -0.67741 |  | -262.8992 |  | -0.0046991 | 0.0041526
0.012109 | -0.78328 |  | -298.2939 |  | -0.045148 | 0.035578
0.012305 | -0.78204 |  | -293.1591 |  | -0.084764 | 0.066638
0.0125 | -0.67659 |  | -247.1648 |  | -0.12211 | 0.096026
0.012695 | -0.49082 |  | -167.6019 |  | -0.15729 | 0.1236
0.012891 | -0.24786 |  | -66.8435 |  | -0.19153 | 0.15017
0.013086 | 0.017712 |  | 41.0314 |  | -0.22271 | 0.17439
0.013281 | 0.29115 |  | 143.0772 |  | -0.24959 | 0.19548
0.013477 | 0.5628 |  | 227.8988 |  | -0.27382 | 0.21421
0.013672 | 0.767 |  | 284.4237 |  | -0.2929 | 0.2291
0.013867 | 0.83189 |  | 303.1897 |  | -0.3071 | 0.24016
0.014063 | 0.77187 |  | 279.3602 |  | -0.31878 | 0.24891
0.014258 | 0.62537 |  | 215.5832 |  | -0.325 | 0.25372
0.014453 | 0.3887 |  | 122.4246 |  | -0.32549 | 0.25412
0.014648 | 0.10133 |  | 14.8684 |  | -0.3221 | 0.25124
0.014844 | -0.18964 |  | -92.6461 |  | -0.31362 | 0.24445
0.015039 | -0.46226 |  | -187.8334 |  | -0.30022 | 0.23397
0.015234 | -0.66703 |  | -259.3084 |  | -0.28316 | 0.22039
0.01543 | -0.77892 |  | -297.1986 |  | -0.26147 | 0.20324
0.015625 | -0.78635 |  | -294.8326 |  | -0.23577 | 0.18302
0.01582 | -0.68635 |  | -251.403 |  | -0.20675 | 0.16006
0.016016 | -0.5055 |  | -173.7182 |  | -0.17353 | 0.13402
0.016211 | -0.26477 |  | -73.9091 |  | -0.1383 | 0.10613
0.016406 | 0.0016732 |  | 33.9658 |  | -0.10161 | 0.077019
0.016602 | 0.27414 |  | 136.8336 |  | -0.062569 | 0.046403
0.016797 | 0.54712 |  | 223.2103 |  | -0.022886 | 0.015151
0.016992 | 0.75745 |  | 281.9183 |  | 0.017055 | -0.016294
0.017188 | 0.83192 |  | 303.3449 |  | 0.056965 | -0.047582
0.017383 | 0.77878 |  | 282.309 |  | 0.095505 | -0.077909
0.017578 | 0.6365 |  | 220.8763 |  | 0.13248 | -0.1069
0.017773 | 0.40665 |  | 129.199 |  | 0.16744 | -0.13422
0.017969 | 0.12109 |  | 22.1388 |  | 0.19982 | -0.15961
0.018164 | -0.17177 |  | -85.782 |  | 0.22973 | -0.18292
0.018359 | -0.44527 |  | -182.149 |  | 0.25578 | -0.20332
0.018555 | -0.65544 |  | -255.524 |  | 0.27712 | -0.22008
0.01875 | -0.77489 |  | -295.8831 |  | 0.29485 | -0.23353
0.018945 | -0.78908 |  | -296.3031 |  | 0.30842 | -0.24382
0.019141 | -0.69539 |  | -255.5096 |  | 0.31738 | -0.25085
0.019336 | -0.51912 |  | -179.7397 |  | 0.32194 | -0.25424
0.019531 | -0.28117 |  | -80.9479 |  | 0.32145 | -0.2535
0.019727 | -0.016039 |  | 26.6689 |  | 0.31562 | -0.24859
0.019922 | 0.2538 |  | 130.0964 |  | 0.30463 | -0.23978
0.020117 | 0.52717 |  | 217.9364 |  | 0.28977 | -0.22804
0.020313 | 0.7475 |  | 278.9132 |  | 0.27162 | -0.21358
0.020508 | 0.83158 |  | 303.1374 |  | 0.24868 | -0.19542
0.020703 | 0.78386 |  | 284.9054 |  | 0.22073 | -0.17346
0.020898 | 0.64902 |  | 225.8775 |  | 0.18994 | -0.14896
0.021094 | 0.42335 |  | 135.825 |  | 0.15674 | -0.12272
0.021289 | 0.14023 |  | 29.3154 |  | 0.12016 | -0.094303
0.021484 | -0.1502 |  | -78.9252 |  | 0.082402 | -0.064465
0.02168 | -0.42842 |  | -176.3345 |  | 0.044081 | -0.034001
0.021875 | -0.6451 |  | -251.5244 |  | 0.0033788 | -0.0022125
0.02207 | -0.76968 |  | -294.3074 |  | -0.03753 | 0.029843
0.022266 | -0.79162 |  | -297.4842 |  | -0.076401 | 0.060404
0.022461 | -0.70505 |  | -259.3647 |  | -0.11429 | 0.089998
0.022656 | -0.53432 |  | -185.6947 |  | -0.15091 | 0.11856
0.022852 | -0.29988 |  | -88.0775 |  | -0.18446 | 0.14479
0.023047 | -0.034371 |  | 19.3908 |  | -0.21564 | 0.16924
0.023242 | 0.23649 |  | 123.5441 |  | -0.245 | 0.192
0.023438 | 0.5106 |  | 212.8307 |  | -0.26946 | 0.21103
0.023633 | 0.73663 |  | 275.9295 |  | -0.28835 | 0.22591
0.023828 | 0.83089 |  | 302.8445 |  | -0.30432 | 0.23796
0.024023 | 0.7905 |  | 287.4995 |  | -0.3164 | 0.24714
0.024219 | 0.66154 |  | 230.9598 |  | -0.32337 | 0.25264
0.024414 | 0.44086 |  | 142.5658 |  | -0.32583 | 0.25437
0.024609 | 0.15781 |  | 36.6882 |  | -0.3231 | 0.25217
0.024805 | -0.13252 |  | -71.8674 |  | -0.31505 | 0.24574
0.025 | -0.41097 |  | -170.3991 |  | -0.30263 | 0.23582
0.025195 | -0.63306 |  | -247.4776 |  | -0.28656 | 0.2231
0.025391 | -0.76496 |  | -292.7367 |  | -0.26606 | 0.20702
0.025586 | -0.79411 |  | -298.6628 |  | -0.24078 | 0.18728
0.025781 | -0.71381 |  | -263.1376 |  | -0.21188 | 0.16433
0.025977 | -0.54686 |  | -191.4712 |  | -0.17973 | 0.1389
0.026172 | -0.315 |  | -94.9598 |  | -0.14536 | 0.1118
0.026367 | -0.051985 |  | 12.3832 |  | -0.109 | 0.083137
0.026562 | 0.2181 |  | 117.1926 |  | -0.07008 | 0.052576
0.026758 | 0.49435 |  | 207.7578 |  | -0.03035 | 0.021085
0.026953 | 0.72539 |  | 272.7759 |  | 0.0096446 | -0.010415
0.027148 | 0.82842 |  | 302.2535 |  | 0.049783 | -0.041734
0.027344 | 0.79575 |  | 289.8685 |  | 0.088013 | -0.071989
0.027539 | 0.67211 |  | 235.9675 |  | 0.12509 | -0.10114
0.027734 | 0.45773 |  | 149.2471 |  | 0.16139 | -0.12936
0.02793 | 0.17825 |  | 44.0413 |  | 0.19413 | -0.15517
0.028125 | -0.1115 |  | -64.7243 |  | 0.22376 | -0.17827
0.02832 | -0.3927 |  | -164.2789 |  | 0.25111 | -0.19944
0.028516 | -0.62074 |  | -243.1037 |  | 0.27379 | -0.21731
0.028711 | -0.75839 |  | -290.7417 |  | 0.29168 | -0.23103
0.028906 | -0.79469 |  | -299.4504 |  | 0.30612 | -0.24198
0.029102 | -0.7206 |  | -266.628 |  | 0.31632 | -0.24982
0.029297 | -0.55838 |  | -197.0609 |  | 0.32143 | -0.25349
0.029492 | -0.33062 |  | -101.7453 |  | 0.32165 | -0.2535
0.029687 | -0.068326 |  | 5.3598 |  | 0.31753 | -0.24997
0.029883 | 0.20037 |  | 110.7108 |  | 0.30826 | -0.24241
0.030078 | 0.47492 |  | 202.5363 |  | 0.29352 | -0.23095
0.030273 | 0.71145 |  | 269.6067 |  | 0.27545 | -0.21656
0.030469 | 0.82638 |  | 301.6955 |  | 0.2536 | -0.19928
0.030664 | 0.80143 |  | 292.1057 |  | 0.22655 | -0.17822
0.030859 | 0.68145 |  | 240.6793 |  | 0.19655 | -0.15442
0.031055 | 0.47449 |  | 155.6548 |  | 0.16389 | -0.12847
0.03125 | 0.19805 |  | 51.2095 |  | 0.12773 | -0.10001
0.031445 | -0.093155 |  | -57.6885 |  | 0.090437 | -0.070666
0.031641 | -0.37528 |  | -158.1794 |  | 0.05152 | -0.04029
0.031836 | -0.60893 |  | -238.6813 |  | 0.010829 | -0.0082176
0.032031 | -0.75246 |  | -288.6762 |  | -0.028786 | 0.023295
0.032227 | -0.79507 |  | -300.1448 |  | -0.068473 | 0.05408
0.032422 | -0.72929 |  | -270.0125 |  | -0.10731 | 0.08438
0.032617 | -0.57242 |  | -202.606 |  | -0.14294 | 0.11258
0.032813 | -0.34887 |  | -108.5889 |  | -0.17818 | 0.13987
0.033008 | -0.087026 |  | -1.8976 |  | -0.21128 | 0.16575
0.033203 | 0.18336 |  | 103.8336 |  | -0.23915 | 0.18761
0.033398 | 0.45851 |  | 196.8922 |  | -0.26433 | 0.20678
0.033594 | 0.70067 |  | 265.9986 |  | -0.28574 | 0.22343
0.033789 | 0.82334 |  | 300.7056 |  | -0.3018 | 0.23603
0.033984 | 0.80564 |  | 293.9466 |  | -0.31497 | 0.24608
0.03418 | 0.69339 |  | 245.1226 |  | -0.32375 | 0.25288
0.034375 | 0.48998 |  | 161.9327 |  | -0.32609 | 0.25468
0.03457 | 0.21559 |  | 58.2401 |  | -0.32403 | 0.25287
0.034766 | -0.074473 |  | -50.8162 |  | -0.31751 | 0.24757
0.034961 | -0.35878 |  | -152.2331 |  | -0.30608 | 0.23864
0.035156 | -0.59541 |  | -234.416 |  | -0.29069 | 0.22652
0.035352 | -0.74591 |  | -286.7015 |  | -0.27057 | 0.2107
0.035547 | -0.79714 |  | -300.8506 |  | -0.2464 | 0.19172
0.035742 | -0.7368 |  | -273.3835 |  | -0.21836 | 0.16949
0.035937 | -0.58518 |  | -208.1456 |  | -0.18635 | 0.14423
0.036133 | -0.3636 |  | -115.4737 |  | -0.15266 | 0.11749
0.036328 | -0.10228 |  | -9.1837 |  | -0.11665 | 0.08898
0.036523 | 0.16361 |  | 97.0268 |  | -0.077856 | 0.058548
0.036719 | 0.43535 |  | 191.3071 |  | -0.038503 | 0.027413
0.036914 | 0.68354 |  | 262.2942 |  | 0.0011976 | -0.0039374
0.037109 | 0.82103 |  | 299.5338 |  | 0.041414 | -0.035409
0.037305 | 0.81056 |  | 295.655 |  | 0.080556 | -0.066122
0.0375 | 0.70162 |  | 249.4509 |  | 0.11795 | -0.095589
0.037695 | 0.50808 |  | 168.1713 |  | 0.15387 | -0.12375
0.037891 | 0.23569 |  | 65.3892 |  | 0.18732 | -0.14981
0.038086 | -0.055087 |  | -43.7609 |  | 0.21815 | -0.17382
0.038281 | -0.33887 |  | -146.0808 |  | 0.24628 | -0.19579
0.038477 | -0.58251 |  | -229.8968 |  | 0.26949 | -0.214
0.038672 | -0.73943 |  | -284.3995 |  | 0.28825 | -0.22833
0.038867 | -0.79715 |  | -301.1656 |  | 0.30391 | -0.24021
0.039062 | -0.74381 |  | -276.3523 |  | 0.31459 | -0.24862
0.039258 | -0.59739 |  | -213.3193 |  | 0.32062 | -0.25306
0.039453 | -0.38195 |  | -122.0958 |  | 0.32265 | -0.25442
0.039648 | -0.12259 |  | -16.2553 |  | 0.31877 | -0.2513
0.039844 | 0.14326 |  | 90.3366 |  | 0.30986 | -0.24395
0.040039 | 0.4161 |  | 185.6703 |  | 0.29705 | -0.23383
0.040234 | 0.67111 |  | 258.5096 |  | 0.27965 | -0.21999
0.04043 | 0.81748 |  | 298.2745 |  | 0.25826 | -0.20292
0.040625 | 0.81513 |  | 297.2521 |  | 0.23276 | -0.18299
0.04082 | 0.71242 |  | 253.726 |  | 0.20281 | -0.15942
0.041016 | 0.52395 |  | 174.3995 |  | 0.17013 | -0.13348
0.041211 | 0.25506 |  | 72.5787 |  | 0.1351 | -0.10581
0.041406 | -0.035938 |  | -36.5756 |  | 0.09763 | -0.076355
0.041602 | -0.32122 |  | -139.7006 |  | 0.059709 | -0.04632
0.041797 | -0.56852 |  | -225.0774 |  | 0.020215 | -0.015379
0.041992 | -0.73181 |  | -281.8373 |  | -0.021223 | 0.016901
0.042188 | -0.79657 |  | -301.3119 |  | -0.060945 | 0.048276
0.042383 | -0.75076 |  | -279.2766 |  | -0.099325 | 0.078221
0.042578 | -0.60978 |  | -218.5805 |  | -0.13663 | 0.10731
0.042773 | -0.39747 |  | -128.8775 |  | -0.17126 | 0.13441
0.042969 | -0.14002 |  | -23.6094 |  | -0.20392 | 0.15976
0.043164 | 0.12608 |  | 83.4026 |  | -0.23362 | 0.18308
0.043359 | 0.39955 |  | 179.9698 |  | -0.25965 | 0.20324
0.043555 | 0.6566 |  | 254.6652 |  | -0.28175 | 0.22032
0.04375 | 0.81188 |  | 296.8259 |  | -0.29862 | 0.23348
0.043945 | 0.81951 |  | 298.5698 |  | -0.31202 | 0.24361
0.044141 | 0.72181 |  | 257.7822 |  | -0.32197 | 0.25135
0.044336 | 0.53978 |  | 180.5628 |  | -0.32538 | 0.25421
0.044531 | 0.27533 |  | 79.8462 |  | -0.32434 | 0.25325
0.044727 | -0.016602 |  | -29.2066 |  | -0.31985 | 0.24945
0.044922 | -0.3039 |  | -133.1209 |  | -0.30828 | 0.24049
0.045117 | -0.55481 |  | -220.037 |  | -0.29267 | 0.22829
0.045312 | -0.72313 |  | -279.0153 |  | -0.27481 | 0.21394
0.045508 | -0.79521 |  | -301.1923 |  | -0.25113 | 0.19534
0.045703 | -0.7566 |  | -281.8813 |  | -0.22403 | 0.17391
0.045898 | -0.62106 |  | -223.5063 |  | -0.19388 | 0.15001
0.046094 | -0.41336 |  | -135.3938 |  | -0.15926 | 0.12277
0.046289 | -0.15722 |  | -30.7569 |  | -0.12347 | 0.094209
0.046484 | 0.10825 |  | 76.4733 |  | -0.085788 | 0.064514
0.04668 | 0.38311 |  | 174.0458 |  | -0.046003 | 0.033332
0.046875 | 0.64526 |  | 250.6063 |  | -0.0067036 | 0.0022932
0.04707 | 0.8056 |  | 295.28 |  | 0.033416 | -0.029013
0.047266 | 0.82118 |  | 299.857 |  | 0.073421 | -0.060536
0.047461 | 0.73086 |  | 261.8208 |  | 0.11102 | -0.090295
0.047656 | 0.55315 |  | 186.6982 |  | 0.14744 | -0.1186
0.047852 | 0.29371 |  | 87.073 |  | 0.18154 | -0.14529
0.048047 | 0.0033139 |  | -21.8012 |  | 0.21244 | -0.16949
0.048242 | -0.28494 |  | -126.363 |  | 0.24142 | -0.192
0.048438 | -0.53929 |  | -214.8092 |  | 0.2658 | -0.21113
0.048633 | -0.71457 |  | -276.0404 |  | 0.28506 | -0.22603
0.048828 | -0.79342 |  | -300.9733 |  | 0.30178 | -0.23855
0.049023 | -0.7619 |  | -284.5039 |  | 0.3136 | -0.24778
0.049219 | -0.63132 |  | -228.4205 |  | 0.32006 | -0.25298
0.049414 | -0.42716 |  | -141.778 |  | 0.32274 | -0.25462
0.049609 | -0.17281 |  | -37.7243 |  | 0.32022 | -0.25231
0.049805 | 0.094451 |  | 69.8114 |  | 0.31263 | -0.24623
0.05 | 0.3673 |  | 168.4058 |  | 0.30014 | -0.23631
0.050195 | 0.62905 |  | 246.6838 |  | 0.2835 | -0.22306
0.050391 | 0.7993 |  | 293.7487 |  | 0.26368 | -0.2072
0.050586 | 0.82429 |  | 301.1334 |  | 0.23876 | -0.18764
0.050781 | 0.73908 |  | 265.7823 |  | 0.2095 | -0.16453
0.050977 | 0.5673 |  | 192.6726 |  | 0.17782 | -0.13922
0.051172 | 0.3113 |  | 94.1228 |  | 0.14283 | -0.11173
0.051367 | 0.021907 |  | -14.699 |  | 0.10562 | -0.082589
0.051562 | -0.26691 |  | -120 |  | 0.067974 | -0.052842
0.051758 | -0.52545 |  | -209.8105 |  | 0.028766 | -0.022061
0.051953 | -0.70587 |  | -273.1032 |  | -0.012158 | 0.010018
0.052148 | -0.7913 |  | -300.5923 |  | -0.052443 | 0.041704
0.052344 | -0.76768 |  | -286.8623 |  | -0.091095 | 0.072023
0.052539 | -0.64299 |  | -233.2919 |  | -0.12873 | 0.10139
0.052734 | -0.44311 |  | -148.357 |  | -0.16445 | 0.12916
0.05293 | -0.19002 |  | -45.0301 |  | -0.19711 | 0.15458
0.053125 | 0.076391 |  | 62.6265 |  | -0.22727 | 0.17803
0.05332 | 0.34544 |  | 162.2065 |  | -0.25449 | 0.19924
0.053516 | 0.60998 |  | 242.2584 |  | -0.27707 | 0.21705
0.053711 | 0.79289 |  | 291.7124 |  | -0.29544 | 0.23116
0.053906 | 0.82747 |  | 301.8786 |  | -0.31002 | 0.2421
0.054102 | 0.74662 |  | 269.256 |  | -0.31982 | 0.24974
0.054297 | 0.5825 |  | 198.3158 |  | -0.32477 | 0.25357
0.054492 | 0.33123 |  | 100.9967 |  | -0.32501 | 0.25372
0.054688 | 0.04171 |  | -7.5633 |  | -0.32024 | 0.25
0.054883 | -0.24641 |  | -113.4318 |  | -0.31076 | 0.24241
0.055078 | -0.50893 |  | -204.6537 |  | -0.29697 | 0.23153
0.055273 | -0.69753 |  | -270.0528 |  | -0.27848 | 0.21708
0.055469 | -0.79012 |  | -300.1643 |  | -0.25587 | 0.19917
0.055664 | -0.77322 |  | -289.2644 |  | -0.22945 | 0.17821
0.055859 | -0.65489 |  | -238.1165 |  | -0.19902 | 0.15431
0.056055 | -0.46004 |  | -154.8295 |  | -0.16602 | 0.12822
0.05625 | -0.20996 |  | -52.2655 |  | -0.13096 | 0.10043
0.056445 | 0.055701 |  | 55.4911 |  | -0.093364 | 0.070888
0.056641 | 0.32708 |  | 155.914 |  | -0.054021 | 0.039838
0.056836 | 0.59561 |  | 237.5997 |  | -0.014155 | 0.0082389
0.057031 | 0.7852 |  | 289.454 |  | 0.02603 | -0.023347
0.057227 | 0.82948 |  | 302.4769 |  | 0.065858 | -0.054496
0.057422 | 0.75567 |  | 272.6544 |  | 0.10356 | -0.084098
0.057617 | 0.59693 |  | 203.9459 |  | 0.13992 | -0.11257
0.057813 | 0.35024 |  | 107.943 |  | 0.17501 | -0.14009
0.058008 | 0.061204 |  | -0.28607 |  | 0.2065 | -0.16492
0.058203 | -0.22879 |  | -106.6818 |  | 0.23528 | -0.18724
0.058398 | -0.49544 |  | -199.2367 |  | 0.26124 | -0.20737
0.058594 | -0.68892 |  | -266.6965 |  | 0.2818 | -0.22347
0.058789 | -0.78691 |  | -299.4037 |  | 0.29839 | -0.23605
0.058984 | -0.77831 |  | -291.2658 |  | 0.31154 | -0.24609
0.05918 | -0.66648 |  | -242.4925 |  | 0.31907 | -0.2519
0.059375 | -0.47549 |  | -160.8741 |  | 0.32216 | -0.25404
0.05957 | -0.22806 |  | -59.099 |  | 0.32109 | -0.25309
0.059766 | 0.037107 |  | 48.7227 |  | 0.31446 | -0.24766
0.059961 | 0.30764 |  | 149.8654 |  | 0.30292 | -0.23842
0.060156 | 0.57962 |  | 233.0189 |  | 0.28729 | -0.226
0.060352 | 0.77903 |  | 287.0995 |  | 0.26754 | -0.21032
0.060547 | 0.83096 |  | 302.8689 |  | 0.24332 | -0.1914
0.060742 | 0.76376 |  | 275.9585 |  | 0.21523 | -0.16912
0.060937 | 0.61274 |  | 209.6439 |  | 0.18394 | -0.14422
0.061133 | 0.36914 |  | 115.0079 |  | 0.14976 | -0.11736
0.061328 | 0.080693 |  | 7.0877 |  | 0.11355 | -0.088808
0.061523 | -0.20893 |  | -99.8933 |  | 0.075384 | -0.058657
0.061719 | -0.47829 |  | -193.7441 |  | 0.035714 | -0.027406
0.061914 | -0.67764 |  | -263.1288 |  | -0.0045874 | 0.0041979
0.062109 | -0.7834 |  | -298.3113 |  | -0.044603 | 0.035562
0.062305 | -0.7817 |  | -292.9326 |  | -0.083566 | 0.06608
0.0625 | -0.67616 |  | -246.7628 |  | -0.12122 | 0.095609
0.062695 | -0.49121 |  | -167.1072 |  | -0.1573 | 0.1237
0.062891 | -0.24526 |  | -66.3126 |  | -0.19121 | 0.14993
0.063086 | 0.020948 |  | 41.5341 |  | -0.2216 | 0.17374
0.063281 | 0.29007 |  | 143.5211 |  | -0.2489 | 0.19492
0.063477 | 0.56218 |  | 228.1912 |  | -0.27291 | 0.21348
0.063672 | 0.76924 |  | 284.4454 |  | -0.2918 | 0.22814
0.063867 | 0.83106 |  | 302.952 |  | -0.30666 | 0.23949
0.064062 | 0.76954 |  | 278.8917 |  | -0.31794 | 0.24836
0.064258 | 0.62428 |  | 214.9059 |  | -0.32429 | 0.25328
0.064453 | 0.38643 |  | 121.6629 |  | -0.32513 | 0.25388
0.064648 | 0.10031 |  | 14.1731 |  | -0.32081 | 0.25051
0.064844 | -0.1903 |  | -93.2212 |  | -0.3124 | 0.24361
0.065039 | -0.46358 |  | -188.2753 |  | -0.29934 | 0.23343
0.065234 | -0.66709 |  | -259.6228 |  | -0.28156 | 0.2196
0.06543 | -0.77961 |  | -297.3584 |  | -0.26065 | 0.20279
0.065625 | -0.78615 |  | -294.7704 |  | -0.23524 | 0.18271
0.06582 | -0.6851 |  | -251.1688 |  | -0.20485 | 0.15881
0.066016 | -0.50494 |  | -173.3584 |  | -0.17243 | 0.13292
0.066211 | -0.2639 |  | -73.4512 |  | -0.13795 | 0.10568
0.066406 | 0.00241 |  | 34.3417 |  | -0.10044 | 0.076259
0.066602 | 0.27445 |  | 137.0635 |  | -0.061583 | 0.045644
0.066797 | 0.54608 |  | 223.351 |  | -0.021948 | 0.014441
0.066992 | 0.75738 |  | 281.9393 |  | 0.018275 | -0.017387
0.067187 | 0.83299 |  | 303.199 |  | 0.05805 | -0.048477
0.067383 | 0.77732 |  | 281.9461 |  | 0.09654 | -0.078479
0.067578 | 0.63513 |  | 220.3028 |  | 0.13307 | -0.10742
0.067773 | 0.40387 |  | 128.5174 |  | 0.1682 | -0.13478
0.067969 | 0.11738 |  | 21.4354 |  | 0.20111 | -0.16034
0.068164 | -0.17231 |  | -86.4383 |  | 0.23016 | -0.18315
0.068359 | -0.44689 |  | -182.6747 |  | 0.2563 | -0.2035
0.068555 | -0.65702 |  | -255.8496 |  | 0.27865 | -0.22109
0.06875 | -0.77425 |  | -295.9526 |  | 0.29553 | -0.23416
0.068945 | -0.78856 |  | -296.0527 |  | 0.30856 | -0.24393
0.069141 | -0.69389 |  | -255.0265 |  | 0.31806 | -0.25115
0.069336 | -0.51697 |  | -179.2029 |  | 0.32243 | -0.25458
0.069531 | -0.27704 |  | -80.348 |  | 0.3215 | -0.25384
0.069727 | -0.010632 |  | 27.4154 |  | 0.31574 | -0.24879
0.069922 | 0.25607 |  | 130.8896 |  | 0.30529 | -0.24017
0.070117 | 0.52796 |  | 218.5607 |  | 0.29033 | -0.22853
0.070312 | 0.74825 |  | 279.2625 |  | 0.27117 | -0.21349
0.070508 | 0.83146 |  | 303.272 |  | 0.24864 | -0.19557
0.070703 | 0.78315 |  | 284.8891 |  | 0.22169 | -0.1741
0.070898 | 0.64738 |  | 225.623 |  | 0.18948 | -0.14882
0.071094 | 0.42142 |  | 135.3093 |  | 0.15594 | -0.12229
0.071289 | 0.13768 |  | 28.6858 |  | 0.12098 | -0.094606
0.071484 | -0.15353 |  | -79.5257 |  | 0.082177 | -0.064419
0.07168 | -0.43 |  | -176.8158 |  | 0.042979 | -0.033492
0.071875 | -0.64479 |  | -251.8519 |  | 0.0033979 | -0.0021979
0.07207 | -0.76972 |  | -294.4755 |  | -0.03755 | 0.029795
0.072266 | -0.79088 |  | -297.3957 |  | -0.076683 | 0.06055
0.072461 | -0.7023 |  | -258.9329 |  | -0.11441 | 0.090079
0.072656 | -0.5304 |  | -184.9347 |  | -0.151 | 0.11858
0.072852 | -0.29445 |  | -87.072 |  | -0.18496 | 0.14511
0.073047 | -0.028411 |  | 20.4699 |  | -0.21714 | 0.17007
0.073242 | 0.2398 |  | 124.4887 |  | -0.2455 | 0.19221
0.073438 | 0.50921 |  | 213.5166 |  | -0.26885 | 0.21059
0.073633 | 0.73437 |  | 276.3089 |  | -0.28915 | 0.22608
0.073828 | 0.83184 |  | 302.9092 |  | -0.30533 | 0.2384
0.074023 | 0.7892 |  | 287.2974 |  | -0.31718 | 0.24773
0.074219 | 0.65792 |  | 230.5039 |  | -0.3245 | 0.25343
0.074414 | 0.43989 |  | 141.8684 |  | -0.32625 | 0.25474
0.074609 | 0.15669 |  | 35.9069 |  | -0.32363 | 0.2525
0.074805 | -0.13384 |  | -72.6066 |  | -0.31556 | 0.2461
0.075 | -0.41172 |  | -171.0499 |  | -0.30287 | 0.2361
0.075195 | -0.63397 |  | -247.9133 |  | -0.28727 | 0.22361
0.075391 | -0.76531 |  | -292.9416 |  | -0.26653 | 0.20747
0.075586 | -0.79381 |  | -298.658 |  | -0.2412 | 0.18759
0.075781 | -0.71174 |  | -262.8599 |  | -0.21247 | 0.16467
0.075977 | -0.54505 |  | -190.9992 |  | -0.1798 | 0.13879
0.076172 | -0.31404 |  | -94.3834 |  | -0.14512 | 0.11134
0.076367 | -0.050491 |  | 13.0234 |  | -0.10929 | 0.083134
0.076563 | 0.21693 |  | 117.7569 |  | -0.070905 | 0.052975
0.076758 | 0.4919 |  | 208.1817 |  | -0.030903 | 0.021329
0.076953 | 0.72641 |  | 273.0415 |  | 0.0096489 | -0.010577
0.077148 | 0.83001 |  | 302.2535 |  | 0.049913 | -0.042096
0.077344 | 0.79482 |  | 289.5481 |  | 0.088221 | -0.072186
0.077539 | 0.67137 |  | 235.325 |  | 0.12513 | -0.10111
0.077734 | 0.45695 |  | 148.3517 |  | 0.16031 | -0.12866
0.07793 | 0.17546 |  | 43.0778 |  | 0.19336 | -0.15446
0.078125 | -0.11483 |  | -65.6763 |  | 0.22448 | -0.17867
0.07832 | -0.39511 |  | -165.1888 |  | 0.25134 | -0.1998
0.078516 | -0.62199 |  | -243.8116 |  | 0.27345 | -0.21712
0.078711 | -0.75977 |  | -291.1609 |  | 0.2917 | -0.23099
0.078906 | -0.79559 |  | -299.5459 |  | 0.30581 | -0.2418
0.079102 | -0.72046 |  | -266.4224 |  | 0.31605 | -0.24982
0.079297 | -0.55961 |  | -196.6799 |  | 0.32147 | -0.25393
0.079492 | -0.3327 |  | -101.2774 |  | 0.32171 | -0.25392
0.079687 | -0.07 |  | 5.7594 |  | 0.31758 | -0.25029
0.079883 | 0.20047 |  | 110.9739 |  | 0.30727 | -0.24207
0.080078 | 0.4778 |  | 202.7446 |  | 0.29247 | -0.23022
0.080273 | 0.71331 |  | 269.7374 |  | 0.27593 | -0.21669
0.080469 | 0.82623 |  | 301.701 |  | 0.25378 | -0.19944
0.080664 | 0.80261 |  | 291.9156 |  | 0.22626 | -0.17788
0.080859 | 0.68274 |  | 240.2773 |  | 0.1967 | -0.15414
0.081055 | 0.47425 |  | 155.1071 |  | 0.16329 | -0.1278
0.08125 | 0.19743 |  | 50.5524 |  | 0.12704 | -0.099471
0.081445 | -0.095121 |  | -58.4201 |  | 0.090067 | -0.070413
0.081641 | -0.37768 |  | -158.8898 |  | 0.051301 | -0.039908
0.081836 | -0.60947 |  | -239.249 |  | 0.011116 | -0.0083231
0.082031 | -0.75328 |  | -288.9936 |  | -0.029625 | 0.023574
0.082227 | -0.79638 |  | -300.1239 |  | -0.069456 | 0.054779
0.082422 | -0.72892 |  | -269.6108 |  | -0.10715 | 0.084464
0.082617 | -0.57175 |  | -201.9496 |  | -0.14387 | 0.11315
0.082812 | -0.34839 |  | -107.8971 |  | -0.17864 | 0.14018
0.083008 | -0.087003 |  | -1.2143 |  | -0.21011 | 0.16485
0.083203 | 0.1837 |  | 104.498 |  | -0.23975 | 0.18785
0.083398 | 0.46082 |  | 197.4763 |  | -0.26549 | 0.20789
0.083594 | 0.70152 |  | 266.4266 |  | -0.2855 | 0.22365
0.083789 | 0.824 |  | 300.8953 |  | -0.30219 | 0.23631
0.083984 | 0.8076 |  | 293.9068 |  | -0.31494 | 0.24603
0.08418 | 0.69298 |  | 244.8577 |  | -0.32292 | 0.25229
0.084375 | 0.49043 |  | 161.5159 |  | -0.32625 | 0.25485
0.08457 | 0.21606 |  | 57.7975 |  | -0.3241 | 0.25319
0.084766 | -0.076293 |  | -51.2709 |  | -0.31783 | 0.24803
0.084961 | -0.35927 |  | -152.6353 |  | -0.30644 | 0.239
0.085156 | -0.59632 |  | -234.7135 |  | -0.28974 | 0.22586
0.085352 | -0.74685 |  | -286.8267 |  | -0.27067 | 0.21062
0.085547 | -0.79652 |  | -300.6911 |  | -0.24685 | 0.19207
0.085742 | -0.73641 |  | -272.9721 |  | -0.21766 | 0.16913
0.085938 | -0.58404 |  | -207.5062 |  | -0.18685 | 0.1444
0.086133 | -0.36245 |  | -114.6634 |  | -0.15293 | 0.11767
0.086328 | -0.10132 |  | -8.3113 |  | -0.11587 | 0.08858
0.086523 | 0.16638 |  | 97.8864 |  | -0.078088 | 0.058691
0.086719 | 0.43982 |  | 192.005 |  | -0.03855 | 0.027529
0.086914 | 0.68712 |  | 262.7524 |  | 0.0018343 | -0.0043221
0.087109 | 0.82139 |  | 299.7528 |  | 0.041869 | -0.035652
0.087305 | 0.81057 |  | 295.604 |  | 0.081172 | -0.06638
0.0875 | 0.70187 |  | 249.1815 |  | 0.11829 | -0.095746
0.087695 | 0.50619 |  | 167.7742 |  | 0.15404 | -0.1237
0.087891 | 0.23399 |  | 64.8994 |  | 0.18813 | -0.15019
0.088086 | -0.056732 |  | -44.2923 |  | 0.21863 | -0.17419
0.088281 | -0.34127 |  | -146.5755 |  | 0.24606 | -0.19563
0.088477 | -0.584 |  | -230.3045 |  | 0.27013 | -0.21428
0.088672 | -0.74001 |  | -284.6716 |  | 0.28919 | -0.22904
0.088867 | -0.797 |  | -301.2545 |  | 0.30391 | -0.2403
0.089063 | -0.74342 |  | -276.2137 |  | 0.31488 | -0.24868
0.089258 | -0.59601 |  | -212.9435 |  | 0.32107 | -0.25333
0.089453 | -0.37961 |  | -121.5903 |  | 0.32254 | -0.25425
0.089648 | -0.12071 |  | -15.7407 |  | 0.31903 | -0.25137
0.089844 | 0.14723 |  | 90.8554 |  | 0.31003 | -0.24411
0.090039 | 0.42233 |  | 186.1927 |  | 0.29665 | -0.2334
0.090234 | 0.67357 |  | 258.9491 |  | 0.27942 | -0.21969
0.09043 | 0.81618 |  | 298.4458 |  | 0.25835 | -0.20295
0.090625 | 0.81487 |  | 297.0597 |  | 0.23298 | -0.18299
0.09082 | 0.71144 |  | 253.2559 |  | 0.20306 | -0.15941
0.091016 | 0.52178 |  | 173.8183 |  | 0.17005 | -0.13319
0.091211 | 0.25337 |  | 72.0032 |  | 0.13495 | -0.10544
0.091406 | -0.03877 |  | -37.163 |  | 0.097989 | -0.076514
0.091602 | -0.32375 |  | -140.2863 |  | 0.059349 | -0.046302
0.091797 | -0.56973 |  | -225.5614 |  | 0.019619 | -0.01505
0.091992 | -0.73324 |  | -282.1537 |  | -0.020414 | 0.016523
0.092188 | -0.79706 |  | -301.3903 |  | -0.061053 | 0.048254
0.092383 | -0.75002 |  | -279.0284 |  | -0.10043 | 0.078944
0.092578 | -0.6088 |  | -217.9823 |  | -0.13636 | 0.10731
0.092773 | -0.39625 |  | -128.0372 |  | -0.17092 | 0.13423
0.092969 | -0.13876 |  | -22.6735 |  | -0.20421 | 0.15999
0.093164 | 0.1285 |  | 84.2186 |  | -0.23378 | 0.18327
0.093359 | 0.40463 |  | 180.5768 |  | -0.25987 | 0.20356
0.093555 | 0.66127 |  | 255.1435 |  | -0.28193 | 0.22065
0.09375 | 0.81165 |  | 297.0995 |  | -0.29918 | 0.23399
0.093945 | 0.81796 |  | 298.5775 |  | -0.31232 | 0.24406
0.094141 | 0.7213 |  | 257.4915 |  | -0.32101 | 0.25091
0.094336 | 0.53709 |  | 179.9551 |  | -0.3256 | 0.25421
0.094531 | 0.27313 |  | 79.0913 |  | -0.32543 | 0.25403
0.094727 | -0.017599 |  | -29.9843 |  | -0.31905 | 0.24927
0.094922 | -0.30484 |  | -133.827 |  | -0.30846 | 0.24056
0.095117 | -0.55548 |  | -220.6028 |  | -0.29386 | 0.22887
0.095312 | -0.72512 |  | -279.3989 |  | -0.27404 | 0.21339
0.095508 | -0.79561 |  | -301.2753 |  | -0.25101 | 0.19511
0.095703 | -0.75578 |  | -281.6331 |  | -0.22447 | 0.17418
0.095898 | -0.62094 |  | -222.9623 |  | -0.19351 | 0.14965
0.096094 | -0.41305 |  | -134.6129 |  | -0.15969 | 0.12288
0.096289 | -0.15792 |  | -29.9334 |  | -0.12339 | 0.094522
0.096484 | 0.11013 |  | 77.243 |  | -0.085292 | 0.064419
0.09668 | 0.38727 |  | 174.7424 |  | -0.045961 | 0.033391
0.096875 | 0.64618 |  | 251.0997 |  | -0.0060221 | 0.0020646
0.09707 | 0.80614 |  | 295.5225 |  | 0.033034 | -0.028839
0.097266 | 0.8227 |  | 299.813 |  | 0.072577 | -0.05967
0.097461 | 0.73107 |  | 261.4061 |  | 0.11166 | -0.090444
0.097656 | 0.55265 |  | 185.9991 |  | 0.14716 | -0.11868
0.097852 | 0.29155 |  | 86.196 |  | 0.18112 | -0.14474
0.098047 | 0.00032417 |  | -22.7934 |  | 0.2129 | -0.16973
0.098242 | -0.28648 |  | -127.3135 |  | 0.2404 | -0.19152
0.098437 | -0.54093 |  | -215.5536 |  | 0.26526 | -0.21063
0.098633 | -0.71659 |  | -276.4631 |  | 0.28557 | -0.22664
0.098828 | -0.79414 |  | -301.0498 |  | 0.30084 | -0.23813
0.099023 | -0.76243 |  | -284.3135 |  | 0.31299 | -0.24729
0.099219 | -0.63239 |  | -228.0586 |  | 0.32012 | -0.25306
0.099414 | -0.42811 |  | -141.2523 |  | 0.32226 | -0.25424
0.099609 | -0.17355 |  | -37.0462 |  | 0.31979 | -0.25209
0.099805 | 0.094525 |  | 70.4967 |  | 0.31155 | -0.24549
0.1 | 0.36759 |  | 168.9726 |  | 0.29953 | -0.23556
0.1002 | 0.63048 |  | 247.0546 |  | 0.28398 | -0.22326
0.10039 | 0.80238 |  | 293.8529 |  | 0.263 | -0.20673
0.10059 | 0.82497 |  | 300.9451 |  | 0.23786 | -0.18678
0.10078 | 0.73907 |  | 265.2989 |  | 0.20897 | -0.16405
0.10098 | 0.56856 |  | 191.9483 |  | 0.17646 | -0.13842
0.10117 | 0.30996 |  | 93.2748 |  | 0.14226 | -0.11157
0.10137 | 0.019354 |  | -15.538 |  | 0.10577 | -0.083045
0.10156 | -0.26928 |  | -120.7806 |  | 0.067103 | -0.052483
0.10176 | -0.52767 |  | -210.5061 |  | 0.027467 | -0.021313
0.10195 | -0.70705 |  | -273.5851 |  | -0.013611 | 0.01083
0.10215 | -0.79242 |  | -300.7991 |  | -0.053742 | 0.042491
0.10234 | -0.76778 |  | -286.7518 |  | -0.091994 | 0.072395
0.10254 | -0.6422 |  | -232.7985 |  | -0.12919 | 0.10162
0.10273 | -0.44307 |  | -147.6304 |  | -0.16408 | 0.12905
0.10293 | -0.19121 |  | -44.2528 |  | -0.19782 | 0.15505
0.10312 | 0.076288 |  | 63.3857 |  | -0.22896 | 0.17941
0.10332 | 0.35082 |  | 162.8073 |  | -0.25506 | 0.19976
0.10352 | 0.61618 |  | 242.6232 |  | -0.27774 | 0.2172
0.10371 | 0.79301 |  | 291.8966 |  | -0.29596 | 0.23143
0.10391 | 0.82673 |  | 301.9012 |  | -0.30947 | 0.24172
0.1041 | 0.74824 |  | 269.104 |  | -0.32011 | 0.24986
0.1043 | 0.58175 |  | 197.9609 |  | -0.32556 | 0.25411
0.10449 | 0.32917 |  | 100.4336 |  | -0.32543 | 0.25397
0.10469 | 0.03949 |  | -8.2394 |  | -0.32114 | 0.25059
0.10488 | -0.24918 |  | -114.1224 |  | -0.31075 | 0.24224
0.10508 | -0.51053 |  | -205.2045 |  | -0.29639 | 0.23069
0.10527 | -0.69842 |  | -270.309 |  | -0.27929 | 0.21724
0.10547 | -0.78951 |  | -300.0887 |  | -0.2565 | 0.19955
0.10566 | -0.77184 |  | -288.8672 |  | -0.23008 | 0.17874
0.10586 | -0.65301 |  | -237.4813 |  | -0.20028 | 0.15514
0.10605 | -0.45785 |  | -154.0885 |  | -0.16614 | 0.12817
0.10625 | -0.21035 |  | -51.4406 |  | -0.13067 | 0.10017
0.10645 | 0.056737 |  | 56.3838 |  | -0.09366 | 0.070885
0.10664 | 0.33075 |  | 156.7146 |  | -0.05466 | 0.040118
0.10684 | 0.59787 |  | 238.1552 |  | -0.014816 | 0.0089375
0.10703 | 0.78683 |  | 289.7147 |  | 0.025861 | -0.02314
0.10723 | 0.82975 |  | 302.4544 |  | 0.065346 | -0.054283
0.10742 | 0.7557 |  | 272.4288 |  | 0.10314 | -0.08391
0.10762 | 0.59735 |  | 203.521 |  | 0.14016 | -0.11292
0.10781 | 0.34795 |  | 107.2874 |  | 0.17427 | -0.13962
0.10801 | 0.058682 |  | -1.0906 |  | 0.20555 | -0.16429
0.1082 | -0.23063 |  | -107.4916 |  | 0.23518 | -0.18725
0.1084 | -0.49758 |  | -199.9002 |  | 0.26055 | -0.20678
0.10859 | -0.68934 |  | -267.108 |  | 0.28116 | -0.223
0.10879 | -0.78691 |  | -299.4801 |  | 0.29812 | -0.23599
0.10898 | -0.77827 |  | -290.989 |  | 0.3105 | -0.24547
0.10918 | -0.6649 |  | -242.0147 |  | 0.31859 | -0.2517
0.10938 | -0.47449 |  | -160.3516 |  | 0.32196 | -0.25386
0.10957 | -0.22821 |  | -58.6122 |  | 0.32003 | -0.25218
0.10977 | 0.039078 |  | 49.1975 |  | 0.3137 | -0.2471
0.10996 | 0.31191 |  | 150.4241 |  | 0.30213 | -0.23785
0.11016 | 0.58164 |  | 233.5423 |  | 0.28634 | -0.22531
0.11035 | 0.77903 |  | 287.408 |  | 0.26704 | -0.20992
0.11055 | 0.83165 |  | 302.9228 |  | 0.24262 | -0.19077
0.11074 | 0.76292 |  | 275.685 |  | 0.2146 | -0.16864
0.11094 | 0.61079 |  | 209.0575 |  | 0.18337 | -0.14388
0.11113 | 0.36673 |  | 114.2196 |  | 0.14872 | -0.11652
0.11133 | 0.077481 |  | 6.2258 |  | 0.11255 | -0.087967
0.11152 | -0.2111 |  | -100.6535 |  | 0.07467 | -0.058271
0.11172 | -0.48068 |  | -194.2941 |  | 0.034899 | -0.02705
0.11191 | -0.67907 |  | -263.4722 |  | -0.0053208 | 0.0046673
0.11211 | -0.78293 |  | -298.4297 |  | -0.04573 | 0.036416
0.1123 | -0.78142 |  | -292.7603 |  | -0.085233 | 0.067279
0.1125 | -0.67384 |  | -246.3058 |  | -0.1221 | 0.096147
0.1127 | -0.48819 |  | -166.4013 |  | -0.15784 | 0.12404
0.11289 | -0.24495 |  | -65.5005 |  | -0.19191 | 0.15054
0.11309 | 0.022098 |  | 42.2857 |  | -0.22276 | 0.17467
0.11328 | 0.29507 |  | 144.2248 |  | -0.25081 | 0.1965
0.11348 | 0.56667 |  | 228.8164 |  | -0.27361 | 0.21427
0.11367 | 0.76975 |  | 284.8565 |  | -0.29229 | 0.22862
0.11387 | 0.83098 |  | 303.0803 |  | -0.3083 | 0.2407
0.11406 | 0.7697 |  | 278.7136 |  | -0.31881 | 0.24896
0.11426 | 0.62334 |  | 214.4586 |  | -0.32488 | 0.25377
0.11445 | 0.38553 |  | 121.0346 |  | -0.3264 | 0.25482
0.11465 | 0.09815 |  | 13.4662 |  | -0.32181 | 0.25117
0.11484 | -0.19339 |  | -93.9308 |  | -0.31309 | 0.24427
0.11504 | -0.46573 |  | -188.897 |  | -0.3003 | 0.23412
0.11523 | -0.66877 |  | -260.0306 |  | -0.28285 | 0.22043
0.11543 | -0.77994 |  | -297.4343 |  | -0.26147 | 0.20361
0.11563 | -0.78511 |  | -294.4889 |  | -0.23559 | 0.18302
0.11582 | -0.68397 |  | -250.61 |  | -0.20605 | 0.15961
0.11602 | -0.50353 |  | -172.5803 |  | -0.17347 | 0.13396
0.11621 | -0.26219 |  | -72.5961 |  | -0.13771 | 0.10583
0.11641 | 0.0041777 |  | 35.0949 |  | -0.10124 | 0.077006
0.1166 | 0.27605 |  | 137.7529 |  | -0.063183 | 0.046882
0.1168 | 0.54822 |  | 223.8982 |  | -0.022432 | 0.014857
0.11699 | 0.75956 |  | 282.2225 |  | 0.017502 | -0.016592
0.11719 | 0.83237 |  | 303.2018 |  | 0.057212 | -0.047784
0.11738 | 0.77571 |  | 281.5935 |  | 0.096203 | -0.07835
0.11758 | 0.63447 |  | 219.6914 |  | 0.13219 | -0.10663
0.11777 | 0.40275 |  | 127.763 |  | 0.16719 | -0.13388
0.11797 | 0.11555 |  | 20.6189 |  | 0.19988 | -0.15941
0.11816 | -0.17417 |  | -87.1231 |  | 0.22931 | -0.18246
0.11836 | -0.4467 |  | -183.2091 |  | 0.25622 | -0.20339
0.11855 | -0.65755 |  | -256.2617 |  | 0.27722 | -0.21991
0.11875 | -0.77617 |  | -296.1818 |  | 0.29397 | -0.23276
0.11895 | -0.78782 |  | -296.1234 |  | 0.30848 | -0.24356
0.11914 | -0.69332 |  | -254.9311 |  | 0.31699 | -0.25027
0.11934 | -0.51698 |  | -178.8806 |  | 0.32069 | -0.25316
0.11953 | -0.27761 |  | -79.8758 |  | 0.32062 | -0.25277
0.11973 | -0.012486 |  | 27.8991 |  | 0.31469 | -0.24783
0.11992 | 0.25769 |  | 131.3529 |  | 0.30411 | -0.23932
0.12012 | 0.53045 |  | 218.8956 |  | 0.2892 | -0.22745
0.12031 | 0.74818 |  | 279.3112 |  | 0.27026 | -0.21231
0.12051 | 0.83089 |  | 302.9815 |  | 0.24729 | -0.1943
0.1207 | 0.78194 |  | 284.2922 |  | 0.21916 | -0.17227
0.1209 | 0.64635 |  | 224.9055 |  | 0.18851 | -0.14772
0.12109 | 0.42033 |  | 134.612 |  | 0.1554 | -0.12154
0.12129 | 0.13574 |  | 28.0673 |  | 0.11849 | -0.092771
0.12148 | -0.15477 |  | -80.0451 |  | 0.081137 | -0.063308
0.12168 | -0.43085 |  | -177.2799 |  | 0.042449 | -0.032794
0.12187 | -0.64639 |  | -252.1885 |  | 0.0011342 | -0.00041337
0.12207 | -0.7705 |  | -294.5758 |  | -0.039011 | 0.031145
0.12227 | -0.79039 |  | -297.2323 |  | -0.078264 | 0.061766
0.12246 | -0.70183 |  | -258.536 |  | -0.11653 | 0.091634
0.12266 | -0.5293 |  | -184.418 |  | -0.15184 | 0.11947
0.12285 | -0.29361 |  | -86.5122 |  | -0.18624 | 0.14623
0.12305 | -0.029435 |  | 21.0426 |  | -0.21822 | 0.1711
0.12324 | 0.23828 |  | 125.0702 |  | -0.24599 | 0.19274
0.12344 | 0.5107 |  | 214.0132 |  | -0.27094 | 0.21201
0.12363 | 0.73839 |  | 276.5966 |  | -0.29063 | 0.22754
0.12383 | 0.83208 |  | 302.9945 |  | -0.30572 | 0.23919
0.12402 | 0.78836 |  | 287.136 |  | -0.31832 | 0.24859
0.12422 | 0.65891 |  | 230.1083 |  | -0.32537 | 0.25412
0.12441 | 0.43828 |  | 141.387 |  | -0.32724 | 0.25552
0.12461 | 0.15514 |  | 35.4078 |  | -0.32476 | 0.25344
0.1248 | -0.13478 |  | -73.0387 |  | -0.31651 | 0.24696
0.125 | -0.4134 |  | -171.3636 |  | -0.30402 | 0.23693
0.1252 | -0.63428 |  | -248.1682 |  | -0.28744 | 0.22392
0.12539 | -0.76533 |  | -293.0573 |  | -0.26686 | 0.20783
0.12559 | -0.79352 |  | -298.5258 |  | -0.24233 | 0.18839
0.12578 | -0.71052 |  | -262.4893 |  | -0.21275 | 0.16505
0.12598 | -0.54278 |  | -190.3895 |  | -0.18085 | 0.13962
0.12617 | -0.31086 |  | -93.5986 |  | -0.14638 | 0.11243
0.12637 | -0.047114 |  | 13.8177 |  | -0.10867 | 0.082982
0.12656 | 0.22193 |  | 118.444 |  | -0.071373 | 0.053336
0.12676 | 0.4956 |  | 208.6964 |  | -0.032027 | 0.022328
0.12695 | 0.72528 |  | 273.297 |  | 0.0094625 | -0.010241
0.12715 | 0.82879 |  | 302.2416 |  | 0.048505 | -0.041139
0.12734 | 0.79455 |  | 289.2827 |  | 0.087898 | -0.071753
0.12754 | 0.66871 |  | 234.8387 |  | 0.12602 | -0.10172
0.12773 | 0.45487 |  | 147.7864 |  | 0.15964 | -0.12837
0.12793 | 0.17507 |  | 42.4967 |  | 0.19299 | -0.15415
0.12812 | -0.11579 |  | -66.2495 |  | 0.22406 | -0.17845
0.12832 | -0.39727 |  | -165.6634 |  | 0.25031 | -0.1991
0.12852 | -0.6247 |  | -244.1684 |  | 0.27352 | -0.21713
0.12871 | -0.75983 |  | -291.3507 |  | 0.29157 | -0.23097
0.12891 | -0.79447 |  | -299.4412 |  | 0.30531 | -0.24127
0.1291 | -0.7195 |  | -265.9861 |  | 0.31591 | -0.24952
0.1293 | -0.55608 |  | -195.9924 |  | 0.32058 | -0.25319
0.12949 | -0.32901 |  | -100.4837 |  | 0.3211 | -0.2532
0.12969 | -0.067737 |  | 6.5678 |  | 0.31719 | -0.24987
0.12988 | 0.20105 |  | 111.7277 |  | 0.30625 | -0.2413
0.13008 | 0.47654 |  | 203.3408 |  | 0.29246 | -0.23011
0.13027 | 0.71461 |  | 270.0463 |  | 0.27527 | -0.21637
0.13047 | 0.82833 |  | 301.6712 |  | 0.25227 | -0.19839
0.13066 | 0.80072 |  | 291.5757 |  | 0.22639 | -0.17779
0.13086 | 0.6807 |  | 239.6584 |  | 0.19598 | -0.15387
0.13105 | 0.47214 |  | 154.314 |  | 0.16213 | -0.12709
0.13125 | 0.19356 |  | 49.7038 |  | 0.12716 | -0.099382
0.13145 | -0.097094 |  | -59.2331 |  | 0.088917 | -0.069654
0.13164 | -0.37875 |  | -159.5939 |  | 0.050633 | -0.039322
0.13184 | -0.61076 |  | -239.8279 |  | 0.011288 | -0.0083913
0.13203 | -0.75403 |  | -289.3551 |  | -0.030929 | 0.024537
0.13223 | -0.79653 |  | -300.1782 |  | -0.069909 | 0.055486
0.13242 | -0.72795 |  | -269.4147 |  | -0.10758 | 0.084798
0.13262 | -0.57075 |  | -201.5098 |  | -0.14523 | 0.11402
0.13281 | -0.34669 |  | -107.2436 |  | -0.17864 | 0.14027
0.13301 | -0.084101 |  | -0.55361 |  | -0.21078 | 0.16524
0.1332 | 0.18587 |  | 105.0994 |  | -0.24099 | 0.18877
0.1334 | 0.4605 |  | 197.9581 |  | -0.26563 | 0.20804
0.13359 | 0.7006 |  | 266.6642 |  | -0.28641 | 0.22416
0.13379 | 0.82477 |  | 300.8401 |  | -0.3028 | 0.23661
0.13398 | 0.8065 |  | 293.5256 |  | -0.31493 | 0.24583
0.13418 | 0.69121 |  | 244.2679 |  | -0.32388 | 0.25286
0.13437 | 0.49038 |  | 160.843 |  | -0.3272 | 0.25542
0.13457 | 0.21474 |  | 57.1007 |  | -0.32537 | 0.25391
0.13477 | -0.07735 |  | -51.9587 |  | -0.31852 | 0.24852
0.13496 | -0.36052 |  | -153.3443 |  | -0.30578 | 0.23849
0.13516 | -0.59872 |  | -235.2831 |  | -0.29065 | 0.22638
0.13535 | -0.74748 |  | -287.1001 |  | -0.27154 | 0.21142
0.13555 | -0.79643 |  | -300.6392 |  | -0.24687 | 0.19221
0.13574 | -0.73576 |  | -272.5558 |  | -0.21969 | 0.17042
0.13594 | -0.5831 |  | -206.8617 |  | -0.18762 | 0.14503
0.13613 | -0.36413 |  | -113.9444 |  | -0.15238 | 0.11723
0.13633 | -0.10432 |  | -7.5948 |  | -0.11699 | 0.089147
0.13652 | 0.16664 |  | 98.5028 |  | -0.078675 | 0.059161
0.13672 | 0.44514 |  | 192.5399 |  | -0.039531 | 0.028232
0.13691 | 0.69133 |  | 263.1482 |  | 4.7972e-05 | -0.0030441
0.13711 | 0.82074 |  | 299.8382 |  | 0.040974 | -0.035138
0.1373 | 0.81067 |  | 295.3572 |  | 0.080003 | -0.065802
0.1375 | 0.70272 |  | 248.7039 |  | 0.11786 | -0.095363
0.1377 | 0.50558 |  | 167.1358 |  | 0.15372 | -0.12356
0.13789 | 0.23361 |  | 64.2134 |  | 0.18585 | -0.1488
0.13809 | -0.058941 |  | -44.9222 |  | 0.21701 | -0.17286
0.13828 | -0.34485 |  | -147.1579 |  | 0.24536 | -0.19495
0.13848 | -0.586 |  | -230.7766 |  | 0.26869 | -0.21331
0.13867 | -0.7405 |  | -284.9168 |  | 0.28845 | -0.22861
0.13887 | -0.79684 |  | -301.1787 |  | 0.30289 | -0.23964
0.13906 | -0.74324 |  | -275.7855 |  | 0.31289 | -0.24722
0.13926 | -0.59551 |  | -212.3004 |  | 0.31972 | -0.25237
0.13945 | -0.37948 |  | -120.8792 |  | 0.32085 | -0.25318
0.13965 | -0.11984 |  | -15.034 |  | 0.31811 | -0.25077
0.13984 | 0.15076 |  | 91.5094 |  | 0.31006 | -0.24424
0.14004 | 0.42565 |  | 186.7649 |  | 0.29468 | -0.2322
0.14023 | 0.6749 |  | 259.34 |  | 0.27791 | -0.21854
0.14043 | 0.81659 |  | 298.6088 |  | 0.25756 | -0.20235
0.14062 | 0.81528 |  | 297.0428 |  | 0.23077 | -0.18161
0.14082 | 0.71169 |  | 253.0541 |  | 0.20226 | -0.15878
0.14102 | 0.52058 |  | 173.3687 |  | 0.16965 | -0.13294
0.14121 | 0.25115 |  | 71.3426 |  | 0.1333 | -0.10441
0.14141 | -0.041002 |  | -37.8536 |  | 0.09693 | -0.075536
0.1416 | -0.32542 |  | -140.8726 |  | 0.057991 | -0.04513
0.1418 | -0.57014 |  | -225.9519 |  | 0.018152 | -0.013823
0.14199 | -0.73256 |  | -282.2442 |  | -0.021527 | 0.017475
0.14219 | -0.79652 |  | -301.1659 |  | -0.062406 | 0.049269
0.14238 | -0.74953 |  | -278.6105 |  | -0.10061 | 0.079334
0.14258 | -0.60722 |  | -217.4921 |  | -0.13696 | 0.10773
0.14277 | -0.39382 |  | -127.5279 |  | -0.17291 | 0.13541
0.14297 | -0.13528 |  | -22.2223 |  | -0.20475 | 0.16053
0.14316 | 0.13111 |  | 84.6932 |  | -0.23423 | 0.18358
0.14336 | 0.40311 |  | 181.0858 |  | -0.26108 | 0.20426
0.14355 | 0.65965 |  | 255.5126 |  | -0.28195 | 0.22071
0.14375 | 0.81393 |  | 297.3235 |  | -0.29967 | 0.23419
0.14395 | 0.81871 |  | 298.5863 |  | -0.31349 | 0.24483
0.14414 | 0.72022 |  | 257.2544 |  | -0.32167 | 0.25148
0.14434 | 0.53719 |  | 179.5874 |  | -0.32625 | 0.25474
0.14453 | 0.27116 |  | 78.5814 |  | -0.32543 | 0.25404
0.14473 | -0.019575 |  | -30.5226 |  | -0.31938 | 0.24929
0.14492 | -0.30613 |  | -134.2991 |  | -0.3091 | 0.24112
0.14512 | -0.5575 |  | -220.9769 |  | -0.29344 | 0.22887
0.14531 | -0.72502 |  | -279.5587 |  | -0.27464 | 0.2138
0.14551 | -0.79573 |  | -301.2386 |  | -0.25205 | 0.19592
0.1457 | -0.75578 |  | -281.4116 |  | -0.22399 | 0.1739
0.1459 | -0.61839 |  | -222.5428 |  | -0.19351 | 0.14965
0.14609 | -0.40972 |  | -134.0259 |  | -0.15988 | 0.12319
0.14629 | -0.15369 |  | -29.2166 |  | -0.12308 | 0.094274
0.14648 | 0.11245 |  | 77.945 |  | -0.085861 | 0.064712
0.14668 | 0.38602 |  | 175.3374 |  | -0.04653 | 0.033789
0.14688 | 0.64705 |  | 251.5324 |  | -0.0061594 | 0.0020578
0.14707 | 0.80872 |  | 295.7218 |  | 0.033518 | -0.029212
0.14727 | 0.82147 |  | 299.8031 |  | 0.07305 | -0.06019
0.14746 | 0.72964 |  | 261.1161 |  | 0.1107 | -0.089789
0.14766 | 0.55185 |  | 185.4061 |  | 0.14707 | -0.11818
0.14785 | 0.28809 |  | 85.492 |  | 0.18141 | -0.14503
0.14805 | -0.0029557 |  | -23.4784 |  | 0.21199 | -0.16911
0.14824 | -0.28949 |  | -127.8691 |  | 0.24069 | -0.19143
0.14844 | -0.54218 |  | -215.9114 |  | 0.26532 | -0.21077
0.14863 | -0.71611 |  | -276.6607 |  | 0.28458 | -0.2257
0.14883 | -0.79463 |  | -301.0354 |  | 0.30102 | -0.23809
0.14902 | -0.76081 |  | -284.0496 |  | 0.31274 | -0.24724
0.14922 | -0.62927 |  | -227.573 |  | 0.31956 | -0.25235
0.14941 | -0.42402 |  | -140.5386 |  | 0.32237 | -0.25428
0.14961 | -0.16814 |  | -36.2932 |  | 0.31903 | -0.2516
0.1498 | 0.099099 |  | 71.0502 |  | 0.3114 | -0.24519
0.15 | 0.37111 |  | 169.3317 |  | 0.29923 | -0.23563
0.1502 | 0.62978 |  | 247.2693 |  | 0.28198 | -0.22195
0.15039 | 0.7998 |  | 293.8939 |  | 0.2625 | -0.20626
0.15059 | 0.82434 |  | 300.7307 |  | 0.2377 | -0.18695
0.15078 | 0.7357 |  | 264.7613 |  | 0.20787 | -0.16327
0.15098 | 0.56406 |  | 191.1746 |  | 0.17661 | -0.13835
0.15117 | 0.30665 |  | 92.4113 |  | 0.14151 | -0.11092
0.15137 | 0.015956 |  | -16.3856 |  | 0.1044 | -0.081672
0.15156 | -0.27067 |  | -121.5076 |  | 0.066966 | -0.052226
0.15176 | -0.52873 |  | -210.994 |  | 0.02689 | -0.020718
0.15195 | -0.70795 |  | -273.7807 |  | -0.013521 | 0.011176
0.15215 | -0.79199 |  | -300.7153 |  | -0.053509 | 0.042392
0.15234 | -0.76704 |  | -286.5014 |  | -0.093229 | 0.073436
0.15254 | -0.64011 |  | -232.4968 |  | -0.12983 | 0.10221
0.15273 | -0.43947 |  | -147.2355 |  | -0.16492 | 0.1295
0.15293 | -0.1849 |  | -43.7447 |  | -0.19882 | 0.15584
0.15313 | 0.083898 |  | 63.8991 |  | -0.22833 | 0.17897
0.15332 | 0.35086 |  | 163.2851 |  | -0.25551 | 0.20007
0.15352 | 0.60886 |  | 242.9719 |  | -0.27886 | 0.21821
0.15371 | 0.79245 |  | 291.95 |  | -0.29575 | 0.23131
0.15391 | 0.82888 |  | 301.6522 |  | -0.31057 | 0.24252
0.1541 | 0.74302 |  | 268.6076 |  | -0.32086 | 0.25066
0.1543 | 0.57903 |  | 197.2496 |  | -0.3247 | 0.25376
0.15449 | 0.32675 |  | 99.6279 |  | -0.32594 | 0.25433
0.15469 | 0.03484 |  | -9.0085 |  | -0.32105 | 0.25039
0.15488 | -0.25049 |  | -114.7801 |  | -0.3103 | 0.242
0.15508 | -0.51311 |  | -205.6882 |  | -0.29717 | 0.23152
0.15527 | -0.69929 |  | -270.5965 |  | -0.2789 | 0.21713
0.15547 | -0.78902 |  | -300.1742 |  | -0.25633 | 0.19943
0.15566 | -0.77256 |  | -288.6853 |  | -0.23008 | 0.17866
0.15586 | -0.65136 |  | -237.0428 |  | -0.199 | 0.15407
0.15605 | -0.45527 |  | -153.4387 |  | -0.16604 | 0.12803
0.15625 | -0.20553 |  | -50.7078 |  | -0.1308 | 0.10033
0.15645 | 0.060066 |  | 56.9502 |  | -0.092913 | 0.070512
0.15664 | 0.33029 |  | 157.1162 |  | -0.054372 | 0.039892
0.15684 | 0.59912 |  | 238.4383 |  | -0.014032 | 0.0080855
0.15703 | 0.78697 |  | 289.8193 |  | 0.026152 | -0.02347
0.15723 | 0.82822 |  | 302.3608 |  | 0.064922 | -0.053916
0.15742 | 0.75436 |  | 272.093 |  | 0.1039 | -0.084426
0.15762 | 0.59505 |  | 203.0318 |  | 0.14034 | -0.11322
0.15781 | 0.34731 |  | 106.7972 |  | 0.17444 | -0.13996
0.15801 | 0.057742 |  | -1.536 |  | 0.20698 | -0.16522
0.1582 | -0.23303 |  | -107.9031 |  | 0.23522 | -0.1873
0.1584 | -0.4978 |  | -200.2353 |  | 0.26059 | -0.20695
0.15859 | -0.68902 |  | -267.2508 |  | 0.28228 | -0.22379
0.15879 | -0.78672 |  | -299.3899 |  | 0.29832 | -0.23618
0.15898 | -0.7764 |  | -290.6969 |  | 0.31103 | -0.24568
0.15918 | -0.66218 |  | -241.585 |  | 0.31914 | -0.25194
0.15937 | -0.47097 |  | -159.8103 |  | 0.32201 | -0.25418
0.15957 | -0.22547 |  | -57.9387 |  | 0.32106 | -0.25314
0.15977 | 0.038986 |  | 49.8755 |  | 0.31435 | -0.24765
0.15996 | 0.3111 |  | 150.9433 |  | 0.30239 | -0.23805
0.16016 | 0.58171 |  | 233.8315 |  | 0.28674 | -0.22548
0.16035 | 0.77896 |  | 287.4087 |  | 0.26671 | -0.20976
0.16055 | 0.83068 |  | 302.6473 |  | 0.24315 | -0.19129
0.16074 | 0.76102 |  | 275.1492 |  | 0.21536 | -0.1693
0.16094 | 0.60866 |  | 208.3367 |  | 0.18311 | -0.1438
0.16113 | 0.36545 |  | 113.497 |  | 0.14903 | -0.11674
0.16133 | 0.07648 |  | 5.5313 |  | 0.1128 | -0.088291
0.16152 | -0.213 |  | -101.3552 |  | 0.074649 | -0.058436
0.16172 | -0.48196 |  | -194.9494 |  | 0.035647 | -0.027538
0.16191 | -0.67982 |  | -264.0228 |  | -0.0055158 | 0.004738
0.16211 | -0.78434 |  | -298.7621 |  | -0.045867 | 0.036466
0.1623 | -0.78123 |  | -292.7906 |  | -0.083928 | 0.066428
0.1625 | -0.67299 |  | -246.0545 |  | -0.1221 | 0.095907
0.1627 | -0.48773 |  | -165.925 |  | -0.15783 | 0.12387
0.16289 | -0.24322 |  | -64.8385 |  | -0.19131 | 0.15008
0.16309 | 0.022361 |  | 43.0089 |  | -0.22312 | 0.17481
0.16328 | 0.29414 |  | 144.8785 |  | -0.24986 | 0.19581
0.16348 | 0.56916 |  | 229.4184 |  | -0.27336 | 0.21385
0.16367 | 0.77299 |  | 285.3863 |  | -0.29291 | 0.22901
0.16387 | 0.83124 |  | 303.3755 |  | -0.30692 | 0.23996
0.16406 | 0.76995 |  | 278.6425 |  | -0.31837 | 0.24853
0.16426 | 0.62319 |  | 214.0826 |  | -0.32474 | 0.25361
0.16445 | 0.38273 |  | 120.5151 |  | -0.32547 | 0.25412
0.16465 | 0.095207 |  | 12.8664 |  | -0.32239 | 0.2514
0.16484 | -0.19566 |  | -94.4947 |  | -0.31288 | 0.24408
0.16504 | -0.46764 |  | -189.2943 |  | -0.29917 | 0.23313
0.16523 | -0.66905 |  | -260.2483 |  | -0.28259 | 0.22003
0.16543 | -0.77922 |  | -297.4605 |  | -0.26075 | 0.20306
0.16562 | -0.78462 |  | -294.2933 |  | -0.23548 | 0.18292
0.16582 | -0.68232 |  | -250.1704 |  | -0.20577 | 0.15955
0.16602 | -0.50002 |  | -171.9503 |  | -0.17156 | 0.13253
0.16621 | -0.2587 |  | -71.8508 |  | -0.13713 | 0.10499
0.16641 | 0.0061428 |  | 35.9134 |  | -0.10075 | 0.076528
0.1666 | 0.27766 |  | 138.4315 |  | -0.061577 | 0.045782
0.1668 | 0.5518 |  | 224.3241 |  | -0.022174 | 0.014501
0.16699 | 0.76088 |  | 282.4151 |  | 0.018661 | -0.017584
0.16719 | 0.83 |  | 303.1328 |  | 0.058985 | -0.049325
0.16738 | 0.7755 |  | 281.3416 |  | 0.09658 | -0.078868
0.16758 | 0.63338 |  | 219.295 |  | 0.13331 | -0.1076
0.16777 | 0.39974 |  | 127.2534 |  | 0.16816 | -0.13503
0.16797 | 0.11489 |  | 20.069 |  | 0.20078 | -0.16038
0.16816 | -0.17534 |  | -87.711 |  | 0.23122 | -0.18395
0.16836 | -0.44816 |  | -183.7333 |  | 0.25696 | -0.20417
0.16855 | -0.65758 |  | -256.6165 |  | 0.27821 | -0.22074
0.16875 | -0.77644 |  | -296.3301 |  | 0.29562 | -0.23403
0.16895 | -0.78774 |  | -295.974 |  | 0.30905 | -0.24418
0.16914 | -0.6922 |  | -254.4349 |  | 0.31861 | -0.25159
0.16934 | -0.51457 |  | -178.1191 |  | 0.32279 | -0.25485
0.16953 | -0.27415 |  | -78.9731 |  | 0.32183 | -0.25387
0.16973 | -0.0094725 |  | 28.8072 |  | 0.31644 | -0.24938
0.16992 | 0.2583 |  | 132.1271 |  | 0.30526 | -0.24053
0.17012 | 0.52898 |  | 219.5242 |  | 0.28988 | -0.22827
0.17031 | 0.74903 |  | 279.8238 |  | 0.27165 | -0.21372
0.17051 | 0.83356 |  | 303.294 |  | 0.2488 | -0.19575
0.1707 | 0.782 |  | 284.2815 |  | 0.22157 | -0.17417
0.1709 | 0.6458 |  | 224.5401 |  | 0.19055 | -0.14964
0.17109 | 0.42008 |  | 134.0455 |  | 0.15624 | -0.12247
0.17129 | 0.13429 |  | 27.4409 |  | 0.12041 | -0.094171
0.17148 | -0.15587 |  | -80.6736 |  | 0.082886 | -0.064828
0.17168 | -0.43248 |  | -177.8223 |  | 0.043802 | -0.034047
0.17188 | -0.6479 |  | -252.6152 |  | 0.0038215 | -0.0026227
0.17207 | -0.77059 |  | -294.8056 |  | -0.037423 | 0.02965
0.17227 | -0.79102 |  | -297.1663 |  | -0.077131 | 0.060834
0.17246 | -0.70202 |  | -258.1899 |  | -0.11382 | 0.089585
0.17266 | -0.52882 |  | -183.8662 |  | -0.15005 | 0.11765
0.17285 | -0.2936 |  | -85.9147 |  | -0.18461 | 0.14444
0.17305 | -0.029245 |  | 21.6342 |  | -0.21574 | 0.16902
0.17324 | 0.24077 |  | 125.6241 |  | -0.24425 | 0.19129
0.17344 | 0.516 |  | 214.3895 |  | -0.26896 | 0.21029
0.17363 | 0.73976 |  | 276.6935 |  | -0.28869 | 0.22565
0.17383 | 0.83049 |  | 302.7405 |  | -0.30393 | 0.23752
0.17402 | 0.78904 |  | 286.6301 |  | -0.31557 | 0.2465
0.17422 | 0.65767 |  | 229.4564 |  | -0.32318 | 0.25231
0.17441 | 0.43571 |  | 140.5289 |  | -0.32496 | 0.25381
0.17461 | 0.15259 |  | 34.4335 |  | -0.32164 | 0.25117
0.1748 | -0.13822 |  | -74.0103 |  | -0.31459 | 0.24523
0.175 | -0.41555 |  | -172.2258 |  | -0.3021 | 0.23544
0.1752 | -0.63607 |  | -248.7686 |  | -0.2847 | 0.22184
0.17539 | -0.76618 |  | -293.3362 |  | -0.26475 | 0.20589
0.17559 | -0.79309 |  | -298.4468 |  | -0.24031 | 0.18666
0.17578 | -0.71068 |  | -262.1509 |  | -0.21062 | 0.16328
0.17598 | -0.54256 |  | -189.9575 |  | -0.17811 | 0.13741
0.17617 | -0.30979 |  | -93.1604 |  | -0.14356 | 0.11006
0.17637 | -0.044725 |  | 14.2476 |  | -0.10718 | 0.081472
0.17656 | 0.22431 |  | 118.94 |  | -0.068798 | 0.051336
0.17676 | 0.49577 |  | 209.1927 |  | -0.029032 | 0.02
0.17695 | 0.72541 |  | 273.6906 |  | 0.010894 | -0.01161
0.17715 | 0.83002 |  | 302.4449 |  | 0.051418 | -0.043285
0.17734 | 0.79492 |  | 289.1742 |  | 0.090542 | -0.07378
0.17754 | 0.66778 |  | 234.5039 |  | 0.12657 | -0.10239
0.17773 | 0.45326 |  | 147.33 |  | 0.16197 | -0.1301
0.17793 | 0.17247 |  | 41.9743 |  | 0.19583 | -0.15638
0.17813 | -0.11736 |  | -66.7119 |  | 0.22573 | -0.17986
0.17832 | -0.3965 |  | -165.9963 |  | 0.25251 | -0.20069
0.17852 | -0.62424 |  | -244.3385 |  | 0.27504 | -0.21828
0.17871 | -0.76038 |  | -291.3626 |  | 0.29278 | -0.232
0.17891 | -0.79463 |  | -299.2891 |  | 0.30713 | -0.24296
0.1791 | -0.71866 |  | -265.6028 |  | 0.31735 | -0.2508
0.1793 | -0.5548 |  | -195.3945 |  | 0.32293 | -0.25488
0.17949 | -0.32715 |  | -99.7643 |  | 0.32327 | -0.25505
0.17969 | -0.063723 |  | 7.3386 |  | 0.31792 | -0.25064
0.17988 | 0.20561 |  | 112.5078 |  | 0.30808 | -0.24258
0.18008 | 0.47886 |  | 203.999 |  | 0.29409 | -0.2314
0.18027 | 0.71532 |  | 270.4634 |  | 0.27617 | -0.21706
0.18047 | 0.82839 |  | 301.7518 |  | 0.2542 | -0.19983
0.18066 | 0.8001 |  | 291.2661 |  | 0.22739 | -0.17872
0.18086 | 0.68001 |  | 239.1628 |  | 0.19693 | -0.15447
0.18105 | 0.47134 |  | 153.7994 |  | 0.1639 | -0.12832
0.18125 | 0.19129 |  | 49.1876 |  | 0.12807 | -0.10014
0.18145 | -0.10022 |  | -59.6725 |  | 0.090772 | -0.070839
0.18164 | -0.38085 |  | -159.922 |  | 0.051898 | -0.040304
0.18184 | -0.61214 |  | -240.0195 |  | 0.011235 | -0.00844
0.18203 | -0.75453 |  | -289.378 |  | -0.028896 | 0.023051
0.18223 | -0.79593 |  | -300.0111 |  | -0.068764 | 0.054136
0.18242 | -0.72698 |  | -268.9873 |  | -0.10726 | 0.08429
0.18262 | -0.56859 |  | -200.8385 |  | -0.14274 | 0.11227
0.18281 | -0.34355 |  | -106.3972 |  | -0.17775 | 0.13936
0.18301 | -0.081967 |  | 0.39186 |  | -0.21041 | 0.16483
0.1832 | 0.18611 |  | 105.965 |  | -0.23898 | 0.18721
0.1834 | 0.46198 |  | 198.6158 |  | -0.2647 | 0.20724
0.18359 | 0.70451 |  | 267.096 |  | -0.28505 | 0.22324
0.18379 | 0.82592 |  | 301.0571 |  | -0.30107 | 0.23537
0.18398 | 0.80547 |  | 293.444 |  | -0.31438 | 0.24556
0.18418 | 0.6904 |  | 243.826 |  | -0.32218 | 0.25179
0.18438 | 0.48767 |  | 160.1718 |  | -0.32529 | 0.25405
0.18457 | 0.21251 |  | 56.3236 |  | -0.32383 | 0.25289
0.18477 | -0.078881 |  | -52.6987 |  | -0.31636 | 0.24688
0.18496 | -0.36212 |  | -153.8663 |  | -0.30489 | 0.23761
0.18516 | -0.59822 |  | -235.5962 |  | -0.28923 | 0.22539
0.18535 | -0.74796 |  | -287.2543 |  | -0.26904 | 0.20956
0.18555 | -0.79711 |  | -300.6507 |  | -0.24563 | 0.19105
0.18574 | -0.7339 |  | -272.3985 |  | -0.21758 | 0.16885
0.18594 | -0.58067 |  | -206.4673 |  | -0.18539 | 0.14337
0.18613 | -0.35911 |  | -113.3632 |  | -0.15124 | 0.11638
0.18633 | -0.098214 |  | -6.9242 |  | -0.11469 | 0.087638
0.18652 | 0.16687 |  | 99.1514 |  | -0.076697 | 0.057757
0.18672 | 0.44034 |  | 193.0235 |  | -0.0378 | 0.02706
0.18691 | 0.69061 |  | 263.446 |  | 0.0027502 | -0.0047711
0.18711 | 0.82363 |  | 299.9866 |  | 0.042615 | -0.036092
0.1873 | 0.80887 |  | 295.2538 |  | 0.081466 | -0.066687
0.1875 | 0.70028 |  | 248.19 |  | 0.12002 | -0.096883
0.1877 | 0.50343 |  | 166.3171 |  | 0.15546 | -0.12475
0.18789 | 0.22856 |  | 63.3262 |  | 0.188 | -0.15032
0.18809 | -0.061416 |  | -45.7766 |  | 0.2191 | -0.17449
0.18828 | -0.34552 |  | -147.8422 |  | 0.24688 | -0.19611
0.18848 | -0.5869 |  | -231.1939 |  | 0.2703 | -0.2145
0.18867 | -0.74102 |  | -285.0832 |  | 0.28941 | -0.22932
0.18887 | -0.79702 |  | -301.0926 |  | 0.30436 | -0.24068
0.18906 | -0.74125 |  | -275.5094 |  | 0.3152 | -0.24909
0.18926 | -0.59203 |  | -211.8725 |  | 0.32134 | -0.25376
0.18945 | -0.3746 |  | -120.2659 |  | 0.32269 | -0.25449
0.18965 | -0.11592 |  | -14.2986 |  | 0.31921 | -0.25149
0.18984 | 0.15265 |  | 92.2303 |  | 0.31039 | -0.24437
0.19004 | 0.42916 |  | 187.3266 |  | 0.29669 | -0.23353
0.19023 | 0.67684 |  | 259.6649 |  | 0.27947 | -0.21964
0.19043 | 0.81525 |  | 298.6483 |  | 0.2585 | -0.20301
0.19062 | 0.81367 |  | 296.7482 |  | 0.23271 | -0.18291
0.19082 | 0.70896 |  | 252.4558 |  | 0.20272 | -0.15916
0.19102 | 0.5169 |  | 172.5674 |  | 0.17017 | -0.13334
0.19121 | 0.24782 |  | 70.4786 |  | 0.13499 | -0.10559
0.19141 | -0.044148 |  | -38.6221 |  | 0.097369 | -0.076041
0.1916 | -0.32741 |  | -141.4517 |  | 0.059354 | -0.046139
0.1918 | -0.57105 |  | -226.361 |  | 0.020025 | -0.015282
0.19199 | -0.73394 |  | -282.5204 |  | -0.021312 | 0.016945
0.19219 | -0.79698 |  | -301.2924 |  | -0.061331 | 0.048458
0.19238 | -0.7478 |  | -278.4981 |  | -0.099442 | 0.078419
0.19258 | -0.60432 |  | -217.0935 |  | -0.13665 | 0.10735
0.19277 | -0.39007 |  | -126.8582 |  | -0.1717 | 0.13461
0.19297 | -0.13203 |  | -21.3926 |  | -0.20384 | 0.15971
0.19316 | 0.13314 |  | 85.4106 |  | -0.23297 | 0.1827
0.19336 | 0.40343 |  | 181.5991 |  | -0.25941 | 0.20324
0.19355 | 0.65889 |  | 255.8483 |  | -0.28187 | 0.22048
0.19375 | 0.81528 |  | 297.364 |  | -0.29851 | 0.23345
0.19395 | 0.81887 |  | 298.3106 |  | -0.31165 | 0.24345
0.19414 | 0.71794 |  | 256.689 |  | -0.32132 | 0.25076
0.19434 | 0.53565 |  | 178.7899 |  | -0.32463 | 0.25355
0.19453 | 0.26796 |  | 77.7171 |  | -0.3236 | 0.25261
0.19473 | -0.021986 |  | -31.3857 |  | -0.31847 | 0.24829
0.19492 | -0.30688 |  | -135.0691 |  | -0.30753 | 0.23971
0.19512 | -0.56053 |  | -221.5587 |  | -0.29261 | 0.22788
0.19531 | -0.72665 |  | -279.9621 |  | -0.27359 | 0.21292
0.19551 | -0.79544 |  | -301.3905 |  | -0.25012 | 0.19447
0.1957 | -0.75628 |  | -281.3041 |  | -0.2229 | 0.17284
0.1959 | -0.61851 |  | -222.2454 |  | -0.19159 | 0.14816
0.19609 | -0.41084 |  | -133.5472 |  | -0.15804 | 0.1215
0.19629 | -0.15562 |  | -28.6175 |  | -0.12278 | 0.093654
0.19648 | 0.11179 |  | 78.5057 |  | -0.084212 | 0.063715
0.19668 | 0.38708 |  | 175.7744 |  | -0.044479 | 0.032242
0.19687 | 0.64962 |  | 251.8241 |  | -0.0051757 | 0.00098879
0.19707 | 0.80983 |  | 295.7716 |  | 0.035287 | -0.030592
0.19727 | 0.82106 |  | 299.6024 |  | 0.074878 | -0.061735
0.19746 | 0.72977 |  | 260.7571 |  | 0.11169 | -0.090767
0.19766 | 0.55149 |  | 184.9463 |  | 0.14798 | -0.11914
0.19785 | 0.28805 |  | 84.9749 |  | 0.18278 | -0.14634
0.19805 | -0.0019132 |  | -24.0484 |  | 0.21402 | -0.17071
0.19824 | -0.28963 |  | -128.4768 |  | 0.24217 | -0.19278
0.19844 | -0.54428 |  | -216.4499 |  | 0.26649 | -0.21172
0.19863 | -0.71765 |  | -277.012 |  | 0.28629 | -0.22697
0.19883 | -0.79447 |  | -301.1131 |  | 0.30174 | -0.23892
0.19902 | -0.76073 |  | -283.8062 |  | 0.31353 | -0.24786
0.19922 | -0.62964 |  | -227.0464 |  | 0.3216 | -0.25389
0.19941 | -0.42526 |  | -139.9318 |  | 0.32346 | -0.25534
0.19961 | -0.1705 |  | -35.7131 |  | 0.32011 | -0.25249
0.1998 | 0.097639 |  | 71.6754 |  | 0.31298 | -0.24659
0.2 | 0.37244 |  | 169.9774 |  | 0.30026 | -0.23651
0.2002 | 0.63303 |  | 247.7587 |  | 0.28354 | -0.22312
0.20039 | 0.80082 |  | 294.0779 |  | 0.26343 | -0.20721
0.20059 | 0.82432 |  | 300.6576 |  | 0.23839 | -0.18746
0.20078 | 0.73738 |  | 264.5973 |  | 0.20939 | -0.16448
0.20098 | 0.56432 |  | 190.979 |  | 0.17697 | -0.13899
0.20117 | 0.30673 |  | 92.1226 |  | 0.14207 | -0.11137
0.20137 | 0.016695 |  | -16.7791 |  | 0.10552 | -0.08258
0.20156 | -0.27161 |  | -121.9313 |  | 0.067038 | -0.052502
0.20176 | -0.52974 |  | -211.3833 |  | 0.027206 | -0.021214
0.20195 | -0.70869 |  | -274.0499 |  | -0.013094 | 0.010516
0.20215 | -0.79199 |  | -300.7262 |  | -0.053278 | 0.042004
0.20234 | -0.76573 |  | -286.1505 |  | -0.09245 | 0.072555
0.20254 | -0.63911 |  | -231.8218 |  | -0.1292 | 0.10146
0.20273 | -0.43927 |  | -146.3523 |  | -0.16425 | 0.12879
0.20293 | -0.18653 |  | -42.7919 |  | -0.19806 | 0.15506
0.20312 | 0.082265 |  | 64.7959 |  | -0.22824 | 0.17886
0.20332 | 0.35518 |  | 164.0391 |  | -0.25464 | 0.19941
0.20352 | 0.61725 |  | 243.517 |  | -0.27779 | 0.21732
0.20371 | 0.79462 |  | 292.2541 |  | -0.29598 | 0.23138
0.20391 | 0.82741 |  | 301.6712 |  | -0.30941 | 0.24172
0.2041 | 0.7449 |  | 268.3284 |  | -0.31944 | 0.24947
0.2043 | 0.57837 |  | 196.7984 |  | -0.32501 | 0.25369
0.20449 | 0.32487 |  | 99.0909 |  | -0.32498 | 0.25368
0.20469 | 0.034532 |  | -9.5904 |  | -0.32005 | 0.24974
0.20488 | -0.25305 |  | -115.3643 |  | -0.31044 | 0.24192
0.20508 | -0.51464 |  | -206.2498 |  | -0.29599 | 0.23056
0.20527 | -0.69956 |  | -271.0277 |  | -0.27737 | 0.216
0.20547 | -0.7896 |  | -300.3407 |  | -0.25522 | 0.19833
0.20566 | -0.77185 |  | -288.5643 |  | -0.22901 | 0.17762
0.20586 | -0.65029 |  | -236.6302 |  | -0.19862 | 0.15378
0.20605 | -0.45439 |  | -152.8319 |  | -0.16529 | 0.12734
0.20625 | -0.20431 |  | -50.0447 |  | -0.12956 | 0.099102
0.20645 | 0.064168 |  | 57.6614 |  | -0.091974 | 0.069524
0.20664 | 0.33614 |  | 157.7082 |  | -0.053049 | 0.038939
0.20684 | 0.59999 |  | 238.7559 |  | -0.013064 | 0.0076152
0.20703 | 0.78436 |  | 289.7901 |  | 0.026819 | -0.023862
0.20723 | 0.82762 |  | 301.9049 |  | 0.066404 | -0.054992
0.20742 | 0.75218 |  | 271.3684 |  | 0.10505 | -0.085206
0.20762 | 0.59051 |  | 202.169 |  | 0.14144 | -0.11383
0.20781 | 0.34398 |  | 105.8348 |  | 0.17582 | -0.14078
0.20801 | 0.055082 |  | -2.4291 |  | 0.20757 | -0.16569
0.2082 | -0.23345 |  | -108.6476 |  | 0.23642 | -0.18815
0.2084 | -0.49756 |  | -200.8012 |  | 0.2619 | -0.20786
0.20859 | -0.69074 |  | -267.6361 |  | 0.28233 | -0.22395
0.20879 | -0.78725 |  | -299.5987 |  | 0.29932 | -0.23681
0.20898 | -0.77608 |  | -290.6137 |  | 0.31252 | -0.24677
0.20918 | -0.66182 |  | -241.1309 |  | 0.31945 | -0.25233
0.20938 | -0.46968 |  | -159.0281 |  | 0.32244 | -0.25429
0.20957 | -0.22289 |  | -57.0004 |  | 0.32155 | -0.2533
0.20977 | 0.042803 |  | 50.7394 |  | 0.31446 | -0.2476
0.20996 | 0.31252 |  | 151.5522 |  | 0.30305 | -0.23834
0.21016 | 0.58209 |  | 234.2373 |  | 0.28763 | -0.22614
0.21035 | 0.7813 |  | 287.7111 |  | 0.26756 | -0.21017
0.21055 | 0.83089 |  | 302.6887 |  | 0.24361 | -0.19126
0.21074 | 0.76022 |  | 274.9013 |  | 0.21504 | -0.16889
0.21094 | 0.60861 |  | 207.8555 |  | 0.1834 | -0.14367
0.21113 | 0.3638 |  | 112.7804 |  | 0.1498 | -0.11706
0.21133 | 0.075665 |  | 4.7542 |  | 0.11292 | -0.088365
0.21152 | -0.21461 |  | -102.0493 |  | 0.074819 | -0.058326
0.21172 | -0.48594 |  | -195.4983 |  | 0.035827 | -0.027464
0.21191 | -0.68102 |  | -264.2907 |  | -0.0055339 | 0.004838
0.21211 | -0.78374 |  | -298.7118 |  | -0.046088 | 0.036604
0.2123 | -0.782 |  | -292.473 |  | -0.084134 | 0.06652
0.2125 | -0.67299 |  | -245.5318 |  | -0.12152 | 0.095729
0.2127 | -0.48698 |  | -165.3151 |  | -0.15759 | 0.12389
0.21289 | -0.24404 |  | -64.2569 |  | -0.19154 | 0.15042
0.21309 | 0.02173 |  | 43.5507 |  | -0.22281 | 0.17485
0.21328 | 0.29661 |  | 145.3472 |  | -0.25017 | 0.19611
0.21348 | 0.57165 |  | 229.6548 |  | -0.27367 | 0.21431
0.21367 | 0.77236 |  | 285.2926 |  | -0.29189 | 0.22859
0.21387 | 0.83062 |  | 303.0018 |  | -0.30615 | 0.2395
0.21406 | 0.76964 |  | 278.0779 |  | -0.31874 | 0.24885
0.21426 | 0.62124 |  | 213.3685 |  | -0.32534 | 0.25418
0.21445 | 0.3809 |  | 119.6907 |  | -0.32527 | 0.25432
0.21465 | 0.094 |  | 12.0187 |  | -0.32156 | 0.25094
0.21484 | -0.19546 |  | -95.2803 |  | -0.31231 | 0.24361
0.21504 | -0.46561 |  | -189.9854 |  | -0.29865 | 0.23298
0.21523 | -0.66927 |  | -260.7534 |  | -0.28236 | 0.22013
0.21543 | -0.78139 |  | -297.6824 |  | -0.26104 | 0.20341
0.21563 | -0.78425 |  | -294.2164 |  | -0.23491 | 0.18254
0.21582 | -0.68131 |  | -249.8311 |  | -0.20472 | 0.15879
0.21602 | -0.49969 |  | -171.4687 |  | -0.17158 | 0.13267
0.21621 | -0.25634 |  | -71.2892 |  | -0.13723 | 0.10516
0.21641 | 0.0089933 |  | 36.6237 |  | -0.10046 | 0.076353
0.2166 | 0.27724 |  | 139.2767 |  | -0.061361 | 0.045677
0.2168 | 0.54812 |  | 225.0785 |  | -0.021803 | 0.014393
0.21699 | 0.76111 |  | 282.9001 |  | 0.01843 | -0.017235
0.21719 | 0.83389 |  | 303.3835 |  | 0.058954 | -0.049126
0.21738 | 0.77491 |  | 281.351 |  | 0.097487 | -0.079387
0.21758 | 0.63365 |  | 219.0122 |  | 0.13354 | -0.10772
0.21777 | 0.40147 |  | 126.7352 |  | 0.16815 | -0.13478
0.21797 | 0.11329 |  | 19.4406 |  | 0.20075 | -0.16018
0.21816 | -0.1768 |  | -88.3302 |  | 0.23056 | -0.18346
0.21836 | -0.45168 |  | -184.202 |  | 0.25719 | -0.20421
0.21855 | -0.65989 |  | -256.8322 |  | 0.27901 | -0.22129
0.21875 | -0.77522 |  | -296.2687 |  | 0.29553 | -0.234
0.21895 | -0.78815 |  | -295.6364 |  | 0.30822 | -0.24358
0.21914 | -0.69151 |  | -253.9073 |  | 0.31758 | -0.25067
0.21934 | -0.51377 |  | -177.5313 |  | 0.32222 | -0.25416
0.21953 | -0.27537 |  | -78.3893 |  | 0.32156 | -0.25359
0.21973 | -0.01079 |  | 29.3932 |  | 0.31594 | -0.24881
0.21992 | 0.26084 |  | 132.651 |  | 0.30482 | -0.23979
0.22012 | 0.53696 |  | 219.8482 |  | 0.2895 | -0.22768
0.22031 | 0.75095 |  | 279.8724 |  | 0.27087 | -0.213
0.22051 | 0.83071 |  | 303.097 |  | 0.24814 | -0.19518
0.2207 | 0.78354 |  | 283.9401 |  | 0.22116 | -0.1738
0.2209 | 0.64503 |  | 224.0831 |  | 0.18937 | -0.14874
0.22109 | 0.41709 |  | 133.4493 |  | 0.15537 | -0.1218
0.22129 | 0.13163 |  | 26.7652 |  | 0.12023 | -0.093967
0.22148 | -0.15907 |  | -81.3424 |  | 0.081826 | -0.064066
0.22168 | -0.43276 |  | -178.4044 |  | 0.042698 | -0.03315
0.22187 | -0.64822 |  | -252.9828 |  | 0.0029875 | -0.0018447
0.22207 | -0.77183 |  | -294.8962 |  | -0.038097 | 0.030137
0.22227 | -0.79039 |  | -296.9809 |  | -0.077107 | 0.060824
0.22246 | -0.70075 |  | -257.8055 |  | -0.11493 | 0.090368
0.22266 | -0.52685 |  | -183.3963 |  | -0.15152 | 0.11899
0.22285 | -0.29056 |  | -85.368 |  | -0.18483 | 0.14507
0.22305 | -0.024851 |  | 22.1996 |  | -0.21693 | 0.16976
0.22324 | 0.24559 |  | 126.1451 |  | -0.24552 | 0.19211
0.22344 | 0.51806 |  | 214.8967 |  | -0.26891 | 0.21047
0.22363 | 0.73944 |  | 277.061 |  | -0.28982 | 0.22653
0.22383 | 0.82999 |  | 302.8681 |  | -0.30543 | 0.2387
0.22402 | 0.7884 |  | 286.501 |  | -0.31584 | 0.24672
0.22422 | 0.65585 |  | 229.0491 |  | -0.32396 | 0.25271
0.22441 | 0.43375 |  | 140.0131 |  | -0.32606 | 0.25449
0.22461 | 0.15145 |  | 33.8998 |  | -0.32241 | 0.25174
0.2248 | -0.13912 |  | -74.5857 |  | -0.31537 | 0.24589
0.225 | -0.41603 |  | -172.6781 |  | -0.30278 | 0.23594
0.2252 | -0.6375 |  | -249.0037 |  | -0.28576 | 0.22252
0.22539 | -0.76739 |  | -293.3432 |  | -0.26542 | 0.20635
0.22559 | -0.79235 |  | -298.1779 |  | -0.24029 | 0.18655
0.22578 | -0.70984 |  | -261.6367 |  | -0.21144 | 0.16376
0.22598 | -0.54108 |  | -189.2078 |  | -0.17932 | 0.13842
0.22617 | -0.3086 |  | -92.2619 |  | -0.14426 | 0.11081
0.22637 | -0.045399 |  | 15.0695 |  | -0.10828 | 0.082291
0.22656 | 0.22511 |  | 119.5898 |  | -0.069824 | 0.052018
0.22676 | 0.49954 |  | 209.7008 |  | -0.029076 | 0.020073
0.22695 | 0.7283 |  | 274.0005 |  | 0.010271 | -0.011162
0.22715 | 0.83007 |  | 302.4796 |  | 0.049716 | -0.042188
0.22734 | 0.79504 |  | 288.9312 |  | 0.089456 | -0.07311
0.22754 | 0.66766 |  | 233.9871 |  | 0.12622 | -0.10214
0.22773 | 0.45206 |  | 146.6451 |  | 0.16121 | -0.12965
0.22793 | 0.17215 |  | 41.2814 |  | 0.1946 | -0.15561
0.22812 | -0.11935 |  | -67.3597 |  | 0.22438 | -0.1789
0.22832 | -0.40019 |  | -166.5836 |  | 0.25135 | -0.19989
0.22852 | -0.62593 |  | -244.8255 |  | 0.27412 | -0.2177
0.22871 | -0.76092 |  | -291.6414 |  | 0.29179 | -0.23137
0.22891 | -0.79496 |  | -299.267 |  | 0.30646 | -0.24226
0.2291 | -0.71878 |  | -265.2571 |  | 0.3161 | -0.24967
0.2293 | -0.55497 |  | -194.7522 |  | 0.32053 | -0.25306
0.22949 | -0.32747 |  | -98.9752 |  | 0.32199 | -0.25376
0.22969 | -0.064422 |  | 8.1195 |  | 0.31746 | -0.25011
0.22988 | 0.2086 |  | 113.1817 |  | 0.30665 | -0.24159
0.23008 | 0.48675 |  | 204.5668 |  | 0.29275 | -0.23026
0.23027 | 0.71853 |  | 270.936 |  | 0.27477 | -0.21599
0.23047 | 0.82675 |  | 302.0301 |  | 0.25218 | -0.19832
0.23066 | 0.8019 |  | 291.3048 |  | 0.22617 | -0.17773
0.23086 | 0.67987 |  | 238.917 |  | 0.19576 | -0.15376
0.23105 | 0.46874 |  | 153.2568 |  | 0.1616 | -0.1267
0.23125 | 0.19142 |  | 48.4735 |  | 0.12628 | -0.098678
0.23145 | -0.10147 |  | -60.4286 |  | 0.08913 | -0.069733
0.23164 | -0.38217 |  | -160.5935 |  | 0.049948 | -0.038983
0.23184 | -0.61248 |  | -240.5029 |  | 0.010182 | -0.0075222
0.23203 | -0.75584 |  | -289.6167 |  | -0.030782 | 0.024515
0.23223 | -0.79589 |  | -299.9942 |  | -0.070883 | 0.05604
0.23242 | -0.72635 |  | -268.7674 |  | -0.10799 | 0.08518
0.23262 | -0.56764 |  | -200.4862 |  | -0.14434 | 0.11332
0.23281 | -0.34171 |  | -106.0102 |  | -0.17936 | 0.14068
0.23301 | -0.079929 |  | 0.78409 |  | -0.21117 | 0.16576
0.2332 | 0.18859 |  | 106.3877 |  | -0.24064 | 0.18863
0.2334 | 0.46266 |  | 198.9532 |  | -0.26595 | 0.20821
0.23359 | 0.70311 |  | 267.2007 |  | -0.28567 | 0.22355
0.23379 | 0.8257 |  | 300.9017 |  | -0.30214 | 0.2362
0.23398 | 0.80555 |  | 293.1028 |  | -0.31517 | 0.24638
0.23418 | 0.68897 |  | 243.3073 |  | -0.3235 | 0.25281
0.23438 | 0.486 |  | 159.425 |  | -0.32667 | 0.25508
0.23457 | 0.20981 |  | 55.4544 |  | -0.32422 | 0.25314
0.23477 | -0.08256 |  | -53.5236 |  | -0.31734 | 0.24756
0.23496 | -0.36492 |  | -154.5607 |  | -0.30585 | 0.2385
0.23516 | -0.60098 |  | -236.1223 |  | -0.28965 | 0.22576
0.23535 | -0.74922 |  | -287.5749 |  | -0.27034 | 0.21044
0.23555 | -0.79697 |  | -300.7381 |  | -0.24679 | 0.19194
0.23574 | -0.73528 |  | -272.2979 |  | -0.2179 | 0.1692
0.23594 | -0.58179 |  | -206.2187 |  | -0.18618 | 0.14408
0.23613 | -0.36071 |  | -113.0184 |  | -0.152 | 0.11702
0.23633 | -0.10082 |  | -6.5268 |  | -0.11489 | 0.087877
0.23652 | 0.16854 |  | 99.6447 |  | -0.077217 | 0.058198
0.23672 | 0.44726 |  | 193.5213 |  | -0.038419 | 0.02761
0.23691 | 0.69471 |  | 263.791 |  | 0.002078 | -0.0042204
0.23711 | 0.82229 |  | 300.1199 |  | 0.042097 | -0.035839
0.2373 | 0.81004 |  | 295.1391 |  | 0.081521 | -0.066804
0.2375 | 0.70151 |  | 247.8446 |  | 0.11927 | -0.096487
0.2377 | 0.50197 |  | 165.8261 |  | 0.15437 | -0.12399
0.23789 | 0.22918 |  | 62.8292 |  | 0.1879 | -0.15003
0.23809 | -0.062081 |  | -46.147 |  | 0.21852 | -0.17415
0.23828 | -0.34604 |  | -148.0343 |  | 0.24611 | -0.19566
0.23848 | -0.58619 |  | -231.2523 |  | 0.27046 | -0.21462
0.23867 | -0.74215 |  | -285.0647 |  | 0.28893 | -0.22909
0.23887 | -0.79672 |  | -300.9517 |  | 0.30348 | -0.23991
0.23906 | -0.74198 |  | -275.1687 |  | 0.31482 | -0.24852
0.23926 | -0.59434 |  | -211.247 |  | 0.32038 | -0.25285
0.23945 | -0.37504 |  | -119.3806 |  | 0.32186 | -0.2536
0.23965 | -0.11705 |  | -13.388 |  | 0.3188 | -0.25101
0.23984 | 0.15018 |  | 93.0208 |  | 0.30959 | -0.24359
0.24004 | 0.42851 |  | 187.9655 |  | 0.29622 | -0.23285
0.24023 | 0.68059 |  | 260.0989 |  | 0.27893 | -0.21922
0.24043 | 0.81865 |  | 298.874 |  | 0.25731 | -0.20215
0.24063 | 0.81419 |  | 296.7396 |  | 0.23161 | -0.1819
0.24082 | 0.71107 |  | 252.1825 |  | 0.20203 | -0.15849
0.24102 | 0.51811 |  | 172.0787 |  | 0.16948 | -0.13277
0.24121 | 0.24779 |  | 69.8969 |  | 0.1343 | -0.10517
0.24141 | -0.043157 |  | -39.2488 |  | 0.096605 | -0.075509
0.2416 | -0.32874 |  | -142.0996 |  | 0.05783 | -0.044892
0.2418 | -0.57383 |  | -226.9052 |  | 0.018493 | -0.013928
0.24199 | -0.7349 |  | -282.8967 |  | -0.022259 | 0.017908
0.24219 | -0.79679 |  | -301.404 |  | -0.062169 | 0.049219
0.24238 | -0.74841 |  | -278.2828 |  | -0.1 | 0.079089
0.24258 | -0.60584 |  | -216.6537 |  | -0.13752 | 0.1083
0.24277 | -0.39195 |  | -126.3438 |  | -0.17311 | 0.13593
0.24297 | -0.13477 |  | -20.9389 |  | -0.20524 | 0.1611
0.24316 | 0.13379 |  | 85.8427 |  | -0.23453 | 0.1839
0.24336 | 0.41205 |  | 182.0494 |  | -0.26034 | 0.204
0.24355 | 0.6653 |  | 256.1969 |  | -0.28205 | 0.22079
0.24375 | 0.81242 |  | 297.5408 |  | -0.29977 | 0.2343
0.24395 | 0.81839 |  | 298.2559 |  | -0.31355 | 0.24496
0.24414 | 0.71878 |  | 256.3968 |  | -0.32239 | 0.25188
0.24434 | 0.53241 |  | 178.3009 |  | -0.326 | 0.25463
0.24453 | 0.26695 |  | 77.0816 |  | -0.32511 | 0.25388
0.24473 | -0.025329 |  | -32.014 |  | -0.31923 | 0.24911
0.24492 | -0.31137 |  | -135.5741 |  | -0.30867 | 0.24061
0.24512 | -0.56009 |  | -221.8623 |  | -0.29424 | 0.22925
0.24531 | -0.72605 |  | -279.9428 |  | -0.27506 | 0.21425
0.24551 | -0.79418 |  | -301.1055 |  | -0.25155 | 0.19566
0.2457 | -0.75401 |  | -280.8748 |  | -0.22423 | 0.17397
0.2459 | -0.61635 |  | -221.6769 |  | -0.19274 | 0.14915
0.24609 | -0.40676 |  | -132.8881 |  | -0.1591 | 0.12255
0.24629 | -0.14911 |  | -27.8803 |  | -0.12368 | 0.094593
0.24648 | 0.12135 |  | 79.3402 |  | -0.085829 | 0.064779
0.24668 | 0.39381 |  | 176.5248 |  | -0.046717 | 0.033931
0.24688 | 0.64797 |  | 252.3192 |  | -0.0061735 | 0.0021547
0.24707 | 0.80715 |  | 295.9363 |  | 0.034142 | -0.029653
0.24727 | 0.82088 |  | 299.386 |  | 0.072817 | -0.060198
0.24746 | 0.72591 |  | 260.2687 |  | 0.11089 | -0.089847
0.24766 | 0.54652 |  | 184.281 |  | 0.14687 | -0.1181
0.24785 | 0.28526 |  | 84.2267 |  | 0.18056 | -0.14454
0.24805 | -0.004491 |  | -24.739 |  | 0.2123 | -0.16923
0.24824 | -0.29032 |  | -129.084 |  | 0.24046 | -0.19135
0.24844 | -0.54487 |  | -216.9178 |  | 0.26491 | -0.21036
0.24863 | -0.7184 |  | -277.2563 |  | 0.28491 | -0.2258
0.24883 | -0.79359 |  | -301.1247 |  | 0.30008 | -0.23759
0.24902 | -0.7597 |  | -283.5525 |  | 0.31209 | -0.24658
0.24922 | -0.62713 |  | -226.5714 |  | 0.31956 | -0.25225
0.24941 | -0.422 |  | -139.3382 |  | 0.32098 | -0.25347
0.24961 | -0.16786 |  | -35.0847 |  | 0.31878 | -0.25128
0.2498 | 0.099999 |  | 72.2478 |  | 0.31151 | -0.2454
0.25 | 0.37358 |  | 170.448 |  | 0.2979 | -0.23482
0.2502 | 0.6335 |  | 248.1077 |  | 0.28175 | -0.22159
0.25039 | 0.80095 |  | 294.2655 |  | 0.26153 | -0.20558
0.25059 | 0.82405 |  | 300.6238 |  | 0.2363 | -0.18581
0.25078 | 0.73622 |  | 264.2372 |  | 0.2081 | -0.1634
0.25098 | 0.56227 |  | 190.3286 |  | 0.17535 | -0.13779
0.25117 | 0.30499 |  | 91.3993 |  | 0.1402 | -0.10988
0.25137 | 0.01504 |  | -17.4352 |  | 0.1039 | -0.081143
0.25156 | -0.27233 |  | -122.494 |  | 0.064991 | -0.050809
0.25176 | -0.5301 |  | -211.8551 |  | 0.025927 | -0.019895
0.25195 | -0.71013 |  | -274.3744 |  | -0.013784 | 0.011333
0.25215 | -0.79223 |  | -300.8157 |  | -0.054921 | 0.043331
0.25234 | -0.76561 |  | -285.964 |  | -0.094056 | 0.07408
0.25254 | -0.63912 |  | -231.3324 |  | -0.13095 | 0.10304
0.25273 | -0.43764 |  | -145.6371 |  | -0.16646 | 0.13068
0.25293 | -0.186 |  | -42.0018 |  | -0.1993 | 0.15628
0.25312 | 0.080266 |  | 65.5213 |  | -0.22944 | 0.17975
0.25332 | 0.35367 |  | 164.6019 |  | -0.25607 | 0.20052
0.25352 | 0.61926 |  | 243.9146 |  | -0.27854 | 0.21808
0.25371 | 0.7967 |  | 292.4563 |  | -0.2975 | 0.23259
0.25391 | 0.82695 |  | 301.5952 |  | -0.31143 | 0.24328
0.2541 | 0.74606 |  | 267.925 |  | -0.3206 | 0.25042
0.2543 | 0.57863 |  | 196.1003 |  | -0.32619 | 0.25453
0.25449 | 0.32325 |  | 98.2258 |  | -0.32615 | 0.25459
0.25469 | 0.033387 |  | -10.4925 |  | -0.32099 | 0.25063
0.25488 | -0.255 |  | -116.1365 |  | -0.31197 | 0.24315
0.25508 | -0.51507 |  | -206.7831 |  | -0.29756 | 0.23178
0.25527 | -0.70003 |  | -271.2803 |  | -0.27891 | 0.21724
0.25547 | -0.79074 |  | -300.2929 |  | -0.25671 | 0.19974
0.25566 | -0.77117 |  | -288.2887 |  | -0.22981 | 0.17851
0.25586 | -0.65072 |  | -236.1887 |  | -0.19965 | 0.15453
0.25605 | -0.45522 |  | -152.2314 |  | -0.16635 | 0.12829
0.25625 | -0.20583 |  | -49.349 |  | -0.13038 | 0.10003
0.25645 | 0.060332 |  | 58.3842 |  | -0.093454 | 0.070748
0.25664 | 0.33429 |  | 158.4135 |  | -0.05413 | 0.039748
0.25684 | 0.60316 |  | 239.3117 |  | -0.013592 | 0.0079497
0.25703 | 0.78904 |  | 290.1613 |  | 0.026018 | -0.023278
0.25723 | 0.82864 |  | 302.0954 |  | 0.065652 | -0.054406
0.25742 | 0.7538 |  | 271.1751 |  | 0.10401 | -0.084527
0.25762 | 0.59299 |  | 201.5618 |  | 0.14035 | -0.11308
0.25781 | 0.34263 |  | 105.0133 |  | 0.17489 | -0.13999
0.25801 | 0.054887 |  | -3.3538 |  | 0.20675 | -0.16485
0.2582 | -0.23435 |  | -109.5172 |  | 0.23588 | -0.18768
0.2584 | -0.50094 |  | -201.48 |  | 0.26096 | -0.20733
0.25859 | -0.69165 |  | -268.0776 |  | 0.28142 | -0.22312
0.25879 | -0.78799 |  | -299.72 |  | 0.29847 | -0.23604
0.25898 | -0.777 |  | -290.4564 |  | 0.31118 | -0.24595
0.25918 | -0.66254 |  | -240.8051 |  | 0.31884 | -0.25192
0.25938 | -0.47171 |  | -158.5604 |  | 0.32227 | -0.25414
0.25957 | -0.2254 |  | -56.3937 |  | 0.3204 | -0.25245
0.25977 | 0.041058 |  | 51.4602 |  | 0.3133 | -0.2468
0.25996 | 0.31671 |  | 152.3157 |  | 0.30237 | -0.23794
0.26016 | 0.589 |  | 234.805 |  | 0.2868 | -0.2256
0.26035 | 0.78202 |  | 287.8882 |  | 0.26676 | -0.20976
0.26055 | 0.83054 |  | 302.5574 |  | 0.24259 | -0.19074
0.26074 | 0.7614 |  | 274.5221 |  | 0.2141 | -0.16822
0.26094 | 0.60705 |  | 207.2435 |  | 0.18262 | -0.14311
0.26113 | 0.36174 |  | 112.0118 |  | 0.1484 | -0.11618
0.26133 | 0.072584 |  | 3.89 |  | 0.11192 | -0.087584
0.26152 | -0.21812 |  | -102.8714 |  | 0.074514 | -0.058094
0.26172 | -0.48655 |  | -196.0963 |  | 0.03511 | -0.027143
0.26191 | -0.68125 |  | -264.6327 |  | -0.0061817 | 0.0053039
0.26211 | -0.78424 |  | -298.8089 |  | -0.046635 | 0.037095
0.2623 | -0.78126 |  | -292.3438 |  | -0.085333 | 0.06734
0.2625 | -0.67197 |  | -245.2559 |  | -0.12249 | 0.096415
0.2627 | -0.48588 |  | -164.8759 |  | -0.15817 | 0.12421
0.26289 | -0.24143 |  | -63.6214 |  | -0.1922 | 0.15063
0.26309 | 0.026624 |  | 44.2918 |  | -0.22344 | 0.17506
0.26328 | 0.30112 |  | 146.0652 |  | -0.25135 | 0.19678
0.26348 | 0.57284 |  | 230.249 |  | -0.27454 | 0.21493
0.26367 | 0.77213 |  | 285.7197 |  | -0.2924 | 0.22889
0.26387 | 0.83146 |  | 303.2124 |  | -0.30765 | 0.2403
0.26406 | 0.76918 |  | 278.0058 |  | -0.31919 | 0.24928
0.26426 | 0.61943 |  | 213.0452 |  | -0.32494 | 0.25394
0.26445 | 0.38018 |  | 119.1969 |  | -0.32622 | 0.25473
0.26465 | 0.092388 |  | 11.4221 |  | -0.32215 | 0.25148
0.26484 | -0.19797 |  | -95.9096 |  | -0.31268 | 0.24394
0.26504 | -0.46809 |  | -190.5185 |  | -0.29969 | 0.23368
0.26523 | -0.67141 |  | -261.0723 |  | -0.28287 | 0.22036
0.26543 | -0.78076 |  | -297.6736 |  | -0.26125 | 0.20319
0.26562 | -0.78308 |  | -293.8347 |  | -0.23492 | 0.18251
0.26582 | -0.68034 |  | -249.1747 |  | -0.20516 | 0.15892
0.26602 | -0.49751 |  | -170.6451 |  | -0.17267 | 0.1332
0.26621 | -0.25514 |  | -70.4434 |  | -0.13738 | 0.10543
0.26641 | 0.011777 |  | 37.3116 |  | -0.10035 | 0.076089
0.2666 | 0.28363 |  | 139.7751 |  | -0.061869 | 0.045657
0.2668 | 0.55374 |  | 225.4677 |  | -0.021783 | 0.014221
0.26699 | 0.76156 |  | 283.1532 |  | 0.01846 | -0.017354
0.26719 | 0.83214 |  | 303.3422 |  | 0.058058 | -0.048489
0.26738 | 0.77499 |  | 280.9596 |  | 0.096852 | -0.078969
0.26758 | 0.63082 |  | 218.404 |  | 0.13357 | -0.10782
0.26777 | 0.39729 |  | 126.0478 |  | 0.16832 | -0.13487
0.26797 | 0.11161 |  | 18.7758 |  | 0.20081 | -0.16021
0.26816 | -0.17779 |  | -88.8797 |  | 0.22996 | -0.18311
0.26836 | -0.45176 |  | -184.6421 |  | 0.25668 | -0.20384
0.26855 | -0.66129 |  | -257.175 |  | 0.27866 | -0.22107
0.26875 | -0.77619 |  | -296.4683 |  | 0.29494 | -0.23371
0.26895 | -0.78725 |  | -295.5857 |  | 0.30876 | -0.2441
0.26914 | -0.69123 |  | -253.4745 |  | 0.31801 | -0.25127
0.26934 | -0.51228 |  | -176.7401 |  | 0.32134 | -0.25375
0.26953 | -0.27294 |  | -77.4132 |  | 0.32096 | -0.25321
0.26973 | -0.0057542 |  | 30.3002 |  | 0.31548 | -0.24863
0.26992 | 0.26515 |  | 133.3583 |  | 0.3045 | -0.2397
0.27012 | 0.53529 |  | 220.3931 |  | 0.28974 | -0.22801
0.27031 | 0.75155 |  | 280.1978 |  | 0.27099 | -0.2131
0.27051 | 0.83237 |  | 303.1276 |  | 0.24766 | -0.19471
0.2707 | 0.78085 |  | 283.6532 |  | 0.21984 | -0.17283
0.2709 | 0.64259 |  | 223.4798 |  | 0.18858 | -0.14782
0.27109 | 0.41398 |  | 132.6201 |  | 0.15543 | -0.12148
0.27129 | 0.12898 |  | 25.8454 |  | 0.11967 | -0.093686
0.27148 | -0.16037 |  | -82.1921 |  | 0.081249 | -0.063673
0.27168 | -0.43554 |  | -179.0749 |  | 0.042392 | -0.032783
0.27187 | -0.64964 |  | -253.4498 |  | 0.0023651 | -0.0011988
0.27207 | -0.77178 |  | -295.1141 |  | -0.038658 | 0.030742
0.27227 | -0.79003 |  | -296.9372 |  | -0.07762 | 0.061095
0.27246 | -0.69883 |  | -257.4902 |  | -0.11494 | 0.0903
0.27266 | -0.5236 |  | -182.8183 |  | -0.15157 | 0.11899
0.27285 | -0.28676 |  | -84.6447 |  | -0.18633 | 0.14606
0.27305 | -0.02197 |  | 22.9847 |  | -0.21775 | 0.17064
0.27324 | 0.24827 |  | 126.8624 |  | -0.24544 | 0.19226
0.27344 | 0.52021 |  | 215.3634 |  | -0.26969 | 0.21102
0.27363 | 0.73887 |  | 277.2884 |  | -0.28932 | 0.22643
0.27383 | 0.82925 |  | 302.8243 |  | -0.30482 | 0.23843
0.27402 | 0.78741 |  | 286.1266 |  | -0.31689 | 0.24763
0.27422 | 0.65301 |  | 228.4217 |  | -0.32408 | 0.25326
0.27441 | 0.43109 |  | 139.1607 |  | -0.32607 | 0.25482
0.27461 | 0.1487 |  | 32.9825 |  | -0.32315 | 0.25237
0.2748 | -0.14216 |  | -75.3787 |  | -0.31506 | 0.24581
0.275 | -0.41915 |  | -173.4038 |  | -0.30254 | 0.23591
0.2752 | -0.6396 |  | -249.6042 |  | -0.2858 | 0.22274
0.27539 | -0.76738 |  | -293.6897 |  | -0.26495 | 0.20622
0.27559 | -0.79231 |  | -298.2301 |  | -0.24086 | 0.18704
0.27578 | -0.70899 |  | -261.2762 |  | -0.21178 | 0.1643
0.27598 | -0.53862 |  | -188.5222 |  | -0.17865 | 0.13826
0.27617 | -0.30505 |  | -91.4908 |  | -0.14437 | 0.11092
0.27637 | -0.041612 |  | 15.846 |  | -0.10757 | 0.081984
0.27656 | 0.22372 |  | 120.2538 |  | -0.069091 | 0.051672
0.27676 | 0.4961 |  | 210.1545 |  | -0.029697 | 0.020715
0.27695 | 0.73079 |  | 274.2592 |  | 0.010953 | -0.011153
0.27715 | 0.83158 |  | 302.4946 |  | 0.05052 | -0.042491
0.27734 | 0.79238 |  | 288.6346 |  | 0.089153 | -0.07273
0.27754 | 0.66765 |  | 233.3886 |  | 0.12678 | -0.10223
0.27773 | 0.45079 |  | 145.8161 |  | 0.16177 | -0.12985
0.27793 | 0.16854 |  | 40.331 |  | 0.19462 | -0.15544
0.27813 | -0.12095 |  | -68.2327 |  | 0.22522 | -0.17922
0.27832 | -0.40141 |  | -167.2197 |  | 0.25176 | -0.20003
0.27852 | -0.62664 |  | -245.2119 |  | 0.27398 | -0.2175
0.27871 | -0.76147 |  | -291.7795 |  | 0.29286 | -0.23192
0.27891 | -0.79509 |  | -299.1779 |  | 0.30692 | -0.24269
0.2791 | -0.71805 |  | -265.0058 |  | 0.31612 | -0.24978
0.2793 | -0.55506 |  | -194.3727 |  | 0.32127 | -0.25345
0.27949 | -0.32523 |  | -98.4722 |  | 0.32141 | -0.25344
0.27969 | -0.061906 |  | 8.6785 |  | 0.31731 | -0.24987
0.27988 | 0.20424 |  | 113.6701 |  | 0.30766 | -0.24205
0.28008 | 0.48069 |  | 204.8127 |  | 0.29276 | -0.23026
0.28027 | 0.72017 |  | 270.8798 |  | 0.27505 | -0.21594
0.28047 | 0.82909 |  | 301.7775 |  | 0.25253 | -0.19841
0.28066 | 0.79898 |  | 290.884 |  | 0.22574 | -0.17736
0.28086 | 0.68004 |  | 238.3152 |  | 0.19584 | -0.15346
0.28105 | 0.4689 |  | 152.5235 |  | 0.16204 | -0.12689
0.28125 | 0.18916 |  | 47.6981 |  | 0.12621 | -0.098683
0.28145 | -0.10108 |  | -61.1383 |  | 0.089085 | -0.069474
0.28164 | -0.38381 |  | -161.2163 |  | 0.050355 | -0.039011
0.28184 | -0.61462 |  | -240.9713 |  | 0.010361 | -0.007516
0.28203 | -0.75569 |  | -289.8111 |  | -0.030449 | 0.024353
0.28223 | -0.79573 |  | -299.8613 |  | -0.070504 | 0.055661
0.28242 | -0.72545 |  | -268.3001 |  | -0.10856 | 0.085578
0.28262 | -0.56679 |  | -199.7567 |  | -0.14476 | 0.1139
0.28281 | -0.34038 |  | -105.1361 |  | -0.17934 | 0.14076
0.28301 | -0.079174 |  | 1.666 |  | -0.21129 | 0.16579
0.2832 | 0.18948 |  | 107.1586 |  | -0.24024 | 0.18837
0.2834 | 0.46745 |  | 199.6609 |  | -0.26578 | 0.20812
0.28359 | 0.70711 |  | 267.8177 |  | -0.28625 | 0.22405
0.28379 | 0.82581 |  | 301.2481 |  | -0.30238 | 0.2363
0.28398 | 0.80539 |  | 293.0351 |  | -0.31503 | 0.24601
0.28418 | 0.68834 |  | 242.8748 |  | -0.32301 | 0.25234
0.28437 | 0.48367 |  | 158.867 |  | -0.3263 | 0.25475
0.28457 | 0.20693 |  | 54.8928 |  | -0.3246 | 0.25344
0.28477 | -0.084935 |  | -54.0468 |  | -0.31707 | 0.24746
0.28496 | -0.36635 |  | -155.0188 |  | -0.30532 | 0.238
0.28516 | -0.60188 |  | -236.5061 |  | -0.28989 | 0.22588
0.28535 | -0.74948 |  | -287.7696 |  | -0.26973 | 0.20994
0.28555 | -0.79619 |  | -300.6292 |  | -0.24575 | 0.19099
0.28574 | -0.73355 |  | -271.8439 |  | -0.21789 | 0.16918
0.28594 | -0.5787 |  | -205.4746 |  | -0.1859 | 0.1438
0.28613 | -0.35631 |  | -112.1427 |  | -0.15143 | 0.11642
0.28633 | -0.09566 |  | -5.6642 |  | -0.11509 | 0.087865
0.28652 | 0.17448 |  | 100.3254 |  | -0.076971 | 0.057803
0.28672 | 0.45062 |  | 193.9689 |  | -0.037489 | 0.026671
0.28691 | 0.69324 |  | 264.0554 |  | 0.0025234 | -0.0048863
0.28711 | 0.8211 |  | 300.1034 |  | 0.042287 | -0.036223
0.2873 | 0.80896 |  | 294.8339 |  | 0.081497 | -0.066879
0.2875 | 0.698 |  | 247.3715 |  | 0.11933 | -0.096592
0.2877 | 0.49916 |  | 165.1889 |  | 0.15506 | -0.1247
0.28789 | 0.22591 |  | 61.9682 |  | 0.18819 | -0.15069
0.28809 | -0.06532 |  | -47.1679 |  | 0.21895 | -0.17462
0.28828 | -0.34809 |  | -149.0407 |  | 0.24686 | -0.19615
0.28848 | -0.58862 |  | -232.0569 |  | 0.27007 | -0.21452
0.28867 | -0.7427 |  | -285.4891 |  | 0.28907 | -0.22934
0.28887 | -0.79618 |  | -300.9554 |  | 0.30449 | -0.24079
0.28906 | -0.7402 |  | -274.8576 |  | 0.31486 | -0.24878
0.28926 | -0.59048 |  | -210.713 |  | 0.32048 | -0.25313
0.28945 | -0.37184 |  | -118.7256 |  | 0.322 | -0.25417
0.28965 | -0.11199 |  | -12.7076 |  | 0.31855 | -0.25126
0.28984 | 0.1556 |  | 93.6514 |  | 0.30965 | -0.24391
0.29004 | 0.42646 |  | 188.4529 |  | 0.29615 | -0.2332
0.29023 | 0.67574 |  | 260.4147 |  | 0.27899 | -0.21951
0.29043 | 0.81992 |  | 298.9916 |  | 0.25772 | -0.20261
0.29063 | 0.81415 |  | 296.6359 |  | 0.23171 | -0.18218
0.29082 | 0.70664 |  | 251.917 |  | 0.20174 | -0.15842
0.29102 | 0.51704 |  | 171.6821 |  | 0.169 | -0.1325
0.29121 | 0.24718 |  | 69.3736 |  | 0.13375 | -0.10475
0.29141 | -0.043994 |  | -39.8053 |  | 0.096584 | -0.075569
0.2916 | -0.32785 |  | -142.5699 |  | 0.05834 | -0.045492
0.2918 | -0.57447 |  | -227.1553 |  | 0.018305 | -0.01407
0.29199 | -0.73552 |  | -282.8057 |  | -0.022676 | 0.018006
0.29219 | -0.796 |  | -301.0105 |  | -0.062518 | 0.049364
0.29238 | -0.74655 |  | -277.6839 |  | -0.10088 | 0.079485
0.29258 | -0.60335 |  | -215.8985 |  | -0.13747 | 0.10797
0.29277 | -0.38965 |  | -125.4756 |  | -0.17261 | 0.1352
0.29297 | -0.13212 |  | -19.9702 |  | -0.20572 | 0.16114
0.29316 | 0.13408 |  | 86.8178 |  | -0.2349 | 0.18417
0.29336 | 0.40923 |  | 182.8238 |  | -0.26072 | 0.20406
0.29355 | 0.66705 |  | 256.6645 |  | -0.28236 | 0.22067
0.29375 | 0.8161 |  | 297.6462 |  | -0.29905 | 0.23366
0.29395 | 0.81605 |  | 297.9942 |  | -0.31323 | 0.24457
0.29414 | 0.71885 |  | 255.8734 |  | -0.32278 | 0.25203
0.29434 | 0.53401 |  | 177.6624 |  | -0.32571 | 0.25424
0.29453 | 0.26463 |  | 76.4729 |  | -0.32471 | 0.25317
0.29473 | -0.02607 |  | -32.5822 |  | -0.31896 | 0.24873
0.29492 | -0.31343 |  | -136.1335 |  | -0.30789 | 0.24018
0.29512 | -0.56227 |  | -222.3508 |  | -0.29362 | 0.22873
0.29531 | -0.72637 |  | -280.3328 |  | -0.27468 | 0.21376
0.29551 | -0.79569 |  | -301.2628 |  | -0.25043 | 0.19473
0.2957 | -0.7534 |  | -280.6429 |  | -0.22313 | 0.17303
0.2959 | -0.615 |  | -221.0762 |  | -0.19263 | 0.14891
0.29609 | -0.40478 |  | -132.0589 |  | -0.159 | 0.12244
0.29629 | -0.1472 |  | -27.0724 |  | -0.12313 | 0.094193
0.29648 | 0.11909 |  | 79.9444 |  | -0.084822 | 0.064103
0.29668 | 0.39318 |  | 176.9197 |  | -0.045431 | 0.032919
0.29688 | 0.65107 |  | 252.5289 |  | -0.0054942 | 0.0014033
0.29707 | 0.80808 |  | 295.9981 |  | 0.034859 | -0.030141
0.29727 | 0.81993 |  | 299.2579 |  | 0.073609 | -0.060645
0.29746 | 0.72597 |  | 259.8828 |  | 0.11109 | -0.09012
0.29766 | 0.54619 |  | 183.6906 |  | 0.14768 | -0.11869
0.29785 | 0.28441 |  | 83.4863 |  | 0.18162 | -0.14531
0.29805 | -0.0051555 |  | -25.5281 |  | 0.21296 | -0.16987
0.29824 | -0.2923 |  | -129.7664 |  | 0.24151 | -0.19208
0.29844 | -0.5468 |  | -217.4251 |  | 0.26564 | -0.21089
0.29863 | -0.71918 |  | -277.5195 |  | 0.28498 | -0.22587
0.29883 | -0.79406 |  | -301.0847 |  | 0.30051 | -0.23766
0.29902 | -0.75941 |  | -283.2921 |  | 0.31277 | -0.24701
0.29922 | -0.62638 |  | -226.21 |  | 0.31993 | -0.25259
0.29941 | -0.42026 |  | -138.8463 |  | 0.32132 | -0.25359
0.29961 | -0.16443 |  | -34.4714 |  | 0.31892 | -0.25135
0.2998 | 0.10287 |  | 72.8064 |  | 0.31138 | -0.24509
0.3 | 0.37394 |  | 170.8146 |  | 0.29812 | -0.2346
0.3002 | 0.63355 |  | 248.2306 |  | 0.28219 | -0.22187
0.30039 | 0.80171 |  | 294.1603 |  | 0.26215 | -0.20605
0.30059 | 0.8231 |  | 300.2886 |  | 0.23628 | -0.18584
0.30078 | 0.73483 |  | 263.6805 |  | 0.20709 | -0.16257
0.30098 | 0.56078 |  | 189.5955 |  | 0.17521 | -0.13711
0.30117 | 0.30167 |  | 90.5288 |  | 0.14026 | -0.10966
0.30137 | 0.011779 |  | -18.341 |  | 0.10357 | -0.081003
0.30156 | -0.27532 |  | -123.2802 |  | 0.065436 | -0.051021
0.30176 | -0.5328 |  | -212.3947 |  | 0.025547 | -0.019525
0.30195 | -0.71123 |  | -274.6631 |  | -0.015035 | 0.01237
0.30215 | -0.79262 |  | -300.8767 |  | -0.055258 | 0.043805
0.30234 | -0.76524 |  | -285.7565 |  | -0.093912 | 0.073988
0.30254 | -0.63766 |  | -230.9062 |  | -0.13085 | 0.103
0.30273 | -0.43518 |  | -145.0881 |  | -0.16647 | 0.13096
0.30293 | -0.18311 |  | -41.3829 |  | -0.19944 | 0.15667
0.30312 | 0.081643 |  | 66.1563 |  | -0.22959 | 0.18007
0.30332 | 0.35305 |  | 165.1532 |  | -0.25654 | 0.20097
0.30352 | 0.61918 |  | 244.2351 |  | -0.27891 | 0.21846
0.30371 | 0.79824 |  | 292.474 |  | -0.29687 | 0.2324
0.30391 | 0.82618 |  | 301.327 |  | -0.31095 | 0.2431
0.3041 | 0.74342 |  | 267.4135 |  | -0.32098 | 0.25093
0.3043 | 0.57741 |  | 195.4194 |  | -0.32601 | 0.25486
0.30449 | 0.32206 |  | 97.4507 |  | -0.32597 | 0.2546
0.30469 | 0.033304 |  | -11.2991 |  | -0.32114 | 0.25058
0.30488 | -0.25572 |  | -116.8882 |  | -0.31111 | 0.24263
0.30508 | -0.51845 |  | -207.3826 |  | -0.29673 | 0.23145
0.30527 | -0.70153 |  | -271.6691 |  | -0.27867 | 0.21715
0.30547 | -0.79111 |  | -300.4879 |  | -0.25646 | 0.19949
0.30566 | -0.77187 |  | -288.2745 |  | -0.22981 | 0.17856
0.30586 | -0.65044 |  | -235.9373 |  | -0.19877 | 0.15412
0.30605 | -0.45516 |  | -151.8244 |  | -0.16515 | 0.12747
0.30625 | -0.20553 |  | -48.784 |  | -0.13032 | 0.099915
0.30645 | 0.0612 |  | 59.0561 |  | -0.092791 | 0.070525
0.30664 | 0.33594 |  | 159.0153 |  | -0.053315 | 0.03947
0.30684 | 0.60567 |  | 239.8289 |  | -0.013864 | 0.008163
0.30703 | 0.79086 |  | 290.4865 |  | 0.026461 | -0.023508
0.30723 | 0.82887 |  | 302.1229 |  | 0.066349 | -0.054732
0.30742 | 0.75255 |  | 271.0031 |  | 0.1044 | -0.08464
0.30762 | 0.59197 |  | 201.2137 |  | 0.1411 | -0.11349
0.30781 | 0.34171 |  | 104.5426 |  | 0.175 | -0.14016
0.30801 | 0.053453 |  | -3.8719 |  | 0.2067 | -0.16478
0.3082 | -0.23538 |  | -110.054 |  | 0.23618 | -0.18761
0.3084 | -0.50246 |  | -201.9293 |  | 0.26106 | -0.20718
0.30859 | -0.69312 |  | -268.3529 |  | 0.28168 | -0.22337
0.30879 | -0.78818 |  | -299.7743 |  | 0.29854 | -0.23623
0.30898 | -0.77638 |  | -290.2507 |  | 0.31075 | -0.24541
0.30918 | -0.66115 |  | -240.3971 |  | 0.31855 | -0.2514
0.30938 | -0.46921 |  | -158.0675 |  | 0.32221 | -0.25407
0.30957 | -0.2212 |  | -55.8755 |  | 0.32035 | -0.25249
0.30977 | 0.045535 |  | 52.0352 |  | 0.31332 | -0.24674
0.30996 | 0.31873 |  | 152.9355 |  | 0.30187 | -0.23731
0.31016 | 0.58887 |  | 235.3314 |  | 0.2858 | -0.22464
0.31035 | 0.78214 |  | 288.2369 |  | 0.26639 | -0.20939
0.31055 | 0.83118 |  | 302.7607 |  | 0.24248 | -0.19061
0.31074 | 0.76046 |  | 274.592 |  | 0.21385 | -0.16807
0.31094 | 0.60557 |  | 207.1511 |  | 0.18215 | -0.14274
0.31113 | 0.36117 |  | 111.7781 |  | 0.14708 | -0.11509
0.31133 | 0.071061 |  | 3.5852 |  | 0.11116 | -0.086907
0.31152 | -0.22018 |  | -103.249 |  | 0.074438 | -0.057996
0.31172 | -0.48807 |  | -196.5148 |  | 0.034164 | -0.026531
0.31191 | -0.68226 |  | -264.8989 |  | -0.0069056 | 0.0058334
0.31211 | -0.78369 |  | -298.7488 |  | -0.046982 | 0.037402
0.3123 | -0.77963 |  | -291.9081 |  | -0.086355 | 0.068053
0.3125 | -0.66916 |  | -244.5063 |  | -0.12328 | 0.09696
0.3127 | -0.48098 |  | -163.9977 |  | -0.15858 | 0.12454
0.31289 | -0.23558 |  | -62.786 |  | -0.19285 | 0.15114
0.31309 | 0.031822 |  | 45.0198 |  | -0.22378 | 0.17536
0.31328 | 0.30552 |  | 146.6474 |  | -0.25123 | 0.19678
0.31348 | 0.57531 |  | 230.6454 |  | -0.27481 | 0.21507
0.31367 | 0.77053 |  | 285.8647 |  | -0.29315 | 0.22929
0.31387 | 0.82953 |  | 303.0471 |  | -0.30773 | 0.24046
0.31406 | 0.76751 |  | 277.5568 |  | -0.31886 | 0.24904
0.31426 | 0.61406 |  | 212.3648 |  | -0.32519 | 0.25389
0.31445 | 0.37519 |  | 118.3676 |  | -0.32668 | 0.25498
0.31465 | 0.089587 |  | 10.5961 |  | -0.32269 | 0.25186
0.31484 | -0.19946 |  | -96.5347 |  | -0.31298 | 0.24415
0.31504 | -0.46794 |  | -190.807 |  | -0.29914 | 0.23313
0.31523 | -0.6717 |  | -261.0369 |  | -0.28224 | 0.21966
0.31543 | -0.78005 |  | -297.4399 |  | -0.26111 | 0.20316
0.31562 | -0.78151 |  | -293.4851 |  | -0.23537 | 0.18295
0.31582 | -0.67814 |  | -248.7125 |  | -0.20586 | 0.15936
0.31602 | -0.49311 |  | -170.0669 |  | -0.17237 | 0.13287
0.31621 | -0.25027 |  | -69.7751 |  | -0.13643 | 0.10443
0.31641 | 0.016545 |  | 38.0345 |  | -0.1 | 0.075631
0.3166 | 0.28565 |  | 140.4829 |  | -0.062066 | 0.045958
0.3168 | 0.55125 |  | 225.983 |  | -0.02179 | 0.01437
0.31699 | 0.76042 |  | 283.3673 |  | 0.018714 | -0.017684
0.31719 | 0.83335 |  | 303.2561 |  | 0.058257 | -0.048941
0.31738 | 0.77263 |  | 280.5664 |  | 0.097342 | -0.079368
0.31758 | 0.62712 |  | 217.7531 |  | 0.1342 | -0.10807
0.31777 | 0.39547 |  | 125.2641 |  | 0.16823 | -0.13494
0.31797 | 0.10842 |  | 17.9383 |  | 0.20091 | -0.16063
0.31816 | -0.1815 |  | -89.6833 |  | 0.23085 | -0.18392
0.31836 | -0.45351 |  | -185.2784 |  | 0.25659 | -0.20398
0.31855 | -0.66169 |  | -257.5264 |  | 0.27815 | -0.22079
0.31875 | -0.77626 |  | -296.4648 |  | 0.29553 | -0.2341
0.31895 | -0.78637 |  | -295.3204 |  | 0.30892 | -0.24435
0.31914 | -0.68872 |  | -253.0906 |  | 0.31767 | -0.25105
0.31934 | -0.5095 |  | -176.2987 |  | 0.32175 | -0.25397
0.31953 | -0.26872 |  | -76.9356 |  | 0.32123 | -0.25329
0.31973 | -0.0010475 |  | 30.8198 |  | 0.31543 | -0.24851
0.31992 | 0.26563 |  | 133.8341 |  | 0.3045 | -0.23978
0.32012 | 0.53298 |  | 220.6971 |  | 0.28923 | -0.22749
0.32031 | 0.75069 |  | 280.2992 |  | 0.27072 | -0.21271
0.32051 | 0.83256 |  | 302.9722 |  | 0.24765 | -0.19487
0.3207 | 0.77925 |  | 283.2366 |  | 0.21977 | -0.17292
0.3209 | 0.64038 |  | 222.8813 |  | 0.18911 | -0.14828
0.32109 | 0.41313 |  | 131.9335 |  | 0.15497 | -0.12142
0.32129 | 0.12786 |  | 25.1919 |  | 0.11848 | -0.092896
0.32148 | -0.16154 |  | -82.8082 |  | 0.081621 | -0.063819
0.32168 | -0.43658 |  | -179.6402 |  | 0.042924 | -0.033378
0.32188 | -0.65091 |  | -253.8429 |  | 0.0019294 | -0.0011481
0.32207 | -0.77248 |  | -295.2853 |  | -0.039256 | 0.031172
0.32227 | -0.79022 |  | -296.8552 |  | -0.078595 | 0.061997
0.32246 | -0.69895 |  | -257.1541 |  | -0.11583 | 0.0912
0.32266 | -0.52534 |  | -182.27 |  | -0.15164 | 0.11907
0.32285 | -0.28887 |  | -83.9507 |  | -0.18589 | 0.14574
0.32305 | -0.02242 |  | 23.6318 |  | -0.21756 | 0.17063
0.32324 | 0.24589 |  | 127.3882 |  | -0.24609 | 0.19283
0.32344 | 0.51765 |  | 215.8057 |  | -0.27045 | 0.21165
0.32363 | 0.74197 |  | 277.571 |  | -0.28974 | 0.22664
0.32383 | 0.83231 |  | 302.8743 |  | -0.30529 | 0.23856
0.32402 | 0.78679 |  | 285.9074 |  | -0.31708 | 0.24764
0.32422 | 0.65462 |  | 227.9571 |  | -0.3239 | 0.253
0.32441 | 0.43325 |  | 138.6217 |  | -0.32635 | 0.25479
0.32461 | 0.14917 |  | 32.4523 |  | -0.32391 | 0.25272
0.3248 | -0.1424 |  | -75.8761 |  | -0.31561 | 0.24618
0.325 | -0.4206 |  | -173.8156 |  | -0.30281 | 0.23613
0.3252 | -0.63996 |  | -249.9116 |  | -0.28568 | 0.22265
0.32539 | -0.76813 |  | -293.8289 |  | -0.2648 | 0.20617
0.32559 | -0.79374 |  | -298.1917 |  | -0.24136 | 0.18752
0.32578 | -0.70983 |  | -261.0846 |  | -0.21217 | 0.16467
0.32598 | -0.54125 |  | -188.1603 |  | -0.17852 | 0.13811
0.32617 | -0.30853 |  | -90.9933 |  | -0.14439 | 0.11075
0.32637 | -0.045406 |  | 16.4043 |  | -0.10734 | 0.081694
0.32656 | 0.22494 |  | 120.7928 |  | -0.068671 | 0.051341
0.32676 | 0.5035 |  | 210.6037 |  | -0.030217 | 0.021005
0.32695 | 0.7327 |  | 274.5286 |  | 0.010261 | -0.010742
0.32715 | 0.83076 |  | 302.5063 |  | 0.050801 | -0.042745
0.32734 | 0.79461 |  | 288.4372 |  | 0.089547 | -0.073126
0.32754 | 0.66734 |  | 233.0151 |  | 0.12665 | -0.10221
0.32773 | 0.45042 |  | 145.2635 |  | 0.1616 | -0.12965
0.32793 | 0.16822 |  | 39.6775 |  | 0.19461 | -0.15529
0.32812 | -0.12369 |  | -68.9567 |  | 0.22487 | -0.17897
0.32832 | -0.40313 |  | -167.9017 |  | 0.25109 | -0.19955
0.32852 | -0.62815 |  | -245.6346 |  | 0.2739 | -0.21719
0.32871 | -0.76206 |  | -291.8551 |  | 0.29261 | -0.23175
0.32891 | -0.79378 |  | -298.9038 |  | 0.30614 | -0.24233
0.3291 | -0.71727 |  | -264.4854 |  | 0.31603 | -0.24968
0.3293 | -0.55397 |  | -193.7359 |  | 0.32136 | -0.25358
0.32949 | -0.32447 |  | -97.7792 |  | 0.32126 | -0.25333
0.32969 | -0.060572 |  | 9.3991 |  | 0.31675 | -0.2496
0.32988 | 0.20993 |  | 114.4077 |  | 0.30689 | -0.24181
0.33008 | 0.48763 |  | 205.4781 |  | 0.29274 | -0.23024
0.33027 | 0.72208 |  | 271.328 |  | 0.27463 | -0.21574
0.33047 | 0.82791 |  | 301.9426 |  | 0.25175 | -0.19792
0.33066 | 0.79953 |  | 290.745 |  | 0.22557 | -0.17717
0.33086 | 0.67891 |  | 237.88 |  | 0.19553 | -0.15334
0.33105 | 0.4657 |  | 151.8835 |  | 0.16167 | -0.12656
0.33125 | 0.18656 |  | 46.9515 |  | 0.12615 | -0.098539
0.33145 | -0.10464 |  | -61.9179 |  | 0.088821 | -0.069339
0.33164 | -0.38619 |  | -161.8858 |  | 0.049502 | -0.038487
0.33184 | -0.61543 |  | -241.3593 |  | 0.009681 | -0.0070339
0.33203 | -0.7559 |  | -289.9056 |  | -0.030559 | 0.024582
0.33223 | -0.79463 |  | -299.7261 |  | -0.070697 | 0.055873
0.33242 | -0.72427 |  | -267.9917 |  | -0.10869 | 0.0856
0.33262 | -0.5658 |  | -199.387 |  | -0.14475 | 0.11385
0.33281 | -0.34028 |  | -104.7391 |  | -0.17957 | 0.1409
0.33301 | -0.07758 |  | 2.1584 |  | -0.212 | 0.1662
0.3332 | 0.19389 |  | 107.7271 |  | -0.24084 | 0.18874
0.3334 | 0.47039 |  | 200.1472 |  | -0.26572 | 0.20806
0.33359 | 0.70772 |  | 268.1023 |  | -0.28631 | 0.22416
0.33379 | 0.82494 |  | 301.3102 |  | -0.30228 | 0.23645
0.33398 | 0.80455 |  | 292.9719 |  | -0.31493 | 0.246
0.33418 | 0.68761 |  | 242.6707 |  | -0.32364 | 0.25275
0.33437 | 0.48218 |  | 158.3979 |  | -0.32631 | 0.2548
0.33457 | 0.20708 |  | 54.2829 |  | -0.32414 | 0.25309
0.33477 | -0.085372 |  | -54.7091 |  | -0.31754 | 0.24772
0.33496 | -0.36809 |  | -155.689 |  | -0.30565 | 0.23818
0.33516 | -0.60211 |  | -236.9656 |  | -0.28975 | 0.22576
0.33535 | -0.7499 |  | -287.9396 |  | -0.27007 | 0.21019
0.33555 | -0.79593 |  | -300.5218 |  | -0.2458 | 0.19097
0.33574 | -0.73187 |  | -271.4859 |  | -0.21733 | 0.16862
0.33594 | -0.57817 |  | -205.0205 |  | -0.18534 | 0.14329
0.33613 | -0.35674 |  | -111.6552 |  | -0.15122 | 0.11623
0.33633 | -0.095812 |  | -5.1659 |  | -0.11519 | 0.087919
0.33652 | 0.17427 |  | 100.8106 |  | -0.076705 | 0.057698
0.33672 | 0.4505 |  | 194.3667 |  | -0.03729 | 0.02656
0.33691 | 0.69502 |  | 264.1939 |  | 0.0030418 | -0.0051319
0.33711 | 0.82164 |  | 299.9516 |  | 0.043516 | -0.03692
0.3373 | 0.80731 |  | 294.4238 |  | 0.082062 | -0.067267
0.3375 | 0.69828 |  | 246.7726 |  | 0.11978 | -0.096797
0.3377 | 0.49867 |  | 164.5135 |  | 0.15545 | -0.12488
0.33789 | 0.2246 |  | 61.2956 |  | 0.18801 | -0.1504
0.33809 | -0.067058 |  | -47.7658 |  | 0.21949 | -0.17481
0.33828 | -0.35192 |  | -149.5109 |  | 0.24737 | -0.19671
0.33848 | -0.58987 |  | -232.3096 |  | 0.27005 | -0.21459
0.33867 | -0.74218 |  | -285.4536 |  | 0.28975 | -0.22966
0.33887 | -0.796 |  | -300.6732 |  | 0.30464 | -0.24089
0.33906 | -0.73885 |  | -274.3952 |  | 0.31425 | -0.24838
0.33926 | -0.59053 |  | -210.2067 |  | 0.32113 | -0.25359
0.33945 | -0.37381 |  | -118.2484 |  | 0.32281 | -0.25464
0.33965 | -0.11346 |  | -12.1685 |  | 0.31838 | -0.25104
0.33984 | 0.15787 |  | 94.2689 |  | 0.30981 | -0.24402
0.34004 | 0.4331 |  | 189.0549 |  | 0.29601 | -0.23303
0.34023 | 0.6806 |  | 260.8351 |  | 0.27843 | -0.21902
0.34043 | 0.81933 |  | 299.116 |  | 0.25779 | -0.20265
0.34063 | 0.81331 |  | 296.4473 |  | 0.23169 | -0.18222
0.34082 | 0.7076 |  | 251.4003 |  | 0.20172 | -0.1584
0.34102 | 0.51554 |  | 170.9387 |  | 0.16915 | -0.13253
0.34121 | 0.24463 |  | 68.5835 |  | 0.1335 | -0.10458
0.34141 | -0.047049 |  | -40.5141 |  | 0.096505 | -0.075484
0.3416 | -0.3327 |  | -143.0935 |  | 0.058114 | -0.045295
0.3418 | -0.57635 |  | -227.4873 |  | 0.017739 | -0.013615
0.34199 | -0.73441 |  | -282.9485 |  | -0.02284 | 0.018328
0.34219 | -0.7958 |  | -300.8976 |  | -0.062267 | 0.04933
0.34238 | -0.74587 |  | -277.3461 |  | -0.10064 | 0.07925
0.34258 | -0.60142 |  | -215.3841 |  | -0.13782 | 0.10828
0.34277 | -0.38825 |  | -124.7458 |  | -0.17263 | 0.13562
0.34297 | -0.12977 |  | -19.1322 |  | -0.20528 | 0.16099
0.34316 | 0.14025 |  | 87.5664 |  | -0.23553 | 0.18438
0.34336 | 0.41681 |  | 183.4277 |  | -0.26107 | 0.2044
0.34355 | 0.6681 |  | 257.0528 |  | -0.28221 | 0.22094
0.34375 | 0.81297 |  | 297.8235 |  | -0.29997 | 0.23448
0.34395 | 0.81745 |  | 298.0275 |  | -0.31325 | 0.24464
0.34414 | 0.71767 |  | 255.6504 |  | -0.32195 | 0.25141
0.34434 | 0.52963 |  | 177.139 |  | -0.32619 | 0.25461
0.34453 | 0.26349 |  | 75.7499 |  | -0.32529 | 0.25389
0.34473 | -0.028231 |  | -33.3641 |  | -0.31928 | 0.24908
0.34492 | -0.31384 |  | -136.7978 |  | -0.30837 | 0.2404
0.34512 | -0.5617 |  | -222.808 |  | -0.29323 | 0.22846
0.34531 | -0.72805 |  | -280.5295 |  | -0.27428 | 0.21333
0.34551 | -0.795 |  | -301.1811 |  | -0.25097 | 0.19503
0.3457 | -0.75208 |  | -280.3148 |  | -0.22332 | 0.17342
0.3459 | -0.61349 |  | -220.5886 |  | -0.19217 | 0.14862
0.34609 | -0.40366 |  | -131.4733 |  | -0.15846 | 0.12186
0.34629 | -0.1466 |  | -26.3619 |  | -0.12259 | 0.093664
0.34648 | 0.12378 |  | 80.7045 |  | -0.084616 | 0.063753
0.34668 | 0.39674 |  | 177.5826 |  | -0.04525 | 0.032734
0.34687 | 0.65019 |  | 252.9957 |  | -0.0055406 | 0.0014182
0.34707 | 0.80855 |  | 296.1402 |  | 0.034595 | -0.03016
0.34727 | 0.82031 |  | 299.068 |  | 0.074403 | -0.061337
0.34746 | 0.72389 |  | 259.4428 |  | 0.11184 | -0.090895
0.34766 | 0.54445 |  | 183.0287 |  | 0.14788 | -0.11904
0.34785 | 0.28185 |  | 82.7289 |  | 0.18252 | -0.14589
0.34805 | -0.0095353 |  | -26.2633 |  | 0.21352 | -0.17034
0.34824 | -0.29563 |  | -130.4674 |  | 0.24151 | -0.19219
0.34844 | -0.5482 |  | -218.0085 |  | 0.26606 | -0.2112
0.34863 | -0.72016 |  | -277.9273 |  | 0.28586 | -0.22654
0.34883 | -0.79475 |  | -301.2743 |  | 0.30161 | -0.2386
0.34902 | -0.7587 |  | -283.1545 |  | 0.31345 | -0.24776
0.34922 | -0.6252 |  | -225.7711 |  | 0.3206 | -0.25326
0.34941 | -0.41976 |  | -138.2564 |  | 0.32264 | -0.25456
0.34961 | -0.1645 |  | -33.8063 |  | 0.3197 | -0.25202
0.3498 | 0.10286 |  | 73.5359 |  | 0.31172 | -0.24563
0.35 | 0.37509 |  | 171.5395 |  | 0.29922 | -0.23553
0.3502 | 0.63529 |  | 248.7881 |  | 0.2828 | -0.22245
0.35039 | 0.80374 |  | 294.3896 |  | 0.26234 | -0.20629
0.35059 | 0.82394 |  | 300.1655 |  | 0.23775 | -0.18674
0.35078 | 0.73375 |  | 263.2881 |  | 0.20842 | -0.16364
0.35098 | 0.5606 |  | 189.0242 |  | 0.17605 | -0.13802
0.35117 | 0.30164 |  | 89.8756 |  | 0.14176 | -0.11096
0.35137 | 0.010207 |  | -18.988 |  | 0.10463 | -0.08197
0.35156 | -0.27767 |  | -123.8652 |  | 0.066015 | -0.051487
0.35176 | -0.53427 |  | -212.8975 |  | 0.026408 | -0.020197
0.35195 | -0.71134 |  | -274.9874 |  | -0.01412 | 0.011571
0.35215 | -0.79314 |  | -300.9556 |  | -0.054059 | 0.042775
0.35234 | -0.76513 |  | -285.587 |  | -0.092603 | 0.072913
0.35254 | -0.63701 |  | -230.4865 |  | -0.12973 | 0.10208
0.35273 | -0.43539 |  | -144.5478 |  | -0.16561 | 0.13003
0.35293 | -0.18239 |  | -40.8525 |  | -0.19904 | 0.15605
0.35313 | 0.083083 |  | 66.6262 |  | -0.22886 | 0.17939
0.35332 | 0.35568 |  | 165.5058 |  | -0.25533 | 0.19991
0.35352 | 0.62173 |  | 244.478 |  | -0.27774 | 0.21736
0.35371 | 0.79721 |  | 292.5738 |  | -0.29561 | 0.23127
0.35391 | 0.82558 |  | 301.1772 |  | -0.30999 | 0.24229
0.3541 | 0.74352 |  | 267.0703 |  | -0.32012 | 0.25013
0.3543 | 0.57541 |  | 194.9566 |  | -0.32508 | 0.25389
0.35449 | 0.3206 |  | 96.9126 |  | -0.32517 | 0.2539
0.35469 | 0.031818 |  | -11.8026 |  | -0.31967 | 0.24957
0.35488 | -0.25654 |  | -117.3469 |  | -0.3099 | 0.24168
0.35508 | -0.51882 |  | -207.776 |  | -0.2965 | 0.23099
0.35527 | -0.70305 |  | -271.8847 |  | -0.27782 | 0.21642
0.35547 | -0.79055 |  | -300.4117 |  | -0.25542 | 0.19874
0.35566 | -0.77024 |  | -287.8827 |  | -0.22898 | 0.17789
0.35586 | -0.64834 |  | -235.3333 |  | -0.19761 | 0.15312
0.35605 | -0.45177 |  | -151.0858 |  | -0.16448 | 0.12663
0.35625 | -0.20387 |  | -48.0362 |  | -0.12966 | 0.099274
0.35645 | 0.061576 |  | 59.7133 |  | -0.092009 | 0.069913
0.35664 | 0.33761 |  | 159.5712 |  | -0.053004 | 0.038991
0.35684 | 0.60838 |  | 240.1859 |  | -0.012698 | 0.0071962
0.35703 | 0.79137 |  | 290.6109 |  | 0.027891 | -0.02479
0.35723 | 0.82826 |  | 302.0165 |  | 0.067186 | -0.055721
0.35742 | 0.75301 |  | 270.6536 |  | 0.10537 | -0.085501
0.35762 | 0.59104 |  | 200.738 |  | 0.14144 | -0.11385
0.35781 | 0.34019 |  | 104.034 |  | 0.17562 | -0.14059
0.35801 | 0.050605 |  | -4.3652 |  | 0.2081 | -0.16583
0.3582 | -0.23971 |  | -110.5119 |  | 0.23676 | -0.18838
0.3584 | -0.50422 |  | -202.3537 |  | 0.26187 | -0.20796
0.35859 | -0.69306 |  | -268.5994 |  | 0.28316 | -0.22434
0.35879 | -0.78783 |  | -299.7418 |  | 0.29924 | -0.23683
0.35898 | -0.77522 |  | -289.9045 |  | 0.3112 | -0.24604
0.35918 | -0.65892 |  | -239.672 |  | 0.31933 | -0.25207
0.35938 | -0.46614 |  | -157.1102 |  | 0.32281 | -0.25463
0.35957 | -0.21861 |  | -54.9535 |  | 0.32138 | -0.25339
0.35977 | 0.04735 |  | 52.7656 |  | 0.31446 | -0.24774
0.35996 | 0.32176 |  | 153.4659 |  | 0.30231 | -0.23808
0.36016 | 0.59394 |  | 235.7768 |  | 0.28651 | -0.22537
0.36035 | 0.78307 |  | 288.5562 |  | 0.26666 | -0.20968
0.36055 | 0.82873 |  | 302.7209 |  | 0.24281 | -0.19088
0.36074 | 0.76086 |  | 274.1248 |  | 0.21546 | -0.16903
0.36094 | 0.60328 |  | 206.4195 |  | 0.18317 | -0.14375
0.36113 | 0.35727 |  | 110.9618 |  | 0.14814 | -0.11602
0.36133 | 0.069783 |  | 2.8065 |  | 0.11211 | -0.087443
0.36152 | -0.22147 |  | -103.8666 |  | 0.074115 | -0.0579
0.36172 | -0.48748 |  | -196.9018 |  | 0.034962 | -0.027009
0.36191 | -0.68212 |  | -265.0531 |  | -0.0057312 | 0.0049649
0.36211 | -0.78455 |  | -298.7072 |  | -0.046305 | 0.036786
0.3623 | -0.77842 |  | -291.6696 |  | -0.084639 | 0.066935
0.3625 | -0.66826 |  | -244.0315 |  | -0.12237 | 0.096056
0.3627 | -0.47901 |  | -163.3173 |  | -0.15835 | 0.12426
0.36289 | -0.23185 |  | -61.956 |  | -0.19145 | 0.15037
0.36309 | 0.033836 |  | 45.8853 |  | -0.22318 | 0.17482
0.36328 | 0.30336 |  | 147.3682 |  | -0.25114 | 0.19654
0.36348 | 0.57162 |  | 231.1463 |  | -0.27338 | 0.21401
0.36367 | 0.77221 |  | 286.149 |  | -0.29194 | 0.22833
0.36387 | 0.83171 |  | 303.1027 |  | -0.30719 | 0.23998
0.36406 | 0.76533 |  | 277.3456 |  | -0.31825 | 0.24841
0.36426 | 0.61422 |  | 211.8873 |  | -0.32424 | 0.2532
0.36445 | 0.37576 |  | 117.7445 |  | -0.32502 | 0.25396
0.36465 | 0.088331 |  | 9.9254 |  | -0.32127 | 0.25066
0.36484 | -0.20085 |  | -97.2487 |  | -0.31234 | 0.2435
0.36504 | -0.47158 |  | -191.5306 |  | -0.29851 | 0.23282
0.36523 | -0.67385 |  | -261.6837 |  | -0.2812 | 0.219
0.36543 | -0.78047 |  | -297.9027 |  | -0.25966 | 0.20198
0.36562 | -0.78263 |  | -293.6656 |  | -0.23372 | 0.18155
0.36582 | -0.67771 |  | -248.5634 |  | -0.2043 | 0.15815
0.36602 | -0.49183 |  | -169.6123 |  | -0.17143 | 0.13226
0.36621 | -0.24817 |  | -69.138 |  | -0.13606 | 0.10441
0.36641 | 0.018014 |  | 38.6617 |  | -0.098737 | 0.075053
0.3666 | 0.28506 |  | 140.9489 |  | -0.060104 | 0.0445
0.3668 | 0.55321 |  | 226.2503 |  | -0.020836 | 0.013448
0.36699 | 0.76301 |  | 283.3909 |  | 0.019715 | -0.018241
0.36719 | 0.83111 |  | 302.9557 |  | 0.059806 | -0.049862
0.36738 | 0.77119 |  | 279.9634 |  | 0.097748 | -0.079851
0.36758 | 0.6268 |  | 216.9503 |  | 0.1347 | -0.10869
0.36777 | 0.39158 |  | 124.4491 |  | 0.16952 | -0.13589
0.36797 | 0.10612 |  | 17.2757 |  | 0.20144 | -0.16076
0.36816 | -0.1827 |  | -90.2749 |  | 0.23152 | -0.18416
0.36836 | -0.45639 |  | -185.8864 |  | 0.25758 | -0.20472
0.36855 | -0.66321 |  | -258.0647 |  | 0.27895 | -0.22131
0.36875 | -0.77704 |  | -296.8213 |  | 0.29658 | -0.23465
0.36895 | -0.78646 |  | -295.337 |  | 0.30925 | -0.24452
0.36914 | -0.68685 |  | -252.7258 |  | 0.31802 | -0.25124
0.36934 | -0.50576 |  | -175.7152 |  | 0.32281 | -0.25475
0.36953 | -0.26611 |  | -76.2886 |  | 0.32182 | -0.25393
0.36973 | -0.0027007 |  | 31.4439 |  | 0.31599 | -0.24902
0.36992 | 0.26492 |  | 134.4258 |  | 0.30504 | -0.24013
0.37012 | 0.53695 |  | 221.2551 |  | 0.28955 | -0.22769
0.37031 | 0.75361 |  | 280.7109 |  | 0.27109 | -0.21304
0.37051 | 0.8314 |  | 303.0842 |  | 0.2479 | -0.19508
0.3707 | 0.77837 |  | 283.002 |  | 0.22002 | -0.17301
0.3709 | 0.63972 |  | 222.3849 |  | 0.18907 | -0.14833
0.37109 | 0.41048 |  | 131.2917 |  | 0.15497 | -0.12142
0.37129 | 0.12595 |  | 24.5027 |  | 0.11879 | -0.092982
0.37148 | -0.16306 |  | -83.4332 |  | 0.081488 | -0.063737
0.37168 | -0.43781 |  | -180.0932 |  | 0.042307 | -0.0329
0.37188 | -0.65083 |  | -254.0495 |  | 0.0016645 | -0.00092636
0.37207 | -0.7725 |  | -295.2216 |  | -0.038885 | 0.030833
0.37227 | -0.7893 |  | -296.5797 |  | -0.078107 | 0.061577
0.37246 | -0.69709 |  | -256.732 |  | -0.11566 | 0.091
0.37266 | -0.52235 |  | -181.713 |  | -0.15178 | 0.1192
0.37285 | -0.28505 |  | -83.2484 |  | -0.18585 | 0.14579
0.37305 | -0.020675 |  | 24.4179 |  | -0.21725 | 0.17029
0.37324 | 0.2466 |  | 128.0899 |  | -0.24565 | 0.1924
0.37344 | 0.51822 |  | 216.3252 |  | -0.27008 | 0.2114
0.37363 | 0.74203 |  | 277.8913 |  | -0.28963 | 0.22654
0.37383 | 0.83247 |  | 302.9286 |  | -0.30487 | 0.23826
0.37402 | 0.7861 |  | 285.6252 |  | -0.31653 | 0.24722
0.37422 | 0.65248 |  | 227.3826 |  | -0.32371 | 0.25278
0.37441 | 0.43007 |  | 137.8498 |  | -0.32577 | 0.25447
0.37461 | 0.14717 |  | 31.6011 |  | -0.32304 | 0.25221
0.3748 | -0.14236 |  | -76.6581 |  | -0.31514 | 0.24571
0.375 | -0.42174 |  | -174.3582 |  | -0.30208 | 0.23536
0.3752 | -0.64155 |  | -250.1496 |  | -0.28504 | 0.22201
0.37539 | -0.76755 |  | -293.8103 |  | -0.26462 | 0.20587
0.37559 | -0.79243 |  | -297.9145 |  | -0.24014 | 0.18655
0.37578 | -0.70762 |  | -260.6097 |  | -0.21122 | 0.16383
0.37598 | -0.53882 |  | -187.547 |  | -0.17847 | 0.13792
0.37617 | -0.30769 |  | -90.257 |  | -0.14322 | 0.10998
0.37637 | -0.043738 |  | 17.1815 |  | -0.10651 | 0.081123
0.37656 | 0.22614 |  | 121.5093 |  | -0.068326 | 0.051218
0.37676 | 0.50269 |  | 211.0971 |  | -0.028948 | 0.020127
0.37695 | 0.73449 |  | 274.7381 |  | 0.011213 | -0.0117
0.37715 | 0.83222 |  | 302.4572 |  | 0.051648 | -0.043457
0.37734 | 0.79229 |  | 288.0545 |  | 0.090753 | -0.074104
0.37754 | 0.66602 |  | 232.3712 |  | 0.12751 | -0.10298
0.37773 | 0.44899 |  | 144.5213 |  | 0.16226 | -0.13017
0.37793 | 0.16569 |  | 38.9128 |  | 0.19517 | -0.15596
0.37812 | -0.1255 |  | -69.6905 |  | 0.22558 | -0.17969
0.37832 | -0.40591 |  | -168.6235 |  | 0.25236 | -0.20052
0.37852 | -0.62979 |  | -246.2781 |  | 0.27505 | -0.21824
0.37871 | -0.76207 |  | -292.2305 |  | 0.29357 | -0.23243
0.37891 | -0.79439 |  | -298.9454 |  | 0.30719 | -0.2429
0.3791 | -0.71657 |  | -264.1969 |  | 0.31639 | -0.25001
0.3793 | -0.55232 |  | -193.1967 |  | 0.32155 | -0.25369
0.37949 | -0.32339 |  | -97.1483 |  | 0.32184 | -0.25377
0.37969 | -0.058944 |  | 10.0148 |  | 0.31747 | -0.25015
0.37988 | 0.21161 |  | 114.9134 |  | 0.30811 | -0.24247
0.38008 | 0.48806 |  | 205.8276 |  | 0.2934 | -0.23077
0.38027 | 0.72249 |  | 271.4988 |  | 0.27462 | -0.21586
0.38047 | 0.82802 |  | 301.839 |  | 0.25239 | -0.19831
0.38066 | 0.79754 |  | 290.3888 |  | 0.22595 | -0.17753
0.38086 | 0.67702 |  | 237.3658 |  | 0.19574 | -0.15366
0.38105 | 0.46463 |  | 151.2792 |  | 0.16236 | -0.12729
0.38125 | 0.18601 |  | 46.3565 |  | 0.12611 | -0.098735
0.38145 | -0.10409 |  | -62.4251 |  | 0.088777 | -0.069279
0.38164 | -0.38718 |  | -162.2347 |  | 0.050137 | -0.038852
0.38184 | -0.61671 |  | -241.5792 |  | 0.0096124 | -0.007075
0.38203 | -0.75558 |  | -289.941 |  | -0.030576 | 0.024568
0.38223 | -0.79445 |  | -299.4824 |  | -0.069744 | 0.055324
0.38242 | -0.72283 |  | -267.5295 |  | -0.10814 | 0.08529
0.38262 | -0.56332 |  | -198.7097 |  | -0.14491 | 0.11399
0.38281 | -0.3377 |  | -103.9251 |  | -0.17958 | 0.14097
0.38301 | -0.075593 |  | 2.906 |  | -0.21183 | 0.16614
0.3832 | 0.19287 |  | 108.3274 |  | -0.24064 | 0.18864
0.3834 | 0.4698 |  | 200.6114 |  | -0.26504 | 0.20763
0.38359 | 0.71028 |  | 268.4395 |  | -0.28527 | 0.22339
0.38379 | 0.82638 |  | 301.4573 |  | -0.30227 | 0.23629
0.38398 | 0.80388 |  | 292.8052 |  | -0.31556 | 0.24653
0.38418 | 0.68763 |  | 242.2275 |  | -0.32327 | 0.25275
0.38438 | 0.48134 |  | 157.8213 |  | -0.32582 | 0.25443
0.38457 | 0.20465 |  | 53.6294 |  | -0.32397 | 0.25279
0.38477 | -0.086802 |  | -55.3254 |  | -0.31667 | 0.24714
0.38496 | -0.36995 |  | -156.1052 |  | -0.30489 | 0.23784
0.38516 | -0.60434 |  | -237.1621 |  | -0.28951 | 0.22575
0.38535 | -0.74976 |  | -287.9274 |  | -0.26964 | 0.2099
0.38555 | -0.79523 |  | -300.2934 |  | -0.24535 | 0.19078
0.38574 | -0.73145 |  | -271.0785 |  | -0.21707 | 0.16868
0.38594 | -0.57646 |  | -204.4174 |  | -0.18501 | 0.1432
0.38613 | -0.3539 |  | -110.8556 |  | -0.15068 | 0.11597
0.38633 | -0.091587 |  | -4.224 |  | -0.11469 | 0.087618
0.38652 | 0.17915 |  | 101.7778 |  | -0.076532 | 0.057639
0.38672 | 0.4533 |  | 195.2514 |  | -0.037206 | 0.026673
0.38691 | 0.69558 |  | 264.918 |  | 0.0030048 | -0.0052
0.38711 | 0.82293 |  | 300.4297 |  | 0.043477 | -0.037083
0.3873 | 0.80819 |  | 294.6297 |  | 0.082367 | -0.067556
0.3875 | 0.69604 |  | 246.6536 |  | 0.11955 | -0.096793
0.3877 | 0.4958 |  | 164.1074 |  | 0.15495 | -0.12447
0.38789 | 0.22164 |  | 60.7524 |  | 0.18853 | -0.15055
0.38809 | -0.069795 |  | -48.3396 |  | 0.21963 | -0.17488
0.38828 | -0.35205 |  | -150.0483 |  | 0.24704 | -0.1963
0.38848 | -0.58983 |  | -232.8021 |  | 0.27058 | -0.21456
0.38867 | -0.74355 |  | -285.8729 |  | 0.28935 | -0.22913
0.38887 | -0.79659 |  | -300.9313 |  | 0.30389 | -0.24028
0.38906 | -0.73812 |  | -274.4142 |  | 0.31511 | -0.2487
0.38926 | -0.58771 |  | -209.9373 |  | 0.32114 | -0.25326
0.38945 | -0.36735 |  | -117.8383 |  | 0.32167 | -0.25378
0.38965 | -0.10542 |  | -11.7794 |  | 0.31813 | -0.25074
0.38984 | 0.16307 |  | 94.6401 |  | 0.3095 | -0.24356
0.39004 | 0.43333 |  | 189.3481 |  | 0.29565 | -0.23267
0.39023 | 0.67805 |  | 260.9983 |  | 0.27853 | -0.21907
0.39043 | 0.81824 |  | 299.0971 |  | 0.25714 | -0.20224
0.39062 | 0.81229 |  | 296.1795 |  | 0.23107 | -0.1817
0.39082 | 0.70365 |  | 250.9263 |  | 0.20145 | -0.15805
0.39102 | 0.51142 |  | 170.3696 |  | 0.168 | -0.13177
0.39121 | 0.24087 |  | 67.9647 |  | 0.13277 | -0.10397
0.39141 | -0.049541 |  | -41.1666 |  | 0.096384 | -0.075178
0.3916 | -0.33237 |  | -143.7411 |  | 0.05767 | -0.044819
0.3918 | -0.57748 |  | -228.0871 |  | 0.017565 | -0.013197
0.39199 | -0.73646 |  | -283.399 |  | -0.023388 | 0.018891
0.39219 | -0.79611 |  | -301.1372 |  | -0.063324 | 0.050183
0.39238 | -0.74609 |  | -277.3239 |  | -0.10144 | 0.080022
0.39258 | -0.60032 |  | -215.0795 |  | -0.13823 | 0.10867
0.39277 | -0.38557 |  | -124.379 |  | -0.17285 | 0.1357
0.39297 | -0.12811 |  | -18.8354 |  | -0.20576 | 0.1612
0.39316 | 0.13812 |  | 87.886 |  | -0.2359 | 0.18468
0.39336 | 0.41143 |  | 183.7578 |  | -0.26142 | 0.20472
0.39355 | 0.66691 |  | 257.3361 |  | -0.28252 | 0.22112
0.39375 | 0.81621 |  | 297.9257 |  | -0.2998 | 0.23426
0.39395 | 0.81715 |  | 297.8164 |  | -0.3134 | 0.24461
0.39414 | 0.71636 |  | 255.2346 |  | -0.32235 | 0.25181
0.39434 | 0.52976 |  | 176.6435 |  | -0.32615 | 0.25474
0.39453 | 0.26195 |  | 75.2031 |  | -0.32514 | 0.2538
0.39473 | -0.028868 |  | -33.9229 |  | -0.31935 | 0.24923
0.39492 | -0.31447 |  | -137.3384 |  | -0.30842 | 0.24055
0.39512 | -0.56337 |  | -223.2722 |  | -0.29299 | 0.22838
0.39531 | -0.72843 |  | -280.8029 |  | -0.27415 | 0.2133
0.39551 | -0.79566 |  | -301.1788 |  | -0.25102 | 0.1951
0.3957 | -0.75249 |  | -280.0413 |  | -0.22343 | 0.17354
0.3959 | -0.61301 |  | -220.0776 |  | -0.19249 | 0.14893
0.39609 | -0.4028 |  | -130.8604 |  | -0.15858 | 0.12201
0.39629 | -0.14637 |  | -25.8121 |  | -0.12249 | 0.093512
0.39648 | 0.12036 |  | 81.233 |  | -0.084461 | 0.063669
0.39668 | 0.39432 |  | 178.0838 |  | -0.045083 | 0.032679
0.39687 | 0.6532 |  | 253.345 |  | -0.005531 | 0.0012923
0.39707 | 0.81112 |  | 296.3504 |  | 0.035186 | -0.030514
0.39727 | 0.82109 |  | 299.1041 |  | 0.074979 | -0.061606
0.39746 | 0.7265 |  | 259.1951 |  | 0.11187 | -0.09079
0.39766 | 0.54638 |  | 182.5665 |  | 0.1483 | -0.11926
0.39785 | 0.28143 |  | 82.0788 |  | 0.18268 | -0.14615
0.39805 | -0.010818 |  | -27.0575 |  | 0.2134 | -0.17025
0.39824 | -0.2977 |  | -131.2085 |  | 0.24175 | -0.19225
0.39844 | -0.55043 |  | -218.6287 |  | 0.26599 | -0.21121
0.39863 | -0.72115 |  | -278.3109 |  | 0.28578 | -0.22658
0.39883 | -0.79482 |  | -301.2883 |  | 0.30197 | -0.23899
0.39902 | -0.75983 |  | -282.9296 |  | 0.31352 | -0.24792
0.39922 | -0.62665 |  | -225.36 |  | 0.32057 | -0.25309
0.39941 | -0.42091 |  | -137.6907 |  | 0.32261 | -0.2545
0.39961 | -0.16758 |  | -33.1862 |  | 0.31894 | -0.25167
0.3998 | 0.099972 |  | 74.2253 |  | 0.31153 | -0.24537