## EtaStar_Disp
η* 計算シート (変位入力版) Disp→Acc: a = -(2πf)²·d/1000
■ 入力パラメータ
サンプリング周波数 fs |  | Hz | A列全体平均から自動算出
データ点数 N |  | 点
加振周波数 f | 50 | Hz | 黄色: 加振周波数
粉体質量 m_p | 1.61 | g | 黄色: 粉体のみ(基準ジグなら 0)
容器質量 m_c | 2.1 | g | 黄色: 容器(ジグ)質量
合計質量 m_tot |  | g
角周波数 ω |  | rad/s
■ 使い方
1. 「TimeData」シート: A列=時刻[s], B列=力[N], C列=変位[mm] を貼り付け
2. 黄色セルに 加振周波数 f, 粉体質量 m_p, 容器質量 m_c を入力
3. ★ η* の行に答えが自動表示
※ 加速度は a = -(2πf)²·d/1000 でシート内部換算
■ 計算式
D(f) = Σ d[n]·exp(-j2πf·t[n]) ※d はmm単位の生DFT
X(f) = -(2πf)²·D/1000 ※加速度DFT [m/s²]
Y(f) = Σ F[n]·exp(-j2πf·t[n]) ※力DFT
η* = -2π·Im(X*·Y) / (m_tot · ¦X¦²) ※論文式(2)
■ 計算結果
項目 | 値 | 単位 | 備考
Re(D) [変位DFT, mm単位]
Im(D) [変位DFT, mm単位]
Re(Y) [力DFT]
Im(Y) [力DFT]
Re(X) [加速度DFT = -ω²·D/1000]
Im(X)
¦X¦² (加速度パワー)
Re(P_cross) = Re(X)·Re(Y)+Im(X)·Im(Y)
Im(P_cross) = Re(X)·Im(Y)-Im(X)·Re(Y)
A_disp (変位振幅) |  | mm
A_acc (加速度振幅) |  | m/s²
v_c,max (容器最大速度) |  | m/s
★ η* (Reduced Loss Factor) |  | - | 論文 式(2)
(検算) E_diss [J] |  | J
(検算) 基準KE ½·m_tot·v² [J] |  | J
(検算) E_diss / KE |  | - | η* と一致するはず

## EtaStar_Acc
η* 計算シート (加速度入力版) Acc 直接使用
■ 入力パラメータ
サンプリング周波数 fs |  | Hz | A列全体平均から自動算出
データ点数 N |  | 点
加振周波数 f | 300 | Hz | 黄色: 加振周波数
粉体質量 m_p | 0.769 | g | 黄色: 粉体のみ(基準ジグなら 0)
容器質量 m_c | 0.88 | g | 黄色: 容器(ジグ)質量
合計質量 m_tot |  | g
角周波数 ω |  | rad/s
■ 使い方
1. 「TimeData」シート: A列=時刻[s], B列=力[N], D列=加速度[m/s²] を貼り付け
2. 黄色セルに 加振周波数 f, 粉体質量 m_p, 容器質量 m_c を入力
3. ★ η* の行に答えが自動表示
※ 加速度を直接使用(微分・変換なし)
■ 計算式
X(f) = Σ a[n]·exp(-j2πf·t[n]) ※加速度DFT [m/s²]
Y(f) = Σ F[n]·exp(-j2πf·t[n]) ※力DFT
η* = -2π·Im(X*·Y) / (m_tot · ¦X¦²) ※論文式(2)
■ 計算結果
項目 | 値 | 単位 | 備考
Re(Y) [力DFT]
Im(Y) [力DFT]
Re(X) [加速度DFT]
Im(X) [加速度DFT]
¦X¦² (加速度パワー)
Re(P_cross) = Re(X)·Re(Y)+Im(X)·Im(Y)
Im(P_cross) = Re(X)·Im(Y)-Im(X)·Re(Y)
A_acc (加速度振幅) |  | m/s²
v_c,max (容器最大速度) |  | m/s
★ η* (Reduced Loss Factor) |  | - | 論文 式(2)
(検算) E_diss [J] |  | J
(検算) 基準KE ½·m_tot·v² [J] |  | J
(検算) E_diss / KE |  | - | η* と一致するはず

## TimeData
時刻 t [s] | 力 F [N] | 変位 d [mm] ← Disp版で使う | 加速度 a [m/s²] ← Acc版で使う
0 | -0.6813 |  | -264.6508 | ← A: 時刻[s], B: 力[N] は両方で使用 | 0.29988 | -0.236
1.9531e-05 | -0.6927 |  | -268.5826 | ← C: 変位[mm] → EtaStar_Disp シート | 0.28336 | -0.22279
3.9063e-05 | -0.70336 |  | -272.3634 | ← D: 加速度[m/s²] → EtaStar_Acc シート | 0.26342 | -0.20692
5.8594e-05 | -0.71328 |  | -275.779 | ※ どちらか片方のみ埋めればOK(使う方のシートで計算) | 0.23863 | -0.18741
7.8125e-05 | -0.72218 |  | -278.7183 |  | 0.20914 | -0.16401
9.7656e-05 | -0.73007 |  | -281.4489 |  | 0.17738 | -0.1388
0.00011719 | -0.73649 |  | -283.6385 |  | 0.14286 | -0.11167
0.00013672 | -0.74272 |  | -285.5761 |  | 0.10543 | -0.082425
0.00015625 | -0.74777 |  | -287.128 |  | 0.067588 | -0.052527
0.00017578 | -0.75134 |  | -287.9759 |  | 0.028356 | -0.021652
0.00019531 | -0.75488 |  | -288.7656 |  | -0.012634 | 0.010316
0.00021484 | -0.75714 |  | -289.2325 |  | -0.05252 | 0.041699
0.00023437 | -0.75727 |  | -288.9383 |  | -0.091279 | 0.072059
0.00025391 | -0.7568 |  | -288.3296 |  | -0.12917 | 0.10154
0.00027344 | -0.75575 |  | -287.3462 |  | -0.16467 | 0.1293
0.00029297 | -0.75329 |  | -285.9998 |  | -0.19745 | 0.15492
0.0003125 | -0.75078 |  | -284.3939 |  | -0.22773 | 0.17853
0.00033203 | -0.74648 |  | -282.1775 |  | -0.25454 | 0.19949
0.00035156 | -0.74016 |  | -279.5303 |  | -0.27725 | 0.2171
0.00037109 | -0.73365 |  | -276.4699 |  | -0.29603 | 0.23143
0.00039063 | -0.72603 |  | -272.9985 |  | -0.31029 | 0.24245
0.00041016 | -0.7188 |  | -269.4554 |  | -0.31986 | 0.24993
0.00042969 | -0.70969 |  | -265.3385 |  | -0.32511 | 0.25398
0.00044922 | -0.69882 |  | -260.7316 |  | -0.32545 | 0.2543
0.00046875 | -0.68935 |  | -255.9501 |  | -0.32072 | 0.25035
0.00048828 | -0.67742 |  | -250.5084 |  | -0.31145 | 0.24284
0.00050781 | -0.66413 |  | -244.9456 |  | -0.29741 | 0.23188
0.00052734 | -0.6504 |  | -239.2508 |  | -0.27917 | 0.21739
0.00054688 | -0.63511 |  | -232.8464 |  | -0.25722 | 0.20008
0.00056641 | -0.62038 |  | -226.3017 |  | -0.23028 | 0.17892
0.00058594 | -0.60482 |  | -219.3848 |  | -0.19963 | 0.15465
0.00060547 | -0.58822 |  | -212.072 |  | -0.16721 | 0.12898
0.000625 | -0.57172 |  | -204.8654 |  | -0.13183 | 0.10111
0.00064453 | -0.55402 |  | -197.2001 |  | -0.094003 | 0.071433
0.00066406 | -0.53484 |  | -189.1449 |  | -0.055219 | 0.040737
0.00068359 | -0.51501 |  | -181.0298 |  | -0.015514 | 0.0092554
0.00070312 | -0.49431 |  | -172.4278 |  | 0.024939 | -0.02229
0.00072266 | -0.47343 |  | -163.7132 |  | 0.064688 | -0.053567
0.00074219 | -0.45341 |  | -155.105 |  | 0.10255 | -0.083583
0.00076172 | -0.43211 |  | -146.0441 |  | 0.13912 | -0.11203
0.00078125 | -0.41071 |  | -136.8187 |  | 0.17401 | -0.1393
0.00080078 | -0.38768 |  | -127.5169 |  | 0.20587 | -0.16433
0.00082031 | -0.36452 |  | -117.7713 |  | 0.23471 | -0.18674
0.00083984 | -0.34386 |  | -108.205 |  | 0.26033 | -0.20677
0.00085938 | -0.31895 |  | -98.5517 |  | 0.28121 | -0.22304
0.00087891 | -0.29407 |  | -88.4874 |  | 0.29746 | -0.23559
0.00089844 | -0.27086 |  | -78.621 |  | 0.31039 | -0.2455
0.00091797 | -0.24473 |  | -68.4713 |  | 0.31851 | -0.25154
0.0009375 | -0.22101 |  | -58.1454 |  | 0.32155 | -0.25374
0.00095703 | -0.19696 |  | -48.1014 |  | 0.32042 | -0.2527
0.00097656 | -0.16922 |  | -37.7365 |  | 0.31362 | -0.24716
0.00099609 | -0.14329 |  | -27.4053 |  | 0.30184 | -0.23773
0.0010156 | -0.12018 |  | -17.2094 |  | 0.28639 | -0.22527
0.0010352 | -0.097437 |  | -6.6888 |  | 0.26678 | -0.2097
0.0010547 | -0.071096 |  | 3.435 |  | 0.2431 | -0.19112
0.0010742 | -0.043169 |  | 13.5876 |  | 0.21516 | -0.16895
0.0010938 | -0.019478 |  | 24.2584 |  | 0.18329 | -0.14375
0.0011133 | 0.005125 |  | 34.3253 |  | 0.14897 | -0.11675
0.0011328 | 0.032342 |  | 44.4452 |  | 0.11279 | -0.0883
0.0011523 | 0.057547 |  | 54.8226 |  | 0.074679 | -0.058432
0.0011719 | 0.083276 |  | 64.5301 |  | 0.035341 | -0.027324
0.0011914 | 0.10889 |  | 74.6072 |  | -0.0046991 | 0.0041526
0.0012109 | 0.13429 |  | 84.8255 |  | -0.045148 | 0.035578
0.0012305 | 0.16109 |  | 94.4111 |  | -0.084764 | 0.066638
0.00125 | 0.18579 |  | 104.098 |  | -0.12211 | 0.096026
0.0012695 | 0.21266 |  | 113.6524 |  | -0.15729 | 0.1236
0.0012891 | 0.24259 |  | 123.0015 |  | -0.19153 | 0.15017
0.0013086 | 0.26865 |  | 132.4713 |  | -0.22271 | 0.17439
0.0013281 | 0.29514 |  | 141.6224 |  | -0.24959 | 0.19548
0.0013477 | 0.32482 |  | 150.5863 |  | -0.27382 | 0.21421
0.0013672 | 0.35247 |  | 159.3939 |  | -0.2929 | 0.2291
0.0013867 | 0.37939 |  | 167.8413 |  | -0.3071 | 0.24016
0.0014062 | 0.40662 |  | 176.3158 |  | -0.31878 | 0.24891
0.0014258 | 0.43589 |  | 184.4683 |  | -0.325 | 0.25372
0.0014453 | 0.46517 |  | 192.4075 |  | -0.32549 | 0.25412
0.0014648 | 0.49016 |  | 200.3533 |  | -0.3221 | 0.25124
0.0014844 | 0.51508 |  | 207.6689 |  | -0.31362 | 0.24445
0.0015039 | 0.53903 |  | 214.7208 |  | -0.30022 | 0.23397
0.0015234 | 0.56219 |  | 221.6473 |  | -0.28316 | 0.22039
0.001543 | 0.58469 |  | 228.3245 |  | -0.26147 | 0.20324
0.0015625 | 0.60461 |  | 234.8376 |  | -0.23577 | 0.18302
0.001582 | 0.6243 |  | 240.899 |  | -0.20675 | 0.16006
0.0016016 | 0.64235 |  | 246.5858 |  | -0.17353 | 0.13402
0.0016211 | 0.65924 |  | 251.9391 |  | -0.1383 | 0.10613
0.0016406 | 0.67427 |  | 257.0023 |  | -0.10161 | 0.077019
0.0016602 | 0.68814 |  | 261.8117 |  | -0.062569 | 0.046403
0.0016797 | 0.70243 |  | 266.2648 |  | -0.022886 | 0.015151
0.0016992 | 0.71432 |  | 270.3485 |  | 0.017055 | -0.016294
0.0017188 | 0.72562 |  | 274.0898 |  | 0.056965 | -0.047582
0.0017383 | 0.73575 |  | 277.3259 |  | 0.095505 | -0.077909
0.0017578 | 0.74428 |  | 280.1374 |  | 0.13248 | -0.1069
0.0017773 | 0.7531 |  | 282.8627 |  | 0.16744 | -0.13422
0.0017969 | 0.7599 |  | 285.0921 |  | 0.19982 | -0.15961
0.0018164 | 0.7658 |  | 286.8919 |  | 0.22973 | -0.18292
0.0018359 | 0.77086 |  | 288.4098 |  | 0.25578 | -0.20332
0.0018555 | 0.77406 |  | 289.1215 |  | 0.27712 | -0.22008
0.001875 | 0.77722 |  | 289.5816 |  | 0.29485 | -0.23353
0.0018945 | 0.77933 |  | 289.8826 |  | 0.30842 | -0.24382
0.0019141 | 0.78013 |  | 289.5788 |  | 0.31738 | -0.25085
0.0019336 | 0.77997 |  | 289.0948 |  | 0.32194 | -0.25424
0.0019531 | 0.77833 |  | 288.0577 |  | 0.32145 | -0.2535
0.0019727 | 0.77462 |  | 286.1573 |  | 0.31562 | -0.24859
0.0019922 | 0.77027 |  | 284.1792 |  | 0.30463 | -0.23978
0.0020117 | 0.76637 |  | 281.9508 |  | 0.28977 | -0.22804
0.0020313 | 0.76053 |  | 279.0947 |  | 0.27162 | -0.21358
0.0020508 | 0.75388 |  | 276.1369 |  | 0.24868 | -0.19542
0.0020703 | 0.74659 |  | 272.5973 |  | 0.22073 | -0.17346
0.0020898 | 0.73684 |  | 268.2755 |  | 0.18994 | -0.14896
0.0021094 | 0.72581 |  | 263.7539 |  | 0.15674 | -0.12272
0.0021289 | 0.7147 |  | 258.9049 |  | 0.12016 | -0.094303
0.0021484 | 0.70308 |  | 253.884 |  | 0.082402 | -0.064465
0.002168 | 0.69005 |  | 248.384 |  | 0.044081 | -0.034001
0.0021875 | 0.67633 |  | 242.4005 |  | 0.0033788 | -0.0022125
0.002207 | 0.6614 |  | 236.3101 |  | -0.03753 | 0.029843
0.0022266 | 0.64468 |  | 229.575 |  | -0.076401 | 0.060404
0.0022461 | 0.62751 |  | 222.5208 |  | -0.11429 | 0.089998
0.0022656 | 0.61019 |  | 215.4783 |  | -0.15091 | 0.11856
0.0022852 | 0.5923 |  | 208.0209 |  | -0.18446 | 0.14479
0.0023047 | 0.57308 |  | 200.187 |  | -0.21564 | 0.16924
0.0023242 | 0.55337 |  | 192.238 |  | -0.245 | 0.192
0.0023437 | 0.5333 |  | 184.0013 |  | -0.26946 | 0.21103
0.0023633 | 0.51213 |  | 175.3994 |  | -0.28835 | 0.22591
0.0023828 | 0.49033 |  | 166.6964 |  | -0.30432 | 0.23796
0.0024023 | 0.46713 |  | 157.6853 |  | -0.3164 | 0.24714
0.0024219 | 0.4433 |  | 148.5486 |  | -0.32337 | 0.25264
0.0024414 | 0.4196 |  | 139.2858 |  | -0.32583 | 0.25437
0.0024609 | 0.39601 |  | 129.7059 |  | -0.3231 | 0.25217
0.0024805 | 0.37239 |  | 120.2316 |  | -0.31505 | 0.24574
0.0025 | 0.34672 |  | 110.4503 |  | -0.30263 | 0.23582
0.0025195 | 0.31931 |  | 100.3036 |  | -0.28656 | 0.2231
0.0025391 | 0.29287 |  | 90.2676 |  | -0.26606 | 0.20702
0.0025586 | 0.26655 |  | 80.2219 |  | -0.24078 | 0.18728
0.0025781 | 0.23961 |  | 69.9896 |  | -0.21188 | 0.16433
0.0025977 | 0.21246 |  | 59.695 |  | -0.17973 | 0.1389
0.0026172 | 0.18497 |  | 49.5436 |  | -0.14536 | 0.1118
0.0026367 | 0.15716 |  | 39.1026 |  | -0.109 | 0.083137
0.0026563 | 0.12894 |  | 28.329 |  | -0.07008 | 0.052576
0.0026758 | 0.10163 |  | 17.9133 |  | -0.03035 | 0.021085
0.0026953 | 0.074341 |  | 7.6508 |  | 0.0096446 | -0.010415
0.0027148 | 0.045713 |  | -2.8479 |  | 0.049783 | -0.041734
0.0027344 | 0.017595 |  | -13.1202 |  | 0.088013 | -0.071989
0.0027539 | -0.0099907 |  | -23.4157 |  | 0.12509 | -0.10114
0.0027734 | -0.038828 |  | -34.1468 |  | 0.16139 | -0.12936
0.002793 | -0.067086 |  | -44.5033 |  | 0.19413 | -0.15517
0.0028125 | -0.093926 |  | -54.5542 |  | 0.22376 | -0.17827
0.002832 | -0.12153 |  | -64.7035 |  | 0.25111 | -0.19944
0.0028516 | -0.14939 |  | -74.5739 |  | 0.27379 | -0.21731
0.0028711 | -0.17666 |  | -84.5302 |  | 0.29168 | -0.23103
0.0028906 | -0.20374 |  | -94.6525 |  | 0.30612 | -0.24198
0.0029102 | -0.23148 |  | -104.4955 |  | 0.31632 | -0.24982
0.0029297 | -0.25866 |  | -114.0561 |  | 0.32143 | -0.25349
0.0029492 | -0.28383 |  | -123.3362 |  | 0.32165 | -0.2535
0.0029688 | -0.3095 |  | -132.6023 |  | 0.31753 | -0.24997
0.0029883 | -0.33628 |  | -141.9552 |  | 0.30826 | -0.24241
0.0030078 | -0.36193 |  | -151.0236 |  | 0.29352 | -0.23095
0.0030273 | -0.38592 |  | -159.795 |  | 0.27545 | -0.21656
0.0030469 | -0.40974 |  | -168.3673 |  | 0.2536 | -0.19928
0.0030664 | -0.43367 |  | -176.7071 |  | 0.22655 | -0.17822
0.0030859 | -0.4567 |  | -184.8804 |  | 0.19655 | -0.15442
0.0031055 | -0.47884 |  | -192.7518 |  | 0.16389 | -0.12847
0.003125 | -0.50043 |  | -200.4477 |  | 0.12773 | -0.10001
0.0031445 | -0.52189 |  | -208.0495 |  | 0.090437 | -0.070666
0.0031641 | -0.54207 |  | -215.0876 |  | 0.05152 | -0.04029
0.0031836 | -0.56103 |  | -221.9593 |  | 0.010829 | -0.0082176
0.0032031 | -0.57987 |  | -228.7357 |  | -0.028786 | 0.023295
0.0032227 | -0.5973 |  | -234.7428 |  | -0.068473 | 0.05408
0.0032422 | -0.61401 |  | -240.7095 |  | -0.10731 | 0.08438
0.0032617 | -0.63093 |  | -246.7125 |  | -0.14294 | 0.11258
0.0032812 | -0.64617 |  | -251.9437 |  | -0.17818 | 0.13987
0.0033008 | -0.65957 |  | -256.8325 |  | -0.21128 | 0.16575
0.0033203 | -0.67265 |  | -261.5883 |  | -0.23915 | 0.18761
0.0033398 | -0.68519 |  | -265.9091 |  | -0.26433 | 0.20678
0.0033594 | -0.69636 |  | -269.8932 |  | -0.28574 | 0.22343
0.0033789 | -0.70674 |  | -273.6054 |  | -0.3018 | 0.23603
0.0033984 | -0.71658 |  | -276.8689 |  | -0.31497 | 0.24608
0.003418 | -0.72505 |  | -279.6536 |  | -0.32375 | 0.25288
0.0034375 | -0.73219 |  | -282.1686 |  | -0.32609 | 0.25468
0.003457 | -0.73887 |  | -284.3379 |  | -0.32403 | 0.25287
0.0034766 | -0.74466 |  | -286.0652 |  | -0.31751 | 0.24757
0.0034961 | -0.74899 |  | -287.4964 |  | -0.30608 | 0.23864
0.0035156 | -0.75256 |  | -288.4868 |  | -0.29069 | 0.22652
0.0035352 | -0.75538 |  | -288.9575 |  | -0.27057 | 0.2107
0.0035547 | -0.75707 |  | -289.1294 |  | -0.2464 | 0.19172
0.0035742 | -0.75734 |  | -288.8329 |  | -0.21836 | 0.16949
0.0035938 | -0.75683 |  | -287.9956 |  | -0.18635 | 0.14423
0.0036133 | -0.75517 |  | -286.9631 |  | -0.15266 | 0.11749
0.0036328 | -0.75225 |  | -285.5483 |  | -0.11665 | 0.08898
0.0036523 | -0.7494 |  | -283.5959 |  | -0.077856 | 0.058548
0.0036719 | -0.74467 |  | -281.3895 |  | -0.038503 | 0.027413
0.0036914 | -0.7385 |  | -278.6822 |  | 0.0011976 | -0.0039374
0.0037109 | -0.7321 |  | -275.396 |  | 0.041414 | -0.035409
0.0037305 | -0.72437 |  | -271.9504 |  | 0.080556 | -0.066122
0.00375 | -0.71547 |  | -268.1781 |  | 0.11795 | -0.095589
0.0037695 | -0.70535 |  | -263.892 |  | 0.15387 | -0.12375
0.0037891 | -0.69543 |  | -259.2592 |  | 0.18732 | -0.14981
0.0038086 | -0.68451 |  | -254.2522 |  | 0.21815 | -0.17382
0.0038281 | -0.67144 |  | -248.9343 |  | 0.24628 | -0.19579
0.0038477 | -0.65863 |  | -243.1818 |  | 0.26949 | -0.214
0.0038672 | -0.6455 |  | -237.0947 |  | 0.28825 | -0.22833
0.0038867 | -0.63168 |  | -230.9333 |  | 0.30391 | -0.24021
0.0039062 | -0.61597 |  | -224.1985 |  | 0.31459 | -0.24862
0.0039258 | -0.59932 |  | -217.0976 |  | 0.32062 | -0.25306
0.0039453 | -0.5831 |  | -210.0466 |  | 0.32265 | -0.25442
0.0039648 | -0.56436 |  | -202.4005 |  | 0.31877 | -0.2513
0.0039844 | -0.54586 |  | -194.5173 |  | 0.30986 | -0.24395
0.0040039 | -0.52812 |  | -186.6183 |  | 0.29705 | -0.23383
0.0040234 | -0.50842 |  | -178.1772 |  | 0.27965 | -0.21999
0.004043 | -0.48747 |  | -169.8676 |  | 0.25826 | -0.20292
0.0040625 | -0.46738 |  | -161.2152 |  | 0.23276 | -0.18299
0.004082 | -0.44653 |  | -151.9347 |  | 0.20281 | -0.15942
0.0041016 | -0.42288 |  | -142.9909 |  | 0.17013 | -0.13348
0.0041211 | -0.39994 |  | -133.7052 |  | 0.1351 | -0.10581
0.0041406 | -0.37837 |  | -124.1034 |  | 0.09763 | -0.076355
0.0041602 | -0.35595 |  | -114.89 |  | 0.059709 | -0.04632
0.0041797 | -0.33119 |  | -105.1399 |  | 0.020215 | -0.015379
0.0041992 | -0.30869 |  | -94.9358 |  | -0.021223 | 0.016901
0.0042188 | -0.28679 |  | -85.2479 |  | -0.060945 | 0.048276
0.0042383 | -0.25861 |  | -75.3262 |  | -0.099325 | 0.078221
0.0042578 | -0.23324 |  | -64.8964 |  | -0.13663 | 0.10731
0.0042773 | -0.21025 |  | -54.8297 |  | -0.17126 | 0.13441
0.0042969 | -0.18314 |  | -44.6763 |  | -0.20392 | 0.15976
0.0043164 | -0.16057 |  | -34.1642 |  | -0.23362 | 0.18308
0.0043359 | -0.13806 |  | -23.8912 |  | -0.25965 | 0.20324
0.0043555 | -0.11216 |  | -13.7052 |  | -0.28175 | 0.22032
0.004375 | -0.08932 |  | -3.3214 |  | -0.29862 | 0.23348
0.0043945 | -0.064726 |  | 7.1889 |  | -0.31202 | 0.24361
0.0044141 | -0.041439 |  | 17.5023 |  | -0.32197 | 0.25135
0.0044336 | -0.020268 |  | 27.545 |  | -0.32538 | 0.25421
0.0044531 | 0.0049981 |  | 37.8571 |  | -0.32434 | 0.25325
0.0044727 | 0.033553 |  | 48.0889 |  | -0.31985 | 0.24945
0.0044922 | 0.061582 |  | 58.1441 |  | -0.30828 | 0.24049
0.0045117 | 0.085579 |  | 68.4205 |  | -0.29267 | 0.22829
0.0045312 | 0.1088 |  | 78.429 |  | -0.27481 | 0.21394
0.0045508 | 0.1335 |  | 88.1033 |  | -0.25113 | 0.19534
0.0045703 | 0.15968 |  | 97.7712 |  | -0.22403 | 0.17391
0.0045898 | 0.18656 |  | 107.3818 |  | -0.19388 | 0.15001
0.0046094 | 0.21459 |  | 117.0515 |  | -0.15926 | 0.12277
0.0046289 | 0.24382 |  | 126.6423 |  | -0.12347 | 0.094209
0.0046484 | 0.2708 |  | 135.7954 |  | -0.085788 | 0.064514
0.004668 | 0.29998 |  | 144.8626 |  | -0.046003 | 0.033332
0.0046875 | 0.3301 |  | 153.8563 |  | -0.0067036 | 0.0022932
0.004707 | 0.35756 |  | 162.2833 |  | 0.033416 | -0.029013
0.0047266 | 0.38685 |  | 170.8061 |  | 0.073421 | -0.060536
0.0047461 | 0.41785 |  | 179.4496 |  | 0.11102 | -0.090295
0.0047656 | 0.44883 |  | 187.599 |  | 0.14744 | -0.1186
0.0047852 | 0.47542 |  | 195.3997 |  | 0.18154 | -0.14529
0.0048047 | 0.50009 |  | 202.794 |  | 0.21244 | -0.16949
0.0048242 | 0.52725 |  | 210.1456 |  | 0.24142 | -0.192
0.0048437 | 0.5506 |  | 217.4116 |  | 0.2658 | -0.21113
0.0048633 | 0.5727 |  | 224.1324 |  | 0.28506 | -0.22603
0.0048828 | 0.59487 |  | 230.866 |  | 0.30178 | -0.23855
0.0049023 | 0.61402 |  | 237.2069 |  | 0.3136 | -0.24778
0.0049219 | 0.6326 |  | 242.8386 |  | 0.32006 | -0.25298
0.0049414 | 0.6492 |  | 248.4652 |  | 0.32274 | -0.25462
0.0049609 | 0.66558 |  | 253.8381 |  | 0.32022 | -0.25231
0.0049805 | 0.6813 |  | 258.8941 |  | 0.31263 | -0.24623
0.005 | 0.6945 |  | 263.6164 |  | 0.30014 | -0.23631
0.0050195 | 0.70751 |  | 267.7177 |  | 0.2835 | -0.22306
0.0050391 | 0.71919 |  | 271.8029 |  | 0.26368 | -0.2072
0.0050586 | 0.73 |  | 275.4597 |  | 0.23876 | -0.18764
0.0050781 | 0.73955 |  | 278.3185 |  | 0.2095 | -0.16453
0.0050977 | 0.74832 |  | 281.3089 |  | 0.17782 | -0.13922
0.0051172 | 0.75701 |  | 283.9379 |  | 0.14283 | -0.11173
0.0051367 | 0.76312 |  | 285.76 |  | 0.10562 | -0.082589
0.0051563 | 0.76891 |  | 287.4809 |  | 0.067974 | -0.052842
0.0051758 | 0.77374 |  | 288.8046 |  | 0.028766 | -0.022061
0.0051953 | 0.7764 |  | 289.4093 |  | -0.012158 | 0.010018
0.0052148 | 0.77888 |  | 289.8159 |  | -0.052443 | 0.041704
0.0052344 | 0.78042 |  | 290.0833 |  | -0.091095 | 0.072023
0.0052539 | 0.78126 |  | 289.7117 |  | -0.12873 | 0.10139
0.0052734 | 0.78029 |  | 288.7592 |  | -0.16445 | 0.12916
0.005293 | 0.77792 |  | 287.5328 |  | -0.19711 | 0.15458
0.0053125 | 0.77568 |  | 285.8739 |  | -0.22727 | 0.17803
0.005332 | 0.77125 |  | 283.7252 |  | -0.25449 | 0.19924
0.0053516 | 0.7658 |  | 281.2539 |  | -0.27707 | 0.21705
0.0053711 | 0.76028 |  | 278.3404 |  | -0.29544 | 0.23116
0.0053906 | 0.75286 |  | 274.8445 |  | -0.31002 | 0.2421
0.0054102 | 0.74454 |  | 271.1274 |  | -0.31982 | 0.24974
0.0054297 | 0.73573 |  | 267.0569 |  | -0.32477 | 0.25357
0.0054492 | 0.72621 |  | 262.3962 |  | -0.32501 | 0.25372
0.0054687 | 0.71469 |  | 257.5186 |  | -0.32024 | 0.25
0.0054883 | 0.70088 |  | 252.1459 |  | -0.31076 | 0.24241
0.0055078 | 0.68745 |  | 246.365 |  | -0.29697 | 0.23153
0.0055273 | 0.67348 |  | 240.4881 |  | -0.27848 | 0.21708
0.0055469 | 0.65754 |  | 234.0866 |  | -0.25587 | 0.19917
0.0055664 | 0.64121 |  | 227.4379 |  | -0.22945 | 0.17821
0.0055859 | 0.62429 |  | 220.4896 |  | -0.19902 | 0.15431
0.0056055 | 0.60583 |  | 212.9451 |  | -0.16602 | 0.12822
0.005625 | 0.58743 |  | 205.496 |  | -0.13096 | 0.10043
0.0056445 | 0.56878 |  | 197.9026 |  | -0.093364 | 0.070888
0.0056641 | 0.54793 |  | 189.5753 |  | -0.054021 | 0.039838
0.0056836 | 0.5267 |  | 181.1577 |  | -0.014155 | 0.0082389
0.0057031 | 0.50535 |  | 172.6643 |  | 0.02603 | -0.023347
0.0057227 | 0.48275 |  | 163.7289 |  | 0.065858 | -0.054496
0.0057422 | 0.46038 |  | 154.7435 |  | 0.10356 | -0.084098
0.0057617 | 0.43728 |  | 145.651 |  | 0.13992 | -0.11257
0.0057812 | 0.41296 |  | 136.2857 |  | 0.17501 | -0.14009
0.0058008 | 0.38851 |  | 126.6821 |  | 0.2065 | -0.16492
0.0058203 | 0.3636 |  | 116.7787 |  | 0.23528 | -0.18724
0.0058398 | 0.33874 |  | 107.0555 |  | 0.26124 | -0.20737
0.0058594 | 0.31249 |  | 97.2079 |  | 0.2818 | -0.22347
0.0058789 | 0.28548 |  | 86.8834 |  | 0.29839 | -0.23605
0.0058984 | 0.25876 |  | 76.9376 |  | 0.31154 | -0.24609
0.005918 | 0.2316 |  | 66.7475 |  | 0.31907 | -0.2519
0.0059375 | 0.20432 |  | 56.1272 |  | 0.32216 | -0.25404
0.005957 | 0.1763 |  | 45.9711 |  | 0.32109 | -0.25309
0.0059766 | 0.14924 |  | 35.5713 |  | 0.31446 | -0.24766
0.0059961 | 0.12122 |  | 25.0633 |  | 0.30292 | -0.23842
0.0060156 | 0.091879 |  | 14.7241 |  | 0.28729 | -0.226
0.0060352 | 0.064198 |  | 4.1374 |  | 0.26754 | -0.21032
0.0060547 | 0.03535 |  | -6.221 |  | 0.24332 | -0.1914
0.0060742 | 0.0073672 |  | -16.6809 |  | 0.21523 | -0.16912
0.0060938 | -0.019662 |  | -27.227 |  | 0.18394 | -0.14422
0.0061133 | -0.048213 |  | -37.3256 |  | 0.14976 | -0.11736
0.0061328 | -0.076369 |  | -47.6478 |  | 0.11355 | -0.088808
0.0061523 | -0.10515 |  | -58.0866 |  | 0.075384 | -0.058657
0.0061719 | -0.13325 |  | -68.1197 |  | 0.035714 | -0.027406
0.0061914 | -0.16076 |  | -78.1401 |  | -0.0045874 | 0.0041979
0.0062109 | -0.1887 |  | -88.0757 |  | -0.044603 | 0.035562
0.0062305 | -0.21459 |  | -97.839 |  | -0.083566 | 0.06608
0.00625 | -0.24096 |  | -107.6774 |  | -0.12122 | 0.095609
0.0062695 | -0.26767 |  | -117.2461 |  | -0.1573 | 0.1237
0.0062891 | -0.29337 |  | -126.7139 |  | -0.19121 | 0.14993
0.0063086 | -0.31973 |  | -136.1167 |  | -0.2216 | 0.17374
0.0063281 | -0.3452 |  | -144.8647 |  | -0.2489 | 0.19492
0.0063477 | -0.37063 |  | -153.8618 |  | -0.27291 | 0.21348
0.0063672 | -0.39584 |  | -163.011 |  | -0.2918 | 0.22814
0.0063867 | -0.41891 |  | -171.2945 |  | -0.30666 | 0.23949
0.0064062 | -0.44156 |  | -179.5476 |  | -0.31794 | 0.24836
0.0064258 | -0.46406 |  | -187.7109 |  | -0.32429 | 0.25328
0.0064453 | -0.48626 |  | -195.4181 |  | -0.32513 | 0.25388
0.0064648 | -0.50791 |  | -203.0516 |  | -0.32081 | 0.25051
0.0064844 | -0.52844 |  | -210.3944 |  | -0.3124 | 0.24361
0.0065039 | -0.54901 |  | -217.6147 |  | -0.29934 | 0.23343
0.0065234 | -0.56825 |  | -224.3939 |  | -0.28156 | 0.2196
0.006543 | -0.58562 |  | -230.682 |  | -0.26065 | 0.20279
0.0065625 | -0.60303 |  | -237.0219 |  | -0.23524 | 0.18271
0.006582 | -0.6197 |  | -242.8796 |  | -0.20485 | 0.15881
0.0066016 | -0.63506 |  | -248.326 |  | -0.17243 | 0.13292
0.0066211 | -0.65018 |  | -253.735 |  | -0.13795 | 0.10568
0.0066406 | -0.6644 |  | -258.6662 |  | -0.10044 | 0.076259
0.0066602 | -0.67705 |  | -263.2091 |  | -0.061583 | 0.045644
0.0066797 | -0.68897 |  | -267.4206 |  | -0.021948 | 0.014441
0.0066992 | -0.70011 |  | -271.1344 |  | 0.018275 | -0.017387
0.0067187 | -0.71033 |  | -274.7721 |  | 0.05805 | -0.048477
0.0067383 | -0.71958 |  | -278.0684 |  | 0.09654 | -0.078479
0.0067578 | -0.72773 |  | -280.6601 |  | 0.13307 | -0.10742
0.0067773 | -0.73518 |  | -283.1143 |  | 0.1682 | -0.13478
0.0067969 | -0.7411 |  | -285.1174 |  | 0.20111 | -0.16034
0.0068164 | -0.74594 |  | -286.5327 |  | 0.23016 | -0.18315
0.0068359 | -0.7505 |  | -287.8905 |  | 0.2563 | -0.2035
0.0068555 | -0.75404 |  | -288.8165 |  | 0.27865 | -0.22109
0.006875 | -0.75658 |  | -289.1707 |  | 0.29553 | -0.23416
0.0068945 | -0.75742 |  | -289.1604 |  | 0.30856 | -0.24393
0.0069141 | -0.75701 |  | -288.7509 |  | 0.31806 | -0.25115
0.0069336 | -0.756 |  | -287.8651 |  | 0.32243 | -0.25458
0.0069531 | -0.75392 |  | -286.5092 |  | 0.3215 | -0.25384
0.0069727 | -0.75174 |  | -285.0248 |  | 0.31574 | -0.24879
0.0069922 | -0.74831 |  | -283.1675 |  | 0.30529 | -0.24017
0.0070117 | -0.74272 |  | -280.5029 |  | 0.29033 | -0.22853
0.0070313 | -0.73622 |  | -277.6259 |  | 0.27117 | -0.21349
0.0070508 | -0.72945 |  | -274.5286 |  | 0.24864 | -0.19557
0.0070703 | -0.7221 |  | -270.6866 |  | 0.22169 | -0.1741
0.0070898 | -0.71287 |  | -266.7 |  | 0.18948 | -0.14882
0.0071094 | -0.70228 |  | -262.4728 |  | 0.15594 | -0.12229
0.0071289 | -0.69247 |  | -257.5495 |  | 0.12098 | -0.094606
0.0071484 | -0.6811 |  | -252.561 |  | 0.082177 | -0.064419
0.007168 | -0.66791 |  | -247.077 |  | 0.042979 | -0.033492
0.0071875 | -0.65525 |  | -241.0323 |  | 0.0033979 | -0.0021979
0.007207 | -0.64 |  | -235.1276 |  | -0.03755 | 0.029795
0.0072266 | -0.62476 |  | -228.62 |  | -0.076683 | 0.06055
0.0072461 | -0.6108 |  | -221.6574 |  | -0.11441 | 0.090079
0.0072656 | -0.59357 |  | -214.7399 |  | -0.151 | 0.11858
0.0072852 | -0.57638 |  | -207.3388 |  | -0.18496 | 0.14511
0.0073047 | -0.559 |  | -199.7533 |  | -0.21714 | 0.17007
0.0073242 | -0.54058 |  | -191.9783 |  | -0.2455 | 0.19221
0.0073437 | -0.52225 |  | -183.6935 |  | -0.26885 | 0.21059
0.0073633 | -0.50159 |  | -175.357 |  | -0.28915 | 0.22608
0.0073828 | -0.4812 |  | -166.8317 |  | -0.30533 | 0.2384
0.0074023 | -0.46006 |  | -157.9446 |  | -0.31718 | 0.24773
0.0074219 | -0.43852 |  | -149.0613 |  | -0.3245 | 0.25343
0.0074414 | -0.41728 |  | -139.8415 |  | -0.32625 | 0.25474
0.0074609 | -0.39259 |  | -130.3863 |  | -0.32363 | 0.2525
0.0074805 | -0.37123 |  | -121.0599 |  | -0.31556 | 0.2461
0.0075 | -0.34997 |  | -111.4902 |  | -0.30287 | 0.2361
0.0075195 | -0.32351 |  | -101.8274 |  | -0.28727 | 0.22361
0.0075391 | -0.29959 |  | -91.9196 |  | -0.26653 | 0.20747
0.0075586 | -0.27671 |  | -81.5953 |  | -0.2412 | 0.18759
0.0075781 | -0.25349 |  | -71.5983 |  | -0.21247 | 0.16467
0.0075977 | -0.23054 |  | -61.6267 |  | -0.1798 | 0.13879
0.0076172 | -0.20563 |  | -51.4184 |  | -0.14512 | 0.11134
0.0076367 | -0.18101 |  | -41.3115 |  | -0.10929 | 0.083134
0.0076562 | -0.15768 |  | -30.873 |  | -0.070905 | 0.052975
0.0076758 | -0.13166 |  | -20.2828 |  | -0.030903 | 0.021329
0.0076953 | -0.10353 |  | -10.119 |  | 0.0096489 | -0.010577
0.0077148 | -0.077667 |  | 0.07483 |  | 0.049913 | -0.042096
0.0077344 | -0.052872 |  | 10.5394 |  | 0.088221 | -0.072186
0.0077539 | -0.028069 |  | 20.805 |  | 0.12513 | -0.10111
0.0077734 | -0.0045232 |  | 31.0048 |  | 0.16031 | -0.12866
0.007793 | 0.021469 |  | 41.2214 |  | 0.19336 | -0.15446
0.0078125 | 0.048702 |  | 51.3853 |  | 0.22448 | -0.17867
0.007832 | 0.071929 |  | 61.6087 |  | 0.25134 | -0.1998
0.0078516 | 0.097139 |  | 71.5894 |  | 0.27345 | -0.21712
0.0078711 | 0.12479 |  | 81.4682 |  | 0.2917 | -0.23099
0.0078906 | 0.1507 |  | 91.2761 |  | 0.30581 | -0.2418
0.0079102 | 0.17844 |  | 101.0685 |  | 0.31605 | -0.24982
0.0079297 | 0.20597 |  | 110.8086 |  | 0.32147 | -0.25393
0.0079492 | 0.23199 |  | 120.1259 |  | 0.32171 | -0.25392
0.0079688 | 0.25915 |  | 129.5391 |  | 0.31758 | -0.25029
0.0079883 | 0.2875 |  | 138.8214 |  | 0.30727 | -0.24207
0.0080078 | 0.31735 |  | 147.6429 |  | 0.29247 | -0.23022
0.0080273 | 0.345 |  | 156.6644 |  | 0.27593 | -0.21669
0.0080469 | 0.3709 |  | 165.3537 |  | 0.25378 | -0.19944
0.0080664 | 0.39866 |  | 173.6081 |  | 0.22626 | -0.17788
0.0080859 | 0.42644 |  | 182.0354 |  | 0.1967 | -0.15414
0.0081055 | 0.45551 |  | 190.056 |  | 0.16329 | -0.1278
0.008125 | 0.48321 |  | 197.7725 |  | 0.12704 | -0.099471
0.0081445 | 0.50903 |  | 205.391 |  | 0.090067 | -0.070413
0.0081641 | 0.53439 |  | 212.4789 |  | 0.051301 | -0.039908
0.0081836 | 0.55747 |  | 219.6175 |  | 0.011116 | -0.0083231
0.0082031 | 0.58046 |  | 226.5517 |  | -0.029625 | 0.023574
0.0082227 | 0.59996 |  | 232.6995 |  | -0.069456 | 0.054779
0.0082422 | 0.61896 |  | 238.9838 |  | -0.10715 | 0.084464
0.0082617 | 0.63869 |  | 244.9494 |  | -0.14387 | 0.11315
0.0082813 | 0.65347 |  | 250.1351 |  | -0.17864 | 0.14018
0.0083008 | 0.66953 |  | 255.6264 |  | -0.21011 | 0.16485
0.0083203 | 0.68544 |  | 260.6669 |  | -0.23975 | 0.18785
0.0083398 | 0.69807 |  | 264.8892 |  | -0.26549 | 0.20789
0.0083594 | 0.71108 |  | 269.1465 |  | -0.2855 | 0.22365
0.0083789 | 0.72236 |  | 272.9109 |  | -0.30219 | 0.23631
0.0083984 | 0.73275 |  | 276.3516 |  | -0.31494 | 0.24603
0.008418 | 0.74225 |  | 279.6506 |  | -0.32292 | 0.25229
0.0084375 | 0.75 |  | 282.1446 |  | -0.32625 | 0.25485
0.008457 | 0.75793 |  | 284.3999 |  | -0.3241 | 0.25319
0.0084766 | 0.76445 |  | 286.557 |  | -0.31783 | 0.24803
0.0084961 | 0.76946 |  | 287.9285 |  | -0.30644 | 0.239
0.0085156 | 0.77389 |  | 288.9687 |  | -0.28974 | 0.22586
0.0085352 | 0.77691 |  | 289.7654 |  | -0.27067 | 0.21062
0.0085547 | 0.77833 |  | 289.9021 |  | -0.24685 | 0.19207
0.0085742 | 0.77965 |  | 289.9312 |  | -0.21766 | 0.16913
0.0085938 | 0.78031 |  | 289.5422 |  | -0.18685 | 0.1444
0.0086133 | 0.77846 |  | 288.3048 |  | -0.15293 | 0.11767
0.0086328 | 0.77604 |  | 286.8386 |  | -0.11587 | 0.08858
0.0086523 | 0.77289 |  | 285.0512 |  | -0.078088 | 0.058691
0.0086719 | 0.76858 |  | 282.9498 |  | -0.03855 | 0.027529
0.0086914 | 0.76344 |  | 280.3491 |  | 0.0018343 | -0.0043221
0.0087109 | 0.75629 |  | 277.0042 |  | 0.041869 | -0.035652
0.0087305 | 0.74874 |  | 273.6397 |  | 0.081172 | -0.06638
0.00875 | 0.74028 |  | 269.87 |  | 0.11829 | -0.095746
0.0087695 | 0.73002 |  | 265.3609 |  | 0.15404 | -0.1237
0.0087891 | 0.71944 |  | 260.8461 |  | 0.18813 | -0.15019
0.0088086 | 0.7079 |  | 255.8862 |  | 0.21863 | -0.17419
0.0088281 | 0.69446 |  | 250.1946 |  | 0.24606 | -0.19563
0.0088477 | 0.68052 |  | 244.4174 |  | 0.27013 | -0.21428
0.0088672 | 0.66607 |  | 238.372 |  | 0.28919 | -0.22904
0.0088867 | 0.64982 |  | 231.8411 |  | 0.30391 | -0.2403
0.0089062 | 0.63323 |  | 225.1113 |  | 0.31488 | -0.24868
0.0089258 | 0.61606 |  | 217.9551 |  | 0.32107 | -0.25333
0.0089453 | 0.59857 |  | 210.4761 |  | 0.32254 | -0.25425
0.0089648 | 0.58023 |  | 202.852 |  | 0.31903 | -0.25137
0.0089844 | 0.56009 |  | 194.8766 |  | 0.31003 | -0.24411
0.0090039 | 0.54025 |  | 186.7624 |  | 0.29665 | -0.2334
0.0090234 | 0.51885 |  | 178.3376 |  | 0.27942 | -0.21969
0.009043 | 0.49668 |  | 169.595 |  | 0.25835 | -0.20295
0.0090625 | 0.47415 |  | 160.7128 |  | 0.23298 | -0.18299
0.009082 | 0.4502 |  | 151.5138 |  | 0.20306 | -0.15941
0.0091016 | 0.42772 |  | 142.3013 |  | 0.17005 | -0.13319
0.0091211 | 0.40351 |  | 132.8875 |  | 0.13495 | -0.10544
0.0091406 | 0.37798 |  | 123.2247 |  | 0.097989 | -0.076514
0.0091602 | 0.35385 |  | 113.6299 |  | 0.059349 | -0.046302
0.0091797 | 0.32759 |  | 103.7058 |  | 0.019619 | -0.01505
0.0091992 | 0.30082 |  | 93.5643 |  | -0.020414 | 0.016523
0.0092187 | 0.27442 |  | 83.5193 |  | -0.061053 | 0.048254
0.0092383 | 0.24739 |  | 73.2364 |  | -0.10043 | 0.078944
0.0092578 | 0.22121 |  | 62.9917 |  | -0.13636 | 0.10731
0.0092773 | 0.1931 |  | 52.8288 |  | -0.17092 | 0.13423
0.0092969 | 0.16456 |  | 42.2292 |  | -0.20421 | 0.15999
0.0093164 | 0.13756 |  | 31.8445 |  | -0.23378 | 0.18327
0.0093359 | 0.10954 |  | 21.481 |  | -0.25987 | 0.20356
0.0093555 | 0.081848 |  | 10.8041 |  | -0.28193 | 0.22065
0.009375 | 0.054468 |  | 0.58017 |  | -0.29918 | 0.23399
0.0093945 | 0.026684 |  | -9.9008 |  | -0.31232 | 0.24406
0.0094141 | -0.0010586 |  | -20.4708 |  | -0.32101 | 0.25091
0.0094336 | -0.029638 |  | -30.6393 |  | -0.3256 | 0.25421
0.0094531 | -0.058027 |  | -41.0994 |  | -0.32543 | 0.25403
0.0094727 | -0.086189 |  | -51.3841 |  | -0.31905 | 0.24927
0.0094922 | -0.11368 |  | -61.514 |  | -0.30846 | 0.24056
0.0095117 | -0.14098 |  | -71.6797 |  | -0.29386 | 0.22887
0.0095312 | -0.16864 |  | -81.5117 |  | -0.27404 | 0.21339
0.0095508 | -0.1953 |  | -91.3992 |  | -0.25101 | 0.19511
0.0095703 | -0.2219 |  | -101.3604 |  | -0.22447 | 0.17418
0.0095898 | -0.24872 |  | -111.0052 |  | -0.19351 | 0.14965
0.0096094 | -0.27554 |  | -120.6047 |  | -0.15969 | 0.12288
0.0096289 | -0.3015 |  | -130.0145 |  | -0.12339 | 0.094522
0.0096484 | -0.32654 |  | -139.0167 |  | -0.085292 | 0.064419
0.009668 | -0.35147 |  | -148.1608 |  | -0.045961 | 0.033391
0.0096875 | -0.37611 |  | -157.0407 |  | -0.0060221 | 0.0020646
0.009707 | -0.40099 |  | -165.6269 |  | 0.033034 | -0.028839
0.0097266 | -0.42567 |  | -174.2786 |  | 0.072577 | -0.05967
0.0097461 | -0.44876 |  | -182.358 |  | 0.11166 | -0.090444
0.0097656 | -0.47071 |  | -190.3344 |  | 0.14716 | -0.11868
0.0097852 | -0.49297 |  | -198.2243 |  | 0.18112 | -0.14474
0.0098047 | -0.51424 |  | -205.536 |  | 0.2129 | -0.16973
0.0098242 | -0.53438 |  | -212.898 |  | 0.2404 | -0.19152
0.0098438 | -0.55487 |  | -220.0698 |  | 0.26526 | -0.21063
0.0098633 | -0.57421 |  | -226.7012 |  | 0.28557 | -0.22664
0.0098828 | -0.59215 |  | -233.044 |  | 0.30084 | -0.23813
0.0099023 | -0.60909 |  | -238.9958 |  | 0.31299 | -0.24729
0.0099219 | -0.62535 |  | -244.77 |  | 0.32012 | -0.25306
0.0099414 | -0.64112 |  | -250.3914 |  | 0.32226 | -0.25424
0.0099609 | -0.65506 |  | -255.5056 |  | 0.31979 | -0.25209
0.0099805 | -0.66866 |  | -260.3342 |  | 0.31155 | -0.24549
0.01 | -0.68149 |  | -264.7183 |  | 0.29953 | -0.23556
0.01002 | -0.69226 |  | -268.5281 |  | 0.28398 | -0.22326
0.010039 | -0.70346 |  | -272.4364 |  | 0.263 | -0.20673
0.010059 | -0.71387 |  | -275.9804 |  | 0.23786 | -0.18678
0.010078 | -0.72238 |  | -278.8819 |  | 0.20897 | -0.16405
0.010098 | -0.73024 |  | -281.6651 |  | 0.17646 | -0.13842
0.010117 | -0.73672 |  | -283.8233 |  | 0.14226 | -0.11157
0.010137 | -0.74251 |  | -285.5396 |  | 0.10577 | -0.083045
0.010156 | -0.74767 |  | -287.1547 |  | 0.067103 | -0.052483
0.010176 | -0.75179 |  | -288.272 |  | 0.027467 | -0.021313
0.010195 | -0.75506 |  | -289.0549 |  | -0.013611 | 0.01083
0.010215 | -0.75632 |  | -289.2613 |  | -0.053742 | 0.042491
0.010234 | -0.7564 |  | -288.9403 |  | -0.091994 | 0.072395
0.010254 | -0.75661 |  | -288.5152 |  | -0.12919 | 0.10162
0.010273 | -0.75541 |  | -287.5087 |  | -0.16408 | 0.12905
0.010293 | -0.75284 |  | -286.0689 |  | -0.19782 | 0.15505
0.010313 | -0.75032 |  | -284.5354 |  | -0.22896 | 0.17941
0.010332 | -0.74574 |  | -282.3796 |  | -0.25506 | 0.19976
0.010352 | -0.73925 |  | -279.6457 |  | -0.27774 | 0.2172
0.010371 | -0.73335 |  | -276.5957 |  | -0.29596 | 0.23143
0.010391 | -0.72642 |  | -273.2041 |  | -0.30947 | 0.24172
0.01041 | -0.71796 |  | -269.5901 |  | -0.32011 | 0.24986
0.01043 | -0.70852 |  | -265.4985 |  | -0.32556 | 0.25411
0.010449 | -0.69811 |  | -260.9352 |  | -0.32543 | 0.25397
0.010469 | -0.68764 |  | -256.0142 |  | -0.32114 | 0.25059
0.010488 | -0.6752 |  | -250.6454 |  | -0.31075 | 0.24224
0.010508 | -0.66218 |  | -245.2275 |  | -0.29639 | 0.23069
0.010527 | -0.65015 |  | -239.3842 |  | -0.27929 | 0.21724
0.010547 | -0.63508 |  | -233.0043 |  | -0.2565 | 0.19955
0.010566 | -0.61896 |  | -226.5736 |  | -0.23008 | 0.17874
0.010586 | -0.60337 |  | -219.5478 |  | -0.20028 | 0.15514
0.010605 | -0.58682 |  | -212.2481 |  | -0.16614 | 0.12817
0.010625 | -0.56955 |  | -205.1117 |  | -0.13067 | 0.10017
0.010645 | -0.55124 |  | -197.3373 |  | -0.09366 | 0.070885
0.010664 | -0.53269 |  | -189.2934 |  | -0.05466 | 0.040118
0.010684 | -0.51304 |  | -181.301 |  | -0.014816 | 0.0089375
0.010703 | -0.49293 |  | -172.6803 |  | 0.025861 | -0.02314
0.010723 | -0.47286 |  | -163.9719 |  | 0.065346 | -0.054283
0.010742 | -0.45096 |  | -155.2695 |  | 0.10314 | -0.08391
0.010762 | -0.42881 |  | -146.0458 |  | 0.14016 | -0.11292
0.010781 | -0.40874 |  | -136.9875 |  | 0.17427 | -0.13962
0.010801 | -0.3876 |  | -127.7087 |  | 0.20555 | -0.16429
0.01082 | -0.36411 |  | -117.8458 |  | 0.23518 | -0.18725
0.01084 | -0.34093 |  | -108.3644 |  | 0.26055 | -0.20678
0.010859 | -0.31691 |  | -98.6173 |  | 0.28116 | -0.223
0.010879 | -0.29264 |  | -88.4593 |  | 0.29812 | -0.23599
0.010898 | -0.26968 |  | -78.7149 |  | 0.3105 | -0.24547
0.010918 | -0.24572 |  | -68.6475 |  | 0.31859 | -0.2517
0.010937 | -0.21944 |  | -58.3029 |  | 0.32196 | -0.25386
0.010957 | -0.19533 |  | -48.0952 |  | 0.32003 | -0.25218
0.010977 | -0.17319 |  | -37.7522 |  | 0.3137 | -0.2471
0.010996 | -0.14723 |  | -27.5835 |  | 0.30213 | -0.23785
0.011016 | -0.12084 |  | -17.303 |  | 0.28634 | -0.22531
0.011035 | -0.096081 |  | -6.753 |  | 0.26704 | -0.20992
0.011055 | -0.068134 |  | 3.4317 |  | 0.24262 | -0.19077
0.011074 | -0.041422 |  | 13.8368 |  | 0.2146 | -0.16864
0.011094 | -0.019812 |  | 24.447 |  | 0.18337 | -0.14388
0.011113 | 0.0019893 |  | 34.3422 |  | 0.14872 | -0.11652
0.011133 | 0.027066 |  | 44.4195 |  | 0.11255 | -0.087967
0.011152 | 0.053649 |  | 54.7675 |  | 0.07467 | -0.058271
0.011172 | 0.078218 |  | 64.7019 |  | 0.034899 | -0.02705
0.011191 | 0.10336 |  | 74.9382 |  | -0.0053208 | 0.0046673
0.011211 | 0.13225 |  | 85.082 |  | -0.04573 | 0.036416
0.01123 | 0.15821 |  | 94.736 |  | -0.085233 | 0.067279
0.01125 | 0.18237 |  | 104.2701 |  | -0.1221 | 0.096147
0.01127 | 0.20971 |  | 113.6446 |  | -0.15784 | 0.12404
0.011289 | 0.23722 |  | 123.1623 |  | -0.19191 | 0.15054
0.011309 | 0.26615 |  | 132.8178 |  | -0.22276 | 0.17467
0.011328 | 0.29369 |  | 142.0747 |  | -0.25081 | 0.1965
0.011348 | 0.32249 |  | 150.7371 |  | -0.27361 | 0.21427
0.011367 | 0.35281 |  | 159.5585 |  | -0.29229 | 0.22862
0.011387 | 0.37702 |  | 168.2162 |  | -0.3083 | 0.2407
0.011406 | 0.4057 |  | 176.3349 |  | -0.31881 | 0.24896
0.011426 | 0.43523 |  | 184.8555 |  | -0.32488 | 0.25377
0.011445 | 0.45991 |  | 192.9486 |  | -0.3264 | 0.25482
0.011465 | 0.4874 |  | 200.407 |  | -0.32181 | 0.25117
0.011484 | 0.51277 |  | 207.9095 |  | -0.31309 | 0.24427
0.011504 | 0.53795 |  | 215.0281 |  | -0.3003 | 0.23412
0.011523 | 0.56213 |  | 221.8277 |  | -0.28285 | 0.22043
0.011543 | 0.58367 |  | 228.5713 |  | -0.26147 | 0.20361
0.011562 | 0.60611 |  | 235.1661 |  | -0.23559 | 0.18302
0.011582 | 0.62463 |  | 241.1528 |  | -0.20605 | 0.15961
0.011602 | 0.64294 |  | 246.7675 |  | -0.17347 | 0.13396
0.011621 | 0.66042 |  | 252.1401 |  | -0.13771 | 0.10583
0.011641 | 0.67457 |  | 257.0549 |  | -0.10124 | 0.077006
0.01166 | 0.68975 |  | 261.9319 |  | -0.063183 | 0.046882
0.01168 | 0.70304 |  | 266.4951 |  | -0.022432 | 0.014857
0.011699 | 0.71519 |  | 270.5745 |  | 0.017502 | -0.016592
0.011719 | 0.72628 |  | 274.2812 |  | 0.057212 | -0.047784
0.011738 | 0.73608 |  | 277.4529 |  | 0.096203 | -0.07835
0.011758 | 0.74563 |  | 280.2026 |  | 0.13219 | -0.10663
0.011777 | 0.7529 |  | 282.8761 |  | 0.16719 | -0.13388
0.011797 | 0.76007 |  | 285.2539 |  | 0.19988 | -0.15941
0.011816 | 0.76631 |  | 286.9773 |  | 0.22931 | -0.18246
0.011836 | 0.77068 |  | 288.4096 |  | 0.25622 | -0.20339
0.011855 | 0.77423 |  | 289.2437 |  | 0.27722 | -0.21991
0.011875 | 0.77671 |  | 289.6082 |  | 0.29397 | -0.23276
0.011895 | 0.77887 |  | 289.8473 |  | 0.30848 | -0.24356
0.011914 | 0.77949 |  | 289.581 |  | 0.31699 | -0.25027
0.011934 | 0.77945 |  | 289.1187 |  | 0.32069 | -0.25316
0.011953 | 0.77791 |  | 288.0168 |  | 0.32062 | -0.25277
0.011973 | 0.77445 |  | 286.2227 |  | 0.31469 | -0.24783
0.011992 | 0.77138 |  | 284.3725 |  | 0.30411 | -0.23932
0.012012 | 0.7665 |  | 281.8912 |  | 0.2892 | -0.22745
0.012031 | 0.76008 |  | 279.023 |  | 0.27026 | -0.21231
0.012051 | 0.75419 |  | 276.0588 |  | 0.24729 | -0.1943
0.01207 | 0.74687 |  | 272.3601 |  | 0.21916 | -0.17227
0.01209 | 0.73726 |  | 268.2496 |  | 0.18851 | -0.14772
0.012109 | 0.72665 |  | 263.8972 |  | 0.1554 | -0.12154
0.012129 | 0.71506 |  | 258.9238 |  | 0.11849 | -0.092771
0.012148 | 0.70282 |  | 253.773 |  | 0.081137 | -0.063308
0.012168 | 0.69005 |  | 248.3715 |  | 0.042449 | -0.032794
0.012188 | 0.67609 |  | 242.3877 |  | 0.0011342 | -0.00041337
0.012207 | 0.66148 |  | 236.2211 |  | -0.039011 | 0.031145
0.012227 | 0.64549 |  | 229.5519 |  | -0.078264 | 0.061766
0.012246 | 0.62824 |  | 222.4633 |  | -0.11653 | 0.091634
0.012266 | 0.61098 |  | 215.4422 |  | -0.15184 | 0.11947
0.012285 | 0.5926 |  | 208.0024 |  | -0.18624 | 0.14623
0.012305 | 0.57355 |  | 200.1769 |  | -0.21822 | 0.1711
0.012324 | 0.55412 |  | 192.2596 |  | -0.24599 | 0.19274
0.012344 | 0.53289 |  | 183.9327 |  | -0.27094 | 0.21201
0.012363 | 0.51123 |  | 175.293 |  | -0.29063 | 0.22754
0.012383 | 0.48894 |  | 166.5423 |  | -0.30572 | 0.23919
0.012402 | 0.46606 |  | 157.6201 |  | -0.31832 | 0.24859
0.012422 | 0.44286 |  | 148.6086 |  | -0.32537 | 0.25412
0.012441 | 0.41854 |  | 139.1947 |  | -0.32724 | 0.25552
0.012461 | 0.39428 |  | 129.7101 |  | -0.32476 | 0.25344
0.01248 | 0.36926 |  | 120.1987 |  | -0.31651 | 0.24696
0.0125 | 0.34371 |  | 110.048 |  | -0.30402 | 0.23693
0.01252 | 0.31829 |  | 100.2355 |  | -0.28744 | 0.22392
0.012539 | 0.29234 |  | 90.4728 |  | -0.26686 | 0.20783
0.012559 | 0.26559 |  | 79.9536 |  | -0.24233 | 0.18839
0.012578 | 0.23862 |  | 69.8151 |  | -0.21275 | 0.16505
0.012598 | 0.21255 |  | 59.7298 |  | -0.18085 | 0.13962
0.012617 | 0.18544 |  | 49.1921 |  | -0.14638 | 0.11243
0.012637 | 0.15708 |  | 38.818 |  | -0.10867 | 0.082982
0.012656 | 0.12975 |  | 28.3643 |  | -0.071373 | 0.053336
0.012676 | 0.10195 |  | 17.9109 |  | -0.032027 | 0.022328
0.012695 | 0.073674 |  | 7.4847 |  | 0.0094625 | -0.010241
0.012715 | 0.045711 |  | -3.0488 |  | 0.048505 | -0.041139
0.012734 | 0.01768 |  | -13.2971 |  | 0.087898 | -0.071753
0.012754 | -0.0099469 |  | -23.7522 |  | 0.12602 | -0.10172
0.012773 | -0.039011 |  | -34.4054 |  | 0.15964 | -0.12837
0.012793 | -0.067655 |  | -44.5184 |  | 0.19299 | -0.15415
0.012812 | -0.095098 |  | -54.6455 |  | 0.22406 | -0.17845
0.012832 | -0.12407 |  | -64.9526 |  | 0.25031 | -0.1991
0.012852 | -0.15201 |  | -75.0445 |  | 0.27352 | -0.21713
0.012871 | -0.17881 |  | -84.9851 |  | 0.29157 | -0.23097
0.012891 | -0.20584 |  | -94.7365 |  | 0.30531 | -0.24127
0.01291 | -0.23232 |  | -104.5574 |  | 0.31591 | -0.24952
0.01293 | -0.25912 |  | -114.3145 |  | 0.32058 | -0.25319
0.012949 | -0.28442 |  | -123.6333 |  | 0.3211 | -0.2532
0.012969 | -0.31042 |  | -132.9697 |  | 0.31719 | -0.24987
0.012988 | -0.33675 |  | -142.2853 |  | 0.30625 | -0.2413
0.013008 | -0.36049 |  | -151.0329 |  | 0.29246 | -0.23011
0.013027 | -0.3863 |  | -159.8706 |  | 0.27527 | -0.21637
0.013047 | -0.41143 |  | -168.8139 |  | 0.25227 | -0.19839
0.013066 | -0.43395 |  | -176.9681 |  | 0.22639 | -0.17779
0.013086 | -0.45735 |  | -185.0299 |  | 0.19598 | -0.15387
0.013105 | -0.47911 |  | -193.0702 |  | 0.16213 | -0.12709
0.013125 | -0.50021 |  | -200.5685 |  | 0.12716 | -0.099382
0.013145 | -0.52146 |  | -208.0728 |  | 0.088917 | -0.069654
0.013164 | -0.54187 |  | -215.3846 |  | 0.050633 | -0.039322
0.013184 | -0.562 |  | -222.2622 |  | 0.011288 | -0.0083913
0.013203 | -0.57988 |  | -228.7473 |  | -0.030929 | 0.024537
0.013223 | -0.59715 |  | -234.9172 |  | -0.069909 | 0.055486
0.013242 | -0.61471 |  | -241.0749 |  | -0.10758 | 0.084798
0.013262 | -0.63054 |  | -246.7435 |  | -0.14523 | 0.11402
0.013281 | -0.64536 |  | -251.9357 |  | -0.17864 | 0.14027
0.013301 | -0.65976 |  | -257.141 |  | -0.21078 | 0.16524
0.01332 | -0.6732 |  | -261.8563 |  | -0.24099 | 0.18877
0.01334 | -0.68518 |  | -266.0559 |  | -0.26563 | 0.20804
0.013359 | -0.69655 |  | -270.0566 |  | -0.28641 | 0.22416
0.013379 | -0.70714 |  | -273.6109 |  | -0.3028 | 0.23661
0.013398 | -0.71658 |  | -277.023 |  | -0.31493 | 0.24583
0.013418 | -0.72536 |  | -280.0401 |  | -0.32388 | 0.25286
0.013437 | -0.73249 |  | -282.278 |  | -0.3272 | 0.25542
0.013457 | -0.73873 |  | -284.4267 |  | -0.32537 | 0.25391
0.013477 | -0.74446 |  | -286.1662 |  | -0.31852 | 0.24852
0.013496 | -0.74903 |  | -287.3979 |  | -0.30578 | 0.23849
0.013516 | -0.75323 |  | -288.6906 |  | -0.29065 | 0.22638
0.013535 | -0.75578 |  | -289.2641 |  | -0.27154 | 0.21142
0.013555 | -0.75637 |  | -289.013 |  | -0.24687 | 0.19221
0.013574 | -0.75643 |  | -288.7239 |  | -0.21969 | 0.17042
0.013594 | -0.75621 |  | -288.1401 |  | -0.18762 | 0.14503
0.013613 | -0.75515 |  | -287.0736 |  | -0.15238 | 0.11723
0.013633 | -0.75259 |  | -285.6764 |  | -0.11699 | 0.089147
0.013652 | -0.74889 |  | -283.8324 |  | -0.078675 | 0.059161
0.013672 | -0.74388 |  | -281.4224 |  | -0.039531 | 0.028232
0.013691 | -0.7378 |  | -278.4491 |  | 4.7972e-05 | -0.0030441
0.013711 | -0.73189 |  | -275.4174 |  | 0.040974 | -0.035138
0.01373 | -0.72475 |  | -272.1481 |  | 0.080003 | -0.065802
0.01375 | -0.71522 |  | -268.0365 |  | 0.11786 | -0.095363
0.01377 | -0.70542 |  | -263.8729 |  | 0.15372 | -0.12356
0.013789 | -0.69511 |  | -259.4011 |  | 0.18585 | -0.1488
0.013809 | -0.68328 |  | -254.0093 |  | 0.21701 | -0.17286
0.013828 | -0.67097 |  | -248.7893 |  | 0.24536 | -0.19495
0.013848 | -0.65753 |  | -243.2573 |  | 0.26869 | -0.21331
0.013867 | -0.64301 |  | -236.9582 |  | 0.28845 | -0.22861
0.013887 | -0.62946 |  | -230.7987 |  | 0.30289 | -0.23964
0.013906 | -0.6147 |  | -224.1107 |  | 0.31289 | -0.24722
0.013926 | -0.59795 |  | -216.8482 |  | 0.31972 | -0.25237
0.013945 | -0.58138 |  | -209.835 |  | 0.32085 | -0.25318
0.013965 | -0.56385 |  | -202.2949 |  | 0.31811 | -0.25077
0.013984 | -0.54616 |  | -194.4096 |  | 0.31006 | -0.24424
0.014004 | -0.52783 |  | -186.5752 |  | 0.29468 | -0.2322
0.014023 | -0.50638 |  | -177.952 |  | 0.27791 | -0.21854
0.014043 | -0.48459 |  | -169.3729 |  | 0.25756 | -0.20235
0.014063 | -0.4633 |  | -161.051 |  | 0.23077 | -0.18161
0.014082 | -0.44233 |  | -151.8777 |  | 0.20226 | -0.15878
0.014102 | -0.42158 |  | -142.6141 |  | 0.16965 | -0.13294
0.014121 | -0.39966 |  | -133.4473 |  | 0.1333 | -0.10441
0.014141 | -0.37849 |  | -124.0022 |  | 0.09693 | -0.075536
0.01416 | -0.35781 |  | -114.6002 |  | 0.057991 | -0.04513
0.01418 | -0.33495 |  | -104.9335 |  | 0.018152 | -0.013823
0.014199 | -0.30942 |  | -94.9955 |  | -0.021527 | 0.017475
0.014219 | -0.28483 |  | -84.9185 |  | -0.062406 | 0.049269
0.014238 | -0.26098 |  | -74.7522 |  | -0.10061 | 0.079334
0.014258 | -0.23675 |  | -64.8877 |  | -0.13696 | 0.10773
0.014277 | -0.21261 |  | -54.8325 |  | -0.17291 | 0.13541
0.014297 | -0.18889 |  | -44.361 |  | -0.20475 | 0.16053
0.014316 | -0.16319 |  | -34.2364 |  | -0.23423 | 0.18358
0.014336 | -0.13624 |  | -23.7871 |  | -0.26108 | 0.20426
0.014355 | -0.11398 |  | -13.2095 |  | -0.28195 | 0.22071
0.014375 | -0.08928 |  | -3.3732 |  | -0.29967 | 0.23419
0.014395 | -0.062192 |  | 7.045 |  | -0.31349 | 0.24483
0.014414 | -0.038493 |  | 17.5911 |  | -0.32167 | 0.25148
0.014434 | -0.011682 |  | 27.5888 |  | -0.32625 | 0.25474
0.014453 | 0.014953 |  | 37.9961 |  | -0.32543 | 0.25404
0.014473 | 0.039216 |  | 48.3374 |  | -0.31938 | 0.24929
0.014492 | 0.06341 |  | 58.3058 |  | -0.3091 | 0.24112
0.014512 | 0.088589 |  | 68.1746 |  | -0.29344 | 0.22887
0.014531 | 0.11704 |  | 78.111 |  | -0.27464 | 0.2138
0.014551 | 0.14476 |  | 88.1322 |  | -0.25205 | 0.19592
0.01457 | 0.17096 |  | 97.9762 |  | -0.22399 | 0.1739
0.01459 | 0.1994 |  | 107.6711 |  | -0.19351 | 0.14965
0.014609 | 0.22713 |  | 117.2499 |  | -0.15988 | 0.12319
0.014629 | 0.25241 |  | 126.3364 |  | -0.12308 | 0.094274
0.014648 | 0.2801 |  | 135.4701 |  | -0.085861 | 0.064712
0.014668 | 0.31019 |  | 145.034 |  | -0.04653 | 0.033789
0.014687 | 0.33855 |  | 153.9169 |  | -0.0061594 | 0.0020578
0.014707 | 0.36581 |  | 162.4973 |  | 0.033518 | -0.029212
0.014727 | 0.39311 |  | 171.1485 |  | 0.07305 | -0.06019
0.014746 | 0.41987 |  | 179.1536 |  | 0.1107 | -0.089789
0.014766 | 0.44595 |  | 187.3324 |  | 0.14707 | -0.11818
0.014785 | 0.47179 |  | 195.456 |  | 0.18141 | -0.14503
0.014805 | 0.49777 |  | 202.927 |  | 0.21199 | -0.16911
0.014824 | 0.52249 |  | 210.3648 |  | 0.24069 | -0.19143
0.014844 | 0.54689 |  | 217.3952 |  | 0.26532 | -0.21077
0.014863 | 0.57093 |  | 223.9615 |  | 0.28458 | -0.2257
0.014883 | 0.59177 |  | 230.8137 |  | 0.30102 | -0.23809
0.014902 | 0.61145 |  | 237.2131 |  | 0.31274 | -0.24724
0.014922 | 0.63149 |  | 243.0023 |  | 0.31956 | -0.25235
0.014941 | 0.64833 |  | 248.705 |  | 0.32237 | -0.25428
0.014961 | 0.66332 |  | 253.7248 |  | 0.31903 | -0.2516
0.01498 | 0.67904 |  | 258.6575 |  | 0.3114 | -0.24519
0.015 | 0.69371 |  | 263.5779 |  | 0.29923 | -0.23563
0.01502 | 0.70686 |  | 267.8329 |  | 0.28198 | -0.22195
0.015039 | 0.71897 |  | 271.9549 |  | 0.2625 | -0.20626
0.015059 | 0.72932 |  | 275.3651 |  | 0.2377 | -0.18695
0.015078 | 0.73812 |  | 278.2715 |  | 0.20787 | -0.16327
0.015098 | 0.74658 |  | 281.2174 |  | 0.17661 | -0.13835
0.015117 | 0.75485 |  | 283.5495 |  | 0.14151 | -0.11092
0.015137 | 0.76207 |  | 285.7628 |  | 0.1044 | -0.081672
0.015156 | 0.76791 |  | 287.6188 |  | 0.066966 | -0.052226
0.015176 | 0.77229 |  | 288.5446 |  | 0.02689 | -0.020718
0.015195 | 0.77559 |  | 289.3307 |  | -0.013521 | 0.011176
0.015215 | 0.77759 |  | 289.7774 |  | -0.053509 | 0.042392
0.015234 | 0.77881 |  | 289.6879 |  | -0.093229 | 0.073436
0.015254 | 0.78032 |  | 289.708 |  | -0.12983 | 0.10221
0.015273 | 0.77988 |  | 289.0212 |  | -0.16492 | 0.1295
0.015293 | 0.77678 |  | 287.2847 |  | -0.19882 | 0.15584
0.015312 | 0.77365 |  | 285.5433 |  | -0.22833 | 0.17897
0.015332 | 0.76981 |  | 283.5541 |  | -0.25551 | 0.20007
0.015352 | 0.76433 |  | 281.0457 |  | -0.27886 | 0.21821
0.015371 | 0.75836 |  | 278.222 |  | -0.29575 | 0.23131
0.015391 | 0.75117 |  | 274.8553 |  | -0.31057 | 0.24252
0.01541 | 0.74261 |  | 271.0937 |  | -0.32086 | 0.25066
0.01543 | 0.73294 |  | 266.7709 |  | -0.3247 | 0.25376
0.015449 | 0.72257 |  | 262.0943 |  | -0.32594 | 0.25433
0.015469 | 0.71159 |  | 257.4079 |  | -0.32105 | 0.25039
0.015488 | 0.69887 |  | 252.0522 |  | -0.3103 | 0.242
0.015508 | 0.68499 |  | 246.3782 |  | -0.29717 | 0.23152
0.015527 | 0.67061 |  | 240.5067 |  | -0.2789 | 0.21713
0.015547 | 0.65487 |  | 233.7279 |  | -0.25633 | 0.19943
0.015566 | 0.63833 |  | 227.1098 |  | -0.23008 | 0.17866
0.015586 | 0.62177 |  | 220.4768 |  | -0.199 | 0.15407
0.015605 | 0.60385 |  | 212.8756 |  | -0.16604 | 0.12803
0.015625 | 0.58511 |  | 205.4625 |  | -0.1308 | 0.10033
0.015645 | 0.56637 |  | 197.6737 |  | -0.092913 | 0.070512
0.015664 | 0.54622 |  | 189.0962 |  | -0.054372 | 0.039892
0.015684 | 0.52559 |  | 181.0923 |  | -0.014032 | 0.0080855
0.015703 | 0.50511 |  | 172.6508 |  | 0.026152 | -0.02347
0.015723 | 0.48231 |  | 163.6251 |  | 0.064922 | -0.053916
0.015742 | 0.45787 |  | 154.8415 |  | 0.1039 | -0.084426
0.015762 | 0.43464 |  | 145.3408 |  | 0.14034 | -0.11322
0.015781 | 0.41043 |  | 135.7611 |  | 0.17444 | -0.13996
0.015801 | 0.38534 |  | 126.5341 |  | 0.20698 | -0.16522
0.01582 | 0.36132 |  | 116.8001 |  | 0.23522 | -0.1873
0.01584 | 0.33563 |  | 107.056 |  | 0.26059 | -0.20695
0.015859 | 0.30889 |  | 97.061 |  | 0.28228 | -0.22379
0.015879 | 0.28256 |  | 86.6521 |  | 0.29832 | -0.23618
0.015898 | 0.25555 |  | 76.6482 |  | 0.31103 | -0.24568
0.015918 | 0.22911 |  | 66.4444 |  | 0.31914 | -0.25194
0.015938 | 0.20262 |  | 56.1753 |  | 0.32201 | -0.25418
0.015957 | 0.17516 |  | 46.0281 |  | 0.32106 | -0.25314
0.015977 | 0.14731 |  | 35.2487 |  | 0.31435 | -0.24765
0.015996 | 0.11911 |  | 24.7356 |  | 0.30239 | -0.23805
0.016016 | 0.091152 |  | 14.3503 |  | 0.28674 | -0.22548
0.016035 | 0.063255 |  | 3.7676 |  | 0.26671 | -0.20976
0.016055 | 0.035419 |  | -6.2285 |  | 0.24315 | -0.19129
0.016074 | 0.0071484 |  | -16.7516 |  | 0.21536 | -0.1693
0.016094 | -0.021594 |  | -27.5632 |  | 0.18311 | -0.1438
0.016113 | -0.049477 |  | -37.6484 |  | 0.14903 | -0.11674
0.016133 | -0.077576 |  | -48.0373 |  | 0.1128 | -0.088291
0.016152 | -0.10573 |  | -58.3663 |  | 0.074649 | -0.058436
0.016172 | -0.13285 |  | -68.1558 |  | 0.035647 | -0.027538
0.016191 | -0.16054 |  | -78.2217 |  | -0.0055158 | 0.004738
0.016211 | -0.18781 |  | -88.2469 |  | -0.045867 | 0.036466
0.01623 | -0.2149 |  | -98.0854 |  | -0.083928 | 0.066428
0.01625 | -0.24185 |  | -107.9154 |  | -0.1221 | 0.095907
0.01627 | -0.26751 |  | -117.4071 |  | -0.15783 | 0.12387
0.016289 | -0.29409 |  | -126.8382 |  | -0.19131 | 0.15008
0.016309 | -0.31972 |  | -136.0565 |  | -0.22312 | 0.17481
0.016328 | -0.34413 |  | -145.054 |  | -0.24986 | 0.19581
0.016348 | -0.36984 |  | -154.2269 |  | -0.27336 | 0.21385
0.016367 | -0.39397 |  | -162.8604 |  | -0.29291 | 0.22901
0.016387 | -0.41731 |  | -171.2745 |  | -0.30692 | 0.23996
0.016406 | -0.44106 |  | -179.7672 |  | -0.31837 | 0.24853
0.016426 | -0.46335 |  | -187.587 |  | -0.32474 | 0.25361
0.016445 | -0.48578 |  | -195.5384 |  | -0.32547 | 0.25412
0.016465 | -0.50771 |  | -203.3768 |  | -0.32239 | 0.2514
0.016484 | -0.52788 |  | -210.3788 |  | -0.31288 | 0.24408
0.016504 | -0.54803 |  | -217.5868 |  | -0.29917 | 0.23313
0.016523 | -0.56726 |  | -224.4191 |  | -0.28259 | 0.22003
0.016543 | -0.58503 |  | -230.5922 |  | -0.26075 | 0.20306
0.016563 | -0.60311 |  | -237.1298 |  | -0.23548 | 0.18292
0.016582 | -0.61995 |  | -243.0538 |  | -0.20577 | 0.15955
0.016602 | -0.63517 |  | -248.3655 |  | -0.17156 | 0.13253
0.016621 | -0.65023 |  | -253.7528 |  | -0.13713 | 0.10499
0.016641 | -0.66379 |  | -258.4646 |  | -0.10075 | 0.076528
0.01666 | -0.67686 |  | -263.0692 |  | -0.061577 | 0.045782
0.01668 | -0.6891 |  | -267.4709 |  | -0.022174 | 0.014501
0.016699 | -0.69918 |  | -271.028 |  | 0.018661 | -0.017584
0.016719 | -0.70978 |  | -274.6668 |  | 0.058985 | -0.049325
0.016738 | -0.71913 |  | -277.8525 |  | 0.09658 | -0.078868
0.016758 | -0.72669 |  | -280.3919 |  | 0.13331 | -0.1076
0.016777 | -0.73464 |  | -283.0193 |  | 0.16816 | -0.13503
0.016797 | -0.74072 |  | -284.9181 |  | 0.20078 | -0.16038
0.016816 | -0.74553 |  | -286.3456 |  | 0.23122 | -0.18395
0.016836 | -0.7501 |  | -287.7452 |  | 0.25696 | -0.20417
0.016855 | -0.75325 |  | -288.4121 |  | 0.27821 | -0.22074
0.016875 | -0.75556 |  | -288.8355 |  | 0.29562 | -0.23403
0.016895 | -0.75657 |  | -288.9712 |  | 0.30905 | -0.24418
0.016914 | -0.75653 |  | -288.316 |  | 0.31861 | -0.25159
0.016934 | -0.75569 |  | -287.5813 |  | 0.32279 | -0.25485
0.016953 | -0.75307 |  | -286.4046 |  | 0.32183 | -0.25387
0.016973 | -0.74989 |  | -284.6122 |  | 0.31644 | -0.24938
0.016992 | -0.74652 |  | -282.8079 |  | 0.30526 | -0.24053
0.017012 | -0.74169 |  | -280.2567 |  | 0.28988 | -0.22827
0.017031 | -0.73566 |  | -277.2019 |  | 0.27165 | -0.21372
0.017051 | -0.72885 |  | -274.0959 |  | 0.2488 | -0.19575
0.01707 | -0.72105 |  | -270.412 |  | 0.22157 | -0.17417
0.01709 | -0.71214 |  | -266.4806 |  | 0.19055 | -0.14964
0.017109 | -0.70137 |  | -262.1307 |  | 0.15624 | -0.12247
0.017129 | -0.68988 |  | -257.2435 |  | 0.12041 | -0.094171
0.017148 | -0.67892 |  | -252.1301 |  | 0.082886 | -0.064828
0.017168 | -0.66632 |  | -246.5905 |  | 0.043802 | -0.034047
0.017188 | -0.65279 |  | -240.8793 |  | 0.0038215 | -0.0026227
0.017207 | -0.63914 |  | -234.858 |  | -0.037423 | 0.02965
0.017227 | -0.62343 |  | -228.2252 |  | -0.077131 | 0.060834
0.017246 | -0.60725 |  | -221.4354 |  | -0.11382 | 0.089585
0.017266 | -0.59101 |  | -214.4136 |  | -0.15005 | 0.11765
0.017285 | -0.57379 |  | -206.9182 |  | -0.18461 | 0.14444
0.017305 | -0.55597 |  | -199.4046 |  | -0.21574 | 0.16902
0.017324 | -0.53725 |  | -191.6351 |  | -0.24425 | 0.19129
0.017344 | -0.51788 |  | -183.3672 |  | -0.26896 | 0.21029
0.017363 | -0.49953 |  | -175.0087 |  | -0.28869 | 0.22565
0.017383 | -0.47972 |  | -166.3795 |  | -0.30393 | 0.23752
0.017402 | -0.45706 |  | -157.5544 |  | -0.31557 | 0.2465
0.017422 | -0.43699 |  | -148.6276 |  | -0.32318 | 0.25231
0.017441 | -0.4159 |  | -139.4986 |  | -0.32496 | 0.25381
0.017461 | -0.3926 |  | -130.3192 |  | -0.32164 | 0.25117
0.01748 | -0.37039 |  | -120.6518 |  | -0.31459 | 0.24523
0.0175 | -0.34619 |  | -110.8213 |  | -0.3021 | 0.23544
0.01752 | -0.32317 |  | -101.3061 |  | -0.2847 | 0.22184
0.017539 | -0.30054 |  | -91.4131 |  | -0.26475 | 0.20589
0.017559 | -0.2764 |  | -81.4218 |  | -0.24031 | 0.18666
0.017578 | -0.25404 |  | -71.565 |  | -0.21062 | 0.16328
0.017598 | -0.22865 |  | -61.2108 |  | -0.17811 | 0.13741
0.017617 | -0.20332 |  | -50.8249 |  | -0.14356 | 0.11006
0.017637 | -0.18101 |  | -40.6622 |  | -0.10718 | 0.081472
0.017656 | -0.15388 |  | -30.4038 |  | -0.068798 | 0.051336
0.017676 | -0.12865 |  | -20.2491 |  | -0.029032 | 0.02
0.017695 | -0.10572 |  | -9.9105 |  | 0.010894 | -0.01161
0.017715 | -0.078606 |  | 0.65986 |  | 0.051418 | -0.043285
0.017734 | -0.054721 |  | 10.8136 |  | 0.090542 | -0.07378
0.017754 | -0.030332 |  | 21.1226 |  | 0.12657 | -0.10239
0.017773 | -0.00045543 |  | 31.5465 |  | 0.16197 | -0.1301
0.017793 | 0.023318 |  | 41.4969 |  | 0.19583 | -0.15638
0.017812 | 0.045687 |  | 51.7564 |  | 0.22573 | -0.17986
0.017832 | 0.075777 |  | 61.9484 |  | 0.25251 | -0.20069
0.017852 | 0.10285 |  | 71.7164 |  | 0.27504 | -0.21828
0.017871 | 0.12785 |  | 81.8821 |  | 0.29278 | -0.232
0.017891 | 0.1534 |  | 91.857 |  | 0.30713 | -0.24296
0.01791 | 0.17773 |  | 101.3123 |  | 0.31735 | -0.2508
0.01793 | 0.2062 |  | 110.9077 |  | 0.32293 | -0.25488
0.017949 | 0.23379 |  | 120.3871 |  | 0.32327 | -0.25505
0.017969 | 0.25941 |  | 129.7682 |  | 0.31792 | -0.25064
0.017988 | 0.28671 |  | 139.2012 |  | 0.30808 | -0.24258
0.018008 | 0.31288 |  | 148.1777 |  | 0.29409 | -0.2314
0.018027 | 0.34041 |  | 156.8768 |  | 0.27617 | -0.21706
0.018047 | 0.36849 |  | 165.4826 |  | 0.2542 | -0.19983
0.018066 | 0.39508 |  | 173.7803 |  | 0.22739 | -0.17872
0.018086 | 0.42481 |  | 182.1342 |  | 0.19693 | -0.15447
0.018105 | 0.45367 |  | 190.3543 |  | 0.1639 | -0.12832
0.018125 | 0.47977 |  | 198.1212 |  | 0.12807 | -0.10014
0.018145 | 0.50583 |  | 205.7691 |  | 0.090772 | -0.070839
0.018164 | 0.52979 |  | 212.7663 |  | 0.051898 | -0.040304
0.018184 | 0.55335 |  | 219.5147 |  | 0.011235 | -0.00844
0.018203 | 0.57659 |  | 226.5964 |  | -0.028896 | 0.023051
0.018223 | 0.59834 |  | 233.0752 |  | -0.068764 | 0.054136
0.018242 | 0.61908 |  | 239.3197 |  | -0.10726 | 0.08429
0.018262 | 0.63733 |  | 245.2614 |  | -0.14274 | 0.11227
0.018281 | 0.65407 |  | 250.3265 |  | -0.17775 | 0.13936
0.018301 | 0.67012 |  | 255.4709 |  | -0.21041 | 0.16483
0.01832 | 0.68486 |  | 260.4752 |  | -0.23898 | 0.18721
0.01834 | 0.6987 |  | 265.0316 |  | -0.2647 | 0.20724
0.018359 | 0.71192 |  | 269.4016 |  | -0.28505 | 0.22324
0.018379 | 0.72339 |  | 273.1473 |  | -0.30107 | 0.23537
0.018398 | 0.73316 |  | 276.4491 |  | -0.31438 | 0.24556
0.018418 | 0.74263 |  | 279.4435 |  | -0.32218 | 0.25179
0.018437 | 0.75068 |  | 282.0411 |  | -0.32529 | 0.25405
0.018457 | 0.75819 |  | 284.6035 |  | -0.32383 | 0.25289
0.018477 | 0.76494 |  | 286.6175 |  | -0.31636 | 0.24688
0.018496 | 0.76943 |  | 287.9186 |  | -0.30489 | 0.23761
0.018516 | 0.77355 |  | 289.1112 |  | -0.28923 | 0.22539
0.018535 | 0.77692 |  | 289.6395 |  | -0.26904 | 0.20956
0.018555 | 0.77911 |  | 289.7851 |  | -0.24563 | 0.19105
0.018574 | 0.78042 |  | 289.988 |  | -0.21758 | 0.16885
0.018594 | 0.78024 |  | 289.4097 |  | -0.18539 | 0.14337
0.018613 | 0.77902 |  | 288.4067 |  | -0.15124 | 0.11638
0.018633 | 0.77619 |  | 286.9769 |  | -0.11469 | 0.087638
0.018652 | 0.7724 |  | 284.8447 |  | -0.076697 | 0.057757
0.018672 | 0.76811 |  | 282.7546 |  | -0.0378 | 0.02706
0.018691 | 0.76278 |  | 280.2669 |  | 0.0027502 | -0.0047711
0.018711 | 0.75698 |  | 277.1231 |  | 0.042615 | -0.036092
0.01873 | 0.74889 |  | 273.6849 |  | 0.081466 | -0.066687
0.01875 | 0.73862 |  | 269.5405 |  | 0.12002 | -0.096883
0.01877 | 0.72914 |  | 265.183 |  | 0.15546 | -0.12475
0.018789 | 0.71929 |  | 260.7498 |  | 0.188 | -0.15032
0.018809 | 0.70701 |  | 255.5794 |  | 0.2191 | -0.17449
0.018828 | 0.69413 |  | 250.2452 |  | 0.24688 | -0.19611
0.018848 | 0.68098 |  | 244.5647 |  | 0.2703 | -0.2145
0.018867 | 0.66576 |  | 238.0942 |  | 0.28941 | -0.22932
0.018887 | 0.64978 |  | 231.6354 |  | 0.30436 | -0.24068
0.018906 | 0.63351 |  | 224.912 |  | 0.3152 | -0.24909
0.018926 | 0.61666 |  | 217.7165 |  | 0.32134 | -0.25376
0.018945 | 0.59876 |  | 210.4952 |  | 0.32269 | -0.25449
0.018965 | 0.57913 |  | 202.6712 |  | 0.31921 | -0.25149
0.018984 | 0.55983 |  | 194.6659 |  | 0.31039 | -0.24437
0.019004 | 0.5395 |  | 186.7012 |  | 0.29669 | -0.23353
0.019023 | 0.51793 |  | 177.9564 |  | 0.27947 | -0.21964
0.019043 | 0.49726 |  | 169.3666 |  | 0.2585 | -0.20301
0.019062 | 0.47548 |  | 160.8206 |  | 0.23271 | -0.18291
0.019082 | 0.45155 |  | 151.4153 |  | 0.20272 | -0.15916
0.019102 | 0.42735 |  | 142.1402 |  | 0.17017 | -0.13334
0.019121 | 0.40387 |  | 132.7912 |  | 0.13499 | -0.10559
0.019141 | 0.37909 |  | 123.0302 |  | 0.097369 | -0.076041
0.01916 | 0.35303 |  | 113.4322 |  | 0.059354 | -0.046139
0.01918 | 0.32764 |  | 103.5453 |  | 0.020025 | -0.015282
0.019199 | 0.30174 |  | 93.5005 |  | -0.021312 | 0.016945
0.019219 | 0.27474 |  | 83.4238 |  | -0.061331 | 0.048458
0.019238 | 0.24793 |  | 73.0074 |  | -0.099442 | 0.078419
0.019258 | 0.22179 |  | 62.8444 |  | -0.13665 | 0.10735
0.019277 | 0.19555 |  | 52.6981 |  | -0.1717 | 0.13461
0.019297 | 0.16848 |  | 42.167 |  | -0.20384 | 0.15971
0.019316 | 0.14025 |  | 31.8058 |  | -0.23297 | 0.1827
0.019336 | 0.11173 |  | 21.3525 |  | -0.25941 | 0.20324
0.019355 | 0.084495 |  | 10.7171 |  | -0.28187 | 0.22048
0.019375 | 0.056776 |  | 0.35617 |  | -0.29851 | 0.23345
0.019395 | 0.0274 |  | -10.0033 |  | -0.31165 | 0.24345
0.019414 | -0.00066754 |  | -20.4926 |  | -0.32132 | 0.25076
0.019434 | -0.028358 |  | -30.9863 |  | -0.32463 | 0.25355
0.019453 | -0.057586 |  | -41.3135 |  | -0.3236 | 0.25261
0.019473 | -0.08604 |  | -51.428 |  | -0.31847 | 0.24829
0.019492 | -0.11408 |  | -61.762 |  | -0.30753 | 0.23971
0.019512 | -0.14191 |  | -71.8826 |  | -0.29261 | 0.22788
0.019531 | -0.169 |  | -81.5549 |  | -0.27359 | 0.21292
0.019551 | -0.19563 |  | -91.5928 |  | -0.25012 | 0.19447
0.01957 | -0.2226 |  | -101.5236 |  | -0.2229 | 0.17284
0.01959 | -0.25027 |  | -111.0658 |  | -0.19159 | 0.14816
0.019609 | -0.2768 |  | -120.751 |  | -0.15804 | 0.1215
0.019629 | -0.3029 |  | -130.1129 |  | -0.12278 | 0.093654
0.019648 | -0.32932 |  | -139.2228 |  | -0.084212 | 0.063715
0.019668 | -0.35443 |  | -148.3118 |  | -0.044479 | 0.032242
0.019688 | -0.37826 |  | -157.0701 |  | -0.0051757 | 0.00098879
0.019707 | -0.40283 |  | -165.7961 |  | 0.035287 | -0.030592
0.019727 | -0.42719 |  | -174.3624 |  | 0.074878 | -0.061735
0.019746 | -0.44966 |  | -182.4357 |  | 0.11169 | -0.090767
0.019766 | -0.47249 |  | -190.5637 |  | 0.14798 | -0.11914
0.019785 | -0.49512 |  | -198.4629 |  | 0.18278 | -0.14634
0.019805 | -0.51573 |  | -205.6892 |  | 0.21402 | -0.17071
0.019824 | -0.5359 |  | -212.9896 |  | 0.24217 | -0.19278
0.019844 | -0.55595 |  | -220.1235 |  | 0.26649 | -0.21172
0.019863 | -0.57473 |  | -226.7499 |  | 0.28629 | -0.22697
0.019883 | -0.5923 |  | -233.1679 |  | 0.30174 | -0.23892
0.019902 | -0.60923 |  | -239.1084 |  | 0.31353 | -0.24786
0.019922 | -0.62601 |  | -244.9424 |  | 0.3216 | -0.25389
0.019941 | -0.64158 |  | -250.5822 |  | 0.32346 | -0.25534
0.019961 | -0.65551 |  | -255.4958 |  | 0.32011 | -0.25249
0.01998 | -0.66953 |  | -260.3825 |  | 0.31298 | -0.24659
0.02 | -0.68223 |  | -264.8864 |  | 0.30026 | -0.23651
0.02002 | -0.693 |  | -268.6962 |  | 0.28354 | -0.22312
0.020039 | -0.70414 |  | -272.6635 |  | 0.26343 | -0.20721
0.020059 | -0.71442 |  | -276.1509 |  | 0.23839 | -0.18746
0.020078 | -0.72307 |  | -279.0478 |  | 0.20939 | -0.16448
0.020098 | -0.73119 |  | -281.8399 |  | 0.17697 | -0.13899
0.020117 | -0.73829 |  | -283.9875 |  | 0.14207 | -0.11137
0.020137 | -0.74408 |  | -285.7873 |  | 0.10552 | -0.08258
0.020156 | -0.74838 |  | -287.22 |  | 0.067038 | -0.052502
0.020176 | -0.75209 |  | -288.1994 |  | 0.027206 | -0.021214
0.020195 | -0.75562 |  | -289.1007 |  | -0.013094 | 0.010516
0.020215 | -0.75736 |  | -289.358 |  | -0.053278 | 0.042004
0.020234 | -0.75768 |  | -289.0801 |  | -0.09245 | 0.072555
0.020254 | -0.75728 |  | -288.5968 |  | -0.1292 | 0.10146
0.020273 | -0.75597 |  | -287.5139 |  | -0.16425 | 0.12879
0.020293 | -0.7536 |  | -286.0636 |  | -0.19806 | 0.15506
0.020313 | -0.75036 |  | -284.3991 |  | -0.22824 | 0.17886
0.020332 | -0.74682 |  | -282.3004 |  | -0.25464 | 0.19941
0.020352 | -0.7414 |  | -279.8059 |  | -0.27779 | 0.21732
0.020371 | -0.73408 |  | -276.6409 |  | -0.29598 | 0.23138
0.020391 | -0.72673 |  | -272.9791 |  | -0.30941 | 0.24172
0.02041 | -0.71875 |  | -269.4098 |  | -0.31944 | 0.24947
0.02043 | -0.70979 |  | -265.3553 |  | -0.32501 | 0.25369
0.020449 | -0.70013 |  | -260.7498 |  | -0.32498 | 0.25368
0.020469 | -0.689 |  | -256.0659 |  | -0.32005 | 0.24974
0.020488 | -0.67704 |  | -250.7248 |  | -0.31044 | 0.24192
0.020508 | -0.66407 |  | -244.927 |  | -0.29599 | 0.23056
0.020527 | -0.64873 |  | -239.0261 |  | -0.27737 | 0.216
0.020547 | -0.63424 |  | -232.7836 |  | -0.25522 | 0.19833
0.020566 | -0.62093 |  | -226.3581 |  | -0.22901 | 0.17762
0.020586 | -0.60403 |  | -219.4503 |  | -0.19862 | 0.15378
0.020605 | -0.58553 |  | -212.2184 |  | -0.16529 | 0.12734
0.020625 | -0.56946 |  | -204.8476 |  | -0.12956 | 0.099102
0.020645 | -0.55248 |  | -196.8952 |  | -0.091974 | 0.069524
0.020664 | -0.53228 |  | -188.916 |  | -0.053049 | 0.038939
0.020684 | -0.51265 |  | -180.904 |  | -0.013064 | 0.0076152
0.020703 | -0.49322 |  | -172.3508 |  | 0.026819 | -0.023862
0.020723 | -0.47273 |  | -163.7603 |  | 0.066404 | -0.054992
0.020742 | -0.45342 |  | -154.8291 |  | 0.10505 | -0.085206
0.020762 | -0.4307 |  | -145.6748 |  | 0.14144 | -0.11383
0.020781 | -0.40743 |  | -136.654 |  | 0.17582 | -0.14078
0.020801 | -0.38606 |  | -127.1309 |  | 0.20757 | -0.16569
0.02082 | -0.36232 |  | -117.5814 |  | 0.23642 | -0.18815
0.02084 | -0.33917 |  | -108.0969 |  | 0.2619 | -0.20786
0.020859 | -0.31325 |  | -98.0381 |  | 0.28233 | -0.22395
0.020879 | -0.29075 |  | -88.0769 |  | 0.29932 | -0.23681
0.020898 | -0.26922 |  | -78.4397 |  | 0.31252 | -0.24677
0.020918 | -0.24068 |  | -68.2858 |  | 0.31945 | -0.25233
0.020938 | -0.21901 |  | -57.9222 |  | 0.32244 | -0.25429
0.020957 | -0.1954 |  | -47.8214 |  | 0.32155 | -0.2533
0.020977 | -0.16822 |  | -37.3491 |  | 0.31446 | -0.2476
0.020996 | -0.1465 |  | -27.0789 |  | 0.30305 | -0.23834
0.021016 | -0.12056 |  | -17.0224 |  | 0.28763 | -0.22614
0.021035 | -0.097803 |  | -6.4776 |  | 0.26756 | -0.21017
0.021055 | -0.075566 |  | 3.8104 |  | 0.24361 | -0.19126
0.021074 | -0.048595 |  | 14.1238 |  | 0.21504 | -0.16889
0.021094 | -0.0258 |  | 24.4949 |  | 0.1834 | -0.14367
0.021113 | -0.00077575 |  | 34.4514 |  | 0.1498 | -0.11706
0.021133 | 0.026165 |  | 44.8719 |  | 0.11292 | -0.088365
0.021152 | 0.050898 |  | 55.1666 |  | 0.074819 | -0.058326
0.021172 | 0.078618 |  | 64.859 |  | 0.035827 | -0.027464
0.021191 | 0.10544 |  | 75.0286 |  | -0.0055339 | 0.004838
0.021211 | 0.12819 |  | 85.0803 |  | -0.046088 | 0.036604
0.02123 | 0.15454 |  | 94.691 |  | -0.084134 | 0.06652
0.02125 | 0.1846 |  | 104.495 |  | -0.12152 | 0.095729
0.02127 | 0.21024 |  | 113.9831 |  | -0.15759 | 0.12389
0.021289 | 0.23626 |  | 123.3527 |  | -0.19154 | 0.15042
0.021309 | 0.26773 |  | 132.6965 |  | -0.22281 | 0.17485
0.021328 | 0.29595 |  | 141.8568 |  | -0.25017 | 0.19611
0.021348 | 0.32334 |  | 151.1064 |  | -0.27367 | 0.21431
0.021367 | 0.35512 |  | 159.5709 |  | -0.29189 | 0.22859
0.021387 | 0.38331 |  | 167.8496 |  | -0.30615 | 0.2395
0.021406 | 0.41117 |  | 176.6517 |  | -0.31874 | 0.24885
0.021426 | 0.44161 |  | 184.8152 |  | -0.32534 | 0.25418
0.021445 | 0.46794 |  | 192.6675 |  | -0.32527 | 0.25432
0.021465 | 0.49326 |  | 200.5888 |  | -0.32156 | 0.25094
0.021484 | 0.51805 |  | 207.8425 |  | -0.31231 | 0.24361
0.021504 | 0.54083 |  | 214.8426 |  | -0.29865 | 0.23298
0.021523 | 0.56393 |  | 221.9749 |  | -0.28236 | 0.22013
0.021543 | 0.58509 |  | 228.6995 |  | -0.26104 | 0.20341
0.021562 | 0.6059 |  | 235.0502 |  | -0.23491 | 0.18254
0.021582 | 0.62583 |  | 241.0749 |  | -0.20472 | 0.15879
0.021602 | 0.6424 |  | 246.7314 |  | -0.17158 | 0.13267
0.021621 | 0.65956 |  | 252.2568 |  | -0.13723 | 0.10516
0.021641 | 0.6752 |  | 257.1784 |  | -0.10046 | 0.076353
0.02166 | 0.68832 |  | 261.8011 |  | -0.061361 | 0.045677
0.02168 | 0.7022 |  | 266.3993 |  | -0.021803 | 0.014393
0.021699 | 0.71504 |  | 270.3868 |  | 0.01843 | -0.017235
0.021719 | 0.72663 |  | 274.1922 |  | 0.058954 | -0.049126
0.021738 | 0.73679 |  | 277.5995 |  | 0.097487 | -0.079387
0.021758 | 0.74534 |  | 280.2798 |  | 0.13354 | -0.10772
0.021777 | 0.75353 |  | 282.8166 |  | 0.16815 | -0.13478
0.021797 | 0.76006 |  | 285.0195 |  | 0.20075 | -0.16018
0.021816 | 0.76643 |  | 286.9187 |  | 0.23056 | -0.18346
0.021836 | 0.77185 |  | 288.333 |  | 0.25719 | -0.20421
0.021855 | 0.77442 |  | 289.0163 |  | 0.27901 | -0.22129
0.021875 | 0.77729 |  | 289.6112 |  | 0.29553 | -0.234
0.021895 | 0.77989 |  | 289.8988 |  | 0.30822 | -0.24358
0.021914 | 0.78044 |  | 289.581 |  | 0.31758 | -0.25067
0.021934 | 0.78006 |  | 288.9665 |  | 0.32222 | -0.25416
0.021953 | 0.77818 |  | 287.7398 |  | 0.32156 | -0.25359
0.021973 | 0.77511 |  | 286 |  | 0.31594 | -0.24881
0.021992 | 0.77201 |  | 284.2455 |  | 0.30482 | -0.23979
0.022012 | 0.76751 |  | 281.9137 |  | 0.2895 | -0.22768
0.022031 | 0.76123 |  | 278.9765 |  | 0.27087 | -0.213
0.022051 | 0.75375 |  | 275.8209 |  | 0.24814 | -0.19518
0.02207 | 0.74573 |  | 272.0248 |  | 0.22116 | -0.1738
0.02209 | 0.73747 |  | 268.0914 |  | 0.18937 | -0.14874
0.022109 | 0.72733 |  | 263.8786 |  | 0.15537 | -0.1218
0.022129 | 0.71553 |  | 258.7347 |  | 0.12023 | -0.093967
0.022148 | 0.70333 |  | 253.5685 |  | 0.081826 | -0.064066
0.022168 | 0.68957 |  | 248.1035 |  | 0.042698 | -0.03315
0.022187 | 0.67482 |  | 241.9522 |  | 0.0029875 | -0.0018447
0.022207 | 0.6601 |  | 235.818 |  | -0.038097 | 0.030137
0.022227 | 0.64397 |  | 229.2868 |  | -0.077107 | 0.060824
0.022246 | 0.62679 |  | 222.3757 |  | -0.11493 | 0.090368
0.022266 | 0.60949 |  | 215.2818 |  | -0.15152 | 0.11899
0.022285 | 0.5911 |  | 207.5909 |  | -0.18483 | 0.14507
0.022305 | 0.57198 |  | 199.7962 |  | -0.21693 | 0.16976
0.022324 | 0.5522 |  | 191.8313 |  | -0.24552 | 0.19211
0.022344 | 0.53124 |  | 183.3777 |  | -0.26891 | 0.21047
0.022363 | 0.51058 |  | 175.15 |  | -0.28982 | 0.22653
0.022383 | 0.48926 |  | 166.6341 |  | -0.30543 | 0.2387
0.022402 | 0.46607 |  | 157.2916 |  | -0.31584 | 0.24672
0.022422 | 0.44248 |  | 148.1083 |  | -0.32396 | 0.25271
0.022441 | 0.41852 |  | 138.8607 |  | -0.32606 | 0.25449
0.022461 | 0.39382 |  | 129.2274 |  | -0.32241 | 0.25174
0.02248 | 0.36867 |  | 119.8121 |  | -0.31537 | 0.24589
0.0225 | 0.34418 |  | 110.1855 |  | -0.30278 | 0.23594
0.02252 | 0.31887 |  | 100.1023 |  | -0.28576 | 0.22252
0.022539 | 0.29193 |  | 89.8981 |  | -0.26542 | 0.20635
0.022559 | 0.26537 |  | 79.7474 |  | -0.24029 | 0.18655
0.022578 | 0.23889 |  | 69.5886 |  | -0.21144 | 0.16376
0.022598 | 0.21272 |  | 59.2143 |  | -0.17932 | 0.13842
0.022617 | 0.18561 |  | 48.9537 |  | -0.14426 | 0.11081
0.022637 | 0.15703 |  | 38.7248 |  | -0.10828 | 0.082291
0.022656 | 0.1284 |  | 28.0538 |  | -0.069824 | 0.052018
0.022676 | 0.099635 |  | 17.474 |  | -0.029076 | 0.020073
0.022695 | 0.07193 |  | 7.2165 |  | 0.010271 | -0.011162
0.022715 | 0.044315 |  | -3.1838 |  | 0.049716 | -0.042188
0.022734 | 0.015945 |  | -13.5202 |  | 0.089456 | -0.07311
0.022754 | -0.012369 |  | -23.8794 |  | 0.12622 | -0.10214
0.022773 | -0.040621 |  | -34.4569 |  | 0.16121 | -0.12965
0.022793 | -0.068427 |  | -44.7743 |  | 0.1946 | -0.15561
0.022812 | -0.096444 |  | -55.0434 |  | 0.22438 | -0.1789
0.022832 | -0.12454 |  | -65.1959 |  | 0.25135 | -0.19989
0.022852 | -0.15161 |  | -74.9588 |  | 0.27412 | -0.2177
0.022871 | -0.17948 |  | -84.9841 |  | 0.29179 | -0.23137
0.022891 | -0.2074 |  | -95.0509 |  | 0.30646 | -0.24226
0.02291 | -0.23338 |  | -104.7547 |  | 0.3161 | -0.24967
0.02293 | -0.25997 |  | -114.4677 |  | 0.32053 | -0.25306
0.022949 | -0.28657 |  | -123.9599 |  | 0.32199 | -0.25376
0.022969 | -0.312 |  | -133.1125 |  | 0.31746 | -0.25011
0.022988 | -0.33709 |  | -142.2403 |  | 0.30665 | -0.24159
0.023008 | -0.362 |  | -151.2508 |  | 0.29275 | -0.23026
0.023027 | -0.38716 |  | -160.1363 |  | 0.27477 | -0.21599
0.023047 | -0.41113 |  | -168.7463 |  | 0.25218 | -0.19832
0.023066 | -0.43434 |  | -177.0493 |  | 0.22617 | -0.17773
0.023086 | -0.45745 |  | -185.2107 |  | 0.19576 | -0.15376
0.023105 | -0.47939 |  | -192.9597 |  | 0.1616 | -0.1267
0.023125 | -0.50123 |  | -200.7535 |  | 0.12628 | -0.098678
0.023145 | -0.52307 |  | -208.5233 |  | 0.08913 | -0.069733
0.023164 | -0.54303 |  | -215.4737 |  | 0.049948 | -0.038983
0.023184 | -0.56172 |  | -222.2288 |  | 0.010182 | -0.0075222
0.023203 | -0.58035 |  | -228.8724 |  | -0.030782 | 0.024515
0.023223 | -0.59774 |  | -234.9615 |  | -0.070883 | 0.05604
0.023242 | -0.61451 |  | -241.1581 |  | -0.10799 | 0.08518
0.023262 | -0.63133 |  | -247.1119 |  | -0.14434 | 0.11332
0.023281 | -0.64645 |  | -252.2185 |  | -0.17936 | 0.14068
0.023301 | -0.66012 |  | -257.1224 |  | -0.21117 | 0.16576
0.02332 | -0.6734 |  | -261.8052 |  | -0.24064 | 0.18863
0.02334 | -0.68591 |  | -266.0864 |  | -0.26595 | 0.20821
0.023359 | -0.69729 |  | -270.1862 |  | -0.28567 | 0.22355
0.023379 | -0.70744 |  | -273.8128 |  | -0.30214 | 0.2362
0.023398 | -0.71703 |  | -277.0442 |  | -0.31517 | 0.24638
0.023418 | -0.72576 |  | -279.9324 |  | -0.3235 | 0.25281
0.023438 | -0.73294 |  | -282.3521 |  | -0.32667 | 0.25508
0.023457 | -0.73973 |  | -284.553 |  | -0.32422 | 0.25314
0.023477 | -0.74535 |  | -286.2648 |  | -0.31734 | 0.24756
0.023496 | -0.74938 |  | -287.5737 |  | -0.30585 | 0.2385
0.023516 | -0.75365 |  | -288.7362 |  | -0.28965 | 0.22576
0.023535 | -0.75651 |  | -289.1675 |  | -0.27034 | 0.21044
0.023555 | -0.75703 |  | -289.1639 |  | -0.24679 | 0.19194
0.023574 | -0.75748 |  | -288.9456 |  | -0.2179 | 0.1692
0.023594 | -0.75716 |  | -288.0636 |  | -0.18618 | 0.14408
0.023613 | -0.75517 |  | -287.0924 |  | -0.152 | 0.11702
0.023633 | -0.7525 |  | -285.745 |  | -0.11489 | 0.087877
0.023652 | -0.7491 |  | -283.6827 |  | -0.077217 | 0.058198
0.023672 | -0.74404 |  | -281.4518 |  | -0.038419 | 0.02761
0.023691 | -0.738 |  | -278.5323 |  | 0.002078 | -0.0042204
0.023711 | -0.73217 |  | -275.3773 |  | 0.042097 | -0.035839
0.02373 | -0.72481 |  | -272.2866 |  | 0.081521 | -0.066804
0.02375 | -0.71553 |  | -268.2379 |  | 0.11927 | -0.096487
0.02377 | -0.7055 |  | -263.7717 |  | 0.15437 | -0.12399
0.023789 | -0.69498 |  | -259.2691 |  | 0.1879 | -0.15003
0.023809 | -0.68384 |  | -254.1689 |  | 0.21852 | -0.17415
0.023828 | -0.67179 |  | -248.8217 |  | 0.24611 | -0.19566
0.023848 | -0.65844 |  | -243.2667 |  | 0.27046 | -0.21462
0.023867 | -0.64434 |  | -237.0916 |  | 0.28893 | -0.22909
0.023887 | -0.63021 |  | -230.6199 |  | 0.30348 | -0.23991
0.023906 | -0.61359 |  | -223.9608 |  | 0.31482 | -0.24852
0.023926 | -0.59697 |  | -217.0652 |  | 0.32038 | -0.25285
0.023945 | -0.58149 |  | -209.9376 |  | 0.32186 | -0.2536
0.023965 | -0.563 |  | -202.1861 |  | 0.3188 | -0.25101
0.023984 | -0.54361 |  | -194.3616 |  | 0.30959 | -0.24359
0.024004 | -0.52414 |  | -186.4539 |  | 0.29622 | -0.23285
0.024023 | -0.5039 |  | -177.8779 |  | 0.27893 | -0.21922
0.024043 | -0.48413 |  | -169.3992 |  | 0.25731 | -0.20215
0.024063 | -0.4635 |  | -160.8416 |  | 0.23161 | -0.1819
0.024082 | -0.44226 |  | -151.7986 |  | 0.20203 | -0.15849
0.024102 | -0.42139 |  | -142.7671 |  | 0.16948 | -0.13277
0.024121 | -0.39893 |  | -133.5553 |  | 0.1343 | -0.10517
0.024141 | -0.37728 |  | -124.043 |  | 0.096605 | -0.075509
0.02416 | -0.35588 |  | -114.3973 |  | 0.05783 | -0.044892
0.02418 | -0.33077 |  | -104.6579 |  | 0.018493 | -0.013928
0.024199 | -0.30587 |  | -94.9749 |  | -0.022259 | 0.017908
0.024219 | -0.28262 |  | -85.0297 |  | -0.062169 | 0.049219
0.024238 | -0.25849 |  | -74.7834 |  | -0.1 | 0.079089
0.024258 | -0.23454 |  | -64.7261 |  | -0.13752 | 0.1083
0.024277 | -0.21051 |  | -54.6277 |  | -0.17311 | 0.13593
0.024297 | -0.18502 |  | -44.2902 |  | -0.20524 | 0.1611
0.024316 | -0.1595 |  | -33.9804 |  | -0.23453 | 0.1839
0.024336 | -0.13493 |  | -23.5868 |  | -0.26034 | 0.204
0.024355 | -0.11277 |  | -13.2425 |  | -0.28205 | 0.22079
0.024375 | -0.089122 |  | -3.0991 |  | -0.29977 | 0.2343
0.024395 | -0.0635 |  | 7.2618 |  | -0.31355 | 0.24496
0.024414 | -0.038677 |  | 17.5725 |  | -0.32239 | 0.25188
0.024434 | -0.013803 |  | 27.8444 |  | -0.326 | 0.25463
0.024453 | 0.012455 |  | 38.2622 |  | -0.32511 | 0.25388
0.024473 | 0.039209 |  | 48.3303 |  | -0.31923 | 0.24911
0.024492 | 0.061746 |  | 58.3122 |  | -0.30867 | 0.24061
0.024512 | 0.084144 |  | 68.4576 |  | -0.29424 | 0.22925
0.024531 | 0.10991 |  | 78.3773 |  | -0.27506 | 0.21425
0.024551 | 0.13711 |  | 88.1827 |  | -0.25155 | 0.19566
0.02457 | 0.16502 |  | 97.9778 |  | -0.22423 | 0.17397
0.02459 | 0.19188 |  | 107.6443 |  | -0.19274 | 0.14915
0.024609 | 0.21883 |  | 117.2807 |  | -0.1591 | 0.12255
0.024629 | 0.24456 |  | 126.6099 |  | -0.12368 | 0.094593
0.024648 | 0.27197 |  | 135.6477 |  | -0.085829 | 0.064779
0.024668 | 0.30178 |  | 144.9179 |  | -0.046717 | 0.033931
0.024688 | 0.32934 |  | 153.7949 |  | -0.0061735 | 0.0021547
0.024707 | 0.36056 |  | 162.344 |  | 0.034142 | -0.029653
0.024727 | 0.39129 |  | 171.1405 |  | 0.072817 | -0.060198
0.024746 | 0.41662 |  | 179.4065 |  | 0.11089 | -0.089847
0.024766 | 0.4438 |  | 187.2641 |  | 0.14687 | -0.1181
0.024785 | 0.47109 |  | 195.1902 |  | 0.18056 | -0.14454
0.024805 | 0.49842 |  | 202.8027 |  | 0.2123 | -0.16923
0.024824 | 0.52473 |  | 210.2965 |  | 0.24046 | -0.19135
0.024844 | 0.54823 |  | 217.5107 |  | 0.26491 | -0.21036
0.024863 | 0.57178 |  | 224.2773 |  | 0.28491 | -0.2258
0.024883 | 0.59287 |  | 230.8383 |  | 0.30008 | -0.23759
0.024902 | 0.6124 |  | 236.8929 |  | 0.31209 | -0.24658
0.024922 | 0.63168 |  | 242.7636 |  | 0.31956 | -0.25225
0.024941 | 0.64947 |  | 248.6908 |  | 0.32098 | -0.25347
0.024961 | 0.66532 |  | 253.9142 |  | 0.31878 | -0.25128
0.02498 | 0.68033 |  | 258.7752 |  | 0.31151 | -0.2454
0.025 | 0.69473 |  | 263.5158 |  | 0.2979 | -0.23482
0.02502 | 0.70699 |  | 267.6734 |  | 0.28175 | -0.22159
0.025039 | 0.71896 |  | 271.6248 |  | 0.26153 | -0.20558
0.025059 | 0.72995 |  | 275.2024 |  | 0.2363 | -0.18581
0.025078 | 0.73914 |  | 278.4348 |  | 0.2081 | -0.1634
0.025098 | 0.748 |  | 281.4587 |  | 0.17535 | -0.13779
0.025117 | 0.75552 |  | 283.6549 |  | 0.1402 | -0.10988
0.025137 | 0.76259 |  | 285.6895 |  | 0.1039 | -0.081143
0.025156 | 0.76869 |  | 287.5883 |  | 0.064991 | -0.050809
0.025176 | 0.77284 |  | 288.5944 |  | 0.025927 | -0.019895
0.025195 | 0.7763 |  | 289.4239 |  | -0.013784 | 0.011333
0.025215 | 0.77889 |  | 290.0177 |  | -0.054921 | 0.043331
0.025234 | 0.78046 |  | 289.8623 |  | -0.094056 | 0.07408
0.025254 | 0.78059 |  | 289.4594 |  | -0.13095 | 0.10304
0.025273 | 0.77963 |  | 288.7022 |  | -0.16646 | 0.13068
0.025293 | 0.77832 |  | 287.4179 |  | -0.1993 | 0.15628
0.025313 | 0.77556 |  | 285.8177 |  | -0.22944 | 0.17975
0.025332 | 0.77092 |  | 283.6551 |  | -0.25607 | 0.20052
0.025352 | 0.76548 |  | 281.1153 |  | -0.27854 | 0.21808
0.025371 | 0.75917 |  | 278.1188 |  | -0.2975 | 0.23259
0.025391 | 0.75092 |  | 274.5985 |  | -0.31143 | 0.24328
0.02541 | 0.74258 |  | 271.1153 |  | -0.3206 | 0.25042
0.02543 | 0.73409 |  | 266.9896 |  | -0.32619 | 0.25453
0.025449 | 0.72355 |  | 262.2443 |  | -0.32615 | 0.25459
0.025469 | 0.71196 |  | 257.457 |  | -0.32099 | 0.25063
0.025488 | 0.69888 |  | 251.919 |  | -0.31197 | 0.24315
0.025508 | 0.68531 |  | 246.1971 |  | -0.29756 | 0.23178
0.025527 | 0.67176 |  | 240.4141 |  | -0.27891 | 0.21724
0.025547 | 0.65618 |  | 233.7547 |  | -0.25671 | 0.19974
0.025566 | 0.64011 |  | 227.0714 |  | -0.22981 | 0.17851
0.025586 | 0.62339 |  | 220.3063 |  | -0.19965 | 0.15453
0.025605 | 0.60499 |  | 212.7686 |  | -0.16635 | 0.12829
0.025625 | 0.5865 |  | 205.2505 |  | -0.13038 | 0.10003
0.025645 | 0.56661 |  | 197.4696 |  | -0.093454 | 0.070748
0.025664 | 0.54535 |  | 189.1235 |  | -0.05413 | 0.039748
0.025684 | 0.52535 |  | 180.9527 |  | -0.013592 | 0.0079497
0.025703 | 0.50462 |  | 172.3038 |  | 0.026018 | -0.023278
0.025723 | 0.48175 |  | 163.3128 |  | 0.065652 | -0.054406
0.025742 | 0.46009 |  | 154.5463 |  | 0.10401 | -0.084527
0.025762 | 0.43692 |  | 145.208 |  | 0.14035 | -0.11308
0.025781 | 0.41148 |  | 135.7505 |  | 0.17489 | -0.13999
0.025801 | 0.38677 |  | 126.2495 |  | 0.20675 | -0.16485
0.02582 | 0.36069 |  | 116.3618 |  | 0.23588 | -0.18768
0.02584 | 0.33392 |  | 106.7285 |  | 0.26096 | -0.20733
0.025859 | 0.30795 |  | 96.6957 |  | 0.28142 | -0.22312
0.025879 | 0.28208 |  | 86.4494 |  | 0.29847 | -0.23604
0.025898 | 0.25618 |  | 76.4604 |  | 0.31118 | -0.24595
0.025918 | 0.22911 |  | 65.9822 |  | 0.31884 | -0.25192
0.025937 | 0.20224 |  | 55.7915 |  | 0.32227 | -0.25414
0.025957 | 0.1761 |  | 45.7439 |  | 0.3204 | -0.25245
0.025977 | 0.14735 |  | 34.9556 |  | 0.3133 | -0.2468
0.025996 | 0.11891 |  | 24.4537 |  | 0.30237 | -0.23794
0.026016 | 0.092019 |  | 14.0729 |  | 0.2868 | -0.2256
0.026035 | 0.063571 |  | 3.3851 |  | 0.26676 | -0.20976
0.026055 | 0.035641 |  | -6.813 |  | 0.24259 | -0.19074
0.026074 | 0.007733 |  | -17.1484 |  | 0.2141 | -0.16822
0.026094 | -0.020577 |  | -27.7635 |  | 0.18262 | -0.14311
0.026113 | -0.048098 |  | -37.9975 |  | 0.1484 | -0.11618
0.026133 | -0.077298 |  | -48.3699 |  | 0.11192 | -0.087584
0.026152 | -0.10627 |  | -58.6048 |  | 0.074514 | -0.058094
0.026172 | -0.13387 |  | -68.5438 |  | 0.03511 | -0.027143
0.026191 | -0.16185 |  | -78.7146 |  | -0.0061817 | 0.0053039
0.026211 | -0.18871 |  | -88.6515 |  | -0.046635 | 0.037095
0.02623 | -0.21511 |  | -98.4428 |  | -0.085333 | 0.06734
0.02625 | -0.24183 |  | -108.2142 |  | -0.12249 | 0.096415
0.02627 | -0.26826 |  | -117.6598 |  | -0.15817 | 0.12421
0.026289 | -0.29491 |  | -127.2006 |  | -0.1922 | 0.15063
0.026309 | -0.32082 |  | -136.4778 |  | -0.22344 | 0.17506
0.026328 | -0.34623 |  | -145.4042 |  | -0.25135 | 0.19678
0.026348 | -0.37192 |  | -154.5332 |  | -0.27454 | 0.21493
0.026367 | -0.39599 |  | -163.1411 |  | -0.2924 | 0.22889
0.026387 | -0.4189 |  | -171.524 |  | -0.30765 | 0.2403
0.026406 | -0.44283 |  | -180.1717 |  | -0.31919 | 0.24928
0.026426 | -0.46553 |  | -188.0475 |  | -0.32494 | 0.25394
0.026445 | -0.48703 |  | -195.7908 |  | -0.32622 | 0.25473
0.026465 | -0.50921 |  | -203.6453 |  | -0.32215 | 0.25148
0.026484 | -0.52962 |  | -210.6427 |  | -0.31268 | 0.24394
0.026504 | -0.54944 |  | -217.7238 |  | -0.29969 | 0.23368
0.026523 | -0.56905 |  | -224.6881 |  | -0.28287 | 0.22036
0.026543 | -0.58678 |  | -230.9599 |  | -0.26125 | 0.20319
0.026562 | -0.60444 |  | -237.4073 |  | -0.23492 | 0.18251
0.026582 | -0.62108 |  | -243.2847 |  | -0.20516 | 0.15892
0.026602 | -0.63649 |  | -248.588 |  | -0.17267 | 0.1332
0.026621 | -0.65141 |  | -253.9794 |  | -0.13738 | 0.10543
0.026641 | -0.66459 |  | -258.683 |  | -0.10035 | 0.076089
0.02666 | -0.67757 |  | -263.2694 |  | -0.061869 | 0.045657
0.02668 | -0.69023 |  | -267.8461 |  | -0.021783 | 0.014221
0.026699 | -0.70079 |  | -271.4902 |  | 0.01846 | -0.017354
0.026719 | -0.71057 |  | -274.8055 |  | 0.058058 | -0.048489
0.026738 | -0.71983 |  | -277.9523 |  | 0.096852 | -0.078969
0.026758 | -0.72788 |  | -280.6363 |  | 0.13357 | -0.10782
0.026777 | -0.73539 |  | -283.1395 |  | 0.16832 | -0.13487
0.026797 | -0.74177 |  | -285.155 |  | 0.20081 | -0.16021
0.026816 | -0.74667 |  | -286.7367 |  | 0.22996 | -0.18311
0.026836 | -0.75091 |  | -288.0481 |  | 0.25668 | -0.20384
0.026855 | -0.75399 |  | -288.6184 |  | 0.27866 | -0.22107
0.026875 | -0.75608 |  | -289.0359 |  | 0.29494 | -0.23371
0.026895 | -0.75751 |  | -289.3265 |  | 0.30876 | -0.2441
0.026914 | -0.75747 |  | -288.6189 |  | 0.31801 | -0.25127
0.026934 | -0.75626 |  | -287.7071 |  | 0.32134 | -0.25375
0.026953 | -0.75417 |  | -286.6939 |  | 0.32096 | -0.25321
0.026973 | -0.75125 |  | -284.8496 |  | 0.31548 | -0.24863
0.026992 | -0.7477 |  | -282.8392 |  | 0.3045 | -0.2397
0.027012 | -0.74267 |  | -280.5337 |  | 0.28974 | -0.22801
0.027031 | -0.73616 |  | -277.6085 |  | 0.27099 | -0.2131
0.027051 | -0.72923 |  | -274.5187 |  | 0.24766 | -0.19471
0.02707 | -0.72168 |  | -270.7705 |  | 0.21984 | -0.17283
0.02709 | -0.71246 |  | -266.5526 |  | 0.18858 | -0.14782
0.027109 | -0.70279 |  | -262.3526 |  | 0.15543 | -0.12148
0.027129 | -0.6924 |  | -257.6099 |  | 0.11967 | -0.093686
0.027148 | -0.68048 |  | -252.4713 |  | 0.081249 | -0.063673
0.027168 | -0.66891 |  | -247.1587 |  | 0.042392 | -0.032783
0.027187 | -0.6553 |  | -241.2385 |  | 0.0023651 | -0.0011988
0.027207 | -0.64004 |  | -234.8864 |  | -0.038658 | 0.030742
0.027227 | -0.62558 |  | -228.5506 |  | -0.07762 | 0.061095
0.027246 | -0.61069 |  | -221.8701 |  | -0.11494 | 0.0903
0.027266 | -0.59504 |  | -214.7068 |  | -0.15157 | 0.11899
0.027285 | -0.57742 |  | -207.4127 |  | -0.18633 | 0.14606
0.027305 | -0.55882 |  | -199.8504 |  | -0.21775 | 0.17064
0.027324 | -0.53931 |  | -191.9457 |  | -0.24544 | 0.19226
0.027344 | -0.52028 |  | -183.6988 |  | -0.26969 | 0.21102
0.027363 | -0.50235 |  | -175.2827 |  | -0.28932 | 0.22643
0.027383 | -0.48122 |  | -166.7644 |  | -0.30482 | 0.23843
0.027402 | -0.4605 |  | -158.0024 |  | -0.31689 | 0.24763
0.027422 | -0.44076 |  | -149.0506 |  | -0.32408 | 0.25326
0.027441 | -0.41772 |  | -139.7709 |  | -0.32607 | 0.25482
0.027461 | -0.39486 |  | -130.4602 |  | -0.32315 | 0.25237
0.02748 | -0.37213 |  | -121.0629 |  | -0.31506 | 0.24581
0.0275 | -0.34804 |  | -111.3377 |  | -0.30254 | 0.23591
0.02752 | -0.32406 |  | -101.7382 |  | -0.2858 | 0.22274
0.027539 | -0.29925 |  | -91.7401 |  | -0.26495 | 0.20622
0.027559 | -0.27538 |  | -81.5002 |  | -0.24086 | 0.18704
0.027578 | -0.25157 |  | -71.8097 |  | -0.21178 | 0.1643
0.027598 | -0.22665 |  | -61.5279 |  | -0.17865 | 0.13826
0.027617 | -0.20261 |  | -51.0248 |  | -0.14437 | 0.11092
0.027637 | -0.17619 |  | -41.2748 |  | -0.10757 | 0.081984
0.027656 | -0.14977 |  | -30.691 |  | -0.069091 | 0.051672
0.027676 | -0.12775 |  | -20.0271 |  | -0.029697 | 0.020715
0.027695 | -0.1043 |  | -10.2355 |  | 0.010953 | -0.011153
0.027715 | -0.079854 |  | 0.32639 |  | 0.05052 | -0.042491
0.027734 | -0.055139 |  | 10.7014 |  | 0.089153 | -0.07273
0.027754 | -0.029142 |  | 20.7416 |  | 0.12678 | -0.10223
0.027773 | -0.0042415 |  | 31.3568 |  | 0.16177 | -0.12985
0.027793 | 0.020242 |  | 41.3846 |  | 0.19462 | -0.15544
0.027813 | 0.04508 |  | 51.4668 |  | 0.22522 | -0.17922
0.027832 | 0.071801 |  | 61.8703 |  | 0.25176 | -0.20003
0.027852 | 0.095774 |  | 71.6095 |  | 0.27398 | -0.2175
0.027871 | 0.11957 |  | 81.5143 |  | 0.29286 | -0.23192
0.027891 | 0.1498 |  | 91.5918 |  | 0.30692 | -0.24269
0.02791 | 0.17668 |  | 101.1534 |  | 0.31612 | -0.24978
0.02793 | 0.20017 |  | 110.8342 |  | 0.32127 | -0.25345
0.027949 | 0.22871 |  | 120.4496 |  | 0.32141 | -0.25344
0.027969 | 0.2566 |  | 129.5492 |  | 0.31731 | -0.24987
0.027988 | 0.28411 |  | 138.6552 |  | 0.30766 | -0.24205
0.028008 | 0.31168 |  | 147.7645 |  | 0.29276 | -0.23026
0.028027 | 0.33814 |  | 156.7133 |  | 0.27505 | -0.21594
0.028047 | 0.36947 |  | 165.3796 |  | 0.25253 | -0.19841
0.028066 | 0.39925 |  | 173.7717 |  | 0.22574 | -0.17736
0.028086 | 0.4268 |  | 182.0928 |  | 0.19584 | -0.15346
0.028105 | 0.45643 |  | 190.0568 |  | 0.16204 | -0.12689
0.028125 | 0.48104 |  | 197.7988 |  | 0.12621 | -0.098683
0.028145 | 0.50768 |  | 205.3196 |  | 0.089085 | -0.069474
0.028164 | 0.53521 |  | 212.5102 |  | 0.050355 | -0.039011
0.028184 | 0.55634 |  | 219.6678 |  | 0.010361 | -0.007516
0.028203 | 0.57966 |  | 226.4898 |  | -0.030449 | 0.024353
0.028223 | 0.60098 |  | 232.8721 |  | -0.070504 | 0.055661
0.028242 | 0.6192 |  | 239.0295 |  | -0.10856 | 0.085578
0.028262 | 0.63768 |  | 244.7282 |  | -0.14476 | 0.1139
0.028281 | 0.65379 |  | 250.1103 |  | -0.17934 | 0.14076
0.028301 | 0.67039 |  | 255.5456 |  | -0.21129 | 0.16579
0.02832 | 0.68496 |  | 260.4801 |  | -0.24024 | 0.18837
0.02834 | 0.69787 |  | 264.8392 |  | -0.26578 | 0.20812
0.028359 | 0.71132 |  | 269.0823 |  | -0.28625 | 0.22405
0.028379 | 0.72211 |  | 272.8182 |  | -0.30238 | 0.2363
0.028398 | 0.73236 |  | 276.2266 |  | -0.31503 | 0.24601
0.028418 | 0.74224 |  | 279.4013 |  | -0.32301 | 0.25234
0.028438 | 0.75048 |  | 282.1109 |  | -0.3263 | 0.25475
0.028457 | 0.75804 |  | 284.5186 |  | -0.3246 | 0.25344
0.028477 | 0.76393 |  | 286.2393 |  | -0.31707 | 0.24746
0.028496 | 0.76907 |  | 287.6206 |  | -0.30532 | 0.238
0.028516 | 0.7736 |  | 288.9681 |  | -0.28989 | 0.22588
0.028535 | 0.77624 |  | 289.4576 |  | -0.26973 | 0.20994
0.028555 | 0.77877 |  | 289.6997 |  | -0.24575 | 0.19099
0.028574 | 0.78072 |  | 290.0733 |  | -0.21789 | 0.16918
0.028594 | 0.7801 |  | 289.3312 |  | -0.1859 | 0.1438
0.028613 | 0.7786 |  | 288.0561 |  | -0.15143 | 0.11642
0.028633 | 0.776 |  | 286.714 |  | -0.11509 | 0.087865
0.028652 | 0.77211 |  | 284.6958 |  | -0.076971 | 0.057803
0.028672 | 0.76882 |  | 282.7577 |  | -0.037489 | 0.026671
0.028691 | 0.76405 |  | 280.3435 |  | 0.0025234 | -0.0048863
0.028711 | 0.75671 |  | 277.0189 |  | 0.042287 | -0.036223
0.02873 | 0.74866 |  | 273.539 |  | 0.081497 | -0.066879
0.02875 | 0.73884 |  | 269.3464 |  | 0.11933 | -0.096592
0.02877 | 0.72835 |  | 264.9815 |  | 0.15506 | -0.1247
0.028789 | 0.71892 |  | 260.8088 |  | 0.18819 | -0.15069
0.028809 | 0.70719 |  | 255.5626 |  | 0.21895 | -0.17462
0.028828 | 0.69412 |  | 249.8624 |  | 0.24686 | -0.19615
0.028848 | 0.68184 |  | 244.3658 |  | 0.27007 | -0.21452
0.028867 | 0.66617 |  | 237.9916 |  | 0.28907 | -0.22934
0.028887 | 0.64921 |  | 231.2949 |  | 0.30449 | -0.24079
0.028906 | 0.63408 |  | 224.8068 |  | 0.31486 | -0.24878
0.028926 | 0.61695 |  | 217.6834 |  | 0.32048 | -0.25313
0.028945 | 0.59901 |  | 210.3433 |  | 0.322 | -0.25417
0.028965 | 0.58002 |  | 202.5897 |  | 0.31855 | -0.25126
0.028984 | 0.55953 |  | 194.3028 |  | 0.30965 | -0.24391
0.029004 | 0.53969 |  | 186.3403 |  | 0.29615 | -0.2332
0.029023 | 0.51755 |  | 177.9161 |  | 0.27899 | -0.21951
0.029043 | 0.4961 |  | 169.1988 |  | 0.25772 | -0.20261
0.029063 | 0.47506 |  | 160.6416 |  | 0.23171 | -0.18218
0.029082 | 0.44995 |  | 151.2371 |  | 0.20174 | -0.15842
0.029102 | 0.42595 |  | 141.7074 |  | 0.169 | -0.1325
0.029121 | 0.40268 |  | 132.5506 |  | 0.13375 | -0.10475
0.029141 | 0.37767 |  | 122.9185 |  | 0.096584 | -0.075569
0.02916 | 0.3522 |  | 113.1499 |  | 0.05834 | -0.045492
0.02918 | 0.32624 |  | 103.3143 |  | 0.018305 | -0.01407
0.029199 | 0.30118 |  | 93.1813 |  | -0.022676 | 0.018006
0.029219 | 0.27457 |  | 83.1157 |  | -0.062518 | 0.049364
0.029238 | 0.24638 |  | 72.886 |  | -0.10088 | 0.079485
0.029258 | 0.22059 |  | 62.6788 |  | -0.13747 | 0.10797
0.029277 | 0.19389 |  | 52.5845 |  | -0.17261 | 0.1352
0.029297 | 0.16476 |  | 41.9416 |  | -0.20572 | 0.16114
0.029316 | 0.13753 |  | 31.4603 |  | -0.2349 | 0.18417
0.029336 | 0.1105 |  | 21.1686 |  | -0.26072 | 0.20406
0.029355 | 0.082138 |  | 10.5535 |  | -0.28236 | 0.22067
0.029375 | 0.053882 |  | 0.24704 |  | -0.29905 | 0.23366
0.029395 | 0.02565 |  | -10.1754 |  | -0.31323 | 0.24457
0.029414 | -0.0022807 |  | -20.6555 |  | -0.32278 | 0.25203
0.029434 | -0.03115 |  | -31.0286 |  | -0.32571 | 0.25424
0.029453 | -0.059759 |  | -41.5837 |  | -0.32471 | 0.25317
0.029473 | -0.087055 |  | -51.5555 |  | -0.31896 | 0.24873
0.029492 | -0.11518 |  | -61.6769 |  | -0.30789 | 0.24018
0.029512 | -0.14239 |  | -72.1752 |  | -0.29362 | 0.22873
0.029531 | -0.16932 |  | -81.8641 |  | -0.27468 | 0.21376
0.029551 | -0.19735 |  | -91.6261 |  | -0.25043 | 0.19473
0.02957 | -0.22479 |  | -101.7417 |  | -0.22313 | 0.17303
0.02959 | -0.25171 |  | -111.2614 |  | -0.19263 | 0.14891
0.029609 | -0.27736 |  | -120.773 |  | -0.159 | 0.12244
0.029629 | -0.30335 |  | -130.2764 |  | -0.12313 | 0.094193
0.029648 | -0.32933 |  | -139.3263 |  | -0.084822 | 0.064103
0.029668 | -0.35325 |  | -148.4269 |  | -0.045431 | 0.032919
0.029687 | -0.37816 |  | -157.2799 |  | -0.0054942 | 0.0014033
0.029707 | -0.40371 |  | -165.9434 |  | 0.034859 | -0.030141
0.029727 | -0.42736 |  | -174.5324 |  | 0.073609 | -0.060645
0.029746 | -0.44983 |  | -182.474 |  | 0.11109 | -0.09012
0.029766 | -0.4728 |  | -190.4919 |  | 0.14768 | -0.11869
0.029785 | -0.49526 |  | -198.503 |  | 0.18162 | -0.14531
0.029805 | -0.51538 |  | -205.8135 |  | 0.21296 | -0.16987
0.029824 | -0.5357 |  | -213.1583 |  | 0.24151 | -0.19208
0.029844 | -0.55595 |  | -220.2508 |  | 0.26564 | -0.21089
0.029863 | -0.57436 |  | -226.6468 |  | 0.28498 | -0.22587
0.029883 | -0.59236 |  | -233.0168 |  | 0.30051 | -0.23766
0.029902 | -0.60982 |  | -239.2096 |  | 0.31277 | -0.24701
0.029922 | -0.62642 |  | -245.017 |  | 0.31993 | -0.25259
0.029941 | -0.64159 |  | -250.5689 |  | 0.32132 | -0.25359
0.029961 | -0.65538 |  | -255.5645 |  | 0.31892 | -0.25135
0.02998 | -0.66897 |  | -260.3029 |  | 0.31138 | -0.24509
0.03 | -0.68153 |  | -264.7735 |  | 0.29812 | -0.2346
0.03002 | -0.6931 |  | -268.6837 |  | 0.28219 | -0.22187
0.030039 | -0.70446 |  | -272.6284 |  | 0.26215 | -0.20605
0.030059 | -0.71444 |  | -276.1376 |  | 0.23628 | -0.18584
0.030078 | -0.72259 |  | -278.8738 |  | 0.20709 | -0.16257
0.030098 | -0.7302 |  | -281.5425 |  | 0.17521 | -0.13711
0.030117 | -0.73713 |  | -283.7745 |  | 0.14026 | -0.10966
0.030137 | -0.74277 |  | -285.5391 |  | 0.10357 | -0.081003
0.030156 | -0.74791 |  | -287.1703 |  | 0.065436 | -0.051021
0.030176 | -0.75238 |  | -288.3535 |  | 0.025547 | -0.019525
0.030195 | -0.75549 |  | -289.012 |  | -0.015035 | 0.01237
0.030215 | -0.75662 |  | -289.0947 |  | -0.055258 | 0.043805
0.030234 | -0.7567 |  | -288.8525 |  | -0.093912 | 0.073988
0.030254 | -0.75668 |  | -288.4423 |  | -0.13085 | 0.103
0.030273 | -0.75488 |  | -287.3742 |  | -0.16647 | 0.13096
0.030293 | -0.75289 |  | -285.9803 |  | -0.19944 | 0.15667
0.030312 | -0.75088 |  | -284.4799 |  | -0.22959 | 0.18007
0.030332 | -0.74615 |  | -282.1925 |  | -0.25654 | 0.20097
0.030352 | -0.74028 |  | -279.465 |  | -0.27891 | 0.21846
0.030371 | -0.73402 |  | -276.4835 |  | -0.29687 | 0.2324
0.030391 | -0.72638 |  | -272.9683 |  | -0.31095 | 0.2431
0.03041 | -0.71786 |  | -269.3291 |  | -0.32098 | 0.25093
0.03043 | -0.70889 |  | -265.2778 |  | -0.32601 | 0.25486
0.030449 | -0.69895 |  | -260.7026 |  | -0.32597 | 0.2546
0.030469 | -0.68831 |  | -255.9092 |  | -0.32114 | 0.25058
0.030488 | -0.67587 |  | -250.5154 |  | -0.31111 | 0.24263
0.030508 | -0.66193 |  | -244.7499 |  | -0.29673 | 0.23145
0.030527 | -0.64894 |  | -239.0518 |  | -0.27867 | 0.21715
0.030547 | -0.63435 |  | -232.9076 |  | -0.25646 | 0.19949
0.030566 | -0.61904 |  | -226.1261 |  | -0.22981 | 0.17856
0.030586 | -0.60401 |  | -219.2252 |  | -0.19877 | 0.15412
0.030605 | -0.58657 |  | -212.1687 |  | -0.16515 | 0.12747
0.030625 | -0.56903 |  | -204.7118 |  | -0.13032 | 0.099915
0.030645 | -0.55154 |  | -196.9607 |  | -0.092791 | 0.070525
0.030664 | -0.53312 |  | -189.0687 |  | -0.053315 | 0.03947
0.030684 | -0.51294 |  | -180.9052 |  | -0.013864 | 0.008163
0.030703 | -0.49224 |  | -172.2027 |  | 0.026461 | -0.023508
0.030723 | -0.47297 |  | -163.4907 |  | 0.066349 | -0.054732
0.030742 | -0.45161 |  | -154.7818 |  | 0.1044 | -0.08464
0.030762 | -0.43041 |  | -145.6256 |  | 0.1411 | -0.11349
0.030781 | -0.40817 |  | -136.5747 |  | 0.175 | -0.14016
0.030801 | -0.38455 |  | -127.3152 |  | 0.2067 | -0.16478
0.03082 | -0.3633 |  | -117.5515 |  | 0.23618 | -0.18761
0.03084 | -0.33876 |  | -107.8593 |  | 0.26106 | -0.20718
0.030859 | -0.31338 |  | -98.0149 |  | 0.28168 | -0.22337
0.030879 | -0.28961 |  | -88.1651 |  | 0.29854 | -0.23623
0.030898 | -0.26559 |  | -78.3635 |  | 0.31075 | -0.24541
0.030918 | -0.24345 |  | -68.008 |  | 0.31855 | -0.2514
0.030937 | -0.21802 |  | -57.8538 |  | 0.32221 | -0.25407
0.030957 | -0.19225 |  | -47.8579 |  | 0.32035 | -0.25249
0.030977 | -0.16938 |  | -37.1549 |  | 0.31332 | -0.24674
0.030996 | -0.14426 |  | -26.9194 |  | 0.30187 | -0.23731
0.031016 | -0.11765 |  | -16.9491 |  | 0.2858 | -0.22464
0.031035 | -0.092367 |  | -6.2205 |  | 0.26639 | -0.20939
0.031055 | -0.069152 |  | 4.0119 |  | 0.24248 | -0.19061
0.031074 | -0.041708 |  | 14.072 |  | 0.21385 | -0.16807
0.031094 | -0.012712 |  | 24.6857 |  | 0.18215 | -0.14274
0.031113 | 0.0096148 |  | 34.9654 |  | 0.14708 | -0.11509
0.031133 | 0.031499 |  | 45.1764 |  | 0.11116 | -0.086907
0.031152 | 0.05663 |  | 55.2662 |  | 0.074438 | -0.057996
0.031172 | 0.082586 |  | 65.0346 |  | 0.034164 | -0.026531
0.031191 | 0.10563 |  | 75.2638 |  | -0.0069056 | 0.0058334
0.031211 | 0.13012 |  | 85.2607 |  | -0.046982 | 0.037402
0.03123 | 0.15935 |  | 94.9488 |  | -0.086355 | 0.068053
0.03125 | 0.18569 |  | 104.9667 |  | -0.12328 | 0.09696
0.03127 | 0.21311 |  | 114.4027 |  | -0.15858 | 0.12454
0.031289 | 0.23964 |  | 123.5252 |  | -0.19285 | 0.15114
0.031309 | 0.26516 |  | 132.9008 |  | -0.22378 | 0.17536
0.031328 | 0.2956 |  | 142.1262 |  | -0.25123 | 0.19678
0.031348 | 0.32361 |  | 151.2048 |  | -0.27481 | 0.21507
0.031367 | 0.3509 |  | 160.0027 |  | -0.29315 | 0.22929
0.031387 | 0.37921 |  | 168.5486 |  | -0.30773 | 0.24046
0.031406 | 0.40783 |  | 176.9104 |  | -0.31886 | 0.24904
0.031426 | 0.43697 |  | 184.9584 |  | -0.32519 | 0.25389
0.031445 | 0.46418 |  | 192.8322 |  | -0.32668 | 0.25498
0.031465 | 0.49259 |  | 200.6987 |  | -0.32269 | 0.25186
0.031484 | 0.51783 |  | 208.3259 |  | -0.31298 | 0.24415
0.031504 | 0.54067 |  | 215.4735 |  | -0.29914 | 0.23313
0.031523 | 0.56448 |  | 222.2189 |  | -0.28224 | 0.21966
0.031543 | 0.58489 |  | 228.7079 |  | -0.26111 | 0.20316
0.031563 | 0.60575 |  | 235.0498 |  | -0.23537 | 0.18295
0.031582 | 0.62631 |  | 241.1764 |  | -0.20586 | 0.15936
0.031602 | 0.64461 |  | 247.1117 |  | -0.17237 | 0.13287
0.031621 | 0.66172 |  | 252.588 |  | -0.13643 | 0.10443
0.031641 | 0.67519 |  | 257.3111 |  | -0.1 | 0.075631
0.03166 | 0.68922 |  | 261.8706 |  | -0.062066 | 0.045958
0.03168 | 0.70327 |  | 266.4705 |  | -0.02179 | 0.01437
0.031699 | 0.71465 |  | 270.6208 |  | 0.018714 | -0.017684
0.031719 | 0.72692 |  | 274.3287 |  | 0.058257 | -0.048941
0.031738 | 0.73764 |  | 277.6951 |  | 0.097342 | -0.079368
0.031758 | 0.74528 |  | 280.4747 |  | 0.1342 | -0.10807
0.031777 | 0.75269 |  | 282.8092 |  | 0.16823 | -0.13494
0.031797 | 0.75971 |  | 285.0518 |  | 0.20091 | -0.16063
0.031816 | 0.76591 |  | 287.0117 |  | 0.23085 | -0.18392
0.031836 | 0.77118 |  | 288.4046 |  | 0.25659 | -0.20398
0.031855 | 0.77485 |  | 289.2292 |  | 0.27815 | -0.22079
0.031875 | 0.7776 |  | 289.7815 |  | 0.29553 | -0.2341
0.031895 | 0.77969 |  | 289.987 |  | 0.30892 | -0.24435
0.031914 | 0.77966 |  | 289.5637 |  | 0.31767 | -0.25105
0.031934 | 0.77874 |  | 288.9106 |  | 0.32175 | -0.25397
0.031953 | 0.77749 |  | 287.898 |  | 0.32123 | -0.25329
0.031973 | 0.7743 |  | 286.171 |  | 0.31543 | -0.24851
0.031992 | 0.77077 |  | 284.2377 |  | 0.3045 | -0.23978
0.032012 | 0.76613 |  | 282.0196 |  | 0.28923 | -0.22749
0.032031 | 0.75993 |  | 279.0645 |  | 0.27072 | -0.21271
0.032051 | 0.75296 |  | 275.6969 |  | 0.24765 | -0.19487
0.03207 | 0.74415 |  | 272.0877 |  | 0.21977 | -0.17292
0.03209 | 0.73546 |  | 268.2295 |  | 0.18911 | -0.14828
0.032109 | 0.72529 |  | 263.8442 |  | 0.15497 | -0.12142
0.032129 | 0.71331 |  | 258.7972 |  | 0.11848 | -0.092896
0.032148 | 0.70193 |  | 253.75 |  | 0.081621 | -0.063819
0.032168 | 0.68846 |  | 248.1465 |  | 0.042924 | -0.033378
0.032188 | 0.67373 |  | 241.9728 |  | 0.0019294 | -0.0011481
0.032207 | 0.65962 |  | 236.1111 |  | -0.039256 | 0.031172
0.032227 | 0.64384 |  | 229.5376 |  | -0.078595 | 0.061997
0.032246 | 0.62641 |  | 222.3983 |  | -0.11583 | 0.0912
0.032266 | 0.60869 |  | 215.4132 |  | -0.15164 | 0.11907
0.032285 | 0.59048 |  | 207.7516 |  | -0.18589 | 0.14574
0.032305 | 0.57084 |  | 199.8201 |  | -0.21756 | 0.17063
0.032324 | 0.55113 |  | 191.8907 |  | -0.24609 | 0.19283
0.032344 | 0.53123 |  | 183.5768 |  | -0.27045 | 0.21165
0.032363 | 0.51011 |  | 175.2642 |  | -0.28974 | 0.22664
0.032383 | 0.48883 |  | 166.5572 |  | -0.30529 | 0.23856
0.032402 | 0.4662 |  | 157.3515 |  | -0.31708 | 0.24764
0.032422 | 0.44279 |  | 148.3329 |  | -0.3239 | 0.253
0.032441 | 0.41853 |  | 138.9928 |  | -0.32635 | 0.25479
0.032461 | 0.39338 |  | 129.3286 |  | -0.32391 | 0.25272
0.03248 | 0.36917 |  | 119.9987 |  | -0.31561 | 0.24618
0.0325 | 0.34318 |  | 110.1189 |  | -0.30281 | 0.23613
0.03252 | 0.31689 |  | 99.857 |  | -0.28568 | 0.22265
0.032539 | 0.29255 |  | 90.0958 |  | -0.2648 | 0.20617
0.032559 | 0.26701 |  | 79.9677 |  | -0.24136 | 0.18752
0.032578 | 0.24021 |  | 69.7193 |  | -0.21217 | 0.16467
0.032598 | 0.2127 |  | 59.6111 |  | -0.17852 | 0.13811
0.032617 | 0.18524 |  | 48.9981 |  | -0.14439 | 0.11075
0.032637 | 0.15703 |  | 38.5617 |  | -0.10734 | 0.081694
0.032656 | 0.12824 |  | 28.1727 |  | -0.068671 | 0.051341
0.032676 | 0.101 |  | 17.6191 |  | -0.030217 | 0.021005
0.032695 | 0.073928 |  | 7.4713 |  | 0.010261 | -0.010742
0.032715 | 0.045523 |  | -2.9471 |  | 0.050801 | -0.042745
0.032734 | 0.017406 |  | -13.6475 |  | 0.089547 | -0.073126
0.032754 | -0.010119 |  | -23.8932 |  | 0.12665 | -0.10221
0.032773 | -0.039782 |  | -34.3405 |  | 0.1616 | -0.12965
0.032793 | -0.068331 |  | -44.8096 |  | 0.19461 | -0.15529
0.032813 | -0.095153 |  | -54.7247 |  | 0.22487 | -0.17897
0.032832 | -0.12346 |  | -64.9272 |  | 0.25109 | -0.19955
0.032852 | -0.15145 |  | -75.0995 |  | 0.2739 | -0.21719
0.032871 | -0.17885 |  | -84.9905 |  | 0.29261 | -0.23175
0.032891 | -0.20549 |  | -94.9721 |  | 0.30614 | -0.24233
0.03291 | -0.23233 |  | -104.6384 |  | 0.31603 | -0.24968
0.03293 | -0.25943 |  | -114.2367 |  | 0.32136 | -0.25358
0.032949 | -0.28605 |  | -123.7613 |  | 0.32126 | -0.25333
0.032969 | -0.31274 |  | -133.0554 |  | 0.31675 | -0.2496
0.032988 | -0.33769 |  | -142.284 |  | 0.30689 | -0.24181
0.033008 | -0.36209 |  | -151.2409 |  | 0.29274 | -0.23024
0.033027 | -0.38673 |  | -159.9289 |  | 0.27463 | -0.21574
0.033047 | -0.41053 |  | -168.5323 |  | 0.25175 | -0.19792
0.033066 | -0.43431 |  | -176.9821 |  | 0.22557 | -0.17717
0.033086 | -0.45734 |  | -185.1338 |  | 0.19553 | -0.15334
0.033105 | -0.4798 |  | -193.0605 |  | 0.16167 | -0.12656
0.033125 | -0.50143 |  | -200.6988 |  | 0.12615 | -0.098539
0.033145 | -0.52182 |  | -208.0873 |  | 0.088821 | -0.069339
0.033164 | -0.54218 |  | -215.2687 |  | 0.049502 | -0.038487
0.033184 | -0.56157 |  | -222.1133 |  | 0.009681 | -0.0070339
0.033203 | -0.57998 |  | -228.7106 |  | -0.030559 | 0.024582
0.033223 | -0.59769 |  | -234.9661 |  | -0.070697 | 0.055873
0.033242 | -0.61459 |  | -240.988 |  | -0.10869 | 0.0856
0.033262 | -0.63071 |  | -246.7242 |  | -0.14475 | 0.11385
0.033281 | -0.64573 |  | -252.0244 |  | -0.17957 | 0.1409
0.033301 | -0.65991 |  | -257.0746 |  | -0.212 | 0.1662
0.03332 | -0.67274 |  | -261.6281 |  | -0.24084 | 0.18874
0.03334 | -0.68506 |  | -265.9846 |  | -0.26572 | 0.20806
0.033359 | -0.69717 |  | -270.2141 |  | -0.28631 | 0.22416
0.033379 | -0.70724 |  | -273.6871 |  | -0.30228 | 0.23645
0.033398 | -0.71611 |  | -276.7902 |  | -0.31493 | 0.246
0.033418 | -0.72474 |  | -279.716 |  | -0.32364 | 0.25275
0.033438 | -0.7324 |  | -282.1649 |  | -0.32631 | 0.2548
0.033457 | -0.73919 |  | -284.3685 |  | -0.32414 | 0.25309
0.033477 | -0.74485 |  | -286.2247 |  | -0.31754 | 0.24772
0.033496 | -0.74925 |  | -287.4922 |  | -0.30565 | 0.23818
0.033516 | -0.75258 |  | -288.3886 |  | -0.28975 | 0.22576
0.033535 | -0.75469 |  | -288.8054 |  | -0.27007 | 0.21019
0.033555 | -0.75627 |  | -288.9324 |  | -0.2458 | 0.19097
0.033574 | -0.75738 |  | -288.9357 |  | -0.21733 | 0.16862
0.033594 | -0.75643 |  | -288.1162 |  | -0.18534 | 0.14329
0.033613 | -0.75423 |  | -286.8418 |  | -0.15122 | 0.11623
0.033633 | -0.75184 |  | -285.4598 |  | -0.11519 | 0.087919
0.033652 | -0.74853 |  | -283.4465 |  | -0.076705 | 0.057698
0.033672 | -0.74377 |  | -281.1882 |  | -0.03729 | 0.02656
0.033691 | -0.7379 |  | -278.5039 |  | 0.0030418 | -0.0051319
0.033711 | -0.73118 |  | -275.1949 |  | 0.043516 | -0.03692
0.03373 | -0.72292 |  | -271.7543 |  | 0.082062 | -0.067267
0.03375 | -0.71471 |  | -267.8571 |  | 0.11978 | -0.096797
0.03377 | -0.70488 |  | -263.5979 |  | 0.15545 | -0.12488
0.033789 | -0.6932 |  | -259.1155 |  | 0.18801 | -0.1504
0.033809 | -0.68181 |  | -253.965 |  | 0.21949 | -0.17481
0.033828 | -0.66987 |  | -248.4528 |  | 0.24737 | -0.19671
0.033848 | -0.65712 |  | -242.8307 |  | 0.27005 | -0.21459
0.033867 | -0.64265 |  | -236.679 |  | 0.28975 | -0.22966
0.033887 | -0.62802 |  | -230.3675 |  | 0.30464 | -0.24089
0.033906 | -0.61295 |  | -223.9164 |  | 0.31425 | -0.24838
0.033926 | -0.59648 |  | -216.714 |  | 0.32113 | -0.25359
0.033945 | -0.57892 |  | -209.4085 |  | 0.32281 | -0.25464
0.033965 | -0.56123 |  | -201.9389 |  | 0.31838 | -0.25104
0.033984 | -0.54495 |  | -194.0374 |  | 0.30981 | -0.24402
0.034004 | -0.52625 |  | -186.16 |  | 0.29601 | -0.23303
0.034023 | -0.50499 |  | -177.8226 |  | 0.27843 | -0.21902
0.034043 | -0.48495 |  | -169.1084 |  | 0.25779 | -0.20265
0.034063 | -0.46428 |  | -160.4364 |  | 0.23169 | -0.18222
0.034082 | -0.44259 |  | -151.4921 |  | 0.20172 | -0.1584
0.034102 | -0.4206 |  | -142.4155 |  | 0.16915 | -0.13253
0.034121 | -0.39886 |  | -133.1744 |  | 0.1335 | -0.10458
0.034141 | -0.37804 |  | -123.5818 |  | 0.096505 | -0.075484
0.03416 | -0.35529 |  | -114.056 |  | 0.058114 | -0.045295
0.03418 | -0.3312 |  | -104.3751 |  | 0.017739 | -0.013615
0.034199 | -0.30683 |  | -94.3987 |  | -0.02284 | 0.018328
0.034219 | -0.28159 |  | -84.6506 |  | -0.062267 | 0.04933
0.034238 | -0.25565 |  | -74.648 |  | -0.10064 | 0.07925
0.034258 | -0.23139 |  | -64.298 |  | -0.13782 | 0.10828
0.034277 | -0.20719 |  | -54.1761 |  | -0.17263 | 0.13562
0.034297 | -0.18057 |  | -43.8739 |  | -0.20528 | 0.16099
0.034316 | -0.15525 |  | -33.5377 |  | -0.23553 | 0.18438
0.034336 | -0.1313 |  | -23.3104 |  | -0.26107 | 0.2044
0.034355 | -0.10766 |  | -12.9766 |  | -0.28221 | 0.22094
0.034375 | -0.082999 |  | -2.7823 |  | -0.29997 | 0.23448
0.034395 | -0.057646 |  | 7.6916 |  | -0.31325 | 0.24464
0.034414 | -0.032592 |  | 18.1703 |  | -0.32195 | 0.25141
0.034434 | -0.0077066 |  | 28.2377 |  | -0.32619 | 0.25461
0.034453 | 0.014974 |  | 38.5272 |  | -0.32529 | 0.25389
0.034473 | 0.037917 |  | 48.8187 |  | -0.31928 | 0.24908
0.034492 | 0.063931 |  | 58.6376 |  | -0.30837 | 0.2404
0.034512 | 0.092759 |  | 68.602 |  | -0.29323 | 0.22846
0.034531 | 0.12062 |  | 78.8892 |  | -0.27428 | 0.21333
0.034551 | 0.14468 |  | 88.8223 |  | -0.25097 | 0.19503
0.03457 | 0.16969 |  | 98.4352 |  | -0.22332 | 0.17342
0.03459 | 0.19536 |  | 108.0813 |  | -0.19217 | 0.14862
0.034609 | 0.2194 |  | 117.5341 |  | -0.15846 | 0.12186
0.034629 | 0.24765 |  | 126.788 |  | -0.12259 | 0.093664
0.034648 | 0.27655 |  | 136.2256 |  | -0.084616 | 0.063753
0.034668 | 0.30361 |  | 145.4891 |  | -0.04525 | 0.032734
0.034688 | 0.33247 |  | 154.2638 |  | -0.0055406 | 0.0014182
0.034707 | 0.3615 |  | 162.8786 |  | 0.034595 | -0.03016
0.034727 | 0.39132 |  | 171.3685 |  | 0.074403 | -0.061337
0.034746 | 0.41941 |  | 179.7318 |  | 0.11184 | -0.090895
0.034766 | 0.44744 |  | 187.9121 |  | 0.14788 | -0.11904
0.034785 | 0.47608 |  | 195.7066 |  | 0.18252 | -0.14589
0.034805 | 0.50157 |  | 203.3394 |  | 0.21352 | -0.17034
0.034824 | 0.52612 |  | 210.822 |  | 0.24151 | -0.19219
0.034844 | 0.55038 |  | 217.6697 |  | 0.26606 | -0.2112
0.034863 | 0.57264 |  | 224.42 |  | 0.28586 | -0.22654
0.034883 | 0.59319 |  | 231.3535 |  | 0.30161 | -0.2386
0.034902 | 0.6135 |  | 237.4704 |  | 0.31345 | -0.24776
0.034922 | 0.63227 |  | 243.2051 |  | 0.3206 | -0.25326
0.034941 | 0.64918 |  | 249.007 |  | 0.32264 | -0.25456
0.034961 | 0.66533 |  | 254.0912 |  | 0.3197 | -0.25202
0.03498 | 0.6804 |  | 258.957 |  | 0.31172 | -0.24563
0.035 | 0.69471 |  | 263.8888 |  | 0.29922 | -0.23553
0.03502 | 0.70755 |  | 268.0985 |  | 0.2828 | -0.22245
0.035039 | 0.71866 |  | 271.9446 |  | 0.26234 | -0.20629
0.035059 | 0.72966 |  | 275.5674 |  | 0.23775 | -0.18674
0.035078 | 0.73949 |  | 278.5874 |  | 0.20842 | -0.16364
0.035098 | 0.74775 |  | 281.4526 |  | 0.17605 | -0.13802
0.035117 | 0.75573 |  | 283.9694 |  | 0.14176 | -0.11096
0.035137 | 0.76237 |  | 285.909 |  | 0.10463 | -0.08197
0.035156 | 0.76801 |  | 287.606 |  | 0.066015 | -0.051487
0.035176 | 0.77246 |  | 288.7547 |  | 0.026408 | -0.020197
0.035195 | 0.77556 |  | 289.4959 |  | -0.01412 | 0.011571
0.035215 | 0.77876 |  | 290.0634 |  | -0.054059 | 0.042775
0.035234 | 0.78037 |  | 290.0595 |  | -0.092603 | 0.072913
0.035254 | 0.78011 |  | 289.6139 |  | -0.12973 | 0.10208
0.035273 | 0.77936 |  | 288.7812 |  | -0.16561 | 0.13003
0.035293 | 0.77729 |  | 287.3931 |  | -0.19904 | 0.15605
0.035312 | 0.77386 |  | 285.6388 |  | -0.22886 | 0.17939
0.035332 | 0.76966 |  | 283.5384 |  | -0.25533 | 0.19991
0.035352 | 0.76489 |  | 281.1551 |  | -0.27774 | 0.21736
0.035371 | 0.75874 |  | 278.3251 |  | -0.29561 | 0.23127
0.035391 | 0.75069 |  | 274.8276 |  | -0.30999 | 0.24229
0.03541 | 0.74247 |  | 271.0624 |  | -0.32012 | 0.25013
0.03543 | 0.73314 |  | 266.8801 |  | -0.32508 | 0.25389
0.035449 | 0.72233 |  | 262.133 |  | -0.32517 | 0.2539
0.035469 | 0.71193 |  | 257.3447 |  | -0.31967 | 0.24957
0.035488 | 0.69966 |  | 252.1043 |  | -0.3099 | 0.24168
0.035508 | 0.68564 |  | 246.246 |  | -0.2965 | 0.23099
0.035527 | 0.67135 |  | 240.3389 |  | -0.27782 | 0.21642
0.035547 | 0.65521 |  | 233.9259 |  | -0.25542 | 0.19874
0.035566 | 0.63781 |  | 227.0496 |  | -0.22898 | 0.17789
0.035586 | 0.62076 |  | 220.1274 |  | -0.19761 | 0.15312
0.035605 | 0.60332 |  | 212.8417 |  | -0.16448 | 0.12663
0.035625 | 0.58459 |  | 205.3096 |  | -0.12966 | 0.099274
0.035645 | 0.56554 |  | 197.4271 |  | -0.092009 | 0.069913
0.035664 | 0.54596 |  | 189.2249 |  | -0.053004 | 0.038991
0.035684 | 0.52477 |  | 181.0501 |  | -0.012698 | 0.0071962
0.035703 | 0.50251 |  | 172.3863 |  | 0.027891 | -0.02479
0.035723 | 0.48001 |  | 163.3581 |  | 0.067186 | -0.055721
0.035742 | 0.45746 |  | 154.4802 |  | 0.10537 | -0.085501
0.035762 | 0.43419 |  | 145.3112 |  | 0.14144 | -0.11385
0.035781 | 0.41023 |  | 135.8098 |  | 0.17562 | -0.14059
0.035801 | 0.38628 |  | 126.2891 |  | 0.2081 | -0.16583
0.03582 | 0.36084 |  | 116.6938 |  | 0.23676 | -0.18838
0.03584 | 0.33492 |  | 106.8551 |  | 0.26187 | -0.20796
0.035859 | 0.30946 |  | 96.7488 |  | 0.28316 | -0.22434
0.035879 | 0.28287 |  | 86.6593 |  | 0.29924 | -0.23683
0.035898 | 0.2567 |  | 76.5898 |  | 0.3112 | -0.24604
0.035918 | 0.22986 |  | 66.2589 |  | 0.31933 | -0.25207
0.035937 | 0.20277 |  | 55.9076 |  | 0.32281 | -0.25463
0.035957 | 0.17598 |  | 45.7276 |  | 0.32138 | -0.25339
0.035977 | 0.14718 |  | 35.243 |  | 0.31446 | -0.24774
0.035996 | 0.11842 |  | 24.6555 |  | 0.30231 | -0.23808
0.036016 | 0.090521 |  | 14.295 |  | 0.28651 | -0.22537
0.036035 | 0.063003 |  | 3.8441 |  | 0.26666 | -0.20968
0.036055 | 0.03519 |  | -6.5595 |  | 0.24281 | -0.19088
0.036074 | 0.007095 |  | -16.9812 |  | 0.21546 | -0.16903
0.036094 | -0.021116 |  | -27.4391 |  | 0.18317 | -0.14375
0.036113 | -0.050138 |  | -37.721 |  | 0.14814 | -0.11602
0.036133 | -0.078581 |  | -48.127 |  | 0.11211 | -0.087443
0.036152 | -0.10614 |  | -58.4513 |  | 0.074115 | -0.0579
0.036172 | -0.13328 |  | -68.4674 |  | 0.034962 | -0.027009
0.036191 | -0.16067 |  | -78.4916 |  | -0.0057312 | 0.0049649
0.036211 | -0.18803 |  | -88.3193 |  | -0.046305 | 0.036786
0.03623 | -0.21486 |  | -98.1005 |  | -0.084639 | 0.066935
0.03625 | -0.24227 |  | -108.0808 |  | -0.12237 | 0.096056
0.03627 | -0.26889 |  | -117.6159 |  | -0.15835 | 0.12426
0.036289 | -0.29426 |  | -126.9875 |  | -0.19145 | 0.15037
0.036309 | -0.3201 |  | -136.4192 |  | -0.22318 | 0.17482
0.036328 | -0.34523 |  | -145.2603 |  | -0.25114 | 0.19654
0.036348 | -0.36937 |  | -154.171 |  | -0.27338 | 0.21401
0.036367 | -0.39404 |  | -163.1514 |  | -0.29194 | 0.22833
0.036387 | -0.41828 |  | -171.4181 |  | -0.30719 | 0.23998
0.036406 | -0.44166 |  | -179.8015 |  | -0.31825 | 0.24841
0.036426 | -0.46492 |  | -188.1563 |  | -0.32424 | 0.2532
0.036445 | -0.48709 |  | -195.6964 |  | -0.32502 | 0.25396
0.036465 | -0.5082 |  | -203.2678 |  | -0.32127 | 0.25066
0.036484 | -0.529 |  | -210.8171 |  | -0.31234 | 0.2435
0.036504 | -0.5488 |  | -217.7455 |  | -0.29851 | 0.23282
0.036523 | -0.56786 |  | -224.5345 |  | -0.2812 | 0.219
0.036543 | -0.5862 |  | -231.0813 |  | -0.25966 | 0.20198
0.036562 | -0.60384 |  | -237.2146 |  | -0.23372 | 0.18155
0.036582 | -0.62073 |  | -243.1536 |  | -0.2043 | 0.15815
0.036602 | -0.63612 |  | -248.6837 |  | -0.17143 | 0.13226
0.036621 | -0.65091 |  | -253.8885 |  | -0.13606 | 0.10441
0.036641 | -0.66497 |  | -258.8084 |  | -0.098737 | 0.075053
0.03666 | -0.67749 |  | -263.2837 |  | -0.060104 | 0.0445
0.03668 | -0.68948 |  | -267.5153 |  | -0.020836 | 0.013448
0.036699 | -0.7009 |  | -271.4647 |  | 0.019715 | -0.018241
0.036719 | -0.71078 |  | -274.9431 |  | 0.059806 | -0.049862
0.036738 | -0.71972 |  | -278.05 |  | 0.097748 | -0.079851
0.036758 | -0.72801 |  | -280.8409 |  | 0.1347 | -0.10869
0.036777 | -0.73523 |  | -283.203 |  | 0.16952 | -0.13589
0.036797 | -0.74151 |  | -285.1779 |  | 0.20144 | -0.16076
0.036816 | -0.74662 |  | -286.7845 |  | 0.23152 | -0.18416
0.036836 | -0.75075 |  | -287.9499 |  | 0.25758 | -0.20472
0.036855 | -0.75393 |  | -288.7956 |  | 0.27895 | -0.22131
0.036875 | -0.75612 |  | -289.2082 |  | 0.29658 | -0.23465
0.036895 | -0.75771 |  | -289.0954 |  | 0.30925 | -0.24452
0.036914 | -0.75763 |  | -288.6914 |  | 0.31802 | -0.25124
0.036934 | -0.7561 |  | -287.8449 |  | 0.32281 | -0.25475
0.036953 | -0.7543 |  | -286.5312 |  | 0.32182 | -0.25393
0.036973 | -0.75124 |  | -285.0033 |  | 0.31599 | -0.24902
0.036992 | -0.74738 |  | -282.9822 |  | 0.30504 | -0.24013
0.037012 | -0.74271 |  | -280.4221 |  | 0.28955 | -0.22769
0.037031 | -0.73626 |  | -277.484 |  | 0.27109 | -0.21304
0.037051 | -0.72897 |  | -274.1609 |  | 0.2479 | -0.19508
0.03707 | -0.72016 |  | -270.6368 |  | 0.22002 | -0.17301
0.03709 | -0.71171 |  | -266.6674 |  | 0.18907 | -0.14833
0.037109 | -0.70222 |  | -262.1935 |  | 0.15497 | -0.12142
0.037129 | -0.68982 |  | -257.348 |  | 0.11879 | -0.092982
0.037148 | -0.67908 |  | -252.1314 |  | 0.081488 | -0.063737
0.037168 | -0.66708 |  | -246.6731 |  | 0.042307 | -0.0329
0.037187 | -0.652 |  | -240.8691 |  | 0.0016645 | -0.00092636
0.037207 | -0.63888 |  | -234.6461 |  | -0.038885 | 0.030833
0.037227 | -0.62461 |  | -228.1488 |  | -0.078107 | 0.061577
0.037246 | -0.60804 |  | -221.4618 |  | -0.11566 | 0.091
0.037266 | -0.59144 |  | -214.3367 |  | -0.15178 | 0.1192
0.037285 | -0.5733 |  | -206.8914 |  | -0.18585 | 0.14579
0.037305 | -0.55623 |  | -199.4214 |  | -0.21725 | 0.17029
0.037324 | -0.53767 |  | -191.4708 |  | -0.24565 | 0.1924
0.037344 | -0.51784 |  | -183.1511 |  | -0.27008 | 0.2114
0.037363 | -0.49997 |  | -174.9053 |  | -0.28963 | 0.22654
0.037383 | -0.47811 |  | -166.3472 |  | -0.30487 | 0.23826
0.037402 | -0.45647 |  | -157.4021 |  | -0.31653 | 0.24722
0.037422 | -0.43593 |  | -148.5196 |  | -0.32371 | 0.25278
0.037441 | -0.41402 |  | -139.3704 |  | -0.32577 | 0.25447
0.037461 | -0.39279 |  | -129.997 |  | -0.32304 | 0.25221
0.03748 | -0.36785 |  | -120.5943 |  | -0.31514 | 0.24571
0.0375 | -0.34547 |  | -110.7261 |  | -0.30208 | 0.23536
0.03752 | -0.32321 |  | -101.0746 |  | -0.28504 | 0.22201
0.037539 | -0.2966 |  | -91.4492 |  | -0.26462 | 0.20587
0.037559 | -0.27429 |  | -81.235 |  | -0.24014 | 0.18655
0.037578 | -0.25119 |  | -71.2837 |  | -0.21122 | 0.16383
0.037598 | -0.22645 |  | -61.143 |  | -0.17847 | 0.13792
0.037617 | -0.20184 |  | -50.6971 |  | -0.14322 | 0.10998
0.037637 | -0.17525 |  | -40.7034 |  | -0.10651 | 0.081123
0.037656 | -0.15118 |  | -30.4415 |  | -0.068326 | 0.051218
0.037676 | -0.12714 |  | -19.93 |  | -0.028948 | 0.020127
0.037695 | -0.10324 |  | -9.7036 |  | 0.011213 | -0.0117
0.037715 | -0.079088 |  | 0.62766 |  | 0.051648 | -0.043457
0.037734 | -0.05339 |  | 11.011 |  | 0.090753 | -0.074104
0.037754 | -0.027585 |  | 21.1863 |  | 0.12751 | -0.10298
0.037773 | -0.0025997 |  | 31.4915 |  | 0.16226 | -0.13017
0.037793 | 0.020929 |  | 41.6921 |  | 0.19517 | -0.15596
0.037812 | 0.048943 |  | 51.6343 |  | 0.22558 | -0.17969
0.037832 | 0.076913 |  | 61.8524 |  | 0.25236 | -0.20052
0.037852 | 0.099793 |  | 72.0847 |  | 0.27505 | -0.21824
0.037871 | 0.12497 |  | 81.9543 |  | 0.29357 | -0.23243
0.037891 | 0.15313 |  | 91.7613 |  | 0.30719 | -0.2429
0.03791 | 0.17802 |  | 101.3813 |  | 0.31639 | -0.25001
0.03793 | 0.20291 |  | 110.783 |  | 0.32155 | -0.25369
0.037949 | 0.2306 |  | 120.5363 |  | 0.32184 | -0.25377
0.037969 | 0.25446 |  | 130.0928 |  | 0.31747 | -0.25015
0.037988 | 0.28124 |  | 138.9643 |  | 0.30811 | -0.24247
0.038008 | 0.31233 |  | 147.9487 |  | 0.2934 | -0.23077
0.038027 | 0.33953 |  | 156.865 |  | 0.27462 | -0.21586
0.038047 | 0.3687 |  | 165.5177 |  | 0.25239 | -0.19831
0.038066 | 0.39819 |  | 174.0771 |  | 0.22595 | -0.17753
0.038086 | 0.42562 |  | 182.3155 |  | 0.19574 | -0.15366
0.038105 | 0.45365 |  | 190.2694 |  | 0.16236 | -0.12729
0.038125 | 0.47938 |  | 197.9387 |  | 0.12611 | -0.098735
0.038145 | 0.50519 |  | 205.498 |  | 0.088777 | -0.069279
0.038164 | 0.53178 |  | 212.9096 |  | 0.050137 | -0.038852
0.038184 | 0.55616 |  | 219.9862 |  | 0.0096124 | -0.007075
0.038203 | 0.57822 |  | 226.6631 |  | -0.030576 | 0.024568
0.038223 | 0.59918 |  | 233.0602 |  | -0.069744 | 0.055324
0.038242 | 0.61929 |  | 239.259 |  | -0.10814 | 0.08529
0.038262 | 0.63741 |  | 244.93 |  | -0.14491 | 0.11399
0.038281 | 0.65442 |  | 250.3782 |  | -0.17958 | 0.14097
0.038301 | 0.67013 |  | 255.6779 |  | -0.21183 | 0.16614
0.03832 | 0.6853 |  | 260.6129 |  | -0.24064 | 0.18864
0.03834 | 0.69947 |  | 265.1602 |  | -0.26504 | 0.20763
0.038359 | 0.7111 |  | 269.1979 |  | -0.28527 | 0.22339
0.038379 | 0.72291 |  | 273.0614 |  | -0.30227 | 0.23629
0.038398 | 0.73357 |  | 276.4989 |  | -0.31556 | 0.24653
0.038418 | 0.7419 |  | 279.3682 |  | -0.32327 | 0.25275
0.038437 | 0.75028 |  | 282.132 |  | -0.32582 | 0.25443
0.038457 | 0.75817 |  | 284.5406 |  | -0.32397 | 0.25279
0.038477 | 0.76428 |  | 286.3018 |  | -0.31667 | 0.24714
0.038496 | 0.7689 |  | 287.7618 |  | -0.30489 | 0.23784
0.038516 | 0.77351 |  | 289.0363 |  | -0.28951 | 0.22575
0.038535 | 0.77669 |  | 289.6258 |  | -0.26964 | 0.2099
0.038555 | 0.77824 |  | 289.8354 |  | -0.24535 | 0.19078
0.038574 | 0.77959 |  | 289.7954 |  | -0.21707 | 0.16868
0.038594 | 0.77918 |  | 288.9881 |  | -0.18501 | 0.1432
0.038613 | 0.77798 |  | 288.0533 |  | -0.15068 | 0.11597
0.038633 | 0.77621 |  | 286.8249 |  | -0.11469 | 0.087618
0.038652 | 0.7724 |  | 284.7833 |  | -0.076532 | 0.057639
0.038672 | 0.76817 |  | 282.6348 |  | -0.037206 | 0.026673
0.038691 | 0.76261 |  | 280.0943 |  | 0.0030048 | -0.0052
0.038711 | 0.75531 |  | 276.7466 |  | 0.043477 | -0.037083
0.03873 | 0.74795 |  | 273.3665 |  | 0.082367 | -0.067556
0.03875 | 0.73921 |  | 269.5809 |  | 0.11955 | -0.096793
0.03877 | 0.72885 |  | 264.9069 |  | 0.15495 | -0.12447
0.038789 | 0.71836 |  | 260.3712 |  | 0.18853 | -0.15055
0.038809 | 0.70682 |  | 255.5612 |  | 0.21963 | -0.17488
0.038828 | 0.69371 |  | 249.8997 |  | 0.24704 | -0.1963
0.038848 | 0.67983 |  | 244.1472 |  | 0.27058 | -0.21456
0.038867 | 0.66521 |  | 237.9309 |  | 0.28935 | -0.22913
0.038887 | 0.65021 |  | 231.3612 |  | 0.30389 | -0.24028
0.038906 | 0.6337 |  | 224.7399 |  | 0.31511 | -0.2487
0.038926 | 0.6162 |  | 217.5104 |  | 0.32114 | -0.25326
0.038945 | 0.59882 |  | 210.1634 |  | 0.32167 | -0.25378
0.038965 | 0.57929 |  | 202.4823 |  | 0.31813 | -0.25074
0.038984 | 0.55853 |  | 194.2528 |  | 0.3095 | -0.24356
0.039004 | 0.53922 |  | 186.3428 |  | 0.29565 | -0.23267
0.039023 | 0.51914 |  | 178.0304 |  | 0.27853 | -0.21907
0.039043 | 0.49678 |  | 169.0761 |  | 0.25714 | -0.20224
[5 empty] | 0.23107 | -0.1817
[5 empty] | 0.20145 | -0.15805
[5 empty] | 0.168 | -0.13177
[5 empty] | 0.13277 | -0.10397
[5 empty] | 0.096384 | -0.075178
[5 empty] | 0.05767 | -0.044819
[5 empty] | 0.017565 | -0.013197
[5 empty] | -0.023388 | 0.018891
[5 empty] | -0.063324 | 0.050183
[5 empty] | -0.10144 | 0.080022
[5 empty] | -0.13823 | 0.10867
[5 empty] | -0.17285 | 0.1357
[5 empty] | -0.20576 | 0.1612
[5 empty] | -0.2359 | 0.18468
[5 empty] | -0.26142 | 0.20472
[5 empty] | -0.28252 | 0.22112
[5 empty] | -0.2998 | 0.23426
[5 empty] | -0.3134 | 0.24461
[5 empty] | -0.32235 | 0.25181
[5 empty] | -0.32615 | 0.25474
[5 empty] | -0.32514 | 0.2538
[5 empty] | -0.31935 | 0.24923
[5 empty] | -0.30842 | 0.24055
[5 empty] | -0.29299 | 0.22838
[5 empty] | -0.27415 | 0.2133
[5 empty] | -0.25102 | 0.1951
[5 empty] | -0.22343 | 0.17354
[5 empty] | -0.19249 | 0.14893
[5 empty] | -0.15858 | 0.12201
[5 empty] | -0.12249 | 0.093512
[5 empty] | -0.084461 | 0.063669
[5 empty] | -0.045083 | 0.032679
[5 empty] | -0.005531 | 0.0012923
[5 empty] | 0.035186 | -0.030514
[5 empty] | 0.074979 | -0.061606
[5 empty] | 0.11187 | -0.09079
[5 empty] | 0.1483 | -0.11926
[5 empty] | 0.18268 | -0.14615
[5 empty] | 0.2134 | -0.17025
[5 empty] | 0.24175 | -0.19225
[5 empty] | 0.26599 | -0.21121
[5 empty] | 0.28578 | -0.22658
[5 empty] | 0.30197 | -0.23899
[5 empty] | 0.31352 | -0.24792
[5 empty] | 0.32057 | -0.25309
[5 empty] | 0.32261 | -0.2545
[5 empty] | 0.31894 | -0.25167
[5 empty] | 0.31153 | -0.24537