## EtaStar_Disp
η* 計算シート (変位入力版) Disp→Acc: a = -(2πf)²·d/1000
■ 入力パラメータ
サンプリング周波数 fs |  | Hz | A列全体平均から自動算出
データ点数 N |  | 点
加振周波数 f | 50 | Hz | 黄色: 加振周波数
粉体質量 m_p | 1.61 | g | 黄色: 粉体のみ(基準ジグなら 0)
容器質量 m_c | 2.1 | g | 黄色: 容器(ジグ)質量
合計質量 m_tot |  | g
角周波数 ω |  | rad/s
■ 使い方
1. 「TimeData」シート: A列=時刻[s], B列=力[N], C列=変位[mm] を貼り付け
2. 黄色セルに 加振周波数 f, 粉体質量 m_p, 容器質量 m_c を入力
3. ★ η* の行に答えが自動表示
※ 加速度は a = -(2πf)²·d/1000 でシート内部換算
■ 計算式
D(f) = Σ d[n]·exp(-j2πf·t[n]) ※d はmm単位の生DFT
X(f) = -(2πf)²·D/1000 ※加速度DFT [m/s²]
Y(f) = Σ F[n]·exp(-j2πf·t[n]) ※力DFT
η* = -2π·Im(X*·Y) / (m_tot · ¦X¦²) ※論文式(2)
■ 計算結果
項目 | 値 | 単位 | 備考
Re(D) [変位DFT, mm単位]
Im(D) [変位DFT, mm単位]
Re(Y) [力DFT]
Im(Y) [力DFT]
Re(X) [加速度DFT = -ω²·D/1000]
Im(X)
¦X¦² (加速度パワー)
Re(P_cross) = Re(X)·Re(Y)+Im(X)·Im(Y)
Im(P_cross) = Re(X)·Im(Y)-Im(X)·Re(Y)
A_disp (変位振幅) |  | mm
A_acc (加速度振幅) |  | m/s²
v_c,max (容器最大速度) |  | m/s
★ η* (Reduced Loss Factor) |  | - | 論文 式(2)
(検算) E_diss [J] |  | J
(検算) 基準KE ½·m_tot·v² [J] |  | J
(検算) E_diss / KE |  | - | η* と一致するはず

## EtaStar_Acc
η* 計算シート (加速度入力版) Acc 直接使用
■ 入力パラメータ
サンプリング周波数 fs |  | Hz | A列全体平均から自動算出
データ点数 N |  | 点
加振周波数 f | 300 | Hz | 黄色: 加振周波数
粉体質量 m_p | 0.804 | g | 黄色: 粉体のみ(基準ジグなら 0)
容器質量 m_c | 0.88 | g | 黄色: 容器(ジグ)質量
合計質量 m_tot |  | g
角周波数 ω |  | rad/s
■ 使い方
1. 「TimeData」シート: A列=時刻[s], B列=力[N], D列=加速度[m/s²] を貼り付け
2. 黄色セルに 加振周波数 f, 粉体質量 m_p, 容器質量 m_c を入力
3. ★ η* の行に答えが自動表示
※ 加速度を直接使用(微分・変換なし)
■ 計算式
X(f) = Σ a[n]·exp(-j2πf·t[n]) ※加速度DFT [m/s²]
Y(f) = Σ F[n]·exp(-j2πf·t[n]) ※力DFT
η* = -2π·Im(X*·Y) / (m_tot · ¦X¦²) ※論文式(2)
■ 計算結果
項目 | 値 | 単位 | 備考
Re(Y) [力DFT]
Im(Y) [力DFT]
Re(X) [加速度DFT]
Im(X) [加速度DFT]
¦X¦² (加速度パワー)
Re(P_cross) = Re(X)·Re(Y)+Im(X)·Im(Y)
Im(P_cross) = Re(X)·Im(Y)-Im(X)·Re(Y)
A_acc (加速度振幅) |  | m/s²
v_c,max (容器最大速度) |  | m/s
★ η* (Reduced Loss Factor) |  | - | 論文 式(2)
(検算) E_diss [J] |  | J
(検算) 基準KE ½·m_tot·v² [J] |  | J
(検算) E_diss / KE |  | - | η* と一致するはず

## TimeData
時刻 t [s] | 力 F [N] | 変位 d [mm] ← Disp版で使う | 加速度 a [m/s²] ← Acc版で使う
0 | -0.18391 |  | -42.1787 | ← A: 時刻[s], B: 力[N] は両方で使用 | 0.29988 | -0.236
0.00019531 | 0.17 |  | 99.0235 | ← C: 変位[mm] → EtaStar_Disp シート | 0.28336 | -0.22279
0.00039063 | 0.50905 |  | 228.8352 | ← D: 加速度[m/s²] → EtaStar_Acc シート | 0.26342 | -0.20692
0.00058594 | 0.83091 |  | 332.4412 | ※ どちらか片方のみ埋めればOK(使う方のシートで計算) | 0.23863 | -0.18741
0.00078125 | 1.0634 |  | 394.3921 |  | 0.20914 | -0.16401
0.00097656 | 1.1012 |  | 401.8201 |  | 0.17738 | -0.1388
0.0011719 | 0.96021 |  | 349.9928 |  | 0.14286 | -0.11167
0.0013672 | 0.71651 |  | 248.0949 |  | 0.10543 | -0.082425
0.0015625 | 0.37569 |  | 115.3894 |  | 0.067588 | -0.052527
0.0017578 | -0.010354 |  | -28.4853 |  | 0.028356 | -0.021652
0.0019531 | -0.38018 |  | -166.6636 |  | -0.012634 | 0.010316
0.0021484 | -0.7177 |  | -284.3496 |  | -0.05252 | 0.041699
0.0023437 | -0.95656 |  | -367.0635 |  | -0.091279 | 0.072059
0.0025391 | -1.0597 |  | -401.3855 |  | -0.12917 | 0.10154
0.0027344 | -1.0166 |  | -379.4682 |  | -0.16467 | 0.1293
0.0029297 | -0.83091 |  | -303.9305 |  | -0.19745 | 0.15492
0.003125 | -0.55246 |  | -188.5397 |  | -0.22773 | 0.17853
0.0033203 | -0.21317 |  | -51.6336 |  | -0.25454 | 0.19949
0.0035156 | 0.14295 |  | 89.7397 |  | -0.27725 | 0.2171
0.0037109 | 0.48515 |  | 220.6956 |  | -0.29603 | 0.23143
0.0039062 | 0.81245 |  | 326.5069 |  | -0.31029 | 0.24245
0.0041016 | 1.0551 |  | 391.6855 |  | -0.31986 | 0.24993
0.0042969 | 1.1052 |  | 403.078 |  | -0.32511 | 0.25398
0.0044922 | 0.97398 |  | 355.1531 |  | -0.32545 | 0.2543
0.0046875 | 0.73876 |  | 256.071 |  | -0.32072 | 0.25035
0.0048828 | 0.40276 |  | 124.7769 |  | -0.31145 | 0.24284
0.0050781 | 0.017406 |  | -18.9428 |  | -0.29741 | 0.23188
0.0052734 | -0.35226 |  | -158.0007 |  | -0.27917 | 0.21739
0.0054687 | -0.69536 |  | -277.441 |  | -0.25722 | 0.20008
0.0056641 | -0.94472 |  | -362.8909 |  | -0.23028 | 0.17892
0.0058594 | -1.0573 |  | -400.7453 |  | -0.19963 | 0.15465
0.0060547 | -1.0241 |  | -382.6421 |  | -0.16721 | 0.12898
0.00625 | -0.84723 |  | -310.4216 |  | -0.13183 | 0.10111
0.0064453 | -0.57439 |  | -197.1336 |  | -0.094003 | 0.071433
0.0066406 | -0.23841 |  | -61.0391 |  | -0.055219 | 0.040737
0.0068359 | 0.1168 |  | 80.5911 |  | -0.015514 | 0.0092554
0.0070313 | 0.46124 |  | 212.7026 |  | 0.024939 | -0.02229
0.0072266 | 0.79353 |  | 320.6129 |  | 0.064688 | -0.053567
0.0074219 | 1.0445 |  | 388.9368 |  | 0.10255 | -0.083583
0.0076172 | 1.1085 |  | 404.217 |  | 0.13912 | -0.11203
0.0078125 | 0.98734 |  | 360.1066 |  | 0.17401 | -0.1393
0.0080078 | 0.75641 |  | 263.8202 |  | 0.20587 | -0.16433
0.0082031 | 0.42669 |  | 133.9877 |  | 0.23471 | -0.18674
0.0083984 | 0.042064 |  | -9.4356 |  | 0.26033 | -0.20677
0.0085938 | -0.33087 |  | -149.2387 |  | 0.28121 | -0.22304
0.0087891 | -0.67685 |  | -270.4306 |  | 0.29746 | -0.23559
0.0089844 | -0.93257 |  | -358.6299 |  | 0.31039 | -0.2455
0.0091797 | -1.0539 |  | -400.0626 |  | 0.31851 | -0.25154
0.009375 | -1.0312 |  | -385.766 |  | 0.32155 | -0.25374
0.0095703 | -0.8619 |  | -316.7619 |  | 0.32042 | -0.2527
0.0097656 | -0.59247 |  | -205.6013 |  | 0.31362 | -0.24716
0.0099609 | -0.25723 |  | -70.4585 |  | 0.30184 | -0.23773
0.010156 | 0.10108 |  | 71.2937 |  | 0.28639 | -0.22527
0.010352 | 0.44653 |  | 204.529 |  | 0.26678 | -0.2097
0.010547 | 0.77681 |  | 314.5909 |  | 0.2431 | -0.19112
0.010742 | 1.0307 |  | 386.0066 |  | 0.21516 | -0.16895
0.010937 | 1.108 |  | 405.0758 |  | 0.18329 | -0.14375
0.011133 | 0.99879 |  | 364.8333 |  | 0.14897 | -0.11675
0.011328 | 0.77166 |  | 271.543 |  | 0.11279 | -0.0883
0.011523 | 0.44806 |  | 143.3531 |  | 0.074679 | -0.058432
0.011719 | 0.065129 |  | 0.26357 |  | 0.035341 | -0.027324
0.011914 | -0.31027 |  | -140.2873 |  | -0.0046991 | 0.0041526
0.012109 | -0.65616 |  | -263.1515 |  | -0.045148 | 0.035578
0.012305 | -0.9185 |  | -353.978 |  | -0.084764 | 0.066638
0.0125 | -1.0495 |  | -398.8572 |  | -0.12211 | 0.096026
0.012695 | -1.0357 |  | -388.3522 |  | -0.15729 | 0.1236
0.012891 | -0.87449 |  | -322.7465 |  | -0.19153 | 0.15017
0.013086 | -0.60905 |  | -213.9026 |  | -0.22271 | 0.17439
0.013281 | -0.27597 |  | -79.7908 |  | -0.24959 | 0.19548
0.013477 | 0.082085 |  | 62.0504 |  | -0.27382 | 0.21421
0.013672 | 0.4273 |  | 196.3079 |  | -0.2929 | 0.2291
0.013867 | 0.75636 |  | 308.4041 |  | -0.3071 | 0.24016
0.014063 | 1.0149 |  | 382.8409 |  | -0.31878 | 0.24891
0.014258 | 1.1076 |  | 405.617 |  | -0.325 | 0.25372
0.014453 | 1.0108 |  | 369.2462 |  | -0.32549 | 0.25412
0.014648 | 0.78668 |  | 278.9985 |  | -0.3221 | 0.25124
0.014844 | 0.46926 |  | 152.4202 |  | -0.31362 | 0.24445
0.015039 | 0.088903 |  | 9.7132 |  | -0.30022 | 0.23397
0.015234 | -0.2866 |  | -131.572 |  | -0.28316 | 0.22039
0.01543 | -0.63209 |  | -256.1441 |  | -0.26147 | 0.20324
0.015625 | -0.90481 |  | -349.4736 |  | -0.23577 | 0.18302
0.01582 | -1.0466 |  | -397.6346 |  | -0.20675 | 0.16006
0.016016 | -1.041 |  | -390.7994 |  | -0.17353 | 0.13402
0.016211 | -0.88873 |  | -328.4544 |  | -0.1383 | 0.10613
0.016406 | -0.62801 |  | -221.8883 |  | -0.10161 | 0.077019
0.016602 | -0.29932 |  | -88.8748 |  | -0.062569 | 0.046403
0.016797 | 0.059023 |  | 52.9247 |  | -0.022886 | 0.015151
0.016992 | 0.40504 |  | 187.981 |  | 0.017055 | -0.016294
0.017188 | 0.73185 |  | 301.8753 |  | 0.056965 | -0.047582
0.017383 | 1.0014 |  | 379.2742 |  | 0.095505 | -0.077909
0.017578 | 1.1099 |  | 405.8465 |  | 0.13248 | -0.1069
0.017773 | 1.0201 |  | 373.3984 |  | 0.16744 | -0.13422
0.017969 | 0.80524 |  | 286.2548 |  | 0.19982 | -0.15961
0.018164 | 0.49507 |  | 161.4324 |  | 0.22973 | -0.18292
0.018359 | 0.11535 |  | 19.2804 |  | 0.25578 | -0.20332
0.018555 | -0.26151 |  | -122.4343 |  | 0.27712 | -0.22008
0.01875 | -0.61362 |  | -248.4428 |  | 0.29485 | -0.23353
0.018945 | -0.89212 |  | -344.299 |  | 0.30842 | -0.24382
0.019141 | -1.0405 |  | -395.9176 |  | 0.31738 | -0.25085
0.019336 | -1.0471 |  | -392.9997 |  | 0.32194 | -0.25424
0.019531 | -0.90399 |  | -334.2141 |  | 0.32145 | -0.2535
0.019727 | -0.65001 |  | -230.0148 |  | 0.31562 | -0.24859
0.019922 | -0.32605 |  | -98.086 |  | 0.30463 | -0.23978
0.020117 | 0.030817 |  | 43.625 |  | 0.28977 | -0.22804
0.020313 | 0.37627 |  | 179.5385 |  | 0.27162 | -0.21358
0.020508 | 0.7091 |  | 295.2784 |  | 0.24868 | -0.19542
0.020703 | 0.99116 |  | 375.4893 |  | 0.22073 | -0.17346
0.020898 | 1.111 |  | 405.7623 |  | 0.18994 | -0.14896
0.021094 | 1.0309 |  | 377.2739 |  | 0.15674 | -0.12272
0.021289 | 0.82555 |  | 293.281 |  | 0.12016 | -0.094303
0.021484 | 0.52156 |  | 170.3065 |  | 0.082402 | -0.064465
0.02168 | 0.14247 |  | 28.7045 |  | 0.044081 | -0.034001
0.021875 | -0.23606 |  | -113.6033 |  | 0.0033788 | -0.0022125
0.02207 | -0.59083 |  | -241.1126 |  | -0.03753 | 0.029843
0.022266 | -0.87689 |  | -339.428 |  | -0.076401 | 0.060404
0.022461 | -1.0364 |  | -394.3865 |  | -0.11429 | 0.089998
0.022656 | -1.0528 |  | -395.2572 |  | -0.15091 | 0.11856
0.022852 | -0.9191 |  | -339.9984 |  | -0.18446 | 0.14479
0.023047 | -0.67256 |  | -238.3872 |  | -0.21564 | 0.16924
0.023242 | -0.35182 |  | -107.7785 |  | -0.245 | 0.192
0.023438 | 0.0022334 |  | 33.8587 |  | -0.26946 | 0.21103
0.023633 | 0.34761 |  | 170.6788 |  | -0.28835 | 0.22591
0.023828 | 0.68608 |  | 288.2837 |  | -0.30432 | 0.23796
0.024023 | 0.97628 |  | 371.4245 |  | -0.3164 | 0.24714
0.024219 | 1.1093 |  | 405.4648 |  | -0.32337 | 0.25264
0.024414 | 1.0419 |  | 381.0358 |  | -0.32583 | 0.25437
0.024609 | 0.84307 |  | 300.4155 |  | -0.3231 | 0.25217
0.024805 | 0.54623 |  | 179.4112 |  | -0.31505 | 0.24574
0.025 | 0.17066 |  | 38.4326 |  | -0.30263 | 0.23582
0.025195 | -0.20951 |  | -104.3734 |  | -0.28656 | 0.2231
0.025391 | -0.5678 |  | -233.3563 |  | -0.26606 | 0.20702
0.025586 | -0.86091 |  | -334.0132 |  | -0.24078 | 0.18728
0.025781 | -1.0289 |  | -392.134 |  | -0.21188 | 0.16433
0.025977 | -1.0564 |  | -396.6962 |  | -0.17973 | 0.1389
0.026172 | -0.93148 |  | -344.9343 |  | -0.14536 | 0.1118
0.026367 | -0.69009 |  | -245.9248 |  | -0.109 | 0.083137
0.026562 | -0.37497 |  | -116.8286 |  | -0.07008 | 0.052576
0.026758 | -0.02185 |  | 24.4661 |  | -0.03035 | 0.021085
0.026953 | 0.32683 |  | 162.1366 |  | 0.0096446 | -0.010415
0.027148 | 0.6698 |  | 281.6159 |  | 0.049783 | -0.041734
0.027344 | 0.9633 |  | 367.5292 |  | 0.088013 | -0.071989
0.027539 | 1.1052 |  | 405.0582 |  | 0.12509 | -0.10114
0.027734 | 1.0519 |  | 384.4497 |  | 0.16139 | -0.12936
0.02793 | 0.8588 |  | 307.1729 |  | 0.19413 | -0.15517
0.028125 | 0.56664 |  | 188.3515 |  | 0.22376 | -0.17827
0.02832 | 0.19524 |  | 48.2876 |  | 0.25111 | -0.19944
0.028516 | -0.18651 |  | -94.8215 |  | 0.27379 | -0.21731
0.028711 | -0.54555 |  | -225.1843 |  | 0.29168 | -0.23103
0.028906 | -0.84472 |  | -328.2902 |  | 0.30612 | -0.24198
0.029102 | -1.0221 |  | -389.7965 |  | 0.31632 | -0.24982
0.029297 | -1.0583 |  | -398.1472 |  | 0.32143 | -0.25349
0.029492 | -0.94297 |  | -349.8962 |  | 0.32165 | -0.2535
0.029687 | -0.70667 |  | -253.3757 |  | 0.31753 | -0.24997
0.029883 | -0.39448 |  | -125.5584 |  | 0.30826 | -0.24241
0.030078 | -0.040238 |  | 15.4246 |  | 0.29352 | -0.23095
0.030273 | 0.31078 |  | 153.6874 |  | 0.27545 | -0.21656
0.030469 | 0.64939 |  | 274.7044 |  | 0.2536 | -0.19928
0.030664 | 0.94587 |  | 363.272 |  | 0.22655 | -0.17822
0.030859 | 1.1018 |  | 404.4692 |  | 0.19655 | -0.15442
0.031055 | 1.0601 |  | 387.9 |  | 0.16389 | -0.12847
0.03125 | 0.87374 |  | 314.0804 |  | 0.12773 | -0.10001
0.031445 | 0.5873 |  | 197.3105 |  | 0.090437 | -0.070666
0.031641 | 0.21871 |  | 57.8972 |  | 0.05152 | -0.04029
0.031836 | -0.16385 |  | -85.5597 |  | 0.010829 | -0.0082176
0.032031 | -0.52422 |  | -217.2004 |  | -0.028786 | 0.023295
0.032227 | -0.8283 |  | -322.5393 |  | -0.068473 | 0.05408
0.032422 | -1.014 |  | -387.1717 |  | -0.10731 | 0.08438
0.032617 | -1.0597 |  | -399.2682 |  | -0.14294 | 0.11258
0.032813 | -0.95418 |  | -354.7456 |  | -0.17818 | 0.13987
0.033008 | -0.72373 |  | -261.0677 |  | -0.21128 | 0.16575
0.033203 | -0.41398 |  | -134.7588 |  | -0.23915 | 0.18761
0.033398 | -0.058241 |  | 5.9493 |  | -0.26433 | 0.20678
0.033594 | 0.29509 |  | 144.9161 |  | -0.28574 | 0.22343
0.033789 | 0.63083 |  | 267.5147 |  | -0.3018 | 0.23603
0.033984 | 0.9278 |  | 358.6566 |  | -0.31497 | 0.24608
0.03418 | 1.0955 |  | 403.3692 |  | -0.32375 | 0.25288
0.034375 | 1.0675 |  | 390.7226 |  | -0.32609 | 0.25468
0.03457 | 0.88797 |  | 320.2956 |  | -0.32403 | 0.25287
0.034766 | 0.60653 |  | 205.6947 |  | -0.31751 | 0.24757
0.034961 | 0.24165 |  | 67.1739 |  | -0.30608 | 0.23864
0.035156 | -0.14092 |  | -76.5393 |  | -0.29069 | 0.22652
0.035352 | -0.5023 |  | -209.4787 |  | -0.27057 | 0.2107
0.035547 | -0.81251 |  | -317.0494 |  | -0.2464 | 0.19172
0.035742 | -1.0074 |  | -384.7975 |  | -0.21836 | 0.16949
0.035937 | -1.0619 |  | -400.6453 |  | -0.18635 | 0.14423
0.036133 | -0.96665 |  | -359.7245 |  | -0.15266 | 0.11749
0.036328 | -0.74236 |  | -268.8329 |  | -0.11665 | 0.08898
0.036523 | -0.43699 |  | -144.2086 |  | -0.077856 | 0.058548
0.036719 | -0.085445 |  | -3.9879 |  | -0.038503 | 0.027413
0.036914 | 0.26843 |  | 135.5251 |  | 0.0011976 | -0.0039374
0.037109 | 0.60312 |  | 259.755 |  | 0.041414 | -0.035409
0.037305 | 0.90268 |  | 353.6421 |  | 0.080556 | -0.066122
0.0375 | 1.0893 |  | 401.9079 |  | 0.11795 | -0.095589
0.037695 | 1.0775 |  | 393.3204 |  | 0.15387 | -0.12375
0.037891 | 0.90136 |  | 326.5421 |  | 0.18732 | -0.14981
0.038086 | 0.62974 |  | 214.2357 |  | 0.21815 | -0.17382
0.038281 | 0.27182 |  | 76.6702 |  | 0.24628 | -0.19579
0.038477 | -0.11282 |  | -67.192 |  | 0.26949 | -0.214
0.038672 | -0.47492 |  | -201.2327 |  | 0.28825 | -0.22833
0.038867 | -0.79247 |  | -310.8078 |  | 0.30391 | -0.24021
0.039062 | -0.99842 |  | -381.5031 |  | 0.31459 | -0.24862
0.039258 | -1.0627 |  | -400.9751 |  | 0.32062 | -0.25306
0.039453 | -0.9772 |  | -363.7025 |  | 0.32265 | -0.25442
0.039648 | -0.7605 |  | -275.5922 |  | 0.31877 | -0.2513
0.039844 | -0.46238 |  | -152.5361 |  | 0.30986 | -0.24395
0.040039 | -0.1161 |  | -12.8812 |  | 0.29705 | -0.23383
0.040234 | 0.23426 |  | 127.0547 |  | 0.27965 | -0.21999
0.04043 | 0.57572 |  | 252.7035 |  | 0.25826 | -0.20292
0.040625 | 0.89369 |  | 349.017 |  | 0.23276 | -0.18299
0.04082 | 1.0901 |  | 400.6862 |  | 0.20281 | -0.15942
0.041016 | 1.0838 |  | 395.9575 |  | 0.17013 | -0.13348
0.041211 | 0.92006 |  | 332.6811 |  | 0.1351 | -0.10581
0.041406 | 0.65677 |  | 222.8002 |  | 0.09763 | -0.076355
0.041602 | 0.30005 |  | 86.2996 |  | 0.059709 | -0.04632
0.041797 | -0.086025 |  | -57.6602 |  | 0.020215 | -0.015379
0.041992 | -0.45341 |  | -192.7814 |  | -0.021223 | 0.016901
0.042188 | -0.77665 |  | -304.4844 |  | -0.060945 | 0.048276
0.042383 | -0.98843 |  | -378.2575 |  | -0.099325 | 0.078221
0.042578 | -1.063 |  | -401.4406 |  | -0.13663 | 0.10731
0.042773 | -0.98917 |  | -367.9563 |  | -0.17126 | 0.13441
0.042969 | -0.78108 |  | -282.8361 |  | -0.20392 | 0.15976
0.043164 | -0.48747 |  | -161.4525 |  | -0.23362 | 0.18308
0.043359 | -0.13974 |  | -22.2275 |  | -0.25965 | 0.20324
0.043555 | 0.21478 |  | 118.1606 |  | -0.28175 | 0.22032
0.04375 | 0.55669 |  | 245.0698 |  | -0.29862 | 0.23348
0.043945 | 0.87646 |  | 343.6689 |  | -0.31202 | 0.24361
0.044141 | 1.0821 |  | 398.6484 |  | -0.32197 | 0.25135
0.044336 | 1.0884 |  | 397.9431 |  | -0.32538 | 0.25421
0.044531 | 0.93502 |  | 338.4296 |  | -0.32434 | 0.25325
0.044727 | 0.67689 |  | 231.0421 |  | -0.31985 | 0.24945
0.044922 | 0.32414 |  | 95.5936 |  | -0.30828 | 0.24049
0.045117 | -0.06004 |  | -48.5573 |  | -0.29267 | 0.22829
0.045312 | -0.43047 |  | -184.8367 |  | -0.27481 | 0.21394
0.045508 | -0.75942 |  | -298.5357 |  | -0.25113 | 0.19534
0.045703 | -0.97971 |  | -375.1707 |  | -0.22403 | 0.17391
0.045898 | -1.0633 |  | -401.899 |  | -0.19388 | 0.15001
0.046094 | -0.99805 |  | -372.1028 |  | -0.15926 | 0.12277
0.046289 | -0.79821 |  | -290.0593 |  | -0.12347 | 0.094209
0.046484 | -0.50915 |  | -170.6575 |  | -0.085788 | 0.064514
0.04668 | -0.16359 |  | -32.1797 |  | -0.046003 | 0.033332
0.046875 | 0.19116 |  | 108.6365 |  | -0.0067036 | 0.0022932
0.04707 | 0.53513 |  | 237.0247 |  | 0.033416 | -0.029013
0.047266 | 0.85672 |  | 338.2088 |  | 0.073421 | -0.060536
0.047461 | 1.0728 |  | 396.672 |  | 0.11102 | -0.090295
0.047656 | 1.0948 |  | 399.9028 |  | 0.14744 | -0.1186
0.047852 | 0.94787 |  | 344.0591 |  | 0.18154 | -0.14529
0.048047 | 0.69573 |  | 239.2203 |  | 0.21244 | -0.16949
0.048242 | 0.34843 |  | 105.0463 |  | 0.24142 | -0.192
0.048438 | -0.037906 |  | -38.9473 |  | 0.2658 | -0.21113
0.048633 | -0.40826 |  | -176.1019 |  | 0.28506 | -0.22603
0.048828 | -0.73902 |  | -291.7014 |  | 0.30178 | -0.23855
0.049023 | -0.96756 |  | -371.3069 |  | 0.3136 | -0.24778
0.049219 | -1.0617 |  | -401.7506 |  | 0.32006 | -0.25298
0.049414 | -1.0069 |  | -375.7572 |  | 0.32274 | -0.25462
0.049609 | -0.81268 |  | -296.7305 |  | 0.32022 | -0.25231
0.049805 | -0.52759 |  | -179.0706 |  | 0.31263 | -0.24623
0.05 | -0.18328 |  | -41.2307 |  | 0.30014 | -0.23631
0.050195 | 0.17324 |  | 99.9064 |  | 0.2835 | -0.22306
0.050391 | 0.51546 |  | 229.4833 |  | 0.26368 | -0.2072
0.050586 | 0.8381 |  | 332.8245 |  | 0.23876 | -0.18764
0.050781 | 1.0636 |  | 394.5528 |  | 0.2095 | -0.16453
0.050977 | 1.0989 |  | 401.7129 |  | 0.17782 | -0.13922
0.051172 | 0.96088 |  | 349.5723 |  | 0.14283 | -0.11173
0.051367 | 0.71341 |  | 247.3547 |  | 0.10562 | -0.082589
0.051562 | 0.37134 |  | 114.4443 |  | 0.067974 | -0.052842
0.051758 | -0.012952 |  | -29.4528 |  | 0.028766 | -0.022061
0.051953 | -0.38439 |  | -167.5613 |  | -0.012158 | 0.010018
0.052148 | -0.7202 |  | -285.0275 |  | -0.052443 | 0.041704
0.052344 | -0.95718 |  | -367.3959 |  | -0.091095 | 0.072023
0.052539 | -1.0596 |  | -401.3884 |  | -0.12873 | 0.10139
0.052734 | -1.0148 |  | -379.1707 |  | -0.16445 | 0.12916
0.05293 | -0.82805 |  | -303.3541 |  | -0.19711 | 0.15458
0.053125 | -0.54657 |  | -187.8003 |  | -0.22727 | 0.17803
0.05332 | -0.20397 |  | -50.8508 |  | -0.25449 | 0.19924
0.053516 | 0.15404 |  | 90.541 |  | -0.27707 | 0.21705
0.053711 | 0.49616 |  | 221.3997 |  | -0.29544 | 0.23116
0.053906 | 0.81646 |  | 327.0563 |  | -0.31002 | 0.2421
0.054102 | 1.05 |  | 392.0409 |  | -0.31982 | 0.24974
0.054297 | 1.103 |  | 403.0619 |  | -0.32477 | 0.25357
0.054492 | 0.97299 |  | 354.7811 |  | -0.32501 | 0.25372
0.054688 | 0.73004 |  | 255.4452 |  | -0.32024 | 0.25
0.054883 | 0.39539 |  | 123.9562 |  | -0.31076 | 0.24241
0.055078 | 0.0093243 |  | -19.8026 |  | -0.29697 | 0.23153
0.055273 | -0.36147 |  | -158.8133 |  | -0.27848 | 0.21708
0.055469 | -0.69625 |  | -278.1438 |  | -0.25587 | 0.19917
0.055664 | -0.94475 |  | -363.2858 |  | -0.22945 | 0.17821
0.055859 | -1.058 |  | -400.7409 |  | -0.19902 | 0.15431
0.056055 | -1.0207 |  | -382.2079 |  | -0.16602 | 0.12822
0.05625 | -0.84214 |  | -309.5949 |  | -0.13096 | 0.10043
0.056445 | -0.56565 |  | -196.1666 |  | -0.093364 | 0.070888
0.056641 | -0.22529 |  | -60.1421 |  | -0.054021 | 0.039838
0.056836 | 0.13226 |  | 81.3285 |  | -0.014155 | 0.0082389
0.057031 | 0.47356 |  | 213.2981 |  | 0.02603 | -0.023347
0.057227 | 0.79694 |  | 321.1057 |  | 0.065858 | -0.054496
0.057422 | 1.0403 |  | 389.1868 |  | 0.10356 | -0.084098
0.057617 | 1.1042 |  | 404.0921 |  | 0.13992 | -0.11257
0.057813 | 0.98523 |  | 359.6704 |  | 0.17501 | -0.14009
0.058008 | 0.74958 |  | 263.2204 |  | 0.2065 | -0.16492
0.058203 | 0.41895 |  | 133.2631 |  | 0.23528 | -0.18724
0.058398 | 0.036506 |  | -10.2949 |  | 0.26124 | -0.20737
0.058594 | -0.33751 |  | -150.1312 |  | 0.2818 | -0.22347
0.058789 | -0.68023 |  | -271.2242 |  | 0.29839 | -0.23605
0.058984 | -0.93397 |  | -359.1204 |  | 0.31154 | -0.24609
0.05918 | -1.054 |  | -400.0553 |  | 0.31907 | -0.2519
0.059375 | -1.0288 |  | -385.2795 |  | 0.32216 | -0.25404
0.05957 | -0.85872 |  | -315.9283 |  | 0.32109 | -0.25309
0.059766 | -0.58752 |  | -204.6195 |  | 0.31446 | -0.24766
0.059961 | -0.25348 |  | -69.5267 |  | 0.30292 | -0.23842
0.060156 | 0.10382 |  | 72.1833 |  | 0.28729 | -0.226
0.060352 | 0.4469 |  | 205.3669 |  | 0.26754 | -0.21032
0.060547 | 0.77208 |  | 315.2651 |  | 0.24332 | -0.1914
0.060742 | 1.0299 |  | 386.4138 |  | 0.21523 | -0.16912
0.060937 | 1.1108 |  | 405.099 |  | 0.18394 | -0.14422
0.061133 | 0.99791 |  | 364.4965 |  | 0.14976 | -0.11736
0.061328 | 0.77081 |  | 270.9228 |  | 0.11355 | -0.088808
0.061523 | 0.44706 |  | 142.4449 |  | 0.075384 | -0.058657
0.061719 | 0.062733 |  | -0.75739 |  | 0.035714 | -0.027406
0.061914 | -0.31014 |  | -141.273 |  | -0.0045874 | 0.0041979
0.062109 | -0.6553 |  | -264.0329 |  | -0.044603 | 0.035562
0.062305 | -0.92074 |  | -354.5553 |  | -0.083566 | 0.06608
0.0625 | -1.0523 |  | -398.9924 |  | -0.12122 | 0.095609
0.062695 | -1.0356 |  | -388.0506 |  | -0.1573 | 0.1237
0.062891 | -0.87495 |  | -322.0865 |  | -0.19121 | 0.14993
0.063086 | -0.61172 |  | -213.0479 |  | -0.2216 | 0.17374
0.063281 | -0.27949 |  | -78.9201 |  | -0.2489 | 0.19492
0.063477 | 0.076196 |  | 62.8447 |  | -0.27291 | 0.21348
0.063672 | 0.41924 |  | 197.0155 |  | -0.2918 | 0.22814
0.063867 | 0.75254 |  | 308.8995 |  | -0.30666 | 0.23949
0.064062 | 1.0211 |  | 382.9355 |  | -0.31794 | 0.24836
0.064258 | 1.1109 |  | 405.2959 |  | -0.32429 | 0.25328
0.064453 | 1.0078 |  | 368.5717 |  | -0.32513 | 0.25388
0.064648 | 0.79073 |  | 278.0483 |  | -0.32081 | 0.25051
0.064844 | 0.47293 |  | 151.3351 |  | -0.3124 | 0.24361
0.065039 | 0.090285 |  | 8.6491 |  | -0.29934 | 0.23343
0.065234 | -0.28495 |  | -132.4507 |  | -0.28156 | 0.2196
0.06543 | -0.63516 |  | -256.7577 |  | -0.26065 | 0.20279
0.065625 | -0.90579 |  | -349.8242 |  | -0.23524 | 0.18271
0.06582 | -1.0475 |  | -397.6764 |  | -0.20485 | 0.15881
0.066016 | -1.0425 |  | -390.5673 |  | -0.17243 | 0.13292
0.066211 | -0.88917 |  | -328.0745 |  | -0.13795 | 0.10568
0.066406 | -0.63264 |  | -221.4212 |  | -0.10044 | 0.076259
0.066602 | -0.30524 |  | -88.3777 |  | -0.061583 | 0.045644
0.066797 | 0.048962 |  | 53.4509 |  | -0.021948 | 0.014441
0.066992 | 0.39427 |  | 188.6274 |  | 0.018275 | -0.017387
0.067187 | 0.73281 |  | 302.5122 |  | 0.05805 | -0.048477
0.067383 | 1.0087 |  | 379.6428 |  | 0.09654 | -0.078479
0.067578 | 1.1126 |  | 405.884 |  | 0.13307 | -0.10742
0.067773 | 1.021 |  | 373.1189 |  | 0.1682 | -0.13478
0.067969 | 0.80993 |  | 285.6979 |  | 0.20111 | -0.16034
0.068164 | 0.49844 |  | 160.7292 |  | 0.23016 | -0.18315
0.068359 | 0.11606 |  | 18.5018 |  | 0.2563 | -0.2035
0.068555 | -0.26131 |  | -123.2151 |  | 0.27865 | -0.22109
0.06875 | -0.61685 |  | -249.0903 |  | 0.29553 | -0.23416
0.068945 | -0.8943 |  | -344.7604 |  | 0.30856 | -0.24393
0.069141 | -1.0399 |  | -396.0868 |  | 0.31806 | -0.25115
0.069336 | -1.0471 |  | -392.7594 |  | 0.32243 | -0.25458
0.069531 | -0.90368 |  | -333.605 |  | 0.3215 | -0.25384
0.069727 | -0.64975 |  | -229.1739 |  | 0.31574 | -0.24879
0.069922 | -0.32603 |  | -97.202 |  | 0.30529 | -0.24017
0.070117 | 0.031104 |  | 44.4673 |  | 0.29033 | -0.22853
0.070312 | 0.38057 |  | 180.3034 |  | 0.27117 | -0.21349
0.070508 | 0.71716 |  | 295.8858 |  | 0.24864 | -0.19557
0.070703 | 0.99256 |  | 375.9201 |  | 0.22169 | -0.1741
0.070898 | 1.1086 |  | 405.9101 |  | 0.18948 | -0.14882
0.071094 | 1.032 |  | 377.0588 |  | 0.15594 | -0.12229
0.071289 | 0.82348 |  | 292.7805 |  | 0.12098 | -0.094606
0.071484 | 0.51783 |  | 169.5955 |  | 0.082177 | -0.064419
0.07168 | 0.14039 |  | 27.8964 |  | 0.042979 | -0.033492
0.071875 | -0.23919 |  | -114.4181 |  | 0.0033979 | -0.0021979
0.07207 | -0.5936 |  | -241.8655 |  | -0.03755 | 0.029795
0.072266 | -0.87831 |  | -339.9302 |  | -0.076683 | 0.06055
0.072461 | -1.0353 |  | -394.4887 |  | -0.11441 | 0.090079
0.072656 | -1.0511 |  | -394.8516 |  | -0.151 | 0.11858
0.072852 | -0.91608 |  | -339.1198 |  | -0.18496 | 0.14511
0.073047 | -0.66602 |  | -237.2353 |  | -0.21714 | 0.17007
0.073242 | -0.34576 |  | -106.618 |  | -0.2455 | 0.19221
0.073438 | 0.010124 |  | 34.8324 |  | -0.26885 | 0.21059
0.073633 | 0.35865 |  | 171.5379 |  | -0.28915 | 0.22608
0.073828 | 0.69434 |  | 289.0532 |  | -0.30533 | 0.2384
0.074023 | 0.97671 |  | 371.9185 |  | -0.31718 | 0.24773
0.074219 | 1.1052 |  | 405.5506 |  | -0.3245 | 0.25343
0.074414 | 1.0411 |  | 380.7066 |  | -0.32625 | 0.25474
0.074609 | 0.83903 |  | 299.7996 |  | -0.32363 | 0.2525
0.074805 | 0.53823 |  | 178.6287 |  | -0.31556 | 0.2461
0.075 | 0.16531 |  | 37.5715 |  | -0.30287 | 0.2361
0.075195 | -0.2157 |  | -105.17 |  | -0.28727 | 0.22361
0.075391 | -0.57076 |  | -233.9811 |  | -0.26653 | 0.20747
0.075586 | -0.86131 |  | -334.4101 |  | -0.2412 | 0.18759
0.075781 | -1.0299 |  | -392.2629 |  | -0.21247 | 0.16467
0.075977 | -1.0539 |  | -396.528 |  | -0.1798 | 0.13879
0.076172 | -0.92873 |  | -344.4321 |  | -0.14512 | 0.11134
0.076367 | -0.68546 |  | -245.0621 |  | -0.10929 | 0.083134
0.076563 | -0.3672 |  | -115.6901 |  | -0.070905 | 0.052975
0.076758 | -0.013127 |  | 25.6294 |  | -0.030903 | 0.021329
0.076953 | 0.33655 |  | 163.0583 |  | 0.0096489 | -0.010577
0.077148 | 0.67398 |  | 282.1745 |  | 0.049913 | -0.042096
0.077344 | 0.96095 |  | 367.8101 |  | 0.088221 | -0.072186
0.077539 | 1.1019 |  | 405.0937 |  | 0.12513 | -0.10111
0.077734 | 1.0508 |  | 384.0997 |  | 0.16031 | -0.12866
0.07793 | 0.85552 |  | 306.4197 |  | 0.19336 | -0.15446
0.078125 | 0.56048 |  | 187.2684 |  | 0.22448 | -0.17867
0.07832 | 0.19178 |  | 47.0287 |  | 0.25134 | -0.1998
0.078516 | -0.19066 |  | -96.0033 |  | 0.27345 | -0.21712
0.078711 | -0.54936 |  | -226.1713 |  | 0.2917 | -0.23099
0.078906 | -0.84584 |  | -328.9865 |  | 0.30581 | -0.2418
0.079102 | -1.0234 |  | -390.1302 |  | 0.31605 | -0.24982
0.079297 | -1.0579 |  | -398.1421 |  | 0.32147 | -0.25393
0.079492 | -0.9421 |  | -349.6185 |  | 0.32171 | -0.25392
0.079687 | -0.70547 |  | -252.9292 |  | 0.31758 | -0.25029
0.079883 | -0.39235 |  | -124.9688 |  | 0.30727 | -0.24207
0.080078 | -0.038496 |  | 16.1314 |  | 0.29247 | -0.23022
0.080273 | 0.30935 |  | 154.3413 |  | 0.27593 | -0.21669
0.080469 | 0.64077 |  | 275.1887 |  | 0.25378 | -0.19944
0.080664 | 0.94281 |  | 363.5248 |  | 0.22626 | -0.17788
0.080859 | 1.1074 |  | 404.3896 |  | 0.1967 | -0.15414
0.081055 | 1.0584 |  | 387.4336 |  | 0.16329 | -0.1278
0.08125 | 0.87173 |  | 313.2498 |  | 0.12704 | -0.099471
0.081445 | 0.58966 |  | 196.2007 |  | 0.090067 | -0.070413
0.081641 | 0.21841 |  | 56.6419 |  | 0.051301 | -0.039908
0.081836 | -0.16244 |  | -86.7832 |  | 0.011116 | -0.0083231
0.082031 | -0.52459 |  | -218.2035 |  | -0.029625 | 0.023574
0.082227 | -0.83057 |  | -323.1751 |  | -0.069456 | 0.054779
0.082422 | -1.0147 |  | -387.4211 |  | -0.10715 | 0.084464
0.082617 | -1.0613 |  | -399.1918 |  | -0.14387 | 0.11315
0.082812 | -0.95463 |  | -354.3123 |  | -0.17864 | 0.14018
0.083008 | -0.72588 |  | -260.3775 |  | -0.21011 | 0.16485
0.083203 | -0.41868 |  | -133.9411 |  | -0.23975 | 0.18785
0.083398 | -0.064059 |  | 6.8251 |  | -0.26549 | 0.20789
0.083594 | 0.28538 |  | 145.7088 |  | -0.2855 | 0.22365
0.083789 | 0.62406 |  | 268.1954 |  | -0.30219 | 0.23631
0.083984 | 0.93103 |  | 359.1305 |  | -0.31494 | 0.24603
0.08418 | 1.1002 |  | 403.467 |  | -0.32292 | 0.25229
0.084375 | 1.067 |  | 390.4472 |  | -0.32625 | 0.25485
0.08457 | 0.88989 |  | 319.6591 |  | -0.3241 | 0.25319
0.084766 | 0.61106 |  | 204.7814 |  | -0.31783 | 0.24803
0.084961 | 0.24433 |  | 66.1455 |  | -0.30644 | 0.239
0.085156 | -0.13823 |  | -77.5169 |  | -0.28974 | 0.22586
0.085352 | -0.50192 |  | -210.2145 |  | -0.27067 | 0.21062
0.085547 | -0.81261 |  | -317.4742 |  | -0.24685 | 0.19207
0.085742 | -1.0075 |  | -384.8689 |  | -0.21766 | 0.16913
0.085938 | -1.0631 |  | -400.3176 |  | -0.18685 | 0.1444
0.086133 | -0.96527 |  | -359.0566 |  | -0.15293 | 0.11767
0.086328 | -0.74328 |  | -267.8851 |  | -0.11587 | 0.08858
0.086523 | -0.44002 |  | -143.1017 |  | -0.078088 | 0.058691
0.086719 | -0.088312 |  | -2.8798 |  | -0.03855 | 0.027529
0.086914 | 0.26173 |  | 136.5662 |  | 0.0018343 | -0.0043221
0.087109 | 0.6022 |  | 260.6645 |  | 0.041869 | -0.035652
0.087305 | 0.91379 |  | 354.3141 |  | 0.081172 | -0.06638
0.0875 | 1.0956 |  | 402.2896 |  | 0.11829 | -0.095746
0.087695 | 1.0752 |  | 393.2931 |  | 0.15404 | -0.1237
0.087891 | 0.90391 |  | 326.0336 |  | 0.18813 | -0.15019
0.088086 | 0.63101 |  | 213.4507 |  | 0.21863 | -0.17419
0.088281 | 0.26832 |  | 75.8006 |  | 0.24606 | -0.19563
0.088477 | -0.11555 |  | -68.0167 |  | 0.27013 | -0.21428
0.088672 | -0.48187 |  | -201.8567 |  | 0.28919 | -0.22904
0.088867 | -0.7978 |  | -311.2195 |  | 0.30391 | -0.2403
0.089063 | -0.9977 |  | -381.6761 |  | 0.31488 | -0.24868
0.089258 | -1.0619 |  | -400.7968 |  | 0.32107 | -0.25333
0.089453 | -0.97627 |  | -363.184 |  | 0.32254 | -0.25425
0.089648 | -0.75927 |  | -274.8044 |  | 0.31903 | -0.25137
0.089844 | -0.45872 |  | -151.5389 |  | 0.31003 | -0.24411
0.090039 | -0.10684 |  | -11.8079 |  | 0.29665 | -0.2334
0.090234 | 0.24882 |  | 128.014 |  | 0.27942 | -0.21969
0.09043 | 0.58883 |  | 253.4619 |  | 0.25835 | -0.20295
0.090625 | 0.89662 |  | 349.5689 |  | 0.23298 | -0.18299
0.09082 | 1.0867 |  | 400.9729 |  | 0.20306 | -0.15941
0.091016 | 1.0819 |  | 395.8824 |  | 0.17005 | -0.13319
0.091211 | 0.91727 |  | 332.1619 |  | 0.13495 | -0.10544
0.091406 | 0.64885 |  | 221.9357 |  | 0.097989 | -0.076514
0.091602 | 0.29156 |  | 85.2924 |  | 0.059349 | -0.046302
0.091797 | -0.091617 |  | -58.6994 |  | 0.019619 | -0.01505
0.091992 | -0.45518 |  | -193.7247 |  | -0.020414 | 0.016523
0.092188 | -0.77494 |  | -305.2099 |  | -0.061053 | 0.048254
0.092383 | -0.98935 |  | -378.7229 |  | -0.10043 | 0.078944
0.092578 | -1.0643 |  | -401.5943 |  | -0.13636 | 0.10731
0.092773 | -0.98551 |  | -367.8091 |  | -0.17092 | 0.13423
0.092969 | -0.77574 |  | -282.5108 |  | -0.20421 | 0.15999
0.093164 | -0.47967 |  | -161.0092 |  | -0.23378 | 0.18327
0.093359 | -0.12937 |  | -21.6784 |  | -0.25987 | 0.20356
0.093555 | 0.22452 |  | 118.7854 |  | -0.28193 | 0.22065
0.09375 | 0.56166 |  | 245.6884 |  | -0.29918 | 0.23399
0.093945 | 0.87079 |  | 344.1824 |  | -0.31232 | 0.24406
0.094141 | 1.0778 |  | 398.9292 |  | -0.32101 | 0.25091
0.094336 | 1.0907 |  | 397.816 |  | -0.3256 | 0.25421
0.094531 | 0.92872 |  | 337.8773 |  | -0.32543 | 0.25403
0.094727 | 0.66883 |  | 230.2408 |  | -0.31905 | 0.24927
0.094922 | 0.31883 |  | 94.734 |  | -0.30846 | 0.24056
0.095117 | -0.067794 |  | -49.3293 |  | -0.29386 | 0.22887
0.095312 | -0.43283 |  | -185.4379 |  | -0.27404 | 0.21339
0.095508 | -0.7605 |  | -298.9076 |  | -0.25101 | 0.19511
0.095703 | -0.981 |  | -375.2997 |  | -0.22447 | 0.17418
0.095898 | -1.0621 |  | -401.7324 |  | -0.19351 | 0.14965
0.096094 | -0.99727 |  | -371.6038 |  | -0.15969 | 0.12288
0.096289 | -0.79376 |  | -289.3437 |  | -0.12339 | 0.094522
0.096484 | -0.50342 |  | -169.8266 |  | -0.085292 | 0.064419
0.09668 | -0.15737 |  | -31.3036 |  | -0.045961 | 0.033391
0.096875 | 0.20097 |  | 109.5218 |  | -0.0060221 | 0.0020646
0.09707 | 0.54394 |  | 237.8943 |  | 0.033034 | -0.028839
0.097266 | 0.85806 |  | 338.8355 |  | 0.072577 | -0.05967
0.097461 | 1.0682 |  | 396.8868 |  | 0.11166 | -0.090444
0.097656 | 1.095 |  | 399.6874 |  | 0.14716 | -0.11868
0.097852 | 0.94676 |  | 343.4736 |  | 0.18112 | -0.14474
0.098047 | 0.68926 |  | 238.4137 |  | 0.2129 | -0.16973
0.098242 | 0.34565 |  | 104.1097 |  | 0.2404 | -0.19152
0.098437 | -0.042566 |  | -39.8975 |  | 0.26526 | -0.21063
0.098633 | -0.41229 |  | -176.9473 |  | 0.28557 | -0.22664
0.098828 | -0.74015 |  | -292.3517 |  | 0.30084 | -0.23813
0.099023 | -0.97071 |  | -371.656 |  | 0.31299 | -0.24729
0.099219 | -1.0614 |  | -401.761 |  | 0.32012 | -0.25306
0.099414 | -1.006 |  | -375.4192 |  | 0.32226 | -0.25424
0.099609 | -0.8121 |  | -296.1602 |  | 0.31979 | -0.25209
0.099805 | -0.52488 |  | -178.4328 |  | 0.31155 | -0.24549
0.1 | -0.18208 |  | -40.5863 |  | 0.29953 | -0.23556
0.1002 | 0.174 |  | 100.5136 |  | 0.28398 | -0.22326
0.10039 | 0.5133 |  | 230.0719 |  | 0.263 | -0.20673
0.10059 | 0.83316 |  | 333.2924 |  | 0.23786 | -0.18678
0.10078 | 1.0644 |  | 394.6852 |  | 0.20897 | -0.16405
0.10098 | 1.1007 |  | 401.4088 |  | 0.17646 | -0.13842
0.10117 | 0.95783 |  | 348.8833 |  | 0.14226 | -0.11157
0.10137 | 0.71278 |  | 246.4869 |  | 0.10577 | -0.083045
0.10156 | 0.37237 |  | 113.5312 |  | 0.067103 | -0.052483
0.10176 | -0.012217 |  | -30.3673 |  | 0.027467 | -0.021313
0.10195 | -0.38055 |  | -168.3713 |  | -0.013611 | 0.01083
0.10215 | -0.71857 |  | -285.6887 |  | -0.053742 | 0.042491
0.10234 | -0.9597 |  | -367.8566 |  | -0.091994 | 0.072395
0.10254 | -1.0611 |  | -401.5387 |  | -0.12919 | 0.10162
0.10273 | -1.0147 |  | -378.9475 |  | -0.16408 | 0.12905
0.10293 | -0.8289 |  | -302.8041 |  | -0.19782 | 0.15505
0.10312 | -0.54905 |  | -186.9747 |  | -0.22896 | 0.17941
0.10332 | -0.2103 |  | -49.8319 |  | -0.25506 | 0.19976
0.10352 | 0.14022 |  | 91.536 |  | -0.27774 | 0.2172
0.10371 | 0.48141 |  | 222.216 |  | -0.29596 | 0.23143
0.10391 | 0.81697 |  | 327.5113 |  | -0.30947 | 0.24172
0.1041 | 1.0612 |  | 392.0267 |  | -0.32011 | 0.24986
0.1043 | 1.1032 |  | 402.6994 |  | -0.32556 | 0.25411
0.10449 | 0.97284 |  | 354.1362 |  | -0.32543 | 0.25397
0.10469 | 0.73852 |  | 254.6096 |  | -0.32114 | 0.25059
0.10488 | 0.3981 |  | 123.0582 |  | -0.31075 | 0.24224
0.10508 | 0.012447 |  | -20.6716 |  | -0.29639 | 0.23069
0.10527 | -0.36197 |  | -159.5465 |  | -0.27929 | 0.21724
0.10547 | -0.70417 |  | -278.6614 |  | -0.2565 | 0.19955
0.10566 | -0.94521 |  | -363.5465 |  | -0.23008 | 0.17874
0.10586 | -1.057 |  | -400.6968 |  | -0.20028 | 0.15514
0.10605 | -1.0222 |  | -381.8104 |  | -0.16614 | 0.12817
0.10625 | -0.84298 |  | -308.8433 |  | -0.13067 | 0.10017
0.10645 | -0.5688 |  | -195.0749 |  | -0.09366 | 0.070885
0.10664 | -0.22866 |  | -58.8435 |  | -0.05466 | 0.040118
0.10684 | 0.12951 |  | 82.6433 |  | -0.014816 | 0.0089375
0.10703 | 0.47477 |  | 214.412 |  | 0.025861 | -0.02314
0.10723 | 0.80299 |  | 321.8239 |  | 0.065346 | -0.054283
0.10742 | 1.0451 |  | 389.5141 |  | 0.10314 | -0.08391
0.10762 | 1.1049 |  | 404.0145 |  | 0.14016 | -0.11292
0.10781 | 0.98457 |  | 359.0899 |  | 0.17427 | -0.13962
0.10801 | 0.75085 |  | 262.2794 |  | 0.20555 | -0.16429
0.1082 | 0.4188 |  | 132.203 |  | 0.23518 | -0.18725
0.1084 | 0.034703 |  | -11.3107 |  | 0.26055 | -0.20678
0.10859 | -0.33815 |  | -150.9673 |  | 0.28116 | -0.223
0.10879 | -0.68037 |  | -271.7978 |  | 0.29812 | -0.23599
0.10898 | -0.93364 |  | -359.4123 |  | 0.3105 | -0.24547
0.10918 | -1.0546 |  | -400.0695 |  | 0.31859 | -0.2517
0.10938 | -1.0285 |  | -385.0516 |  | 0.32196 | -0.25386
0.10957 | -0.85747 |  | -315.5069 |  | 0.32003 | -0.25218
0.10977 | -0.58669 |  | -204.0086 |  | 0.3137 | -0.2471
0.10996 | -0.25024 |  | -68.7581 |  | 0.30213 | -0.23785
0.11016 | 0.10852 |  | 72.9917 |  | 0.28634 | -0.22531
0.11035 | 0.45301 |  | 206.0941 |  | 0.26704 | -0.20992
0.11055 | 0.77736 |  | 315.806 |  | 0.24262 | -0.19077
0.11074 | 1.0299 |  | 386.6534 |  | 0.2146 | -0.16864
0.11094 | 1.1088 |  | 404.9355 |  | 0.18337 | -0.14388
0.11113 | 0.99483 |  | 363.9126 |  | 0.14872 | -0.11652
0.11133 | 0.76613 |  | 270.052 |  | 0.11255 | -0.087967
0.11152 | 0.44278 |  | 141.4995 |  | 0.07467 | -0.058271
0.11172 | 0.058763 |  | -1.707 |  | 0.034899 | -0.02705
0.11191 | -0.31407 |  | -142.1463 |  | -0.0053208 | 0.0046673
0.11211 | -0.65917 |  | -264.6696 |  | -0.04573 | 0.036416
0.1123 | -0.922 |  | -354.9308 |  | -0.085233 | 0.067279
0.1125 | -1.0508 |  | -399.0946 |  | -0.1221 | 0.096147
0.1127 | -1.0343 |  | -387.8566 |  | -0.15784 | 0.12404
0.11289 | -0.87152 |  | -321.6541 |  | -0.19191 | 0.15054
0.11309 | -0.60546 |  | -212.4427 |  | -0.22276 | 0.17467
0.11328 | -0.27204 |  | -78.1892 |  | -0.25081 | 0.1965
0.11348 | 0.086405 |  | 63.6358 |  | -0.27361 | 0.21427
0.11367 | 0.4307 |  | 197.7204 |  | -0.29229 | 0.22862
0.11387 | 0.75774 |  | 309.4098 |  | -0.3083 | 0.2407
0.11406 | 1.0167 |  | 383.278 |  | -0.31881 | 0.24896
0.11426 | 1.108 |  | 405.4308 |  | -0.32488 | 0.25377
0.11445 | 1.0082 |  | 368.416 |  | -0.3264 | 0.25482
0.11465 | 0.7847 |  | 277.6084 |  | -0.32181 | 0.25117
0.11484 | 0.46597 |  | 150.7174 |  | -0.31309 | 0.24427
0.11504 | 0.08439 |  | 7.9358 |  | -0.3003 | 0.23412
0.11523 | -0.2922 |  | -133.1838 |  | -0.28285 | 0.22043
0.11543 | -0.6393 |  | -257.3419 |  | -0.26147 | 0.20361
0.11563 | -0.90716 |  | -350.1582 |  | -0.23559 | 0.18302
0.11582 | -1.046 |  | -397.7053 |  | -0.20605 | 0.15961
0.11602 | -1.0407 |  | -390.2151 |  | -0.17347 | 0.13396
0.11621 | -0.88648 |  | -327.3723 |  | -0.13771 | 0.10583
0.11641 | -0.62559 |  | -220.4293 |  | -0.10124 | 0.077006
0.1166 | -0.29689 |  | -87.1819 |  | -0.063183 | 0.046882
0.1168 | 0.060374 |  | 54.6267 |  | -0.022432 | 0.014857
0.11699 | 0.40496 |  | 189.5665 |  | 0.017502 | -0.016592
0.11719 | 0.73322 |  | 303.1579 |  | 0.057212 | -0.047784
0.11738 | 1.0041 |  | 379.944 |  | 0.096203 | -0.07835
0.11758 | 1.1116 |  | 405.7585 |  | 0.13219 | -0.10663
0.11777 | 1.0187 |  | 372.5726 |  | 0.16719 | -0.13388
0.11797 | 0.80301 |  | 284.7859 |  | 0.19988 | -0.15941
0.11816 | 0.49277 |  | 159.5912 |  | 0.22931 | -0.18246
0.11836 | 0.11164 |  | 17.3299 |  | 0.25622 | -0.20339
0.11855 | -0.26291 |  | -124.3208 |  | 0.27722 | -0.21991
0.11875 | -0.61357 |  | -249.9842 |  | 0.29397 | -0.23276
0.11895 | -0.89423 |  | -345.2827 |  | 0.30848 | -0.24356
0.11914 | -1.0427 |  | -396.2248 |  | 0.31699 | -0.25027
0.11934 | -1.0464 |  | -392.5792 |  | 0.32069 | -0.25316
0.11953 | -0.90182 |  | -333.2132 |  | 0.32062 | -0.25277
0.11973 | -0.64781 |  | -228.7453 |  | 0.31469 | -0.24783
0.11992 | -0.324 |  | -96.8064 |  | 0.30411 | -0.23932
0.12012 | 0.028797 |  | 44.9307 |  | 0.2892 | -0.22745
0.12031 | 0.37151 |  | 180.8863 |  | 0.27026 | -0.21231
0.12051 | 0.70754 |  | 296.4497 |  | 0.24729 | -0.1943
0.1207 | 0.99383 |  | 376.2525 |  | 0.21916 | -0.17227
0.1209 | 1.1139 |  | 405.8484 |  | 0.18851 | -0.14772
0.12109 | 1.0288 |  | 376.6028 |  | 0.1554 | -0.12154
0.12129 | 0.82334 |  | 292.082 |  | 0.11849 | -0.092771
0.12148 | 0.52156 |  | 168.7794 |  | 0.081137 | -0.063308
0.12168 | 0.14137 |  | 27.0444 |  | 0.042449 | -0.032794
0.12187 | -0.23632 |  | -115.151 |  | 0.0011342 | -0.00041337
0.12207 | -0.59418 |  | -242.3557 |  | -0.039011 | 0.031145
0.12227 | -0.88144 |  | -340.1402 |  | -0.078264 | 0.061766
0.12246 | -1.0356 |  | -394.3865 |  | -0.11653 | 0.091634
0.12266 | -1.0507 |  | -394.4821 |  | -0.15184 | 0.11947
0.12285 | -0.91617 |  | -338.5305 |  | -0.18624 | 0.14623
0.12305 | -0.66916 |  | -236.4754 |  | -0.21822 | 0.1711
0.12324 | -0.35086 |  | -105.7573 |  | -0.24599 | 0.19274
0.12344 | 0.0037293 |  | 35.775 |  | -0.27094 | 0.21201
0.12363 | 0.35197 |  | 172.4375 |  | -0.29063 | 0.22754
0.12383 | 0.69307 |  | 289.7135 |  | -0.30572 | 0.23919
0.12402 | 0.98247 |  | 372.288 |  | -0.31832 | 0.24859
0.12422 | 1.1102 |  | 405.5843 |  | -0.32537 | 0.25412
0.12441 | 1.0394 |  | 380.3635 |  | -0.32724 | 0.25552
0.12461 | 0.84006 |  | 299.1125 |  | -0.32476 | 0.25344
0.1248 | 0.5409 |  | 177.7083 |  | -0.31651 | 0.24696
0.125 | 0.16393 |  | 36.6383 |  | -0.30402 | 0.23693
0.1252 | -0.21472 |  | -105.9897 |  | -0.28744 | 0.22392
0.12539 | -0.57182 |  | -234.6579 |  | -0.26686 | 0.20783
0.12559 | -0.86343 |  | -334.839 |  | -0.24233 | 0.18839
0.12578 | -1.0294 |  | -392.3868 |  | -0.21275 | 0.16505
0.12598 | -1.055 |  | -396.2868 |  | -0.18085 | 0.13962
0.12617 | -0.92812 |  | -343.8132 |  | -0.14638 | 0.11243
0.12637 | -0.68547 |  | -244.2842 |  | -0.10867 | 0.082982
0.12656 | -0.36781 |  | -114.892 |  | -0.071373 | 0.053336
0.12676 | -0.0092833 |  | 26.4426 |  | -0.032027 | 0.022328
0.12695 | 0.34052 |  | 163.8305 |  | 0.0094625 | -0.010241
0.12715 | 0.67463 |  | 282.8192 |  | 0.048505 | -0.041139
0.12734 | 0.96207 |  | 368.1645 |  | 0.087898 | -0.071753
0.12754 | 1.1056 |  | 405.0836 |  | 0.12602 | -0.10172
0.12773 | 1.0488 |  | 383.7733 |  | 0.15964 | -0.12837
0.12793 | 0.85169 |  | 305.8501 |  | 0.19299 | -0.15415
0.12812 | 0.56024 |  | 186.5797 |  | 0.22406 | -0.17845
0.12832 | 0.18797 |  | 46.3094 |  | 0.25031 | -0.1991
0.12852 | -0.1909 |  | -96.6647 |  | 0.27352 | -0.21713
0.12871 | -0.5471 |  | -226.6773 |  | 0.29157 | -0.23097
0.12891 | -0.84806 |  | -329.2849 |  | 0.30531 | -0.24127
0.1291 | -1.0238 |  | -390.1207 |  | 0.31591 | -0.24952
0.1293 | -1.0564 |  | -397.784 |  | 0.32058 | -0.25319
0.12949 | -0.93948 |  | -348.9638 |  | 0.3211 | -0.2532
0.12969 | -0.70237 |  | -252.0794 |  | 0.31719 | -0.24987
0.12988 | -0.38852 |  | -124.059 |  | 0.30625 | -0.2413
0.13008 | -0.032238 |  | 17.0117 |  | 0.29246 | -0.23011
0.13027 | 0.31734 |  | 155.1416 |  | 0.27527 | -0.21637
0.13047 | 0.64987 |  | 275.8441 |  | 0.25227 | -0.19839
0.13066 | 0.94366 |  | 363.8305 |  | 0.22639 | -0.17779
0.13086 | 1.1029 |  | 404.2421 |  | 0.19598 | -0.15387
0.13105 | 1.0578 |  | 386.9714 |  | 0.16213 | -0.12709
0.13125 | 0.86685 |  | 312.5238 |  | 0.12716 | -0.099382
0.13145 | 0.58145 |  | 195.3191 |  | 0.088917 | -0.069654
0.13164 | 0.21015 |  | 55.763 |  | 0.050633 | -0.039322
0.13184 | -0.17225 |  | -87.6778 |  | 0.011288 | -0.0083913
0.13203 | -0.52968 |  | -219.0521 |  | -0.030929 | 0.024537
0.13223 | -0.83261 |  | -323.8773 |  | -0.069909 | 0.055486
0.13242 | -1.0149 |  | -387.8229 |  | -0.10758 | 0.084798
0.13262 | -1.0591 |  | -399.1292 |  | -0.14523 | 0.11402
0.13281 | -0.95173 |  | -353.8557 |  | -0.17864 | 0.14027
0.13301 | -0.71881 |  | -259.6549 |  | -0.21078 | 0.16524
0.1332 | -0.40834 |  | -133.1648 |  | -0.24099 | 0.18877
0.1334 | -0.05015 |  | 7.4736 |  | -0.26563 | 0.20804
0.13359 | 0.3035 |  | 146.2434 |  | -0.28641 | 0.22416
0.13379 | 0.63595 |  | 268.614 |  | -0.3028 | 0.23661
0.13398 | 0.92905 |  | 359.4063 |  | -0.31493 | 0.24583
0.13418 | 1.0942 |  | 403.5399 |  | -0.32388 | 0.25286
0.13437 | 1.0656 |  | 390.2198 |  | -0.3272 | 0.25542
0.13457 | 0.88376 |  | 319.1582 |  | -0.32537 | 0.25391
0.13477 | 0.60042 |  | 204.1191 |  | -0.31852 | 0.24852
0.13496 | 0.23651 |  | 65.4126 |  | -0.30578 | 0.23849
0.13516 | -0.14597 |  | -78.2558 |  | -0.29065 | 0.22638
0.13535 | -0.50501 |  | -210.885 |  | -0.27154 | 0.21142
0.13555 | -0.81124 |  | -317.9755 |  | -0.24687 | 0.19221
0.13574 | -1.008 |  | -385.0667 |  | -0.21969 | 0.17042
0.13594 | -1.0624 |  | -400.1289 |  | -0.18762 | 0.14503
0.13613 | -0.96224 |  | -358.5088 |  | -0.15238 | 0.11723
0.13633 | -0.73832 |  | -267.069 |  | -0.11699 | 0.089147
0.13652 | -0.43202 |  | -142.1751 |  | -0.078675 | 0.059161
0.13672 | -0.07988 |  | -1.9855 |  | -0.039531 | 0.028232
0.13691 | 0.26416 |  | 137.4138 |  | 4.7972e-05 | -0.0030441
0.13711 | 0.59299 |  | 261.3728 |  | 0.040974 | -0.035138
0.1373 | 0.90544 |  | 354.6921 |  | 0.080003 | -0.065802
0.1375 | 1.1001 |  | 402.2547 |  | 0.11786 | -0.095363
0.1377 | 1.075 |  | 392.9053 |  | 0.15372 | -0.12356
0.13789 | 0.89869 |  | 325.4308 |  | 0.18585 | -0.1488
0.13809 | 0.63351 |  | 212.7051 |  | 0.21701 | -0.17286
0.13828 | 0.2688 |  | 74.9643 |  | 0.24536 | -0.19495
0.13848 | -0.11328 |  | -68.9352 |  | 0.26869 | -0.21331
0.13867 | -0.4775 |  | -202.7942 |  | 0.28845 | -0.22861
0.13887 | -0.79999 |  | -311.9719 |  | 0.30289 | -0.23964
0.13906 | -0.99944 |  | -382.1204 |  | 0.31289 | -0.24722
0.13926 | -1.0632 |  | -400.8575 |  | 0.31972 | -0.25237
0.13945 | -0.97738 |  | -362.8934 |  | 0.32085 | -0.25318
0.13965 | -0.76086 |  | -274.3781 |  | 0.31811 | -0.25077
0.13984 | -0.46496 |  | -151.111 |  | 0.31006 | -0.24424
0.14004 | -0.11646 |  | -11.3471 |  | 0.29468 | -0.2322
0.14023 | 0.23447 |  | 128.5693 |  | 0.27791 | -0.21854
0.14043 | 0.58028 |  | 253.998 |  | 0.25756 | -0.20235
0.14062 | 0.90209 |  | 349.8223 |  | 0.23077 | -0.18161
0.14082 | 1.0922 |  | 400.8698 |  | 0.20226 | -0.15878
0.14102 | 1.0817 |  | 395.5167 |  | 0.16965 | -0.13294
0.14121 | 0.92109 |  | 331.6481 |  | 0.1333 | -0.10441
0.14141 | 0.65561 |  | 221.3005 |  | 0.09693 | -0.075536
0.1416 | 0.29507 |  | 84.5513 |  | 0.057991 | -0.04513
0.1418 | -0.089579 |  | -59.4169 |  | 0.018152 | -0.013823
0.14199 | -0.45698 |  | -194.321 |  | -0.021527 | 0.017475
0.14219 | -0.77935 |  | -305.617 |  | -0.062406 | 0.049269
0.14238 | -0.99038 |  | -378.8236 |  | -0.10061 | 0.079334
0.14258 | -1.0641 |  | -401.3223 |  | -0.13696 | 0.10773
0.14277 | -0.98647 |  | -367.1179 |  | -0.17291 | 0.13541
0.14297 | -0.77825 |  | -281.437 |  | -0.20475 | 0.16053
0.14316 | -0.48416 |  | -159.8177 |  | -0.23423 | 0.18358
0.14336 | -0.13594 |  | -20.647 |  | -0.26108 | 0.20426
0.14355 | 0.21715 |  | 119.6238 |  | -0.28195 | 0.22071
0.14375 | 0.55982 |  | 246.3496 |  | -0.29967 | 0.23419
0.14395 | 0.87875 |  | 344.5129 |  | -0.31349 | 0.24483
0.14414 | 1.0839 |  | 398.8814 |  | -0.32167 | 0.25148
0.14434 | 1.0879 |  | 397.4503 |  | -0.32625 | 0.25474
0.14453 | 0.93103 |  | 337.2446 |  | -0.32543 | 0.25404
0.14473 | 0.67397 |  | 229.4496 |  | -0.31938 | 0.24929
0.14492 | 0.31981 |  | 93.8214 |  | -0.3091 | 0.24112
0.14512 | -0.066619 |  | -50.2999 |  | -0.29344 | 0.22887
0.14531 | -0.43602 |  | -186.2983 |  | -0.27464 | 0.2138
0.14551 | -0.76217 |  | -299.5641 |  | -0.25205 | 0.19592
0.1457 | -0.98021 |  | -375.5924 |  | -0.22399 | 0.1739
0.1459 | -1.0632 |  | -401.5324 |  | -0.19351 | 0.14965
0.14609 | -0.99428 |  | -370.9462 |  | -0.15988 | 0.12319
0.14629 | -0.792 |  | -288.3081 |  | -0.12308 | 0.094274
0.14648 | -0.5026 |  | -168.5772 |  | -0.085861 | 0.064712
0.14668 | -0.15499 |  | -30.0853 |  | -0.04653 | 0.033789
0.14688 | 0.20022 |  | 110.5093 |  | -0.0061594 | 0.0020578
0.14707 | 0.54301 |  | 238.5478 |  | 0.033518 | -0.029212
0.14727 | 0.86045 |  | 339.1667 |  | 0.07305 | -0.06019
0.14746 | 1.0723 |  | 396.9251 |  | 0.1107 | -0.089789
0.14766 | 1.0925 |  | 399.3817 |  | 0.14707 | -0.11818
0.14785 | 0.94252 |  | 342.8324 |  | 0.18141 | -0.14503
0.14805 | 0.68792 |  | 237.593 |  | 0.21199 | -0.16911
0.14824 | 0.34041 |  | 103.2526 |  | 0.24069 | -0.19143
0.14844 | -0.04443 |  | -40.6954 |  | 0.26532 | -0.21077
0.14863 | -0.41213 |  | -177.6496 |  | 0.28458 | -0.2257
0.14883 | -0.74175 |  | -292.9235 |  | 0.30102 | -0.23809
0.14902 | -0.96903 |  | -371.983 |  | 0.31274 | -0.24724
0.14922 | -1.0613 |  | -401.7358 |  | 0.31956 | -0.25235
0.14941 | -1.0044 |  | -375.0198 |  | 0.32237 | -0.25428
0.14961 | -0.80755 |  | -295.4599 |  | 0.31903 | -0.2516
0.1498 | -0.52047 |  | -177.5907 |  | 0.3114 | -0.24519
0.15 | -0.17305 |  | -39.6815 |  | 0.29923 | -0.23563
0.1502 | 0.18735 |  | 101.4888 |  | 0.28198 | -0.22195
0.15039 | 0.52697 |  | 230.9874 |  | 0.2625 | -0.20626
0.15059 | 0.8371 |  | 333.9207 |  | 0.2377 | -0.18695
0.15078 | 1.0574 |  | 394.888 |  | 0.20787 | -0.16327
0.15098 | 1.0986 |  | 401.2261 |  | 0.17661 | -0.13835
0.15117 | 0.95632 |  | 348.4707 |  | 0.14151 | -0.11092
0.15137 | 0.70445 |  | 245.9386 |  | 0.1044 | -0.081672
0.15156 | 0.3653 |  | 112.865 |  | 0.066966 | -0.052226
0.15176 | -0.021521 |  | -31.0551 |  | 0.02689 | -0.020718
0.15195 | -0.38919 |  | -168.9391 |  | -0.013521 | 0.011176
0.15215 | -0.72022 |  | -286.0734 |  | -0.053509 | 0.042392
0.15234 | -0.95888 |  | -367.9663 |  | -0.093229 | 0.073436
0.15254 | -1.0586 |  | -401.2862 |  | -0.12983 | 0.10221
0.15273 | -1.0118 |  | -378.3638 |  | -0.16492 | 0.1295
0.15293 | -0.82303 |  | -301.9714 |  | -0.19882 | 0.15584
0.15313 | -0.53954 |  | -186.0011 |  | -0.22833 | 0.17897
0.15332 | -0.19808 |  | -48.8592 |  | -0.25551 | 0.20007
0.15352 | 0.16036 |  | 92.4401 |  | -0.27886 | 0.21821
0.15371 | 0.4989 |  | 223.0309 |  | -0.29575 | 0.23131
0.15391 | 0.8154 |  | 328.195 |  | -0.31057 | 0.24252
0.1541 | 1.0517 |  | 392.4645 |  | -0.32086 | 0.25066
0.1543 | 1.1036 |  | 402.7468 |  | -0.3247 | 0.25376
0.15449 | 0.96981 |  | 353.7409 |  | -0.32594 | 0.25433
0.15469 | 0.7272 |  | 253.8617 |  | -0.32105 | 0.25039
0.15488 | 0.39206 |  | 122.1319 |  | -0.3103 | 0.242
0.15508 | 0.0062795 |  | -21.6836 |  | -0.29717 | 0.23152
0.15527 | -0.36355 |  | -160.5122 |  | -0.2789 | 0.21713
0.15547 | -0.70108 |  | -279.4283 |  | -0.25633 | 0.19943
0.15566 | -0.94835 |  | -364.072 |  | -0.23008 | 0.17866
0.15586 | -1.0578 |  | -400.9019 |  | -0.199 | 0.15407
0.15605 | -1.0211 |  | -381.6968 |  | -0.16604 | 0.12803
0.15625 | -0.84195 |  | -308.5472 |  | -0.1308 | 0.10033
0.15645 | -0.56522 |  | -194.723 |  | -0.092913 | 0.070512
0.15664 | -0.22686 |  | -58.5243 |  | -0.054372 | 0.039892
0.15684 | 0.12785 |  | 82.9514 |  | -0.014032 | 0.0080855
0.15703 | 0.46425 |  | 214.7826 |  | 0.026152 | -0.02347
0.15723 | 0.79162 |  | 322.2192 |  | 0.064922 | -0.053916
0.15742 | 1.0472 |  | 389.7242 |  | 0.1039 | -0.084426
0.15762 | 1.1079 |  | 403.8852 |  | 0.14034 | -0.11322
0.15781 | 0.98192 |  | 358.7129 |  | 0.17444 | -0.13996
0.15801 | 0.75162 |  | 261.6631 |  | 0.20698 | -0.16522
0.1582 | 0.41956 |  | 131.3763 |  | 0.23522 | -0.1873
0.1584 | 0.036358 |  | -12.1487 |  | 0.26059 | -0.20695
0.15859 | -0.33282 |  | -151.7851 |  | 0.28228 | -0.22379
0.15879 | -0.67898 |  | -272.5159 |  | 0.29832 | -0.23618
0.15898 | -0.93594 |  | -359.8421 |  | 0.31103 | -0.24568
0.15918 | -1.0563 |  | -400.1534 |  | 0.31914 | -0.25194
0.15937 | -1.0289 |  | -384.7374 |  | 0.32201 | -0.25418
0.15957 | -0.85755 |  | -314.8082 |  | 0.32106 | -0.25314
0.15977 | -0.58839 |  | -203.0953 |  | 0.31435 | -0.24765
0.15996 | -0.25406 |  | -67.7326 |  | 0.30239 | -0.23805
0.16016 | 0.09904 |  | 73.9683 |  | 0.28674 | -0.22548
0.16035 | 0.44229 |  | 206.8256 |  | 0.26671 | -0.20976
0.16055 | 0.77782 |  | 316.2667 |  | 0.24315 | -0.19129
0.16074 | 1.0363 |  | 386.7975 |  | 0.21536 | -0.1693
0.16094 | 1.1098 |  | 404.6959 |  | 0.18311 | -0.1438
0.16113 | 0.99562 |  | 363.3292 |  | 0.14903 | -0.11674
0.16133 | 0.76935 |  | 269.1815 |  | 0.1128 | -0.088291
0.16152 | 0.4441 |  | 140.4667 |  | 0.074649 | -0.058436
0.16172 | 0.060325 |  | -2.7234 |  | 0.035647 | -0.027538
0.16191 | -0.31442 |  | -143.0475 |  | -0.0055158 | 0.004738
0.16211 | -0.66364 |  | -265.412 |  | -0.045867 | 0.036466
0.1623 | -0.92419 |  | -355.3959 |  | -0.083928 | 0.066428
0.1625 | -1.0508 |  | -399.1764 |  | -0.1221 | 0.095907
0.1627 | -1.0358 |  | -387.5541 |  | -0.15783 | 0.12387
0.16289 | -0.87334 |  | -321.0179 |  | -0.19131 | 0.15008
0.16309 | -0.60804 |  | -211.5693 |  | -0.22312 | 0.17481
0.16328 | -0.27589 |  | -77.2217 |  | -0.24986 | 0.19581
0.16348 | 0.082083 |  | 64.544 |  | -0.27336 | 0.21385
0.16367 | 0.43034 |  | 198.4442 |  | -0.29291 | 0.22901
0.16387 | 0.76588 |  | 309.9319 |  | -0.30692 | 0.23996
0.16406 | 1.0236 |  | 383.5267 |  | -0.31837 | 0.24853
0.16426 | 1.1066 |  | 405.2607 |  | -0.32474 | 0.25361
0.16445 | 1.0077 |  | 367.8176 |  | -0.32547 | 0.25412
0.16465 | 0.78533 |  | 276.7014 |  | -0.32239 | 0.2514
0.16484 | 0.46409 |  | 149.6646 |  | -0.31288 | 0.24408
0.16504 | 0.083348 |  | 6.9501 |  | -0.29917 | 0.23313
0.16523 | -0.29351 |  | -134.0506 |  | -0.28259 | 0.22003
0.16543 | -0.64014 |  | -258.1059 |  | -0.26075 | 0.20306
0.16562 | -0.9078 |  | -350.6937 |  | -0.23548 | 0.18292
0.16582 | -1.0476 |  | -397.9236 |  | -0.20577 | 0.15955
0.16602 | -1.04 |  | -390.0292 |  | -0.17156 | 0.13253
0.16621 | -0.88521 |  | -326.7198 |  | -0.13713 | 0.10499
0.16641 | -0.62359 |  | -219.4968 |  | -0.10075 | 0.076528
0.1666 | -0.29223 |  | -86.2425 |  | -0.061577 | 0.045782
0.1668 | 0.065857 |  | 55.3576 |  | -0.022174 | 0.014501
0.16699 | 0.4102 |  | 190.0271 |  | 0.018661 | -0.017584
0.16719 | 0.73516 |  | 303.4128 |  | 0.058985 | -0.049325
0.16738 | 1.0031 |  | 379.9726 |  | 0.09658 | -0.078868
0.16758 | 1.1109 |  | 405.5245 |  | 0.13331 | -0.1076
0.16777 | 1.0163 |  | 372.1396 |  | 0.16816 | -0.13503
0.16797 | 0.79896 |  | 284.2311 |  | 0.20078 | -0.16038
0.16816 | 0.48876 |  | 158.9128 |  | 0.23122 | -0.18395
0.16836 | 0.10734 |  | 16.5507 |  | 0.25696 | -0.20417
0.16855 | -0.26668 |  | -125.1494 |  | 0.27821 | -0.22074
0.16875 | -0.61628 |  | -250.7864 |  | 0.29562 | -0.23403
0.16895 | -0.8954 |  | -345.8126 |  | 0.30905 | -0.24418
0.16914 | -1.0422 |  | -396.2921 |  | 0.31861 | -0.25159
0.16934 | -1.0448 |  | -392.1428 |  | 0.32279 | -0.25485
0.16953 | -0.89802 |  | -332.2811 |  | 0.32183 | -0.25387
0.16973 | -0.64253 |  | -227.489 |  | 0.31644 | -0.24938
0.16992 | -0.31767 |  | -95.4378 |  | 0.30526 | -0.24053
0.17012 | 0.038608 |  | 46.1559 |  | 0.28988 | -0.22827
0.17031 | 0.38239 |  | 181.8517 |  | 0.27165 | -0.21372
0.17051 | 0.71366 |  | 297.2033 |  | 0.2488 | -0.19575
0.1707 | 0.99342 |  | 376.667 |  | 0.22157 | -0.17417
0.1709 | 1.1112 |  | 405.8475 |  | 0.19055 | -0.14964
0.17109 | 1.0277 |  | 376.2289 |  | 0.15624 | -0.12247
0.17129 | 0.81925 |  | 291.4106 |  | 0.12041 | -0.094171
0.17148 | 0.51376 |  | 167.9784 |  | 0.082886 | -0.064828
0.17168 | 0.13421 |  | 26.2478 |  | 0.043802 | -0.034047
0.17188 | -0.24297 |  | -115.8588 |  | 0.0038215 | -0.0026227
0.17207 | -0.59719 |  | -242.9263 |  | -0.037423 | 0.02965
0.17227 | -0.88096 |  | -340.5387 |  | -0.077131 | 0.060834
0.17246 | -1.0359 |  | -394.5534 |  | -0.11382 | 0.089585
0.17266 | -1.0502 |  | -394.3946 |  | -0.15005 | 0.11765
0.17285 | -0.91365 |  | -338.1641 |  | -0.18461 | 0.14444
0.17305 | -0.66392 |  | -235.8156 |  | -0.21574 | 0.16902
0.17324 | -0.34182 |  | -104.8882 |  | -0.24425 | 0.19129
0.17344 | 0.016493 |  | 36.7611 |  | -0.26896 | 0.21029
0.17363 | 0.36468 |  | 173.3703 |  | -0.28869 | 0.22565
0.17383 | 0.69701 |  | 290.4435 |  | -0.30393 | 0.23752
0.17402 | 0.97791 |  | 372.766 |  | -0.31557 | 0.2465
0.17422 | 1.1083 |  | 405.6821 |  | -0.32318 | 0.25231
0.17441 | 1.0396 |  | 379.9924 |  | -0.32496 | 0.25381
0.17461 | 0.83498 |  | 298.4212 |  | -0.32164 | 0.25117
0.1748 | 0.5352 |  | 176.913 |  | -0.31459 | 0.24523
0.175 | 0.15876 |  | 35.8321 |  | -0.3021 | 0.23544
0.1752 | -0.22037 |  | -106.7426 |  | -0.2847 | 0.22184
0.17539 | -0.57302 |  | -235.2816 |  | -0.26475 | 0.20589
0.17559 | -0.864 |  | -335.3299 |  | -0.24031 | 0.18666
0.17578 | -1.0311 |  | -392.622 |  | -0.21062 | 0.16328
0.17598 | -1.054 |  | -396.1475 |  | -0.17811 | 0.13741
0.17617 | -0.92552 |  | -343.3692 |  | -0.14356 | 0.11006
0.17637 | -0.68103 |  | -243.4882 |  | -0.10718 | 0.081472
0.17656 | -0.36263 |  | -113.8082 |  | -0.068798 | 0.051336
0.17676 | -0.0060418 |  | 27.578 |  | -0.029032 | 0.02
0.17695 | 0.34184 |  | 164.909 |  | 0.010894 | -0.01161
0.17715 | 0.67286 |  | 283.739 |  | 0.051418 | -0.043285
0.17734 | 0.95955 |  | 368.8072 |  | 0.090542 | -0.07378
0.17754 | 1.1068 |  | 405.3582 |  | 0.12657 | -0.10239
0.17773 | 1.0502 |  | 383.6616 |  | 0.16197 | -0.1301
0.17793 | 0.85002 |  | 305.3644 |  | 0.19583 | -0.15638
0.17813 | 0.55877 |  | 185.7642 |  | 0.22573 | -0.17986
0.17832 | 0.18509 |  | 45.3197 |  | 0.25251 | -0.20069
0.17852 | -0.19664 |  | -97.7126 |  | 0.27504 | -0.21828
0.17871 | -0.55077 |  | -227.6501 |  | 0.29278 | -0.232
0.17891 | -0.84952 |  | -330.0025 |  | 0.30713 | -0.24296
0.1791 | -1.0246 |  | -390.5075 |  | 0.31735 | -0.2508
0.1793 | -1.0569 |  | -397.8063 |  | 0.32293 | -0.25488
0.17949 | -0.9397 |  | -348.6318 |  | 0.32327 | -0.25505
0.17969 | -0.7008 |  | -251.4634 |  | 0.31792 | -0.25064
0.17988 | -0.38683 |  | -123.273 |  | 0.30808 | -0.24258
0.18008 | -0.031206 |  | 17.8322 |  | 0.29409 | -0.2314
0.18027 | 0.31934 |  | 155.8862 |  | 0.27617 | -0.21706
0.18047 | 0.65305 |  | 276.3451 |  | 0.2542 | -0.19983
0.18066 | 0.94481 |  | 364.0783 |  | 0.22739 | -0.17872
0.18086 | 1.1012 |  | 404.2968 |  | 0.19693 | -0.15447
0.18105 | 1.0584 |  | 386.6689 |  | 0.1639 | -0.12832
0.18125 | 0.86691 |  | 311.8587 |  | 0.12807 | -0.10014
0.18145 | 0.58039 |  | 194.4571 |  | 0.090772 | -0.070839
0.18164 | 0.21253 |  | 54.7666 |  | 0.051898 | -0.040304
0.18184 | -0.17046 |  | -88.6146 |  | 0.011235 | -0.00844
0.18203 | -0.52925 |  | -219.8374 |  | -0.028896 | 0.023051
0.18223 | -0.83403 |  | -324.5044 |  | -0.068764 | 0.054136
0.18242 | -1.0182 |  | -388.1987 |  | -0.10726 | 0.08429
0.18262 | -1.06 |  | -399.2157 |  | -0.14274 | 0.11227
0.18281 | -0.95313 |  | -353.6132 |  | -0.17775 | 0.13936
0.18301 | -0.72124 |  | -259.1426 |  | -0.21041 | 0.16483
0.1832 | -0.41274 |  | -132.4942 |  | -0.23898 | 0.18721
0.1834 | -0.061416 |  | 8.2133 |  | -0.2647 | 0.20724
0.18359 | 0.28994 |  | 146.9778 |  | -0.28505 | 0.22324
0.18379 | 0.62805 |  | 269.2545 |  | -0.30107 | 0.23537
0.18398 | 0.93163 |  | 359.7302 |  | -0.31438 | 0.24556
0.18418 | 1.1011 |  | 403.3745 |  | -0.32218 | 0.25179
0.18438 | 1.0659 |  | 389.5934 |  | -0.32529 | 0.25405
0.18457 | 0.88531 |  | 318.1632 |  | -0.32383 | 0.25289
0.18477 | 0.60673 |  | 202.9541 |  | -0.31636 | 0.24688
0.18496 | 0.23911 |  | 64.2403 |  | -0.30489 | 0.23761
0.18516 | -0.14397 |  | -79.3209 |  | -0.28923 | 0.22539
0.18535 | -0.50559 |  | -211.687 |  | -0.26904 | 0.20956
0.18555 | -0.81595 |  | -318.4654 |  | -0.24563 | 0.19105
0.18574 | -1.0091 |  | -385.2465 |  | -0.21758 | 0.16885
0.18594 | -1.0619 |  | -399.9601 |  | -0.18539 | 0.14337
0.18613 | -0.964 |  | -358.0409 |  | -0.15124 | 0.11638
0.18633 | -0.74152 |  | -266.3958 |  | -0.11469 | 0.087638
0.18652 | -0.43787 |  | -141.2897 |  | -0.076697 | 0.057757
0.18672 | -0.087384 |  | -0.97873 |  | -0.0378 | 0.02706
0.18691 | 0.26398 |  | 138.3362 |  | 0.0027502 | -0.0047711
0.18711 | 0.60741 |  | 262.1278 |  | 0.042615 | -0.036092
0.1873 | 0.91626 |  | 355.2239 |  | 0.081466 | -0.066687
0.1875 | 1.0949 |  | 402.4707 |  | 0.12002 | -0.096883
0.1877 | 1.076 |  | 392.7229 |  | 0.15546 | -0.12475
0.18789 | 0.90222 |  | 324.789 |  | 0.188 | -0.15032
0.18809 | 0.62788 |  | 211.7538 |  | 0.2191 | -0.17449
0.18828 | 0.26656 |  | 73.865 |  | 0.24688 | -0.19611
0.18848 | -0.11843 |  | -69.996 |  | 0.2703 | -0.2145
0.18867 | -0.48256 |  | -203.5705 |  | 0.28941 | -0.22932
0.18887 | -0.79855 |  | -312.4282 |  | 0.30436 | -0.24068
0.18906 | -1.0009 |  | -382.2506 |  | 0.3152 | -0.24909
0.18926 | -1.0616 |  | -400.6324 |  | 0.32134 | -0.25376
0.18945 | -0.97387 |  | -362.3887 |  | 0.32269 | -0.25449
0.18965 | -0.75864 |  | -273.6405 |  | 0.31921 | -0.25149
0.18984 | -0.45937 |  | -150.2024 |  | 0.31039 | -0.24437
0.19004 | -0.10906 |  | -10.3658 |  | 0.29669 | -0.23353
0.19023 | 0.24476 |  | 129.5418 |  | 0.27947 | -0.21964
0.19043 | 0.58697 |  | 254.8706 |  | 0.2585 | -0.20301
0.19062 | 0.90159 |  | 350.5 |  | 0.23271 | -0.18291
0.19082 | 1.0914 |  | 401.2135 |  | 0.20272 | -0.15916
0.19102 | 1.0807 |  | 395.4255 |  | 0.17017 | -0.13334
0.19121 | 0.91683 |  | 331.0868 |  | 0.13499 | -0.10559
0.19141 | 0.64932 |  | 220.4311 |  | 0.097369 | -0.076041
0.1916 | 0.29013 |  | 83.6286 |  | 0.059354 | -0.046139
0.1918 | -0.095028 |  | -60.305 |  | 0.020025 | -0.015282
0.19199 | -0.4617 |  | -195.0839 |  | -0.021312 | 0.016945
0.19219 | -0.77973 |  | -306.1336 |  | -0.061331 | 0.048458
0.19238 | -0.98987 |  | -379.0667 |  | -0.099442 | 0.078419
0.19258 | -1.0633 |  | -401.2295 |  | -0.13665 | 0.10735
0.19277 | -0.98387 |  | -366.7465 |  | -0.1717 | 0.13461
0.19297 | -0.77404 |  | -280.9712 |  | -0.20384 | 0.15971
0.19316 | -0.4779 |  | -159.2668 |  | -0.23297 | 0.1827
0.19336 | -0.12761 |  | -19.9515 |  | -0.25941 | 0.20324
0.19355 | 0.22835 |  | 120.4324 |  | -0.28187 | 0.22048
0.19375 | 0.57036 |  | 247.197 |  | -0.29851 | 0.23345
0.19395 | 0.88032 |  | 345.2865 |  | -0.31165 | 0.24345
0.19414 | 1.0793 |  | 399.366 |  | -0.32132 | 0.25076
0.19434 | 1.0873 |  | 397.4601 |  | -0.32463 | 0.25355
0.19453 | 0.92768 |  | 336.7843 |  | -0.3236 | 0.25261
0.19473 | 0.66461 |  | 228.694 |  | -0.31847 | 0.24829
0.19492 | 0.3126 |  | 93.0645 |  | -0.30753 | 0.23971
0.19512 | -0.071825 |  | -50.9073 |  | -0.29261 | 0.22788
0.19531 | -0.43587 |  | -186.7469 |  | -0.27359 | 0.21292
0.19551 | -0.75992 |  | -299.8368 |  | -0.25012 | 0.19447
0.1957 | -0.98139 |  | -375.7704 |  | -0.2229 | 0.17284
0.1959 | -1.062 |  | -401.6138 |  | -0.19159 | 0.14816
0.19609 | -0.99261 |  | -370.828 |  | -0.15804 | 0.1215
0.19629 | -0.78878 |  | -287.9022 |  | -0.12278 | 0.093654
0.19648 | -0.49537 |  | -167.8211 |  | -0.084212 | 0.063715
0.19668 | -0.14693 |  | -29.0637 |  | -0.044479 | 0.032242
0.19687 | 0.20951 |  | 111.619 |  | -0.0051757 | 0.00098879
0.19707 | 0.54718 |  | 239.5231 |  | 0.035287 | -0.030592
0.19727 | 0.85681 |  | 339.8711 |  | 0.074878 | -0.061735
0.19746 | 1.0704 |  | 397.2918 |  | 0.11169 | -0.090767
0.19766 | 1.0938 |  | 399.3189 |  | 0.14798 | -0.11914
0.19785 | 0.93978 |  | 342.3418 |  | 0.18278 | -0.14634
0.19805 | 0.68352 |  | 236.771 |  | 0.21402 | -0.17071
0.19824 | 0.33691 |  | 102.2841 |  | 0.24217 | -0.19278
0.19844 | -0.049172 |  | -41.7091 |  | 0.26649 | -0.21172
0.19863 | -0.41423 |  | -178.601 |  | 0.28629 | -0.22697
0.19883 | -0.74277 |  | -293.599 |  | 0.30174 | -0.23892
0.19902 | -0.97232 |  | -372.3497 |  | 0.31353 | -0.24786
0.19922 | -1.0617 |  | -401.7211 |  | 0.3216 | -0.25389
0.19941 | -1.0028 |  | -374.55 |  | 0.32346 | -0.25534
0.19961 | -0.80622 |  | -294.6552 |  | 0.32011 | -0.25249
0.1998 | -0.51836 |  | -176.5372 |  | 0.31298 | -0.24659
0.2 | -0.17309 |  | -38.6091 |  | 0.30026 | -0.23651
0.2002 | 0.1841 |  | 102.3438 |  | 0.28354 | -0.22312
0.20039 | 0.52316 |  | 231.6396 |  | 0.26343 | -0.20721
0.20059 | 0.83879 |  | 334.4038 |  | 0.23839 | -0.18746
0.20078 | 1.0638 |  | 395.1525 |  | 0.20939 | -0.16448
0.20098 | 1.0987 |  | 401.1421 |  | 0.17697 | -0.13899
0.20117 | 0.95458 |  | 347.9085 |  | 0.14207 | -0.11137
0.20137 | 0.70591 |  | 244.9513 |  | 0.10552 | -0.08258
0.20156 | 0.36316 |  | 111.7126 |  | 0.067038 | -0.052502
0.20176 | -0.02268 |  | -32.1764 |  | 0.027206 | -0.021214
0.20195 | -0.38997 |  | -169.9292 |  | -0.013094 | 0.010516
0.20215 | -0.72321 |  | -286.79 |  | -0.053278 | 0.042004
0.20234 | -0.96036 |  | -368.3978 |  | -0.09245 | 0.072555
0.20254 | -1.0603 |  | -401.411 |  | -0.1292 | 0.10146
0.20273 | -1.0121 |  | -378.1226 |  | -0.16425 | 0.12879
0.20293 | -0.82361 |  | -301.4492 |  | -0.19806 | 0.15506
0.20312 | -0.54103 |  | -185.322 |  | -0.22824 | 0.17886
0.20332 | -0.19738 |  | -48.1087 |  | -0.25464 | 0.19941
0.20352 | 0.15892 |  | 93.1552 |  | -0.27779 | 0.21732
0.20371 | 0.49554 |  | 223.6796 |  | -0.29598 | 0.23138
0.20391 | 0.81458 |  | 328.7028 |  | -0.30941 | 0.24172
0.2041 | 1.0543 |  | 392.6645 |  | -0.31944 | 0.24947
0.2043 | 1.1048 |  | 402.4795 |  | -0.32501 | 0.25369
0.20449 | 0.96713 |  | 352.9773 |  | -0.32498 | 0.25368
0.20469 | 0.7262 |  | 252.7641 |  | -0.32005 | 0.24974
0.20488 | 0.39183 |  | 120.8962 |  | -0.31044 | 0.24192
0.20508 | 0.0066834 |  | -22.8428 |  | -0.29599 | 0.23056
0.20527 | -0.36225 |  | -161.4665 |  | -0.27737 | 0.216
0.20547 | -0.70289 |  | -280.1165 |  | -0.25522 | 0.19833
0.20566 | -0.94991 |  | -364.4138 |  | -0.22901 | 0.17762
0.20586 | -1.0579 |  | -400.9129 |  | -0.19862 | 0.15378
0.20605 | -1.0207 |  | -381.3556 |  | -0.16529 | 0.12734
0.20625 | -0.8411 |  | -307.9058 |  | -0.12956 | 0.099102
0.20645 | -0.56634 |  | -193.9016 |  | -0.091974 | 0.069524
0.20664 | -0.22858 |  | -57.4652 |  | -0.053049 | 0.038939
0.20684 | 0.12754 |  | 84.094 |  | -0.013064 | 0.0076152
0.20703 | 0.46644 |  | 215.6664 |  | 0.026819 | -0.023862
0.20723 | 0.79548 |  | 322.6987 |  | 0.066404 | -0.054992
0.20742 | 1.0499 |  | 389.756 |  | 0.10505 | -0.085206
0.20762 | 1.1077 |  | 403.533 |  | 0.14144 | -0.11383
0.20781 | 0.97973 |  | 358.0097 |  | 0.17582 | -0.14078
0.20801 | 0.75089 |  | 260.6746 |  | 0.20757 | -0.16569
0.2082 | 0.41852 |  | 130.3271 |  | 0.23642 | -0.18815
0.2084 | 0.033171 |  | -13.163 |  | 0.2619 | -0.20786
0.20859 | -0.33838 |  | -152.6816 |  | 0.28233 | -0.22395
0.20879 | -0.68496 |  | -273.1449 |  | 0.29932 | -0.23681
0.20898 | -0.93714 |  | -360.1802 |  | 0.31252 | -0.24677
0.20918 | -1.0553 |  | -400.1695 |  | 0.31945 | -0.25233
0.20938 | -1.0283 |  | -384.3657 |  | 0.32244 | -0.25429
0.20957 | -0.85648 |  | -314.1105 |  | 0.32155 | -0.2533
0.20977 | -0.58675 |  | -202.1605 |  | 0.31446 | -0.2476
0.20996 | -0.24926 |  | -66.6845 |  | 0.30305 | -0.23834
0.21016 | 0.10657 |  | 74.9637 |  | 0.28763 | -0.22614
0.21035 | 0.45048 |  | 207.6652 |  | 0.26756 | -0.21017
0.21055 | 0.78385 |  | 316.8607 |  | 0.24361 | -0.19126
0.21074 | 1.0367 |  | 387.1066 |  | 0.21504 | -0.16889
0.21094 | 1.1079 |  | 404.7189 |  | 0.1834 | -0.14367
0.21113 | 0.99462 |  | 363.0198 |  | 0.1498 | -0.11706
0.21133 | 0.76667 |  | 268.5641 |  | 0.11292 | -0.088365
0.21152 | 0.43995 |  | 139.6797 |  | 0.074819 | -0.058326
0.21172 | 0.056097 |  | -3.5092 |  | 0.035827 | -0.027464
0.21191 | -0.31783 |  | -143.7463 |  | -0.0055339 | 0.004838
0.21211 | -0.66375 |  | -265.9501 |  | -0.046088 | 0.036604
0.2123 | -0.92348 |  | -355.6767 |  | -0.084134 | 0.06652
0.2125 | -1.0512 |  | -399.1579 |  | -0.12152 | 0.095729
0.2127 | -1.0337 |  | -387.1534 |  | -0.15759 | 0.12389
0.21289 | -0.86886 |  | -320.1682 |  | -0.19154 | 0.15042
0.21309 | -0.6023 |  | -210.4163 |  | -0.22281 | 0.17485
0.21328 | -0.26854 |  | -76.007 |  | -0.25017 | 0.19611
0.21348 | 0.089781 |  | 65.6646 |  | -0.27367 | 0.21431
0.21367 | 0.43498 |  | 199.4052 |  | -0.29189 | 0.22859
0.21387 | 0.76292 |  | 310.6807 |  | -0.30615 | 0.2395
0.21406 | 1.0208 |  | 384.006 |  | -0.31874 | 0.24885
0.21426 | 1.1092 |  | 405.3795 |  | -0.32534 | 0.25418
0.21445 | 1.0049 |  | 367.5047 |  | -0.32527 | 0.25432
0.21465 | 0.78014 |  | 276.0527 |  | -0.32156 | 0.25094
0.21484 | 0.4609 |  | 148.8 |  | -0.31231 | 0.24361
0.21504 | 0.07781 |  | 5.9583 |  | -0.29865 | 0.23298
0.21523 | -0.29629 |  | -134.971 |  | -0.28236 | 0.22013
0.21543 | -0.64201 |  | -258.8384 |  | -0.26104 | 0.20341
0.21563 | -0.91002 |  | -351.1755 |  | -0.23491 | 0.18254
0.21582 | -1.0469 |  | -398.0698 |  | -0.20472 | 0.15879
0.21602 | -1.0395 |  | -389.8821 |  | -0.17158 | 0.13267
0.21621 | -0.88281 |  | -326.3358 |  | -0.13723 | 0.10516
0.21641 | -0.6201 |  | -218.917 |  | -0.10046 | 0.076353
0.2166 | -0.28918 |  | -85.5614 |  | -0.061361 | 0.045677
0.2168 | 0.07153 |  | 56.1248 |  | -0.021803 | 0.014393
0.21699 | 0.41581 |  | 190.7711 |  | 0.01843 | -0.017235
0.21719 | 0.73922 |  | 303.9772 |  | 0.058954 | -0.049126
0.21738 | 1.0046 |  | 380.3295 |  | 0.097487 | -0.079387
0.21758 | 1.1091 |  | 405.5563 |  | 0.13354 | -0.10772
0.21777 | 1.0149 |  | 371.6843 |  | 0.16815 | -0.13478
0.21797 | 0.79598 |  | 283.3812 |  | 0.20075 | -0.16018
0.21816 | 0.48319 |  | 157.9026 |  | 0.23056 | -0.18346
0.21836 | 0.10258 |  | 15.513 |  | 0.25719 | -0.20421
0.21855 | -0.27082 |  | -126.0614 |  | 0.27901 | -0.22129
0.21875 | -0.61911 |  | -251.4949 |  | 0.29553 | -0.234
0.21895 | -0.89712 |  | -346.3512 |  | 0.30822 | -0.24358
0.21914 | -1.0429 |  | -396.577 |  | 0.31758 | -0.25067
0.21934 | -1.044 |  | -392.0871 |  | 0.32222 | -0.25416
0.21953 | -0.89695 |  | -331.9296 |  | 0.32156 | -0.25359
0.21973 | -0.6397 |  | -226.8297 |  | 0.31594 | -0.24881
0.21992 | -0.31379 |  | -94.5874 |  | 0.30482 | -0.23979
0.22012 | 0.042248 |  | 47.0184 |  | 0.2895 | -0.22768
0.22031 | 0.38366 |  | 182.6085 |  | 0.27087 | -0.213
0.22051 | 0.70991 |  | 297.71 |  | 0.24814 | -0.19518
0.2207 | 0.99184 |  | 376.9198 |  | 0.22116 | -0.1738
0.2209 | 1.114 |  | 405.8582 |  | 0.18937 | -0.14874
0.22109 | 1.0264 |  | 375.917 |  | 0.15537 | -0.1218
0.22129 | 0.81659 |  | 290.788 |  | 0.12023 | -0.093967
0.22148 | 0.51306 |  | 167.1447 |  | 0.081826 | -0.064066
0.22168 | 0.1316 |  | 25.3226 |  | 0.042698 | -0.03315
0.22187 | -0.2441 |  | -116.8204 |  | 0.0029875 | -0.0018447
0.22207 | -0.59706 |  | -243.8522 |  | -0.038097 | 0.030137
0.22227 | -0.88262 |  | -341.2534 |  | -0.077107 | 0.060824
0.22246 | -1.0372 |  | -394.8918 |  | -0.11493 | 0.090368
0.22266 | -1.0502 |  | -394.216 |  | -0.15152 | 0.11899
0.22285 | -0.91176 |  | -337.4365 |  | -0.18483 | 0.14507
0.22305 | -0.66099 |  | -234.6996 |  | -0.21693 | 0.16976
0.22324 | -0.33945 |  | -103.5781 |  | -0.24552 | 0.19211
0.22344 | 0.015341 |  | 37.9848 |  | -0.26891 | 0.21047
0.22363 | 0.36006 |  | 174.3269 |  | -0.28982 | 0.22653
0.22383 | 0.69579 |  | 291.149 |  | -0.30543 | 0.2387
0.22402 | 0.9811 |  | 373.1123 |  | -0.31584 | 0.24672
0.22422 | 1.1094 |  | 405.6365 |  | -0.32396 | 0.25271
0.22441 | 1.0378 |  | 379.6299 |  | -0.32606 | 0.25449
0.22461 | 0.83438 |  | 297.7089 |  | -0.32241 | 0.25174
0.2248 | 0.53549 |  | 175.9708 |  | -0.31537 | 0.24589
0.225 | 0.16025 |  | 34.797 |  | -0.30278 | 0.23594
0.2252 | -0.21752 |  | -107.8027 |  | -0.28576 | 0.22252
0.22539 | -0.57347 |  | -236.2059 |  | -0.26542 | 0.20635
0.22559 | -0.86725 |  | -335.9484 |  | -0.24029 | 0.18655
0.22578 | -1.0321 |  | -392.8544 |  | -0.21144 | 0.16376
0.22598 | -1.0532 |  | -396.0031 |  | -0.17932 | 0.13842
0.22617 | -0.92603 |  | -342.9031 |  | -0.14426 | 0.11081
0.22637 | -0.68271 |  | -242.8746 |  | -0.10828 | 0.082291
0.22656 | -0.36512 |  | -113.1664 |  | -0.069824 | 0.052018
0.22676 | -0.011418 |  | 28.24 |  | -0.029076 | 0.020073
0.22695 | 0.3329 |  | 165.5151 |  | 0.010271 | -0.011162
0.22715 | 0.66921 |  | 284.1907 |  | 0.049716 | -0.042188
0.22734 | 0.96734 |  | 368.9877 |  | 0.089456 | -0.07311
0.22754 | 1.1104 |  | 405.1902 |  | 0.12622 | -0.10214
0.22773 | 1.0467 |  | 383.1025 |  | 0.16121 | -0.12965
0.22793 | 0.85256 |  | 304.4538 |  | 0.1946 | -0.15561
0.22812 | 0.55972 |  | 184.7143 |  | 0.22438 | -0.1789
0.22832 | 0.18453 |  | 44.2746 |  | 0.25135 | -0.19989
0.22852 | -0.19587 |  | -98.6967 |  | 0.27412 | -0.2177
0.22871 | -0.55578 |  | -228.4894 |  | 0.29179 | -0.23137
0.22891 | -0.85234 |  | -330.6116 |  | 0.30646 | -0.24226
0.2291 | -1.0246 |  | -390.7619 |  | 0.3161 | -0.24967
0.2293 | -1.0571 |  | -397.627 |  | 0.32053 | -0.25306
0.22949 | -0.93765 |  | -348.0585 |  | 0.32199 | -0.25376
0.22969 | -0.70045 |  | -250.6248 |  | 0.31746 | -0.25011
0.22988 | -0.38703 |  | -122.3143 |  | 0.30665 | -0.24159
0.23008 | -0.031563 |  | 18.8469 |  | 0.29275 | -0.23026
0.23027 | 0.31892 |  | 156.8914 |  | 0.27477 | -0.21599
0.23047 | 0.65584 |  | 277.2394 |  | 0.25218 | -0.19832
0.23066 | 0.95014 |  | 364.739 |  | 0.22617 | -0.17773
0.23086 | 1.1037 |  | 404.5563 |  | 0.19576 | -0.15376
0.23105 | 1.0562 |  | 386.4915 |  | 0.1616 | -0.1267
0.23125 | 0.86678 |  | 311.3149 |  | 0.12628 | -0.098678
0.23145 | 0.57946 |  | 193.6318 |  | 0.08913 | -0.069733
0.23164 | 0.20917 |  | 53.9385 |  | 0.049948 | -0.038983
0.23184 | -0.17008 |  | -89.3004 |  | 0.010182 | -0.0075222
0.23203 | -0.52877 |  | -220.3678 |  | -0.030782 | 0.024515
0.23223 | -0.83361 |  | -324.7557 |  | -0.070883 | 0.05604
0.23242 | -1.0175 |  | -388.1619 |  | -0.10799 | 0.08518
0.23262 | -1.0594 |  | -398.9176 |  | -0.14434 | 0.11332
0.23281 | -0.9495 |  | -353.0377 |  | -0.17936 | 0.14068
0.23301 | -0.71803 |  | -258.2955 |  | -0.21117 | 0.16576
0.2332 | -0.40755 |  | -131.3791 |  | -0.24064 | 0.18863
0.2334 | -0.051995 |  | 9.5211 |  | -0.26595 | 0.20821
0.23359 | 0.29703 |  | 148.227 |  | -0.28567 | 0.22355
0.23379 | 0.62935 |  | 270.1655 |  | -0.30214 | 0.2362
0.23398 | 0.92917 |  | 360.2928 |  | -0.31517 | 0.24638
0.23418 | 1.1009 |  | 403.6689 |  | -0.3235 | 0.25281
0.23438 | 1.0655 |  | 389.6085 |  | -0.32667 | 0.25508
0.23457 | 0.87996 |  | 317.9245 |  | -0.32422 | 0.25314
0.23477 | 0.60122 |  | 202.4384 |  | -0.31734 | 0.24756
0.23496 | 0.23416 |  | 63.582 |  | -0.30585 | 0.2385
0.23516 | -0.14787 |  | -79.991 |  | -0.28965 | 0.22576
0.23535 | -0.50759 |  | -212.3896 |  | -0.27034 | 0.21044
0.23555 | -0.81783 |  | -319.0289 |  | -0.24679 | 0.19194
0.23574 | -1.0091 |  | -385.5167 |  | -0.2179 | 0.1692
0.23594 | -1.0608 |  | -399.899 |  | -0.18618 | 0.14408
0.23613 | -0.9605 |  | -357.5833 |  | -0.152 | 0.11702
0.23633 | -0.73384 |  | -265.5629 |  | -0.11489 | 0.087877
0.23652 | -0.42842 |  | -140.1963 |  | -0.077217 | 0.058198
0.23672 | -0.074572 |  | 0.25754 |  | -0.038419 | 0.02761
0.23691 | 0.27798 |  | 139.4976 |  | 0.002078 | -0.0042204
0.23711 | 0.61541 |  | 262.9424 |  | 0.042097 | -0.035839
0.2373 | 0.91619 |  | 355.6497 |  | 0.081521 | -0.066804
0.2375 | 1.0925 |  | 402.5286 |  | 0.11927 | -0.096487
0.2377 | 1.0734 |  | 392.3588 |  | 0.15437 | -0.12399
0.23789 | 0.8961 |  | 324.0871 |  | 0.1879 | -0.15003
0.23809 | 0.61995 |  | 210.839 |  | 0.21852 | -0.17415
0.23828 | 0.25806 |  | 72.9088 |  | 0.24611 | -0.19566
0.23848 | -0.12599 |  | -70.8752 |  | 0.27046 | -0.21462
0.23867 | -0.48758 |  | -204.4153 |  | 0.28893 | -0.22909
0.23887 | -0.80245 |  | -313.1546 |  | 0.30348 | -0.23991
0.23906 | -1.0012 |  | -382.7145 |  | 0.31482 | -0.24852
0.23926 | -1.061 |  | -400.7849 |  | 0.32038 | -0.25285
0.23945 | -0.9732 |  | -362.1465 |  | 0.32186 | -0.2536
0.23965 | -0.7524 |  | -273.0329 |  | 0.3188 | -0.25101
0.23984 | -0.45091 |  | -149.3576 |  | 0.30959 | -0.24359
0.24004 | -0.098969 |  | -9.451 |  | 0.29622 | -0.23285
0.24023 | 0.25588 |  | 130.2917 |  | 0.27893 | -0.21922
0.24043 | 0.58926 |  | 255.3448 |  | 0.25731 | -0.20215
0.24063 | 0.89466 |  | 350.6528 |  | 0.23161 | -0.1819
0.24082 | 1.0879 |  | 400.9821 |  | 0.20203 | -0.15849
0.24102 | 1.0807 |  | 394.8604 |  | 0.16948 | -0.13277
0.24121 | 0.91023 |  | 330.2773 |  | 0.1343 | -0.10517
0.24141 | 0.64156 |  | 219.4046 |  | 0.096605 | -0.075509
0.2416 | 0.2852 |  | 82.4821 |  | 0.05783 | -0.044892
0.2418 | -0.097499 |  | -61.4748 |  | 0.018493 | -0.013928
0.24199 | -0.45923 |  | -196.1755 |  | -0.022259 | 0.017908
0.24219 | -0.78003 |  | -306.9727 |  | -0.062169 | 0.049219
0.24238 | -0.99279 |  | -379.5682 |  | -0.1 | 0.079089
0.24258 | -1.0634 |  | -401.328 |  | -0.13752 | 0.1083
0.24277 | -0.98287 |  | -366.3585 |  | -0.17311 | 0.13593
0.24297 | -0.77141 |  | -280.1509 |  | -0.20524 | 0.1611
0.24316 | -0.47485 |  | -158.1733 |  | -0.23453 | 0.1839
0.24336 | -0.1254 |  | -18.7993 |  | -0.26034 | 0.204
0.24355 | 0.22495 |  | 121.4043 |  | -0.28205 | 0.22079
0.24375 | 0.55948 |  | 247.8903 |  | -0.29977 | 0.2343
0.24395 | 0.87625 |  | 345.683 |  | -0.31355 | 0.24496
0.24414 | 1.0847 |  | 399.3817 |  | -0.32239 | 0.25188
0.24434 | 1.0879 |  | 397.0858 |  | -0.326 | 0.25463
0.24453 | 0.92628 |  | 336.0638 |  | -0.32511 | 0.25388
0.24473 | 0.66707 |  | 227.6419 |  | -0.31923 | 0.24911
0.24492 | 0.31262 |  | 91.7815 |  | -0.30867 | 0.24061
0.24512 | -0.073606 |  | -52.2403 |  | -0.29424 | 0.22925
0.24531 | -0.44022 |  | -188.006 |  | -0.27506 | 0.21425
0.24551 | -0.76613 |  | -300.8285 |  | -0.25155 | 0.19566
0.2457 | -0.98229 |  | -376.2717 |  | -0.22423 | 0.17397
0.2459 | -1.0625 |  | -401.6063 |  | -0.19274 | 0.14915
0.24609 | -0.99448 |  | -370.3799 |  | -0.1591 | 0.12255
0.24629 | -0.78891 |  | -287.1237 |  | -0.12368 | 0.094593
0.24648 | -0.49794 |  | -166.9351 |  | -0.085829 | 0.064779
0.24668 | -0.1522 |  | -28.2075 |  | -0.046717 | 0.033931
0.24688 | 0.20245 |  | 112.3525 |  | -0.0061735 | 0.0021547
0.24707 | 0.54304 |  | 240.0791 |  | 0.034142 | -0.029653
0.24727 | 0.86191 |  | 340.25 |  | 0.072817 | -0.060198
0.24746 | 1.0756 |  | 397.4072 |  | 0.11089 | -0.089847
0.24766 | 1.0929 |  | 399.0717 |  | 0.14687 | -0.1181
0.24785 | 0.94136 |  | 341.7786 |  | 0.18056 | -0.14454
0.24805 | 0.68707 |  | 236.0201 |  | 0.2123 | -0.16923
0.24824 | 0.33932 |  | 101.4131 |  | 0.24046 | -0.19135
0.24844 | -0.045557 |  | -42.5653 |  | 0.26491 | -0.21036
0.24863 | -0.41456 |  | -179.2931 |  | 0.28491 | -0.2258
0.24883 | -0.7458 |  | -294.0742 |  | 0.30008 | -0.23759
0.24902 | -0.97196 |  | -372.4648 |  | 0.31209 | -0.24658
0.24922 | -1.0612 |  | -401.4365 |  | 0.31956 | -0.25225
0.24941 | -1.0027 |  | -373.9946 |  | 0.32098 | -0.25347
0.24961 | -0.80571 |  | -293.9317 |  | 0.31878 | -0.25128
0.2498 | -0.52002 |  | -175.7196 |  | 0.31151 | -0.2454
0.25 | -0.17713 |  | -37.6641 |  | 0.2979 | -0.23482
0.2502 | 0.17698 |  | 103.3159 |  | 0.28175 | -0.22159
0.25039 | 0.51863 |  | 232.3757 |  | 0.26153 | -0.20558
0.25059 | 0.84402 |  | 334.7918 |  | 0.2363 | -0.18581
0.25078 | 1.0688 |  | 395.178 |  | 0.2081 | -0.1634
0.25098 | 1.0966 |  | 400.8038 |  | 0.17535 | -0.13779
0.25117 | 0.95464 |  | 347.2931 |  | 0.1402 | -0.10988
0.25137 | 0.70801 |  | 244.167 |  | 0.1039 | -0.081143
0.25156 | 0.36388 |  | 110.8612 |  | 0.064991 | -0.050809
0.25176 | -0.02016 |  | -33.0108 |  | 0.025927 | -0.019895
0.25195 | -0.3899 |  | -170.741 |  | -0.013784 | 0.011333
0.25215 | -0.72596 |  | -287.5023 |  | -0.054921 | 0.043331
0.25234 | -0.96113 |  | -368.777 |  | -0.094056 | 0.07408
0.25254 | -1.0603 |  | -401.3645 |  | -0.13095 | 0.10304
0.25273 | -1.011 |  | -377.6424 |  | -0.16646 | 0.13068
0.25293 | -0.8214 |  | -300.5584 |  | -0.1993 | 0.15628
0.25312 | -0.54031 |  | -184.2273 |  | -0.22944 | 0.17975
0.25332 | -0.19921 |  | -46.9384 |  | -0.25607 | 0.20052
0.25352 | 0.15626 |  | 94.3517 |  | -0.27854 | 0.21808
0.25371 | 0.49966 |  | 224.6911 |  | -0.2975 | 0.23259
0.25391 | 0.82631 |  | 329.4028 |  | -0.31143 | 0.24328
0.2541 | 1.059 |  | 393.011 |  | -0.3206 | 0.25042
0.2543 | 1.1009 |  | 402.4446 |  | -0.32619 | 0.25453
0.25449 | 0.96799 |  | 352.6553 |  | -0.32615 | 0.25459
0.25469 | 0.72662 |  | 252.2306 |  | -0.32099 | 0.25063
0.25488 | 0.38804 |  | 120.238 |  | -0.31197 | 0.24315
0.25508 | 0.0029108 |  | -23.534 |  | -0.29756 | 0.23178
0.25527 | -0.37031 |  | -162.1556 |  | -0.27891 | 0.21724
0.25547 | -0.70954 |  | -280.734 |  | -0.25671 | 0.19974
0.25566 | -0.9504 |  | -364.8283 |  | -0.22981 | 0.17851
0.25586 | -1.0567 |  | -401.0016 |  | -0.19965 | 0.15453
0.25605 | -1.019 |  | -381.0685 |  | -0.16635 | 0.12829
0.25625 | -0.83807 |  | -307.2445 |  | -0.13038 | 0.10003
0.25645 | -0.55959 |  | -192.9937 |  | -0.093454 | 0.070748
0.25664 | -0.21967 |  | -56.5601 |  | -0.05413 | 0.039748
0.25684 | 0.13965 |  | 84.9025 |  | -0.013592 | 0.0079497
0.25703 | 0.48469 |  | 216.3929 |  | 0.026018 | -0.023278
0.25723 | 0.80654 |  | 323.2811 |  | 0.065652 | -0.054406
0.25742 | 1.0431 |  | 390.084 |  | 0.10401 | -0.084527
0.25762 | 1.1026 |  | 403.427 |  | 0.14035 | -0.11308
0.25781 | 0.97975 |  | 357.4928 |  | 0.17489 | -0.13999
0.25801 | 0.74018 |  | 259.9106 |  | 0.20675 | -0.16485
0.2582 | 0.40945 |  | 129.4012 |  | 0.23588 | -0.18768
0.2584 | 0.02728 |  | -14.0258 |  | 0.26096 | -0.20733
0.25859 | -0.34439 |  | -153.3584 |  | 0.28142 | -0.22312
0.25879 | -0.68402 |  | -273.6669 |  | 0.29847 | -0.23604
0.25898 | -0.93779 |  | -360.4786 |  | 0.31118 | -0.24595
0.25918 | -1.0551 |  | -400.2349 |  | 0.31884 | -0.25192
0.25938 | -1.0252 |  | -384.1739 |  | 0.32227 | -0.25414
0.25957 | -0.85217 |  | -313.6399 |  | 0.3204 | -0.25245
0.25977 | -0.57783 |  | -201.4663 |  | 0.3133 | -0.2468
0.25996 | -0.24146 |  | -65.7891 |  | 0.30237 | -0.23794
0.26016 | 0.11624 |  | 75.9558 |  | 0.2868 | -0.2256
0.26035 | 0.45821 |  | 208.5137 |  | 0.26676 | -0.20976
0.26055 | 0.77975 |  | 317.3802 |  | 0.24259 | -0.19074
0.26074 | 1.0315 |  | 387.1799 |  | 0.2141 | -0.16822
0.26094 | 1.1073 |  | 404.3273 |  | 0.18262 | -0.14311
0.26113 | 0.99078 |  | 362.2946 |  | 0.1484 | -0.11618
0.26133 | 0.75947 |  | 267.6292 |  | 0.11192 | -0.087584
0.26152 | 0.43473 |  | 138.6091 |  | 0.074514 | -0.058094
0.26172 | 0.052393 |  | -4.5848 |  | 0.03511 | -0.027143
0.26191 | -0.32036 |  | -144.7299 |  | -0.0061817 | 0.0053039
0.26211 | -0.66556 |  | -266.736 |  | -0.046635 | 0.037095
0.2623 | -0.92649 |  | -356.128 |  | -0.085333 | 0.06734
0.2625 | -1.0514 |  | -399.2579 |  | -0.12249 | 0.096415
0.2627 | -1.0318 |  | -386.9195 |  | -0.15817 | 0.12421
0.26289 | -0.86763 |  | -319.6987 |  | -0.1922 | 0.15063
0.26309 | -0.59976 |  | -209.8517 |  | -0.22344 | 0.17506
0.26328 | -0.26733 |  | -75.4118 |  | -0.25135 | 0.19678
0.26348 | 0.08923 |  | 66.2308 |  | -0.27454 | 0.21493
0.26367 | 0.43368 |  | 199.9079 |  | -0.2924 | 0.22889
0.26387 | 0.76106 |  | 311.0342 |  | -0.30765 | 0.2403
0.26406 | 1.0202 |  | 384.0566 |  | -0.31919 | 0.24928
0.26426 | 1.1088 |  | 405.0424 |  | -0.32494 | 0.25394
0.26445 | 1.0042 |  | 366.8575 |  | -0.32622 | 0.25473
0.26465 | 0.77894 |  | 275.2426 |  | -0.32215 | 0.25148
0.26484 | 0.4599 |  | 147.9258 |  | -0.31268 | 0.24394
0.26504 | 0.078241 |  | 5.1124 |  | -0.29969 | 0.23368
0.26523 | -0.29591 |  | -135.7039 |  | -0.28287 | 0.22036
0.26543 | -0.64165 |  | -259.3839 |  | -0.26125 | 0.20319
0.26562 | -0.91119 |  | -351.4283 |  | -0.23492 | 0.18251
0.26582 | -1.0481 |  | -397.9541 |  | -0.20516 | 0.15892
0.26602 | -1.0383 |  | -389.3773 |  | -0.17267 | 0.1332
0.26621 | -0.88272 |  | -325.4588 |  | -0.13738 | 0.10543
0.26641 | -0.62045 |  | -217.7731 |  | -0.10035 | 0.076089
0.2666 | -0.29101 |  | -84.3178 |  | -0.061869 | 0.045657
0.2668 | 0.065378 |  | 57.3486 |  | -0.021783 | 0.014221
0.26699 | 0.40997 |  | 191.9143 |  | 0.01846 | -0.017354
0.26719 | 0.73881 |  | 304.9287 |  | 0.058058 | -0.048489
0.26738 | 1.0089 |  | 380.9167 |  | 0.096852 | -0.078969
0.26758 | 1.1118 |  | 405.6981 |  | 0.13357 | -0.10782
0.26777 | 1.0156 |  | 371.417 |  | 0.16832 | -0.13487
0.26797 | 0.79892 |  | 282.7678 |  | 0.20081 | -0.16021
0.26816 | 0.48621 |  | 157.0909 |  | 0.22996 | -0.18311
0.26836 | 0.10525 |  | 14.7003 |  | 0.25668 | -0.20384
0.26855 | -0.27054 |  | -126.8041 |  | 0.27866 | -0.22107
0.26875 | -0.62223 |  | -252.1158 |  | 0.29494 | -0.23371
0.26895 | -0.89841 |  | -346.7692 |  | 0.30876 | -0.2441
0.26914 | -1.0434 |  | -396.7349 |  | 0.31801 | -0.25127
0.26934 | -1.0449 |  | -391.911 |  | 0.32134 | -0.25375
0.26953 | -0.89746 |  | -331.383 |  | 0.32096 | -0.25321
0.26973 | -0.64212 |  | -226.0219 |  | 0.31548 | -0.24863
0.26992 | -0.316 |  | -93.6163 |  | 0.3045 | -0.2397
0.27012 | 0.042195 |  | 48.0369 |  | 0.28974 | -0.22801
0.27031 | 0.3882 |  | 183.4715 |  | 0.27099 | -0.2131
0.27051 | 0.71989 |  | 298.3338 |  | 0.24766 | -0.19471
0.2707 | 0.99691 |  | 377.2273 |  | 0.21984 | -0.17283
0.2709 | 1.1117 |  | 405.7506 |  | 0.18858 | -0.14782
0.27109 | 1.0268 |  | 375.394 |  | 0.15543 | -0.12148
0.27129 | 0.81702 |  | 289.893 |  | 0.11967 | -0.093686
0.27148 | 0.51014 |  | 166.0428 |  | 0.081249 | -0.063673
0.27168 | 0.12928 |  | 24.1947 |  | 0.042392 | -0.032783
0.27187 | -0.24874 |  | -117.8093 |  | 0.0023651 | -0.0011988
0.27207 | -0.60139 |  | -244.5578 |  | -0.038658 | 0.030742
0.27227 | -0.88343 |  | -341.6638 |  | -0.07762 | 0.061095
0.27246 | -1.0377 |  | -395.0138 |  | -0.11494 | 0.0903
0.27266 | -1.0505 |  | -394.0843 |  | -0.15157 | 0.11899
0.27285 | -0.91267 |  | -337.1792 |  | -0.18633 | 0.14606
0.27305 | -0.66295 |  | -234.4359 |  | -0.21775 | 0.17064
0.27324 | -0.34002 |  | -103.3288 |  | -0.24544 | 0.19226
0.27344 | 0.018548 |  | 38.3398 |  | -0.26969 | 0.21102
0.27363 | 0.3636 |  | 174.8244 |  | -0.28932 | 0.22643
0.27383 | 0.69503 |  | 291.5755 |  | -0.30482 | 0.23843
0.27402 | 0.9809 |  | 373.288 |  | -0.31689 | 0.24763
0.27422 | 1.1105 |  | 405.4522 |  | -0.32408 | 0.25326
0.27441 | 1.0368 |  | 379.0182 |  | -0.32607 | 0.25482
0.27461 | 0.83363 |  | 296.8285 |  | -0.32315 | 0.25237
0.2748 | 0.53445 |  | 174.9768 |  | -0.31506 | 0.24581
0.275 | 0.1575 |  | 33.8201 |  | -0.30254 | 0.23591
0.2752 | -0.22134 |  | -108.6258 |  | -0.2858 | 0.22274
0.27539 | -0.57756 |  | -236.8293 |  | -0.26495 | 0.20622
0.27559 | -0.86866 |  | -336.3358 |  | -0.24086 | 0.18704
0.27578 | -1.0319 |  | -392.9233 |  | -0.21178 | 0.1643
0.27598 | -1.0532 |  | -395.6928 |  | -0.17865 | 0.13826
0.27617 | -0.92483 |  | -342.2472 |  | -0.14437 | 0.11092
0.27637 | -0.68114 |  | -241.9358 |  | -0.10757 | 0.081984
0.27656 | -0.36221 |  | -112.0719 |  | -0.069091 | 0.051672
0.27676 | -0.0048672 |  | 29.3347 |  | -0.029697 | 0.020715
0.27695 | 0.34171 |  | 166.5157 |  | 0.010953 | -0.011153
0.27715 | 0.67755 |  | 284.9943 |  | 0.05052 | -0.042491
0.27734 | 0.96985 |  | 369.5453 |  | 0.089153 | -0.07273
0.27754 | 1.1076 |  | 405.4255 |  | 0.12678 | -0.10223
0.27773 | 1.0468 |  | 382.922 |  | 0.16177 | -0.12985
0.27793 | 0.85186 |  | 303.9996 |  | 0.19462 | -0.15544
0.27813 | 0.55627 |  | 184.1296 |  | 0.22522 | -0.17922
0.27832 | 0.18286 |  | 43.629 |  | 0.25176 | -0.20003
0.27852 | -0.1994 |  | -99.2604 |  | 0.27398 | -0.2175
0.27871 | -0.55868 |  | -228.9106 |  | 0.29286 | -0.23192
0.27891 | -0.85245 |  | -330.8459 |  | 0.30692 | -0.24269
0.2791 | -1.0249 |  | -390.7585 |  | 0.31612 | -0.24978
0.2793 | -1.0566 |  | -397.3638 |  | 0.32127 | -0.25345
0.27949 | -0.9368 |  | -347.4431 |  | 0.32141 | -0.25344
0.27969 | -0.69841 |  | -249.651 |  | 0.31731 | -0.24987
0.27988 | -0.38335 |  | -121.1025 |  | 0.30766 | -0.24205
0.28008 | -0.026553 |  | 20.0425 |  | 0.29276 | -0.23026
0.28027 | 0.3241 |  | 157.8256 |  | 0.27505 | -0.21594
0.28047 | 0.65759 |  | 277.9049 |  | 0.25253 | -0.19841
0.28066 | 0.95039 |  | 365.1409 |  | 0.22574 | -0.17736
0.28086 | 1.1045 |  | 404.611 |  | 0.19584 | -0.15346
0.28105 | 1.0552 |  | 386.1399 |  | 0.16204 | -0.12689
0.28125 | 0.86435 |  | 310.6102 |  | 0.12621 | -0.098683
0.28145 | 0.57675 |  | 192.7358 |  | 0.089085 | -0.069474
0.28164 | 0.20568 |  | 52.9373 |  | 0.050355 | -0.039011
0.28184 | -0.1747 |  | -90.2882 |  | 0.010361 | -0.007516
0.28203 | -0.53295 |  | -221.1712 |  | -0.030449 | 0.024353
0.28223 | -0.83507 |  | -325.3119 |  | -0.070504 | 0.055661
0.28242 | -1.0171 |  | -388.4009 |  | -0.10856 | 0.085578
0.28262 | -1.0593 |  | -398.7767 |  | -0.14476 | 0.1139
0.28281 | -0.94805 |  | -352.5248 |  | -0.17934 | 0.14076
0.28301 | -0.71484 |  | -257.4611 |  | -0.21129 | 0.16579
0.2832 | -0.40462 |  | -130.3698 |  | -0.24024 | 0.18837
0.2834 | -0.048258 |  | 10.4407 |  | -0.26578 | 0.20812
0.28359 | 0.30323 |  | 148.8746 |  | -0.28625 | 0.22405
0.28379 | 0.63589 |  | 270.6137 |  | -0.30238 | 0.2363
0.28398 | 0.92988 |  | 360.6012 |  | -0.31503 | 0.24601
0.28418 | 1.0978 |  | 403.6657 |  | -0.32301 | 0.25234
0.28437 | 1.0652 |  | 389.1503 |  | -0.3263 | 0.25475
0.28457 | 0.87775 |  | 317.094 |  | -0.3246 | 0.25344
0.28477 | 0.59691 |  | 201.4187 |  | -0.31707 | 0.24746
0.28496 | 0.23143 |  | 62.4927 |  | -0.30532 | 0.238
0.28516 | -0.15179 |  | -81.0767 |  | -0.28989 | 0.22588
0.28535 | -0.50992 |  | -213.3395 |  | -0.26973 | 0.20994
0.28555 | -0.819 |  | -319.7066 |  | -0.24575 | 0.19099
0.28574 | -1.0109 |  | -385.8632 |  | -0.21789 | 0.16918
0.28594 | -1.0607 |  | -399.8314 |  | -0.1859 | 0.1438
0.28613 | -0.96028 |  | -357.1295 |  | -0.15143 | 0.11642
0.28633 | -0.7333 |  | -264.9209 |  | -0.11509 | 0.087865
0.28652 | -0.42752 |  | -139.5075 |  | -0.076971 | 0.057803
0.28672 | -0.074614 |  | 0.82948 |  | -0.037489 | 0.026671
0.28691 | 0.27763 |  | 139.9246 |  | 0.0025234 | -0.0048863
0.28711 | 0.61299 |  | 263.3263 |  | 0.042287 | -0.036223
0.2873 | 0.91576 |  | 355.8255 |  | 0.081497 | -0.066879
0.2875 | 1.0949 |  | 402.3525 |  | 0.11933 | -0.096592
0.2877 | 1.0722 |  | 391.9107 |  | 0.15506 | -0.1247
0.28789 | 0.89454 |  | 323.4176 |  | 0.18819 | -0.15069
0.28809 | 0.61935 |  | 209.9958 |  | 0.21895 | -0.17462
0.28828 | 0.25633 |  | 71.9689 |  | 0.24686 | -0.19615
0.28848 | -0.12703 |  | -71.8293 |  | 0.27007 | -0.21452
0.28867 | -0.48931 |  | -205.2414 |  | 0.28907 | -0.22934
0.28887 | -0.80294 |  | -313.7071 |  | 0.30449 | -0.24079
0.28906 | -1.0019 |  | -382.9314 |  | 0.31486 | -0.24878
0.28926 | -1.0627 |  | -400.639 |  | 0.32048 | -0.25313
0.28945 | -0.9719 |  | -361.627 |  | 0.322 | -0.25417
0.28965 | -0.75208 |  | -272.2921 |  | 0.31855 | -0.25126
0.28984 | -0.45063 |  | -148.5592 |  | 0.30965 | -0.24391
0.29004 | -0.098743 |  | -8.6409 |  | 0.29615 | -0.2332
0.29023 | 0.2531 |  | 131.031 |  | 0.27899 | -0.21951
0.29043 | 0.58998 |  | 255.9507 |  | 0.25772 | -0.20261
0.29063 | 0.89735 |  | 351.0764 |  | 0.23171 | -0.18218
0.29082 | 1.0884 |  | 401.1396 |  | 0.20174 | -0.15842
0.29102 | 1.0809 |  | 394.6368 |  | 0.169 | -0.1325
0.29121 | 0.91024 |  | 329.6758 |  | 0.13375 | -0.10475
0.29141 | 0.64253 |  | 218.6545 |  | 0.096584 | -0.075569
0.2916 | 0.28532 |  | 81.7182 |  | 0.05834 | -0.045492
0.2918 | -0.099634 |  | -62.178 |  | 0.018305 | -0.01407
0.29199 | -0.46119 |  | -196.7935 |  | -0.022676 | 0.018006
0.29219 | -0.7819 |  | -307.5071 |  | -0.062518 | 0.049364
0.29238 | -0.99455 |  | -379.8189 |  | -0.10088 | 0.079485
0.29258 | -1.0632 |  | -401.2006 |  | -0.13747 | 0.10797
0.29277 | -0.98158 |  | -365.8751 |  | -0.17261 | 0.1352
0.29297 | -0.76989 |  | -279.3408 |  | -0.20572 | 0.16114
0.29316 | -0.47291 |  | -157.2336 |  | -0.2349 | 0.18417
0.29336 | -0.1264 |  | -17.8493 |  | -0.26072 | 0.20406
0.29355 | 0.22277 |  | 122.2745 |  | -0.28236 | 0.22067
0.29375 | 0.56233 |  | 248.5553 |  | -0.29905 | 0.23366
0.29395 | 0.88225 |  | 346.1012 |  | -0.31323 | 0.24457
0.29414 | 1.0874 |  | 399.5204 |  | -0.32278 | 0.25203
0.29434 | 1.0856 |  | 396.8843 |  | -0.32571 | 0.25424
0.29453 | 0.92518 |  | 335.5273 |  | -0.32471 | 0.25317
0.29473 | 0.66709 |  | 226.9521 |  | -0.31896 | 0.24873
0.29492 | 0.31094 |  | 91.1016 |  | -0.30789 | 0.24018
0.29512 | -0.073194 |  | -52.8785 |  | -0.29362 | 0.22873
0.29531 | -0.44061 |  | -188.5416 |  | -0.27468 | 0.21376
0.29551 | -0.76825 |  | -301.2533 |  | -0.25043 | 0.19473
0.2957 | -0.98375 |  | -376.5582 |  | -0.22313 | 0.17303
0.2959 | -1.0632 |  | -401.6229 |  | -0.19263 | 0.14891
0.29609 | -0.99354 |  | -370.0582 |  | -0.159 | 0.12244
0.29629 | -0.78952 |  | -286.5647 |  | -0.12313 | 0.094193
0.29648 | -0.49717 |  | -166.3165 |  | -0.084822 | 0.064103
0.29668 | -0.1489 |  | -27.6137 |  | -0.045431 | 0.032919
0.29688 | 0.20293 |  | 112.899 |  | -0.0054942 | 0.0014033
0.29707 | 0.54594 |  | 240.5862 |  | 0.034859 | -0.030141
0.29727 | 0.86815 |  | 340.6327 |  | 0.073609 | -0.060645
0.29746 | 1.0757 |  | 397.4953 |  | 0.11109 | -0.09012
0.29766 | 1.0897 |  | 398.8729 |  | 0.14768 | -0.11869
0.29785 | 0.94115 |  | 341.2959 |  | 0.18162 | -0.14531
0.29805 | 0.68452 |  | 235.2697 |  | 0.21296 | -0.16987
0.29824 | 0.33507 |  | 100.5703 |  | 0.24151 | -0.19208
0.29844 | -0.049893 |  | -43.4045 |  | 0.26564 | -0.21089
0.29863 | -0.41959 |  | -180.0637 |  | 0.28498 | -0.22587
0.29883 | -0.74604 |  | -294.6844 |  | 0.30051 | -0.23766
0.29902 | -0.97196 |  | -372.8377 |  | 0.31277 | -0.24701
0.29922 | -1.0628 |  | -401.4978 |  | 0.31993 | -0.25259
0.29941 | -1.0004 |  | -373.6987 |  | 0.32132 | -0.25359
0.29961 | -0.80292 |  | -293.3195 |  | 0.31892 | -0.25135
0.2998 | -0.51449 |  | -174.9558 |  | 0.31138 | -0.24509
0.3 | -0.16823 |  | -36.8483 |  | 0.29812 | -0.2346
0.3002 | 0.1861 |  | 104.1824 |  | 0.28219 | -0.22187
0.30039 | 0.52798 |  | 233.2251 |  | 0.26215 | -0.20605
0.30059 | 0.84469 |  | 335.5079 |  | 0.23628 | -0.18584
0.30078 | 1.0639 |  | 395.5692 |  | 0.20709 | -0.16257
0.30098 | 1.0977 |  | 400.7506 |  | 0.17521 | -0.13711
0.30117 | 0.95266 |  | 346.8692 |  | 0.14026 | -0.10966
0.30137 | 0.70133 |  | 243.4737 |  | 0.10357 | -0.081003
0.30156 | 0.35979 |  | 110.0023 |  | 0.065436 | -0.051021
0.30176 | -0.026531 |  | -33.9131 |  | 0.025547 | -0.019525
0.30195 | -0.39509 |  | -171.5478 |  | -0.015035 | 0.01237
0.30215 | -0.72821 |  | -288.0758 |  | -0.055258 | 0.043805
0.30234 | -0.96355 |  | -369.0852 |  | -0.093912 | 0.073988
0.30254 | -1.0588 |  | -401.3179 |  | -0.13085 | 0.103
0.30273 | -1.0092 |  | -377.199 |  | -0.16647 | 0.13096
0.30293 | -0.81989 |  | -299.9151 |  | -0.19944 | 0.15667
0.30312 | -0.53577 |  | -183.5188 |  | -0.22959 | 0.18007
0.30332 | -0.19356 |  | -46.1722 |  | -0.25654 | 0.20097
0.30352 | 0.16307 |  | 95.1362 |  | -0.27891 | 0.21846
0.30371 | 0.50544 |  | 225.4569 |  | -0.29687 | 0.2324
0.30391 | 0.82901 |  | 330.0305 |  | -0.31095 | 0.2431
0.3041 | 1.058 |  | 393.3349 |  | -0.32098 | 0.25093
0.3043 | 1.0993 |  | 402.3943 |  | -0.32601 | 0.25486
0.30449 | 0.96804 |  | 352.249 |  | -0.32597 | 0.2546
0.30469 | 0.72252 |  | 251.5608 |  | -0.32114 | 0.25058
0.30488 | 0.38219 |  | 119.448 |  | -0.31111 | 0.24263
0.30508 | -0.00086407 |  | -24.3285 |  | -0.29673 | 0.23145
0.30527 | -0.37169 |  | -162.9008 |  | -0.27867 | 0.21715
0.30547 | -0.70647 |  | -281.2878 |  | -0.25646 | 0.19949
0.30566 | -0.95003 |  | -365.0981 |  | -0.22981 | 0.17856
0.30586 | -1.0587 |  | -400.9368 |  | -0.19877 | 0.15412
0.30605 | -1.0166 |  | -380.6211 |  | -0.16515 | 0.12747
0.30625 | -0.83522 |  | -306.4971 |  | -0.13032 | 0.099915
0.30645 | -0.55617 |  | -192.1276 |  | -0.092791 | 0.070525
0.30664 | -0.21563 |  | -55.7544 |  | -0.053315 | 0.03947
0.30684 | 0.13898 |  | 85.5922 |  | -0.013864 | 0.008163
0.30703 | 0.47885 |  | 217.0664 |  | 0.026461 | -0.023508
0.30723 | 0.80317 |  | 323.8519 |  | 0.066349 | -0.054732
0.30742 | 1.048 |  | 390.3286 |  | 0.1044 | -0.08464
0.30762 | 1.104 |  | 403.2572 |  | 0.1411 | -0.11349
0.30781 | 0.97692 |  | 356.9264 |  | 0.175 | -0.14016
0.30801 | 0.74247 |  | 259.1383 |  | 0.2067 | -0.16478
0.3082 | 0.40848 |  | 128.575 |  | 0.23618 | -0.18761
0.3084 | 0.02452 |  | -14.886 |  | 0.26106 | -0.20718
0.30859 | -0.34614 |  | -154.1427 |  | 0.28168 | -0.22337
0.30879 | -0.68696 |  | -274.3056 |  | 0.29854 | -0.23623
0.30898 | -0.93795 |  | -360.8799 |  | 0.31075 | -0.24541
0.30918 | -1.0562 |  | -400.2645 |  | 0.31855 | -0.2514
0.30938 | -1.0254 |  | -383.8657 |  | 0.32221 | -0.25407
0.30957 | -0.85129 |  | -313.032 |  | 0.32035 | -0.25249
0.30977 | -0.57956 |  | -200.6773 |  | 0.31332 | -0.24674
0.30996 | -0.24273 |  | -65.0254 |  | 0.30187 | -0.23731
0.31016 | 0.11216 |  | 76.6002 |  | 0.2858 | -0.22464
0.31035 | 0.45389 |  | 209.0804 |  | 0.26639 | -0.20939
0.31055 | 0.7804 |  | 317.8827 |  | 0.24248 | -0.19061
0.31074 | 1.0352 |  | 387.5569 |  | 0.21385 | -0.16807
0.31094 | 1.1106 |  | 404.4148 |  | 0.18215 | -0.14274
0.31113 | 0.99095 |  | 361.9311 |  | 0.14708 | -0.11509
0.31133 | 0.76202 |  | 266.972 |  | 0.11116 | -0.086907
0.31152 | 0.43766 |  | 137.8813 |  | 0.074438 | -0.057996
0.31172 | 0.051563 |  | -5.3604 |  | 0.034164 | -0.026531
0.31191 | -0.32128 |  | -145.4743 |  | -0.0069056 | 0.0058334
0.31211 | -0.66736 |  | -267.3318 |  | -0.046982 | 0.037402
0.3123 | -0.92668 |  | -356.4924 |  | -0.086355 | 0.068053
0.3125 | -1.051 |  | -399.277 |  | -0.12328 | 0.09696
0.3127 | -1.0334 |  | -386.5852 |  | -0.15858 | 0.12454
0.31289 | -0.86797 |  | -319.1035 |  | -0.19285 | 0.15114
0.31309 | -0.60154 |  | -209.0739 |  | -0.22378 | 0.17536
0.31328 | -0.27047 |  | -74.5498 |  | -0.25123 | 0.19678
0.31348 | 0.087429 |  | 67.1256 |  | -0.27481 | 0.21507
0.31367 | 0.4345 |  | 200.8329 |  | -0.29315 | 0.22929
0.31387 | 0.76543 |  | 311.836 |  | -0.30773 | 0.24046
0.31406 | 1.0247 |  | 384.5239 |  | -0.31886 | 0.24904
0.31426 | 1.1102 |  | 405.145 |  | -0.32519 | 0.25389
0.31445 | 1.0033 |  | 366.5632 |  | -0.32668 | 0.25498
0.31465 | 0.78017 |  | 274.5863 |  | -0.32269 | 0.25186
0.31484 | 0.46166 |  | 147.0838 |  | -0.31298 | 0.24415
0.31504 | 0.079711 |  | 4.1829 |  | -0.29914 | 0.23313
0.31523 | -0.29388 |  | -136.5833 |  | -0.28224 | 0.21966
0.31543 | -0.64379 |  | -260.0796 |  | -0.26111 | 0.20316
0.31562 | -0.91386 |  | -351.9245 |  | -0.23537 | 0.18295
0.31582 | -1.0485 |  | -398.1758 |  | -0.20586 | 0.15936
0.31602 | -1.0389 |  | -389.2604 |  | -0.17237 | 0.13287
0.31621 | -0.88237 |  | -325.0563 |  | -0.13643 | 0.10443
0.31641 | -0.6214 |  | -217.214 |  | -0.1 | 0.075631
0.3166 | -0.29436 |  | -83.7249 |  | -0.062066 | 0.045958
0.3168 | 0.058853 |  | 57.9309 |  | -0.02179 | 0.01437
0.31699 | 0.40347 |  | 192.4325 |  | 0.018714 | -0.017684
0.31719 | 0.74163 |  | 305.2668 |  | 0.058257 | -0.048941
0.31738 | 1.0143 |  | 380.9355 |  | 0.097342 | -0.079368
0.31758 | 1.1107 |  | 405.3123 |  | 0.1342 | -0.10807
0.31777 | 1.0155 |  | 370.7072 |  | 0.16823 | -0.13494
0.31797 | 0.80043 |  | 281.8886 |  | 0.20091 | -0.16063
0.31816 | 0.48605 |  | 156.1228 |  | 0.23085 | -0.18392
0.31836 | 0.10371 |  | 13.6864 |  | 0.25659 | -0.20398
0.31855 | -0.2747 |  | -127.7302 |  | 0.27815 | -0.22079
0.31875 | -0.62641 |  | -252.8294 |  | 0.29553 | -0.2341
0.31895 | -0.90021 |  | -347.1648 |  | 0.30892 | -0.24435
0.31914 | -1.0429 |  | -396.6928 |  | 0.31767 | -0.25105
0.31934 | -1.0437 |  | -391.4997 |  | 0.32175 | -0.25397
0.31953 | -0.89702 |  | -330.7509 |  | 0.32123 | -0.25329
0.31973 | -0.64052 |  | -225.3066 |  | 0.31543 | -0.24851
0.31992 | -0.31478 |  | -92.9629 |  | 0.3045 | -0.23978
0.32012 | 0.044236 |  | 48.6568 |  | 0.28923 | -0.22749
0.32031 | 0.3959 |  | 184.1292 |  | 0.27072 | -0.21271
0.32051 | 0.72864 |  | 298.8602 |  | 0.24765 | -0.19487
0.3207 | 0.99753 |  | 377.455 |  | 0.21977 | -0.17292
0.3209 | 1.1081 |  | 405.6286 |  | 0.18911 | -0.14828
0.32109 | 1.0264 |  | 374.9805 |  | 0.15497 | -0.12142
0.32129 | 0.81433 |  | 289.3674 |  | 0.11848 | -0.092896
0.32148 | 0.5051 |  | 165.4818 |  | 0.081621 | -0.063819
0.32168 | 0.1257 |  | 23.6017 |  | 0.042924 | -0.033378
0.32188 | -0.25252 |  | -118.4227 |  | 0.0019294 | -0.0011481
0.32207 | -0.60164 |  | -245.1646 |  | -0.039256 | 0.031172
0.32227 | -0.88213 |  | -342.1214 |  | -0.078595 | 0.061997
0.32246 | -1.0385 |  | -395.0893 |  | -0.11583 | 0.0912
0.32266 | -1.0483 |  | -393.6604 |  | -0.15164 | 0.11907
0.32285 | -0.90762 |  | -336.3104 |  | -0.18589 | 0.14574
0.32305 | -0.65661 |  | -233.264 |  | -0.21756 | 0.17063
0.32324 | -0.33187 |  | -102.1547 |  | -0.24609 | 0.19283
0.32344 | 0.027943 |  | 39.313 |  | -0.27045 | 0.21165
0.32363 | 0.37531 |  | 175.6904 |  | -0.28974 | 0.22664
0.32383 | 0.70097 |  | 292.4147 |  | -0.30529 | 0.23856
0.32402 | 0.97604 |  | 373.9541 |  | -0.31708 | 0.24764
0.32422 | 1.1089 |  | 405.7817 |  | -0.3239 | 0.253
0.32441 | 1.0376 |  | 379.0041 |  | -0.32635 | 0.25479
0.32461 | 0.82674 |  | 296.5025 |  | -0.32391 | 0.25272
0.3248 | 0.5278 |  | 174.4328 |  | -0.31561 | 0.24618
0.325 | 0.15081 |  | 33.1544 |  | -0.30281 | 0.23613
0.3252 | -0.22924 |  | -109.3564 |  | -0.28568 | 0.22265
0.32539 | -0.58001 |  | -237.5495 |  | -0.2648 | 0.20617
0.32559 | -0.8694 |  | -336.9767 |  | -0.24136 | 0.18752
0.32578 | -1.032 |  | -393.3481 |  | -0.21217 | 0.16467
0.32598 | -1.0525 |  | -395.6978 |  | -0.17852 | 0.13811
0.32617 | -0.92188 |  | -341.7902 |  | -0.14439 | 0.11075
0.32637 | -0.67342 |  | -241.2096 |  | -0.10734 | 0.081694
0.32656 | -0.35459 |  | -111.337 |  | -0.068671 | 0.051341
0.32676 | 0.0035372 |  | 29.9114 |  | -0.030217 | 0.021005
0.32695 | 0.3525 |  | 166.9656 |  | 0.010261 | -0.010742
0.32715 | 0.6821 |  | 285.3787 |  | 0.050801 | -0.042745
0.32734 | 0.96513 |  | 369.7362 |  | 0.089547 | -0.073126
0.32754 | 1.1047 |  | 405.3066 |  | 0.12665 | -0.10221
0.32773 | 1.0464 |  | 382.5255 |  | 0.1616 | -0.12965
0.32793 | 0.84537 |  | 303.3148 |  | 0.19461 | -0.15529
0.32812 | 0.54901 |  | 183.198 |  | 0.22487 | -0.17897
0.32832 | 0.17709 |  | 42.6047 |  | 0.25109 | -0.19955
0.32852 | -0.20366 |  | -100.3248 |  | 0.2739 | -0.21719
0.32871 | -0.55874 |  | -229.9257 |  | 0.29261 | -0.23175
0.32891 | -0.85443 |  | -331.622 |  | 0.30614 | -0.24233
0.3291 | -1.0271 |  | -391.1563 |  | 0.31603 | -0.24968
0.3293 | -1.056 |  | -397.2934 |  | 0.32136 | -0.25358
0.32949 | -0.93649 |  | -347.0318 |  | 0.32126 | -0.25333
0.32969 | -0.69587 |  | -249.1349 |  | 0.31675 | -0.2496
0.32988 | -0.37949 |  | -120.606 |  | 0.30689 | -0.24181
0.33008 | -0.025025 |  | 20.5747 |  | 0.29274 | -0.23024
0.33027 | 0.32288 |  | 158.5137 |  | 0.27463 | -0.21574
0.33047 | 0.65525 |  | 278.6266 |  | 0.25175 | -0.19792
0.33066 | 0.94795 |  | 365.6456 |  | 0.22557 | -0.17717
0.33086 | 1.1046 |  | 404.7321 |  | 0.19553 | -0.15334
0.33105 | 1.0577 |  | 385.8648 |  | 0.16167 | -0.12656
0.33125 | 0.86307 |  | 310.0663 |  | 0.12615 | -0.098539
0.33145 | 0.57646 |  | 192.0235 |  | 0.088821 | -0.069339
0.33164 | 0.20833 |  | 52.1621 |  | 0.049502 | -0.038487
0.33184 | -0.17328 |  | -91.0662 |  | 0.009681 | -0.0070339
0.33203 | -0.53137 |  | -221.9078 |  | -0.030559 | 0.024582
0.33223 | -0.83762 |  | -325.8362 |  | -0.070697 | 0.055873
0.33242 | -1.0204 |  | -388.5412 |  | -0.10869 | 0.0856
0.33262 | -1.0583 |  | -398.4553 |  | -0.14475 | 0.11385
0.33281 | -0.94896 |  | -351.8239 |  | -0.17957 | 0.1409
0.33301 | -0.71703 |  | -256.5894 |  | -0.212 | 0.1662
0.3332 | -0.40858 |  | -129.5041 |  | -0.24084 | 0.18874
0.3334 | -0.05807 |  | 11.3064 |  | -0.26572 | 0.20806
0.33359 | 0.28874 |  | 149.8541 |  | -0.28631 | 0.22416
0.33379 | 0.62855 |  | 271.5327 |  | -0.30228 | 0.23645
0.33398 | 0.9406 |  | 361.195 |  | -0.31493 | 0.246
0.33418 | 1.1063 |  | 403.9242 |  | -0.32364 | 0.25275
0.33437 | 1.0636 |  | 389.0302 |  | -0.32631 | 0.2548
0.33457 | 0.88442 |  | 316.5909 |  | -0.32414 | 0.25309
0.33477 | 0.60327 |  | 200.6449 |  | -0.31754 | 0.24772
0.33496 | 0.23315 |  | 61.5377 |  | -0.30565 | 0.23818
0.33516 | -0.15001 |  | -81.9861 |  | -0.28975 | 0.22576
0.33535 | -0.51412 |  | -214.0396 |  | -0.27007 | 0.21019
0.33555 | -0.82157 |  | -320.1682 |  | -0.2458 | 0.19097
0.33574 | -1.0113 |  | -386.0245 |  | -0.21733 | 0.16862
0.33594 | -1.0626 |  | -399.7163 |  | -0.18534 | 0.14329
0.33613 | -0.9611 |  | -356.7978 |  | -0.15122 | 0.11623
0.33633 | -0.73724 |  | -264.4026 |  | -0.11519 | 0.087919
0.33652 | -0.43291 |  | -138.8273 |  | -0.076705 | 0.057698
0.33672 | -0.079609 |  | 1.7214 |  | -0.03729 | 0.02656
0.33691 | 0.27534 |  | 140.9828 |  | 0.0030418 | -0.0051319
0.33711 | 0.61966 |  | 264.2911 |  | 0.043516 | -0.03692
0.3373 | 0.92496 |  | 356.5085 |  | 0.082062 | -0.067267
0.3375 | 1.0968 |  | 402.6795 |  | 0.11978 | -0.096797
0.3377 | 1.0715 |  | 391.7739 |  | 0.15545 | -0.12488
0.33789 | 0.89739 |  | 322.8544 |  | 0.18801 | -0.1504
0.33809 | 0.62129 |  | 209.1743 |  | 0.21949 | -0.17481
0.33828 | 0.25697 |  | 71.0178 |  | 0.24737 | -0.19671
0.33848 | -0.12722 |  | -72.7308 |  | 0.27005 | -0.21459
0.33867 | -0.49211 |  | -205.9787 |  | 0.28975 | -0.22966
0.33887 | -0.80423 |  | -314.2415 |  | 0.30464 | -0.24089
0.33906 | -1.0022 |  | -383.1541 |  | 0.31425 | -0.24838
0.33926 | -1.0628 |  | -400.5465 |  | 0.32113 | -0.25359
0.33945 | -0.97061 |  | -361.2818 |  | 0.32281 | -0.25464
0.33965 | -0.75147 |  | -271.6435 |  | 0.31838 | -0.25104
0.33984 | -0.44973 |  | -147.6502 |  | 0.30981 | -0.24402
0.34004 | -0.097332 |  | -7.6211 |  | 0.29601 | -0.23303
0.34023 | 0.2554 |  | 132.0188 |  | 0.27843 | -0.21902
0.34043 | 0.59435 |  | 256.7328 |  | 0.25779 | -0.20265
0.34063 | 0.90286 |  | 351.5918 |  | 0.23169 | -0.18222
0.34082 | 1.0906 |  | 401.3163 |  | 0.20172 | -0.1584
0.34102 | 1.0787 |  | 394.4248 |  | 0.16915 | -0.13253
0.34121 | 0.90965 |  | 329.1541 |  | 0.1335 | -0.10458
0.34141 | 0.64048 |  | 217.8745 |  | 0.096505 | -0.075484
0.3416 | 0.28101 |  | 80.7686 |  | 0.058114 | -0.045295
0.3418 | -0.10253 |  | -63.1474 |  | 0.017739 | -0.013615
0.34199 | -0.46721 |  | -197.6271 |  | -0.02284 | 0.018328
0.34219 | -0.78661 |  | -308.0946 |  | -0.062267 | 0.04933
0.34238 | -0.9936 |  | -380.1085 |  | -0.10064 | 0.07925
0.34258 | -1.0625 |  | -401.1311 |  | -0.13782 | 0.10828
0.34277 | -0.98118 |  | -365.478 |  | -0.17263 | 0.13562
0.34297 | -0.76815 |  | -278.7116 |  | -0.20528 | 0.16099
0.34316 | -0.46989 |  | -156.3975 |  | -0.23553 | 0.18438
0.34336 | -0.11929 |  | -16.8939 |  | -0.26107 | 0.2044
0.34355 | 0.23666 |  | 123.2126 |  | -0.28221 | 0.22094
0.34375 | 0.57881 |  | 249.313 |  | -0.29997 | 0.23448
0.34395 | 0.88633 |  | 346.545 |  | -0.31325 | 0.24464
0.34414 | 1.0794 |  | 399.6012 |  | -0.32195 | 0.25141
0.34434 | 1.0849 |  | 396.5962 |  | -0.32619 | 0.25461
0.34453 | 0.92442 |  | 334.9333 |  | -0.32529 | 0.25389
0.34473 | 0.65781 |  | 226.1023 |  | -0.31928 | 0.24908
0.34492 | 0.30434 |  | 90.081 |  | -0.30837 | 0.2404
0.34512 | -0.080995 |  | -53.9452 |  | -0.29323 | 0.22846
0.34531 | -0.44601 |  | -189.4921 |  | -0.27428 | 0.21333
0.34551 | -0.76705 |  | -301.9082 |  | -0.25097 | 0.19503
0.3457 | -0.98433 |  | -376.8805 |  | -0.22332 | 0.17342
0.3459 | -1.0625 |  | -401.5742 |  | -0.19217 | 0.14862
0.34609 | -0.99082 |  | -369.6607 |  | -0.15846 | 0.12186
0.34629 | -0.78433 |  | -285.9342 |  | -0.12259 | 0.093664
0.34648 | -0.49015 |  | -165.4718 |  | -0.084616 | 0.063753
0.34668 | -0.14263 |  | -26.619 |  | -0.04525 | 0.032734
0.34687 | 0.21374 |  | 113.9571 |  | -0.0055406 | 0.0014182
0.34707 | 0.55095 |  | 241.5651 |  | 0.034595 | -0.03016
0.34727 | 0.85852 |  | 341.2906 |  | 0.074403 | -0.061337
0.34746 | 1.0723 |  | 397.7255 |  | 0.11184 | -0.090895
0.34766 | 1.0946 |  | 398.6179 |  | 0.14788 | -0.11904
0.34785 | 0.93552 |  | 340.5855 |  | 0.18252 | -0.14589
0.34805 | 0.6786 |  | 234.3106 |  | 0.21352 | -0.17034
0.34824 | 0.33261 |  | 99.5354 |  | 0.24151 | -0.19219
0.34844 | -0.054294 |  | -44.3892 |  | 0.26606 | -0.2112
0.34863 | -0.41805 |  | -180.8832 |  | 0.28586 | -0.22654
0.34883 | -0.74663 |  | -295.2416 |  | 0.30161 | -0.2386
0.34902 | -0.97467 |  | -373.1003 |  | 0.31345 | -0.24776
0.34922 | -1.0615 |  | -401.4616 |  | 0.3206 | -0.25326
0.34941 | -1.001 |  | -373.3459 |  | 0.32264 | -0.25456
0.34961 | -0.80193 |  | -292.6794 |  | 0.3197 | -0.25202
0.3498 | -0.51346 |  | -174.0309 |  | 0.31172 | -0.24563
0.35 | -0.16944 |  | -35.7505 |  | 0.29922 | -0.23553
0.3502 | 0.18356 |  | 105.1998 |  | 0.2828 | -0.22245
0.35039 | 0.52049 |  | 234.0363 |  | 0.26234 | -0.20629
0.35059 | 0.84337 |  | 336.0654 |  | 0.23775 | -0.18674
0.35078 | 1.071 |  | 395.8512 |  | 0.20842 | -0.16364
0.35098 | 1.098 |  | 400.7264 |  | 0.17605 | -0.13802
0.35117 | 0.95164 |  | 346.445 |  | 0.14176 | -0.11096
0.35137 | 0.70413 |  | 242.7676 |  | 0.10463 | -0.08197
0.35156 | 0.35954 |  | 109.2181 |  | 0.066015 | -0.051487
0.35176 | -0.024536 |  | -34.7118 |  | 0.026408 | -0.020197
0.35195 | -0.39186 |  | -172.2583 |  | -0.01412 | 0.011571
0.35215 | -0.72781 |  | -288.6121 |  | -0.054059 | 0.042775
0.35234 | -0.96365 |  | -369.4088 |  | -0.092603 | 0.072913
0.35254 | -1.0609 |  | -401.3824 |  | -0.12973 | 0.10208
0.35273 | -1.0097 |  | -376.984 |  | -0.16561 | 0.13003
0.35293 | -0.81952 |  | -299.4035 |  | -0.19904 | 0.15605
0.35313 | -0.53636 |  | -182.7498 |  | -0.22886 | 0.17939
0.35332 | -0.19247 |  | -45.2776 |  | -0.25533 | 0.19991
0.35352 | 0.16111 |  | 95.9794 |  | -0.27774 | 0.21736
0.35371 | 0.49937 |  | 226.0428 |  | -0.29561 | 0.23127
0.35391 | 0.825 |  | 330.2579 |  | -0.30999 | 0.24229
0.3541 | 1.0608 |  | 393.2487 |  | -0.32012 | 0.25013
0.3543 | 1.1013 |  | 402.0317 |  | -0.32508 | 0.25389
0.35449 | 0.9646 |  | 351.5657 |  | -0.32517 | 0.2539
0.35469 | 0.72284 |  | 250.5777 |  | -0.31967 | 0.24957
0.35488 | 0.38215 |  | 118.3103 |  | -0.3099 | 0.24168
0.35508 | -0.0028039 |  | -25.5059 |  | -0.2965 | 0.23099
0.35527 | -0.37291 |  | -163.9487 |  | -0.27782 | 0.21642
0.35547 | -0.71185 |  | -282.0743 |  | -0.25542 | 0.19874
0.35566 | -0.95234 |  | -365.5792 |  | -0.22898 | 0.17789
0.35586 | -1.0581 |  | -401.0736 |  | -0.19761 | 0.15312
0.35605 | -1.0183 |  | -380.4211 |  | -0.16448 | 0.12663
0.35625 | -0.83503 |  | -306.0449 |  | -0.12966 | 0.099274
0.35645 | -0.55642 |  | -191.4969 |  | -0.092009 | 0.069913
0.35664 | -0.21589 |  | -54.9175 |  | -0.053004 | 0.038991
0.35684 | 0.141 |  | 86.5375 |  | -0.012698 | 0.0071962
0.35703 | 0.48294 |  | 217.8266 |  | 0.027891 | -0.02479
0.35723 | 0.80731 |  | 324.3167 |  | 0.067186 | -0.055721
0.35742 | 1.0489 |  | 390.5258 |  | 0.10537 | -0.085501
0.35762 | 1.1043 |  | 403.1255 |  | 0.14144 | -0.11385
0.35781 | 0.97593 |  | 356.4409 |  | 0.17562 | -0.14059
0.35801 | 0.74011 |  | 258.2693 |  | 0.2081 | -0.16583
0.3582 | 0.40665 |  | 127.4474 |  | 0.23676 | -0.18838
0.3584 | 0.021469 |  | -16.0455 |  | 0.26187 | -0.20796
0.35859 | -0.34943 |  | -155.2135 |  | 0.28316 | -0.22434
0.35879 | -0.69055 |  | -275.0934 |  | 0.29924 | -0.23683
0.35898 | -0.9396 |  | -361.2789 |  | 0.3112 | -0.24604
0.35918 | -1.0553 |  | -400.3207 |  | 0.31933 | -0.25207
0.35938 | -1.0254 |  | -383.5248 |  | 0.32281 | -0.25463
0.35957 | -0.85009 |  | -312.3966 |  | 0.32138 | -0.25339
0.35977 | -0.57793 |  | -199.968 |  | 0.31446 | -0.24774
0.35996 | -0.24032 |  | -64.3105 |  | 0.30231 | -0.23808
0.36016 | 0.11833 |  | 77.2917 |  | 0.28651 | -0.22537
0.36035 | 0.46085 |  | 209.7336 |  | 0.26666 | -0.20968
0.36055 | 0.78633 |  | 318.4277 |  | 0.24281 | -0.19088
0.36074 | 1.0356 |  | 387.8277 |  | 0.21546 | -0.16903
0.36094 | 1.1073 |  | 404.3374 |  | 0.18317 | -0.14375
0.36113 | 0.99039 |  | 361.4978 |  | 0.14814 | -0.11602
0.36133 | 0.75847 |  | 266.2782 |  | 0.11211 | -0.087443
0.36152 | 0.43293 |  | 137.0831 |  | 0.074115 | -0.0579
0.36172 | 0.049341 |  | -6.1253 |  | 0.034962 | -0.027009
0.36191 | -0.32298 |  | -146.0501 |  | -0.0057312 | 0.0049649
0.36211 | -0.66631 |  | -267.7704 |  | -0.046305 | 0.036786
0.3623 | -0.92746 |  | -356.8176 |  | -0.084639 | 0.066935
0.3625 | -1.0526 |  | -399.322 |  | -0.12237 | 0.096056
0.3627 | -1.0313 |  | -386.2799 |  | -0.15835 | 0.12426
0.36289 | -0.86603 |  | -318.3717 |  | -0.19145 | 0.15037
0.36309 | -0.59824 |  | -207.9566 |  | -0.22318 | 0.17482
0.36328 | -0.2646 |  | -73.283 |  | -0.25114 | 0.19654
0.36348 | 0.092438 |  | 68.3768 |  | -0.27338 | 0.21401
0.36367 | 0.43528 |  | 201.8662 |  | -0.29194 | 0.22833
0.36387 | 0.76408 |  | 312.5082 |  | -0.30719 | 0.23998
0.36406 | 1.0263 |  | 384.8736 |  | -0.31825 | 0.24841
0.36426 | 1.1112 |  | 405.156 |  | -0.32424 | 0.2532
0.36445 | 1.0025 |  | 366.199 |  | -0.32502 | 0.25396
0.36465 | 0.77923 |  | 273.9404 |  | -0.32127 | 0.25066
0.36484 | 0.45877 |  | 146.295 |  | -0.31234 | 0.2435
0.36504 | 0.074285 |  | 3.3534 |  | -0.29851 | 0.23282
0.36523 | -0.30138 |  | -137.3653 |  | -0.2812 | 0.219
0.36543 | -0.64942 |  | -260.6899 |  | -0.25966 | 0.20198
0.36562 | -0.91452 |  | -352.2437 |  | -0.23372 | 0.18155
0.36582 | -1.0475 |  | -398.1623 |  | -0.2043 | 0.15815
0.36602 | -1.0384 |  | -388.9198 |  | -0.17143 | 0.13226
0.36621 | -0.88124 |  | -324.5057 |  | -0.13606 | 0.10441
0.36641 | -0.61869 |  | -216.5524 |  | -0.098737 | 0.075053
0.3666 | -0.288 |  | -82.9241 |  | -0.060104 | 0.0445
0.3668 | 0.070347 |  | 58.8676 |  | -0.020836 | 0.013448
0.36699 | 0.41636 |  | 193.387 |  | 0.019715 | -0.018241
0.36719 | 0.74913 |  | 306.0184 |  | 0.059806 | -0.049862
0.36738 | 1.0142 |  | 381.4104 |  | 0.097748 | -0.079851
0.36758 | 1.1083 |  | 405.4928 |  | 0.1347 | -0.10869
0.36777 | 1.0131 |  | 370.4575 |  | 0.16952 | -0.13589
0.36797 | 0.79502 |  | 281.2924 |  | 0.20144 | -0.16076
0.36816 | 0.47986 |  | 155.3602 |  | 0.23152 | -0.18416
0.36836 | 0.1001 |  | 12.8398 |  | 0.25758 | -0.20472
0.36855 | -0.27574 |  | -128.5323 |  | 0.27895 | -0.22131
0.36875 | -0.62452 |  | -253.4823 |  | 0.29658 | -0.23465
0.36895 | -0.89997 |  | -347.6025 |  | 0.30925 | -0.24452
0.36914 | -1.0453 |  | -396.8915 |  | 0.31802 | -0.25124
0.36934 | -1.0434 |  | -391.4182 |  | 0.32281 | -0.25475
0.36953 | -0.89521 |  | -330.3654 |  | 0.32182 | -0.25393
0.36973 | -0.63742 |  | -224.7007 |  | 0.31599 | -0.24902
0.36992 | -0.30936 |  | -92.1903 |  | 0.30504 | -0.24013
0.37012 | 0.046487 |  | 49.5394 |  | 0.28955 | -0.22769
0.37031 | 0.39217 |  | 185.0118 |  | 0.27109 | -0.21304
0.37051 | 0.72295 |  | 299.6088 |  | 0.2479 | -0.19508
0.3707 | 0.99726 |  | 377.922 |  | 0.22002 | -0.17301
0.3709 | 1.1106 |  | 405.7223 |  | 0.18907 | -0.14833
0.37109 | 1.025 |  | 374.661 |  | 0.15497 | -0.12142
0.37129 | 0.81264 |  | 288.6649 |  | 0.11879 | -0.092982
0.37148 | 0.50352 |  | 164.4829 |  | 0.081488 | -0.063737
0.37168 | 0.12378 |  | 22.4677 |  | 0.042307 | -0.0329
0.37188 | -0.25382 |  | -119.5077 |  | 0.0016645 | -0.00092636
0.37207 | -0.60645 |  | -246.0511 |  | -0.038885 | 0.030833
0.37227 | -0.88647 |  | -342.6805 |  | -0.078107 | 0.061577
0.37246 | -1.0382 |  | -395.2855 |  | -0.11566 | 0.091
0.37266 | -1.048 |  | -393.489 |  | -0.15178 | 0.1192
0.37285 | -0.90762 |  | -335.7912 |  | -0.18585 | 0.14579
0.37305 | -0.65524 |  | -232.4877 |  | -0.21725 | 0.17029
0.37324 | -0.33069 |  | -101.2264 |  | -0.24565 | 0.1924
0.37344 | 0.028135 |  | 40.2796 |  | -0.27008 | 0.2114
0.37363 | 0.37384 |  | 176.5073 |  | -0.28963 | 0.22654
0.37383 | 0.70288 |  | 292.8572 |  | -0.30487 | 0.23826
0.37402 | 0.9831 |  | 374.072 |  | -0.31653 | 0.24722
0.37422 | 1.1092 |  | 405.6412 |  | -0.32371 | 0.25278
0.37441 | 1.0338 |  | 378.4607 |  | -0.32577 | 0.25447
0.37461 | 0.82758 |  | 295.5963 |  | -0.32304 | 0.25221
0.3748 | 0.52558 |  | 173.2562 |  | -0.31514 | 0.24571
0.375 | 0.14891 |  | 31.8452 |  | -0.30208 | 0.23536
0.3752 | -0.228 |  | -110.5482 |  | -0.28504 | 0.22201
0.37539 | -0.58256 |  | -238.4859 |  | -0.26462 | 0.20587
0.37559 | -0.872 |  | -337.5299 |  | -0.24014 | 0.18655
0.37578 | -1.0329 |  | -393.4236 |  | -0.21122 | 0.16383
0.37598 | -1.0518 |  | -395.4079 |  | -0.17847 | 0.13792
0.37617 | -0.92141 |  | -341.2711 |  | -0.14322 | 0.10998
0.37637 | -0.67533 |  | -240.4954 |  | -0.10651 | 0.081123
0.37656 | -0.35482 |  | -110.4897 |  | -0.068326 | 0.051218
0.37676 | 0.0025849 |  | 30.8482 |  | -0.028948 | 0.020127
0.37695 | 0.34772 |  | 167.9197 |  | 0.011213 | -0.0117
0.37715 | 0.67786 |  | 286.1238 |  | 0.051648 | -0.043457
0.37734 | 0.96808 |  | 370.1245 |  | 0.090753 | -0.074104
0.37754 | 1.109 |  | 405.306 |  | 0.12751 | -0.10298
0.37773 | 1.043 |  | 382.0968 |  | 0.16226 | -0.13017
0.37793 | 0.84489 |  | 302.5662 |  | 0.19517 | -0.15596
0.37812 | 0.55128 |  | 182.2591 |  | 0.22558 | -0.17969
0.37832 | 0.17597 |  | 41.5941 |  | 0.25236 | -0.20052
0.37852 | -0.20135 |  | -101.1773 |  | 0.27505 | -0.21824
0.37871 | -0.55751 |  | -230.5036 |  | 0.29357 | -0.23243
0.37891 | -0.85476 |  | -331.8792 |  | 0.30719 | -0.2429
0.3791 | -1.0261 |  | -391.0695 |  | 0.31639 | -0.25001
0.3793 | -1.056 |  | -396.9679 |  | 0.32155 | -0.25369
0.37949 | -0.93378 |  | -346.4418 |  | 0.32184 | -0.25377
0.37969 | -0.69367 |  | -248.2527 |  | 0.31747 | -0.25015
0.37988 | -0.37974 |  | -119.5801 |  | 0.30811 | -0.24247
0.38008 | -0.026112 |  | 21.5826 |  | 0.2934 | -0.23077
0.38027 | 0.32035 |  | 159.3112 |  | 0.27462 | -0.21586
0.38047 | 0.65624 |  | 279.1432 |  | 0.25239 | -0.19831
0.38066 | 0.95365 |  | 365.8667 |  | 0.22595 | -0.17753
0.38086 | 1.1064 |  | 404.5984 |  | 0.19574 | -0.15366
0.38105 | 1.0543 |  | 385.3736 |  | 0.16236 | -0.12729
0.38125 | 0.86334 |  | 309.2901 |  | 0.12611 | -0.098735
0.38145 | 0.5756 |  | 191.1014 |  | 0.088777 | -0.069279
0.38164 | 0.20283 |  | 51.2086 |  | 0.050137 | -0.038852
0.38184 | -0.17828 |  | -91.9395 |  | 0.0096124 | -0.007075
0.38203 | -0.53852 |  | -222.5999 |  | -0.030576 | 0.024568
0.38223 | -0.8413 |  | -326.2994 |  | -0.069744 | 0.055324
0.38242 | -1.0187 |  | -388.7116 |  | -0.10814 | 0.08529
0.38262 | -1.0581 |  | -398.3267 |  | -0.14491 | 0.11399
0.38281 | -0.94779 |  | -351.4223 |  | -0.17958 | 0.14097
0.38301 | -0.71491 |  | -255.9746 |  | -0.21183 | 0.16614
0.3832 | -0.40554 |  | -128.8016 |  | -0.24064 | 0.18864
0.3834 | -0.050021 |  | 11.9546 |  | -0.26504 | 0.20763
0.38359 | 0.30398 |  | 150.3309 |  | -0.28527 | 0.22339
0.38379 | 0.64244 |  | 271.8795 |  | -0.30227 | 0.23629
0.38398 | 0.93863 |  | 361.3654 |  | -0.31556 | 0.24653
0.38418 | 1.1001 |  | 403.7607 |  | -0.32327 | 0.25275
0.38438 | 1.0637 |  | 388.5475 |  | -0.32582 | 0.25443
0.38457 | 0.87848 |  | 315.8673 |  | -0.32397 | 0.25279
0.38477 | 0.5952 |  | 199.8553 |  | -0.31667 | 0.24714
0.38496 | 0.22787 |  | 60.8244 |  | -0.30489 | 0.23784
0.38516 | -0.15504 |  | -82.6402 |  | -0.28951 | 0.22575
0.38535 | -0.51554 |  | -214.5961 |  | -0.26964 | 0.2099
0.38555 | -0.82292 |  | -320.5604 |  | -0.24535 | 0.19078
0.38574 | -1.0109 |  | -386.1135 |  | -0.21707 | 0.16868
0.38594 | -1.0597 |  | -399.4273 |  | -0.18501 | 0.1432
0.38613 | -0.95899 |  | -356.1299 |  | -0.15068 | 0.11597
0.38633 | -0.73087 |  | -263.4392 |  | -0.11469 | 0.087618
0.38652 | -0.42441 |  | -137.8326 |  | -0.076532 | 0.057639
0.38672 | -0.071521 |  | 2.6163 |  | -0.037206 | 0.026673
0.38691 | 0.28125 |  | 141.7017 |  | 0.0030048 | -0.0052
0.38711 | 0.61763 |  | 264.8393 |  | 0.043477 | -0.037083
0.3873 | 0.92135 |  | 356.9107 |  | 0.082367 | -0.067556
0.3875 | 1.0962 |  | 402.7154 |  | 0.11955 | -0.096793
0.3877 | 1.0696 |  | 391.378 |  | 0.15495 | -0.12447
0.38789 | 0.8939 |  | 322.2091 |  | 0.18853 | -0.15055
0.38809 | 0.61681 |  | 208.4184 |  | 0.21963 | -0.17488
0.38828 | 0.25216 |  | 70.2402 |  | 0.24704 | -0.1963
0.38848 | -0.12948 |  | -73.533 |  | 0.27058 | -0.21456
0.38867 | -0.49146 |  | -206.7538 |  | 0.28935 | -0.22913
0.38887 | -0.80438 |  | -314.8877 |  | 0.30389 | -0.24028
0.38906 | -1.0037 |  | -383.5217 |  | 0.31511 | -0.2487
0.38926 | -1.0628 |  | -400.4547 |  | 0.32114 | -0.25326
0.38945 | -0.96932 |  | -360.734 |  | 0.32167 | -0.25378
0.38965 | -0.74887 |  | -270.792 |  | 0.31813 | -0.25074
0.38984 | -0.44558 |  | -146.7444 |  | 0.3095 | -0.24356
0.39004 | -0.093892 |  | -6.7898 |  | 0.29565 | -0.23267
0.39023 | 0.25469 |  | 132.8244 |  | 0.27853 | -0.21907
0.39043 | 0.59049 |  | 257.4023 |  | 0.25714 | -0.20224
0.39062 | 0.90276 |  | 351.9446 |  | 0.23107 | -0.1817
0.39082 | 1.0927 |  | 401.3 |  | 0.20145 | -0.15805
0.39102 | 1.0773 |  | 393.9733 |  | 0.168 | -0.13177
0.39121 | 0.90848 |  | 328.3277 |  | 0.13277 | -0.10397
0.39141 | 0.63981 |  | 216.8503 |  | 0.096384 | -0.075178
0.3916 | 0.2786 |  | 79.7114 |  | 0.05767 | -0.044819
0.3918 | -0.10476 |  | -64.0888 |  | 0.017565 | -0.013197
0.39199 | -0.47064 |  | -198.4022 |  | -0.023388 | 0.018891
0.39219 | -0.78951 |  | -308.6192 |  | -0.063324 | 0.050183
0.39238 | -0.99356 |  | -380.277 |  | -0.10144 | 0.080022
0.39258 | -1.0625 |  | -400.945 |  | -0.13823 | 0.10867
0.39277 | -0.98107 |  | -364.9302 |  | -0.17285 | 0.1357
0.39297 | -0.76654 |  | -277.9398 |  | -0.20576 | 0.1612
0.39316 | -0.4682 |  | -155.6579 |  | -0.2359 | 0.18468
0.39336 | -0.11823 |  | -16.2614 |  | -0.26142 | 0.20472
0.39355 | 0.23541 |  | 123.7627 |  | -0.28252 | 0.22112
0.39375 | 0.57649 |  | 249.7826 |  | -0.2998 | 0.23426
0.39395 | 0.88814 |  | 346.9204 |  | -0.3134 | 0.24461
0.39414 | 1.0824 |  | 399.8047 |  | -0.32235 | 0.25181
0.39434 | 1.084 |  | 396.5192 |  | -0.32615 | 0.25474
0.39453 | 0.9237 |  | 334.5352 |  | -0.32514 | 0.2538
0.39473 | 0.65795 |  | 225.4844 |  | -0.31935 | 0.24923
0.39492 | 0.30451 |  | 89.398 |  | -0.30842 | 0.24055
0.39512 | -0.079043 |  | -54.5017 |  | -0.29299 | 0.22838
0.39531 | -0.44555 |  | -189.8699 |  | -0.27415 | 0.2133
0.39551 | -0.76815 |  | -302.1014 |  | -0.25102 | 0.1951
0.3957 | -0.98469 |  | -376.7789 |  | -0.22343 | 0.17354
0.3959 | -1.0625 |  | -401.1997 |  | -0.19249 | 0.14893
0.39609 | -0.98981 |  | -369.0044 |  | -0.15858 | 0.12201
0.39629 | -0.784 |  | -284.9917 |  | -0.12249 | 0.093512
0.39648 | -0.49032 |  | -164.3997 |  | -0.084461 | 0.063669
0.39668 | -0.14317 |  | -25.5373 |  | -0.045083 | 0.032679
0.39687 | 0.20916 |  | 114.9291 |  | -0.005531 | 0.0012923
0.39707 | 0.54686 |  | 242.3057 |  | 0.035186 | -0.030514
0.39727 | 0.86424 |  | 341.6827 |  | 0.074979 | -0.061606
0.39746 | 1.0787 |  | 397.7126 |  | 0.11187 | -0.09079
0.39766 | 1.0913 |  | 398.2673 |  | 0.1483 | -0.11926
0.39785 | 0.93581 |  | 340.0097 |  | 0.18268 | -0.14615
0.39805 | 0.68319 |  | 233.6057 |  | 0.2134 | -0.17025
0.39824 | 0.33325 |  | 98.7271 |  | 0.24175 | -0.19225
0.39844 | -0.053617 |  | -45.216 |  | 0.26599 | -0.21121
0.39863 | -0.4215 |  | -181.6626 |  | 0.28578 | -0.22658
0.39883 | -0.75147 |  | -295.9626 |  | 0.30197 | -0.23899
0.39902 | -0.9758 |  | -373.5855 |  | 0.31352 | -0.24792
0.39922 | -1.0624 |  | -401.5494 |  | 0.32057 | -0.25309
0.39941 | -1 |  | -373 |  | 0.32261 | -0.2545
0.39961 | -0.80157 |  | -291.9811 |  | 0.31894 | -0.25167
0.3998 | -0.51408 |  | -173.2675 |  | 0.31153 | -0.24537