## EtaStar_Disp
η* 計算シート (変位入力版) Disp→Acc: a = -(2πf)²·d/1000
■ 入力パラメータ
サンプリング周波数 fs |  | Hz | A列全体平均から自動算出
データ点数 N |  | 点
加振周波数 f | 50 | Hz | 黄色: 加振周波数
粉体質量 m_p | 1.61 | g | 黄色: 粉体のみ(基準ジグなら 0)
容器質量 m_c | 2.1 | g | 黄色: 容器(ジグ)質量
合計質量 m_tot |  | g
角周波数 ω |  | rad/s
■ 使い方
1. 「TimeData」シート: A列=時刻[s], B列=力[N], C列=変位[mm] を貼り付け
2. 黄色セルに 加振周波数 f, 粉体質量 m_p, 容器質量 m_c を入力
3. ★ η* の行に答えが自動表示
※ 加速度は a = -(2πf)²·d/1000 でシート内部換算
■ 計算式
D(f) = Σ d[n]·exp(-j2πf·t[n]) ※d はmm単位の生DFT
X(f) = -(2πf)²·D/1000 ※加速度DFT [m/s²]
Y(f) = Σ F[n]·exp(-j2πf·t[n]) ※力DFT
η* = -2π·Im(X*·Y) / (m_tot · ¦X¦²) ※論文式(2)
■ 計算結果
項目 | 値 | 単位 | 備考
Re(D) [変位DFT, mm単位]
Im(D) [変位DFT, mm単位]
Re(Y) [力DFT]
Im(Y) [力DFT]
Re(X) [加速度DFT = -ω²·D/1000]
Im(X)
¦X¦² (加速度パワー)
Re(P_cross) = Re(X)·Re(Y)+Im(X)·Im(Y)
Im(P_cross) = Re(X)·Im(Y)-Im(X)·Re(Y)
A_disp (変位振幅) |  | mm
A_acc (加速度振幅) |  | m/s²
v_c,max (容器最大速度) |  | m/s
★ η* (Reduced Loss Factor) |  | - | 論文 式(2)
(検算) E_diss [J] |  | J
(検算) 基準KE ½·m_tot·v² [J] |  | J
(検算) E_diss / KE |  | - | η* と一致するはず

## EtaStar_Acc
η* 計算シート (加速度入力版) Acc 直接使用
■ 入力パラメータ
サンプリング周波数 fs |  | Hz | A列全体平均から自動算出
データ点数 N |  | 点
加振周波数 f | 300 | Hz | 黄色: 加振周波数
粉体質量 m_p | 0.769 | g | 黄色: 粉体のみ(基準ジグなら 0)
容器質量 m_c | 0.88 | g | 黄色: 容器(ジグ)質量
合計質量 m_tot |  | g
角周波数 ω |  | rad/s
■ 使い方
1. 「TimeData」シート: A列=時刻[s], B列=力[N], D列=加速度[m/s²] を貼り付け
2. 黄色セルに 加振周波数 f, 粉体質量 m_p, 容器質量 m_c を入力
3. ★ η* の行に答えが自動表示
※ 加速度を直接使用(微分・変換なし)
■ 計算式
X(f) = Σ a[n]·exp(-j2πf·t[n]) ※加速度DFT [m/s²]
Y(f) = Σ F[n]·exp(-j2πf·t[n]) ※力DFT
η* = -2π·Im(X*·Y) / (m_tot · ¦X¦²) ※論文式(2)
■ 計算結果
項目 | 値 | 単位 | 備考
Re(Y) [力DFT]
Im(Y) [力DFT]
Re(X) [加速度DFT]
Im(X) [加速度DFT]
¦X¦² (加速度パワー)
Re(P_cross) = Re(X)·Re(Y)+Im(X)·Im(Y)
Im(P_cross) = Re(X)·Im(Y)-Im(X)·Re(Y)
A_acc (加速度振幅) |  | m/s²
v_c,max (容器最大速度) |  | m/s
★ η* (Reduced Loss Factor) |  | - | 論文 式(2)
(検算) E_diss [J] |  | J
(検算) 基準KE ½·m_tot·v² [J] |  | J
(検算) E_diss / KE |  | - | η* と一致するはず

## TimeData
時刻 t [s] | 力 F [N] | 変位 d [mm] ← Disp版で使う | 加速度 a [m/s²] ← Acc版で使う
0 | 1.0418 |  | 390.0663 | ← A: 時刻[s], B: 力[N] は両方で使用 | 0.29988 | -0.236
1.9531e-05 | 1.0409 |  | 389.3865 | ← C: 変位[mm] → EtaStar_Disp シート | 0.28336 | -0.22279
3.9063e-05 | 1.0392 |  | 388.1016 | ← D: 加速度[m/s²] → EtaStar_Acc シート | 0.26342 | -0.20692
5.8594e-05 | 1.0366 |  | 386.411 | ※ どちらか片方のみ埋めればOK(使う方のシートで計算) | 0.23863 | -0.18741
7.8125e-05 | 1.0321 |  | 384.1154 |  | 0.20914 | -0.16401
9.7656e-05 | 1.0259 |  | 380.9481 |  | 0.17738 | -0.1388
0.00011719 | 1.018 |  | 377.334 |  | 0.14286 | -0.11167
0.00013672 | 1.0086 |  | 373.1855 |  | 0.10543 | -0.082425
0.00015625 | 0.99762 |  | 368.3667 |  | 0.067588 | -0.052527
0.00017578 | 0.98556 |  | 363.3233 |  | 0.028356 | -0.021652
0.00019531 | 0.97267 |  | 357.667 |  | -0.012634 | 0.010316
0.00021484 | 0.9571 |  | 351.2327 |  | -0.05252 | 0.041699
0.00023437 | 0.93966 |  | 344.288 |  | -0.091279 | 0.072059
0.00025391 | 0.92228 |  | 336.8182 |  | -0.12917 | 0.10154
0.00027344 | 0.90334 |  | 329.0698 |  | -0.16467 | 0.1293
0.00029297 | 0.88292 |  | 320.7953 |  | -0.19745 | 0.15492
0.0003125 | 0.862 |  | 312.0856 |  | -0.22773 | 0.17853
0.00033203 | 0.84046 |  | 303.0914 |  | -0.25454 | 0.19949
0.00035156 | 0.81744 |  | 293.2681 |  | -0.27725 | 0.2171
0.00037109 | 0.79144 |  | 283.1397 |  | -0.29603 | 0.23143
0.00039063 | 0.7658 |  | 273.0933 |  | -0.31029 | 0.24245
0.00041016 | 0.73957 |  | 262.3004 |  | -0.31986 | 0.24993
0.00042969 | 0.71066 |  | 250.9955 |  | -0.32511 | 0.25398
0.00044922 | 0.68301 |  | 239.8706 |  | -0.32545 | 0.2543
0.00046875 | 0.65443 |  | 228.2355 |  | -0.32072 | 0.25035
0.00048828 | 0.62378 |  | 216.1356 |  | -0.31145 | 0.24284
0.00050781 | 0.59325 |  | 204.0323 |  | -0.29741 | 0.23188
0.00052734 | 0.56116 |  | 191.5334 |  | -0.27917 | 0.21739
0.00054688 | 0.5282 |  | 178.9622 |  | -0.25722 | 0.20008
0.00056641 | 0.4948 |  | 166.1208 |  | -0.23028 | 0.17892
0.00058594 | 0.4605 |  | 153.0347 |  | -0.19963 | 0.15465
0.00060547 | 0.42754 |  | 140.1197 |  | -0.16721 | 0.12898
0.000625 | 0.39408 |  | 126.5945 |  | -0.13183 | 0.10111
0.00064453 | 0.3586 |  | 112.8985 |  | -0.094003 | 0.071433
0.00066406 | 0.32443 |  | 99.6426 |  | -0.055219 | 0.040737
0.00068359 | 0.28949 |  | 86.0598 |  | -0.015514 | 0.0092554
0.00070312 | 0.2526 |  | 72.1122 |  | 0.024939 | -0.02229
0.00072266 | 0.21678 |  | 58.3394 |  | 0.064688 | -0.053567
0.00074219 | 0.18069 |  | 44.6398 |  | 0.10255 | -0.083583
0.00076172 | 0.14324 |  | 30.6561 |  | 0.13912 | -0.11203
0.00078125 | 0.10601 |  | 16.6862 |  | 0.17401 | -0.1393
0.00080078 | 0.069464 |  | 3.0428 |  | 0.20587 | -0.16433
0.00082031 | 0.032502 |  | -10.8116 |  | 0.23471 | -0.18674
0.00083984 | -0.0048325 |  | -24.897 |  | 0.26033 | -0.20677
0.00085938 | -0.042162 |  | -38.517 |  | 0.28121 | -0.22304
0.00087891 | -0.078917 |  | -52.0835 |  | 0.29746 | -0.23559
0.00089844 | -0.11538 |  | -65.8997 |  | 0.31039 | -0.2455
0.00091797 | -0.15146 |  | -79.3088 |  | 0.31851 | -0.25154
0.0009375 | -0.18683 |  | -92.6057 |  | 0.32155 | -0.25374
0.00095703 | -0.2233 |  | -106.0952 |  | 0.32042 | -0.2527
0.00097656 | -0.25995 |  | -119.2801 |  | 0.31362 | -0.24716
0.00099609 | -0.29601 |  | -132.3094 |  | 0.30184 | -0.23773
0.0010156 | -0.33074 |  | -145.3274 |  | 0.28639 | -0.22527
0.0010352 | -0.36556 |  | -158.0083 |  | 0.26678 | -0.2097
0.0010547 | -0.40052 |  | -170.5671 |  | 0.2431 | -0.19112
0.0010742 | -0.43368 |  | -182.9723 |  | 0.21516 | -0.16895
0.0010938 | -0.46748 |  | -195.0217 |  | 0.18329 | -0.14375
0.0011133 | -0.50063 |  | -206.9053 |  | 0.14897 | -0.11675
0.0011328 | -0.53304 |  | -218.5473 |  | 0.11279 | -0.0883
0.0011523 | -0.56586 |  | -229.9812 |  | 0.074679 | -0.058432
0.0011719 | -0.5964 |  | -241.0779 |  | 0.035341 | -0.027324
0.0011914 | -0.62647 |  | -251.7314 |  | -0.0046991 | 0.0041526
0.0012109 | -0.65633 |  | -262.2498 |  | -0.045148 | 0.035578
0.0012305 | -0.68466 |  | -272.3355 |  | -0.084764 | 0.066638
0.00125 | -0.713 |  | -282.2714 |  | -0.12211 | 0.096026
0.0012695 | -0.7405 |  | -292.117 |  | -0.15729 | 0.1236
0.0012891 | -0.76569 |  | -300.9536 |  | -0.19153 | 0.15017
0.0013086 | -0.78939 |  | -309.6042 |  | -0.22271 | 0.17439
0.0013281 | -0.81345 |  | -318.2736 |  | -0.24959 | 0.19548
0.0013477 | -0.83568 |  | -326.0286 |  | -0.27382 | 0.21421
0.0013672 | -0.85645 |  | -333.6676 |  | -0.2929 | 0.2291
0.0013867 | -0.87725 |  | -340.9635 |  | -0.3071 | 0.24016
0.0014062 | -0.89529 |  | -347.2292 |  | -0.31878 | 0.24891
0.0014258 | -0.91185 |  | -353.1358 |  | -0.325 | 0.25372
0.0014453 | -0.9274 |  | -358.5921 |  | -0.32549 | 0.25412
0.0014648 | -0.94225 |  | -363.8931 |  | -0.3221 | 0.25124
0.0014844 | -0.957 |  | -369.1984 |  | -0.31362 | 0.24445
0.0015039 | -0.9685 |  | -373.277 |  | -0.30022 | 0.23397
0.0015234 | -0.97836 |  | -376.5591 |  | -0.28316 | 0.22039
0.001543 | -0.98783 |  | -379.8176 |  | -0.26147 | 0.20324
0.0015625 | -0.9951 |  | -382.2195 |  | -0.23577 | 0.18302
0.001582 | -1.0015 |  | -384.1314 |  | -0.20675 | 0.16006
0.0016016 | -1.007 |  | -386.0689 |  | -0.17353 | 0.13402
0.0016211 | -1.011 |  | -387.2248 |  | -0.1383 | 0.10613
0.0016406 | -1.0132 |  | -387.5176 |  | -0.10161 | 0.077019
0.0016602 | -1.0128 |  | -387.1396 |  | -0.062569 | 0.046403
0.0016797 | -1.0119 |  | -386.1896 |  | -0.022886 | 0.015151
0.0016992 | -1.0099 |  | -384.9701 |  | 0.017055 | -0.016294
0.0017188 | -1.006 |  | -383.3063 |  | 0.056965 | -0.047582
0.0017383 | -1.002 |  | -381.1912 |  | 0.095505 | -0.077909
0.0017578 | -0.99634 |  | -378.4827 |  | 0.13248 | -0.1069
0.0017773 | -0.98786 |  | -374.7163 |  | 0.16744 | -0.13422
0.0017969 | -0.9779 |  | -370.4085 |  | 0.19982 | -0.15961
0.0018164 | -0.96878 |  | -366.0406 |  | 0.22973 | -0.18292
0.0018359 | -0.95736 |  | -361.2767 |  | 0.25578 | -0.20332
0.0018555 | -0.9433 |  | -355.7365 |  | 0.27712 | -0.22008
0.001875 | -0.92927 |  | -349.5673 |  | 0.29485 | -0.23353
0.0018945 | -0.91363 |  | -343.1167 |  | 0.30842 | -0.24382
0.0019141 | -0.89792 |  | -335.9324 |  | 0.31738 | -0.25085
0.0019336 | -0.88011 |  | -328.3066 |  | 0.32194 | -0.25424
0.0019531 | -0.86064 |  | -320.711 |  | 0.32145 | -0.2535
0.0019727 | -0.84248 |  | -312.3931 |  | 0.31562 | -0.24859
0.0019922 | -0.82065 |  | -303.5433 |  | 0.30463 | -0.23978
0.0020117 | -0.79729 |  | -294.3276 |  | 0.28977 | -0.22804
0.0020313 | -0.77502 |  | -284.52 |  | 0.27162 | -0.21358
0.0020508 | -0.75115 |  | -274.6038 |  | 0.24868 | -0.19542
0.0020703 | -0.72584 |  | -264.3916 |  | 0.22073 | -0.17346
0.0020898 | -0.69969 |  | -253.9171 |  | 0.18994 | -0.14896
0.0021094 | -0.67471 |  | -243.2886 |  | 0.15674 | -0.12272
0.0021289 | -0.64706 |  | -231.7029 |  | 0.12016 | -0.094303
0.0021484 | -0.61767 |  | -219.7279 |  | 0.082402 | -0.064465
0.002168 | -0.59001 |  | -208.1581 |  | 0.044081 | -0.034001
0.0021875 | -0.55971 |  | -196.1482 |  | 0.0033788 | -0.0022125
0.002207 | -0.53184 |  | -183.8585 |  | -0.03753 | 0.029843
0.0022266 | -0.50291 |  | -171.8055 |  | -0.076401 | 0.060404
0.0022461 | -0.4694 |  | -159.0673 |  | -0.11429 | 0.089998
0.0022656 | -0.4389 |  | -146.0128 |  | -0.15091 | 0.11856
0.0022852 | -0.40466 |  | -133.1714 |  | -0.18446 | 0.14479
0.0023047 | -0.37296 |  | -119.8426 |  | -0.21564 | 0.16924
0.0023242 | -0.34338 |  | -106.8163 |  | -0.245 | 0.192
0.0023437 | -0.30498 |  | -93.8144 |  | -0.26946 | 0.21103
0.0023633 | -0.27393 |  | -79.9548 |  | -0.28835 | 0.22591
0.0023828 | -0.24345 |  | -66.5364 |  | -0.30432 | 0.23796
0.0024023 | -0.2068 |  | -53.0613 |  | -0.3164 | 0.24714
0.0024219 | -0.17348 |  | -39.0276 |  | -0.32337 | 0.25264
0.0024414 | -0.14012 |  | -25.5808 |  | -0.32583 | 0.25437
0.0024609 | -0.10956 |  | -12.1454 |  | -0.3231 | 0.25217
0.0024805 | -0.074172 |  | 1.6108 |  | -0.31505 | 0.24574
0.0025 | -0.038393 |  | 15.2333 |  | -0.30263 | 0.23582
0.0025195 | -0.010699 |  | 28.9613 |  | -0.28656 | 0.2231
0.0025391 | 0.024532 |  | 42.5235 |  | -0.26606 | 0.20702
0.0025586 | 0.061949 |  | 55.9827 |  | -0.24078 | 0.18728
0.0025781 | 0.096045 |  | 69.5384 |  | -0.21188 | 0.16433
0.0025977 | 0.13083 |  | 82.7406 |  | -0.17973 | 0.1389
0.0026172 | 0.16195 |  | 95.9596 |  | -0.14536 | 0.1118
0.0026367 | 0.19442 |  | 109.4052 |  | -0.109 | 0.083137
0.0026563 | 0.2262 |  | 122.5484 |  | -0.07008 | 0.052576
0.0026758 | 0.25583 |  | 135.4296 |  | -0.03035 | 0.021085
0.0026953 | 0.28889 |  | 148.189 |  | 0.0096446 | -0.010415
0.0027148 | 0.32255 |  | 160.7963 |  | 0.049783 | -0.041734
0.0027344 | 0.35693 |  | 173.3176 |  | 0.088013 | -0.071989
0.0027539 | 0.39021 |  | 185.7977 |  | 0.12509 | -0.10114
0.0027734 | 0.42241 |  | 197.9305 |  | 0.16139 | -0.12936
0.002793 | 0.4585 |  | 209.6875 |  | 0.19413 | -0.15517
0.0028125 | 0.49336 |  | 221.2926 |  | 0.22376 | -0.17827
0.002832 | 0.52497 |  | 232.559 |  | 0.25111 | -0.19944
0.0028516 | 0.55774 |  | 243.779 |  | 0.27379 | -0.21731
0.0028711 | 0.59181 |  | 254.7608 |  | 0.29168 | -0.23103
0.0028906 | 0.62864 |  | 264.9898 |  | 0.30612 | -0.24198
0.0029102 | 0.66505 |  | 275.3033 |  | 0.31632 | -0.24982
0.0029297 | 0.69837 |  | 285.3524 |  | 0.32143 | -0.25349
0.0029492 | 0.73337 |  | 294.6046 |  | 0.32165 | -0.2535
0.0029688 | 0.76629 |  | 304.0191 |  | 0.31753 | -0.24997
0.0029883 | 0.79576 |  | 312.9874 |  | 0.30826 | -0.24241
0.0030078 | 0.82467 |  | 321.1443 |  | 0.29352 | -0.23095
0.0030273 | 0.85092 |  | 329.3214 |  | 0.27545 | -0.21656
0.0030469 | 0.87507 |  | 337.0431 |  | 0.2536 | -0.19928
0.0030664 | 0.89637 |  | 343.9321 |  | 0.22655 | -0.17822
0.0030859 | 0.91692 |  | 350.4868 |  | 0.19655 | -0.15442
0.0031055 | 0.93596 |  | 356.5321 |  | 0.16389 | -0.12847
0.003125 | 0.95123 |  | 361.9314 |  | 0.12773 | -0.10001
0.0031445 | 0.9678 |  | 367.6343 |  | 0.090437 | -0.070666
0.0031641 | 0.98354 |  | 372.8846 |  | 0.05152 | -0.04029
0.0031836 | 0.99551 |  | 376.7 |  | 0.010829 | -0.0082176
0.0032031 | 1.0058 |  | 380.2915 |  | -0.028786 | 0.023295
0.0032227 | 1.0153 |  | 383.3516 |  | -0.068473 | 0.05408
0.0032422 | 1.0235 |  | 385.5783 |  | -0.10731 | 0.08438
0.0032617 | 1.0296 |  | 387.817 |  | -0.14294 | 0.11258
0.0032812 | 1.0356 |  | 389.4676 |  | -0.17818 | 0.13987
0.0033008 | 1.0403 |  | 390.366 |  | -0.21128 | 0.16575
0.0033203 | 1.0418 |  | 390.6843 |  | -0.23915 | 0.18761
0.0033398 | 1.0422 |  | 390.1418 |  | -0.26433 | 0.20678
0.0033594 | 1.0417 |  | 389.2053 |  | -0.28574 | 0.22343
0.0033789 | 1.0396 |  | 387.8607 |  | -0.3018 | 0.23603
0.0033984 | 1.0351 |  | 385.7802 |  | -0.31497 | 0.24608
0.003418 | 1.03 |  | 383.3525 |  | -0.32375 | 0.25288
0.0034375 | 1.0235 |  | 380.1613 |  | -0.32609 | 0.25468
0.003457 | 1.0135 |  | 376.0862 |  | -0.32403 | 0.25287
0.0034766 | 1.0036 |  | 371.8346 |  | -0.31751 | 0.24757
0.0034961 | 0.99301 |  | 366.9481 |  | -0.30608 | 0.23864
0.0035156 | 0.97972 |  | 361.5289 |  | -0.29069 | 0.22652
0.0035352 | 0.96616 |  | 355.822 |  | -0.27057 | 0.2107
0.0035547 | 0.95084 |  | 349.1855 |  | -0.2464 | 0.19172
0.0035742 | 0.93365 |  | 342.0915 |  | -0.21836 | 0.16949
0.0035938 | 0.91574 |  | 334.6657 |  | -0.18635 | 0.14423
0.0036133 | 0.89589 |  | 326.3623 |  | -0.15266 | 0.11749
0.0036328 | 0.87471 |  | 317.8406 |  | -0.11665 | 0.08898
0.0036523 | 0.85359 |  | 309.3944 |  | -0.077856 | 0.058548
0.0036719 | 0.8314 |  | 300.0769 |  | -0.038503 | 0.027413
0.0036914 | 0.80747 |  | 290.1552 |  | 0.0011976 | -0.0039374
0.0037109 | 0.78224 |  | 280.1948 |  | 0.041414 | -0.035409
0.0037305 | 0.75535 |  | 269.4604 |  | 0.080556 | -0.066122
0.00375 | 0.72801 |  | 258.4647 |  | 0.11795 | -0.095589
0.0037695 | 0.69976 |  | 247.5505 |  | 0.15387 | -0.12375
0.0037891 | 0.67063 |  | 236.0561 |  | 0.18732 | -0.14981
0.0038086 | 0.64264 |  | 224.4185 |  | 0.21815 | -0.17382
0.0038281 | 0.61223 |  | 212.405 |  | 0.24628 | -0.19579
0.0038477 | 0.57953 |  | 199.8095 |  | 0.26949 | -0.214
0.0038672 | 0.54806 |  | 187.4097 |  | 0.28825 | -0.22833
0.0038867 | 0.51605 |  | 174.8868 |  | 0.30391 | -0.24021
0.0039062 | 0.48369 |  | 161.8411 |  | 0.31459 | -0.24862
0.0039258 | 0.45065 |  | 148.7781 |  | 0.32062 | -0.25306
0.0039453 | 0.41742 |  | 135.6599 |  | 0.32265 | -0.25442
0.0039648 | 0.38386 |  | 122.1345 |  | 0.31877 | -0.2513
0.0039844 | 0.34828 |  | 108.5237 |  | 0.30986 | -0.24395
0.0040039 | 0.3134 |  | 95.0979 |  | 0.29705 | -0.23383
0.0040234 | 0.27898 |  | 81.5325 |  | 0.27965 | -0.21999
0.004043 | 0.243 |  | 67.679 |  | 0.25826 | -0.20292
0.0040625 | 0.2068 |  | 53.871 |  | 0.23276 | -0.18299
0.004082 | 0.17044 |  | 40.0978 |  | 0.20281 | -0.15942
0.0041016 | 0.13242 |  | 25.9441 |  | 0.17013 | -0.13348
0.0041211 | 0.09435 |  | 11.9618 |  | 0.1351 | -0.10581
0.0041406 | 0.057844 |  | -1.6169 |  | 0.09763 | -0.076355
0.0041602 | 0.021857 |  | -15.4024 |  | 0.059709 | -0.04632
0.0041797 | -0.014856 |  | -29.163 |  | 0.020215 | -0.015379
0.0041992 | -0.053003 |  | -42.9558 |  | -0.021223 | 0.016901
0.0042188 | -0.089916 |  | -56.8541 |  | -0.060945 | 0.048276
0.0042383 | -0.12581 |  | -70.5138 |  | -0.099325 | 0.078221
0.0042578 | -0.16246 |  | -83.9538 |  | -0.13663 | 0.10731
0.0042773 | -0.19761 |  | -97.0458 |  | -0.17126 | 0.13441
0.0042969 | -0.23225 |  | -110.253 |  | -0.20392 | 0.15976
0.0043164 | -0.2693 |  | -123.5628 |  | -0.23362 | 0.18308
0.0043359 | -0.30589 |  | -136.5616 |  | -0.25965 | 0.20324
0.0043555 | -0.34083 |  | -149.6343 |  | -0.28175 | 0.22032
0.004375 | -0.37671 |  | -162.2849 |  | -0.29862 | 0.23348
0.0043945 | -0.41123 |  | -174.4401 |  | -0.31202 | 0.24361
0.0044141 | -0.44454 |  | -186.8336 |  | -0.32197 | 0.25135
0.0044336 | -0.47838 |  | -198.9289 |  | -0.32538 | 0.25421
0.0044531 | -0.51107 |  | -210.718 |  | -0.32434 | 0.25325
0.0044727 | -0.54421 |  | -222.4808 |  | -0.31985 | 0.24945
0.0044922 | -0.57591 |  | -233.6503 |  | -0.30828 | 0.24049
0.0045117 | -0.60621 |  | -244.4964 |  | -0.29267 | 0.22829
0.0045312 | -0.63689 |  | -255.2739 |  | -0.27481 | 0.21394
0.0045508 | -0.665 |  | -265.5416 |  | -0.25113 | 0.19534
0.0045703 | -0.69351 |  | -275.7359 |  | -0.22403 | 0.17391
0.0045898 | -0.72153 |  | -285.7442 |  | -0.19388 | 0.15001
0.0046094 | -0.74732 |  | -294.8676 |  | -0.15926 | 0.12277
0.0046289 | -0.77294 |  | -303.7549 |  | -0.12347 | 0.094209
0.0046484 | -0.79743 |  | -312.5083 |  | -0.085788 | 0.064514
0.004668 | -0.82088 |  | -320.7264 |  | -0.046003 | 0.033332
0.0046875 | -0.84266 |  | -328.6616 |  | -0.0067036 | 0.0022932
0.004707 | -0.86352 |  | -336.1308 |  | 0.033416 | -0.029013
0.0047266 | -0.88338 |  | -343.0132 |  | 0.073421 | -0.060536
0.0047461 | -0.90082 |  | -349.3368 |  | 0.11102 | -0.090295
0.0047656 | -0.91706 |  | -354.9509 |  | 0.14744 | -0.1186
0.0047852 | -0.93246 |  | -360.3453 |  | 0.18154 | -0.14529
0.0048047 | -0.94739 |  | -365.784 |  | 0.21244 | -0.16949
0.0048242 | -0.96094 |  | -370.5424 |  | 0.24142 | -0.192
0.0048437 | -0.97213 |  | -374.4629 |  | 0.2658 | -0.21113
0.0048633 | -0.98191 |  | -377.8333 |  | 0.28506 | -0.22603
0.0048828 | -0.98993 |  | -380.4833 |  | 0.30178 | -0.23855
0.0049023 | -0.9971 |  | -382.7821 |  | 0.3136 | -0.24778
0.0049219 | -1.0036 |  | -385.0185 |  | 0.32006 | -0.25298
0.0049414 | -1.0083 |  | -386.606 |  | 0.32274 | -0.25462
0.0049609 | -1.0115 |  | -387.3755 |  | 0.32022 | -0.25231
0.0049805 | -1.0126 |  | -387.422 |  | 0.31263 | -0.24623
0.005 | -1.0123 |  | -386.8044 |  | 0.30014 | -0.23631
0.0050195 | -1.0111 |  | -385.878 |  | 0.2835 | -0.22306
0.0050391 | -1.0087 |  | -384.6041 |  | 0.26368 | -0.2072
0.0050586 | -1.0051 |  | -382.799 |  | 0.23876 | -0.18764
0.0050781 | -1.0004 |  | -380.3884 |  | 0.2095 | -0.16453
0.0050977 | -0.99309 |  | -377.205 |  | 0.17782 | -0.13922
0.0051172 | -0.98389 |  | -373.3305 |  | 0.14283 | -0.11173
0.0051367 | -0.97499 |  | -369.1327 |  | 0.10562 | -0.082589
0.0051563 | -0.96507 |  | -364.5613 |  | 0.067974 | -0.052842
0.0051758 | -0.95307 |  | -359.4946 |  | 0.028766 | -0.022061
0.0051953 | -0.94003 |  | -353.9286 |  | -0.012158 | 0.010018
0.0052148 | -0.92489 |  | -347.6195 |  | -0.052443 | 0.041704
0.0052344 | -0.90817 |  | -340.7318 |  | -0.091095 | 0.072023
0.0052539 | -0.89219 |  | -333.5516 |  | -0.12873 | 0.10139
0.0052734 | -0.8742 |  | -326.0531 |  | -0.16445 | 0.12916
0.005293 | -0.85381 |  | -318.027 |  | -0.19711 | 0.15458
0.0053125 | -0.83384 |  | -309.5534 |  | -0.22727 | 0.17803
0.005332 | -0.81257 |  | -300.6755 |  | -0.25449 | 0.19924
0.0053516 | -0.78932 |  | -291.1709 |  | -0.27707 | 0.21705
0.0053711 | -0.76465 |  | -281.4624 |  | -0.29544 | 0.23116
0.0053906 | -0.74138 |  | -271.3791 |  | -0.31002 | 0.2421
0.0054102 | -0.71893 |  | -260.944 |  | -0.31982 | 0.24974
0.0054297 | -0.69099 |  | -250.6334 |  | -0.32477 | 0.25357
0.0054492 | -0.66257 |  | -239.624 |  | -0.32501 | 0.25372
0.0054687 | -0.63784 |  | -227.9265 |  | -0.32024 | 0.25
0.0054883 | -0.6096 |  | -216.1653 |  | -0.31076 | 0.24241
0.0055078 | -0.57783 |  | -204.1385 |  | -0.29697 | 0.23153
0.0055273 | -0.54892 |  | -192.0386 |  | -0.27848 | 0.21708
0.0055469 | -0.52267 |  | -180.0396 |  | -0.25587 | 0.19917
0.0055664 | -0.4919 |  | -167.727 |  | -0.22945 | 0.17821
0.0055859 | -0.45738 |  | -154.9739 |  | -0.19902 | 0.15431
0.0056055 | -0.42626 |  | -141.9762 |  | -0.16602 | 0.12822
0.005625 | -0.39523 |  | -128.7202 |  | -0.13096 | 0.10043
0.0056445 | -0.36146 |  | -115.5573 |  | -0.093364 | 0.070888
0.0056641 | -0.33085 |  | -102.5123 |  | -0.054021 | 0.039838
0.0056836 | -0.2999 |  | -89.338 |  | -0.014155 | 0.0082389
0.0057031 | -0.2645 |  | -75.9892 |  | 0.02603 | -0.023347
0.0057227 | -0.23064 |  | -62.1578 |  | 0.065858 | -0.054496
0.0057422 | -0.19531 |  | -48.3448 |  | 0.10356 | -0.084098
0.0057617 | -0.15846 |  | -34.7711 |  | 0.13992 | -0.11257
0.0057812 | -0.12671 |  | -21.1249 |  | 0.17501 | -0.14009
0.0058008 | -0.095092 |  | -7.7136 |  | 0.2065 | -0.16492
0.0058203 | -0.063292 |  | 5.8618 |  | 0.23528 | -0.18724
0.0058398 | -0.030571 |  | 19.7195 |  | 0.26124 | -0.20737
0.0058594 | 0.006946 |  | 33.3228 |  | 0.2818 | -0.22347
0.0058789 | 0.038835 |  | 46.9576 |  | 0.29839 | -0.23605
0.0058984 | 0.071289 |  | 60.5525 |  | 0.31154 | -0.24609
0.005918 | 0.1088 |  | 73.7157 |  | 0.31907 | -0.2519
0.0059375 | 0.13952 |  | 87.0222 |  | 0.32216 | -0.25404
0.005957 | 0.16961 |  | 100.4122 |  | 0.32109 | -0.25309
0.0059766 | 0.20384 |  | 113.5136 |  | 0.31446 | -0.24766
0.0059961 | 0.23618 |  | 126.8925 |  | 0.30292 | -0.23842
0.0060156 | 0.26435 |  | 139.8313 |  | 0.28729 | -0.226
0.0060352 | 0.29464 |  | 152.1052 |  | 0.26754 | -0.21032
0.0060547 | 0.33218 |  | 164.8205 |  | 0.24332 | -0.1914
0.0060742 | 0.3653 |  | 177.457 |  | 0.21523 | -0.16912
0.0060938 | 0.39703 |  | 189.6278 |  | 0.18394 | -0.14422
0.0061133 | 0.43488 |  | 201.7966 |  | 0.14976 | -0.11736
0.0061328 | 0.469 |  | 213.5991 |  | 0.11355 | -0.088808
0.0061523 | 0.50287 |  | 224.8916 |  | 0.075384 | -0.058657
0.0061719 | 0.53836 |  | 236.0319 |  | 0.035714 | -0.027406
0.0061914 | 0.5754 |  | 247.1517 |  | -0.0045874 | 0.0041979
0.0062109 | 0.61231 |  | 258.129 |  | -0.044603 | 0.035562
0.0062305 | 0.64238 |  | 268.559 |  | -0.083566 | 0.06608
0.00625 | 0.67553 |  | 278.5385 |  | -0.12122 | 0.095609
0.0062695 | 0.71154 |  | 288.4115 |  | -0.1573 | 0.1237
0.0062891 | 0.74202 |  | 297.6698 |  | -0.19121 | 0.14993
0.0063086 | 0.77284 |  | 306.514 |  | -0.2216 | 0.17374
0.0063281 | 0.8041 |  | 315.5704 |  | -0.2489 | 0.19492
0.0063477 | 0.83195 |  | 324.1459 |  | -0.27291 | 0.21348
0.0063672 | 0.85841 |  | 331.9138 |  | -0.2918 | 0.22814
0.0063867 | 0.88147 |  | 339.149 |  | -0.30666 | 0.23949
0.0064062 | 0.90172 |  | 345.8418 |  | -0.31794 | 0.24836
0.0064258 | 0.92183 |  | 352.2016 |  | -0.32429 | 0.25328
0.0064453 | 0.93927 |  | 358.034 |  | -0.32513 | 0.25388
0.0064648 | 0.95711 |  | 363.8453 |  | -0.32081 | 0.25051
0.0064844 | 0.9748 |  | 369.6855 |  | -0.3124 | 0.24361
0.0065039 | 0.9875 |  | 373.9786 |  | -0.29934 | 0.23343
0.0065234 | 0.99802 |  | 377.4012 |  | -0.28156 | 0.2196
0.006543 | 1.008 |  | 380.9978 |  | -0.26065 | 0.20279
0.0065625 | 1.0171 |  | 383.9195 |  | -0.23524 | 0.18271
0.006582 | 1.0253 |  | 386.3135 |  | -0.20485 | 0.15881
0.0066016 | 1.0318 |  | 388.3528 |  | -0.17243 | 0.13292
0.0066211 | 1.037 |  | 389.6896 |  | -0.13795 | 0.10568
0.0066406 | 1.0402 |  | 390.3579 |  | -0.10044 | 0.076259
0.0066602 | 1.0411 |  | 390.127 |  | -0.061583 | 0.045644
0.0066797 | 1.0411 |  | 389.5157 |  | -0.021948 | 0.014441
0.0066992 | 1.0401 |  | 388.7868 |  | 0.018275 | -0.017387
0.0067187 | 1.037 |  | 387.0053 |  | 0.05805 | -0.048477
0.0067383 | 1.0328 |  | 384.7104 |  | 0.09654 | -0.078479
0.0067578 | 1.0281 |  | 382.2921 |  | 0.13307 | -0.10742
0.0067773 | 1.0201 |  | 378.689 |  | 0.1682 | -0.13478
0.0067969 | 1.01 |  | 374.4047 |  | 0.20111 | -0.16034
0.0068164 | 0.99966 |  | 370.0028 |  | 0.23016 | -0.18315
0.0068359 | 0.98828 |  | 365.0698 |  | 0.2563 | -0.2035
0.0068555 | 0.97483 |  | 359.5412 |  | 0.27865 | -0.22109
0.006875 | 0.95927 |  | 353.2871 |  | 0.29553 | -0.23416
0.0068945 | 0.94417 |  | 346.6069 |  | 0.30856 | -0.24393
0.0069141 | 0.92797 |  | 339.4959 |  | 0.31806 | -0.25115
0.0069336 | 0.90906 |  | 331.6446 |  | 0.32243 | -0.25458
0.0069531 | 0.88939 |  | 323.5836 |  | 0.3215 | -0.25384
0.0069727 | 0.86862 |  | 315.1289 |  | 0.31574 | -0.24879
0.0069922 | 0.8465 |  | 305.9101 |  | 0.30529 | -0.24017
0.0070117 | 0.82278 |  | 296.4597 |  | 0.29033 | -0.22853
0.0070313 | 0.79851 |  | 286.7016 |  | 0.27117 | -0.21349
0.0070508 | 0.7737 |  | 276.5424 |  | 0.24864 | -0.19557
0.0070703 | 0.74683 |  | 266.0008 |  | 0.22169 | -0.1741
0.0070898 | 0.71892 |  | 254.7232 |  | 0.18948 | -0.14882
0.0071094 | 0.69018 |  | 243.4007 |  | 0.15594 | -0.12229
0.0071289 | 0.66157 |  | 232.1741 |  | 0.12098 | -0.094606
0.0071484 | 0.63168 |  | 220.1818 |  | 0.082177 | -0.064419
0.007168 | 0.60073 |  | 208.0721 |  | 0.042979 | -0.033492
0.0071875 | 0.57088 |  | 195.9705 |  | 0.0033979 | -0.0021979
0.007207 | 0.53831 |  | 183.0633 |  | -0.03755 | 0.029795
0.0072266 | 0.50383 |  | 170.2454 |  | -0.076683 | 0.06055
0.0072461 | 0.47153 |  | 157.5867 |  | -0.11441 | 0.090079
0.0072656 | 0.43845 |  | 144.3085 |  | -0.151 | 0.11858
0.0072852 | 0.40305 |  | 131.0428 |  | -0.18496 | 0.14511
0.0073047 | 0.36864 |  | 117.8048 |  | -0.21714 | 0.17007
0.0073242 | 0.33469 |  | 104.1786 |  | -0.2455 | 0.19221
0.0073437 | 0.2992 |  | 90.4321 |  | -0.26885 | 0.21059
0.0073633 | 0.26325 |  | 76.7454 |  | -0.28915 | 0.22608
0.0073828 | 0.22776 |  | 63.0725 |  | -0.30533 | 0.2384
0.0074023 | 0.19081 |  | 49.2727 |  | -0.31718 | 0.24773
0.0074219 | 0.15384 |  | 35.323 |  | -0.3245 | 0.25343
0.0074414 | 0.11771 |  | 21.3978 |  | -0.32625 | 0.25474
0.0074609 | 0.080333 |  | 7.5051 |  | -0.32363 | 0.2525
0.0074805 | 0.044155 |  | -6.2688 |  | -0.31556 | 0.2461
0.0075 | 0.0072828 |  | -19.9726 |  | -0.30287 | 0.2361
0.0075195 | -0.029797 |  | -33.866 |  | -0.28727 | 0.22361
0.0075391 | -0.066357 |  | -47.6313 |  | -0.26653 | 0.20747
0.0075586 | -0.10401 |  | -61.336 |  | -0.2412 | 0.18759
0.0075781 | -0.13966 |  | -74.8795 |  | -0.21247 | 0.16467
0.0075977 | -0.17536 |  | -88.0866 |  | -0.1798 | 0.13879
0.0076172 | -0.21172 |  | -101.5741 |  | -0.14512 | 0.11134
0.0076367 | -0.24795 |  | -114.9762 |  | -0.10929 | 0.083134
0.0076562 | -0.28481 |  | -128.0038 |  | -0.070905 | 0.052975
0.0076758 | -0.32035 |  | -140.9731 |  | -0.030903 | 0.021329
0.0076953 | -0.35554 |  | -153.716 |  | 0.0096489 | -0.010577
0.0077148 | -0.39026 |  | -166.3073 |  | 0.049913 | -0.042096
0.0077344 | -0.42448 |  | -178.8206 |  | 0.088221 | -0.072186
0.0077539 | -0.45864 |  | -191.1178 |  | 0.12513 | -0.10111
0.0077734 | -0.49147 |  | -203.0386 |  | 0.16031 | -0.12866
0.007793 | -0.52393 |  | -214.6398 |  | 0.19336 | -0.15446
0.0078125 | -0.55635 |  | -226.0616 |  | 0.22448 | -0.17867
0.007832 | -0.58776 |  | -237.3385 |  | 0.25134 | -0.1998
0.0078516 | -0.61743 |  | -248.3142 |  | 0.27345 | -0.21712
0.0078711 | -0.64654 |  | -258.9063 |  | 0.2917 | -0.23099
0.0078906 | -0.6752 |  | -269.2498 |  | 0.30581 | -0.2418
0.0079102 | -0.70235 |  | -279.1019 |  | 0.31605 | -0.24982
0.0079297 | -0.72948 |  | -288.6877 |  | 0.32147 | -0.25393
0.0079492 | -0.75617 |  | -298.083 |  | 0.32171 | -0.25392
0.0079688 | -0.78133 |  | -306.8816 |  | 0.31758 | -0.25029
0.0079883 | -0.80499 |  | -315.4318 |  | 0.30727 | -0.24207
0.0080078 | -0.82809 |  | -323.6465 |  | 0.29247 | -0.23022
0.0080273 | -0.84997 |  | -331.3129 |  | 0.27593 | -0.21669
0.0080469 | -0.8697 |  | -338.5308 |  | 0.25378 | -0.19944
0.0080664 | -0.88912 |  | -345.2582 |  | 0.22626 | -0.17788
0.0080859 | -0.90723 |  | -351.5016 |  | 0.1967 | -0.15414
0.0081055 | -0.92268 |  | -356.9843 |  | 0.16329 | -0.1278
0.008125 | -0.93701 |  | -362.0607 |  | 0.12704 | -0.099471
0.0081445 | -0.95183 |  | -367.4239 |  | 0.090067 | -0.070413
0.0081641 | -0.9655 |  | -372.2459 |  | 0.051301 | -0.039908
0.0081836 | -0.97561 |  | -375.7994 |  | 0.011116 | -0.0083231
0.0082031 | -0.98481 |  | -378.9575 |  | -0.029625 | 0.023574
0.0082227 | -0.99328 |  | -381.684 |  | -0.069456 | 0.054779
0.0082422 | -0.99921 |  | -383.6481 |  | -0.10715 | 0.084464
0.0082617 | -1.005 |  | -385.5836 |  | -0.14387 | 0.11315
0.0082813 | -1.0105 |  | -387.0682 |  | -0.17864 | 0.14018
0.0083008 | -1.0132 |  | -387.6594 |  | -0.21011 | 0.16485
0.0083203 | -1.0135 |  | -387.5843 |  | -0.23975 | 0.18785
0.0083398 | -1.0125 |  | -386.755 |  | -0.26549 | 0.20789
0.0083594 | -1.0108 |  | -385.5588 |  | -0.2855 | 0.22365
0.0083789 | -1.0078 |  | -384.1283 |  | -0.30219 | 0.23631
0.0083984 | -1.0034 |  | -382.0868 |  | -0.31494 | 0.24603
0.008418 | -0.99815 |  | -379.4566 |  | -0.32292 | 0.25229
0.0084375 | -0.99092 |  | -376.2472 |  | -0.32625 | 0.25485
0.008457 | -0.98204 |  | -372.1534 |  | -0.3241 | 0.25319
0.0084766 | -0.97141 |  | -367.6233 |  | -0.31783 | 0.24803
0.0084961 | -0.95964 |  | -363.0245 |  | -0.30644 | 0.239
0.0085156 | -0.94811 |  | -357.8053 |  | -0.28974 | 0.22586
0.0085352 | -0.93456 |  | -351.9072 |  | -0.27067 | 0.21062
0.0085547 | -0.91884 |  | -345.5641 |  | -0.24685 | 0.19207
0.0085742 | -0.90194 |  | -338.6972 |  | -0.21766 | 0.16913
0.0085938 | -0.88431 |  | -331.1739 |  | -0.18685 | 0.1444
0.0086133 | -0.86669 |  | -323.2975 |  | -0.15293 | 0.11767
0.0086328 | -0.84615 |  | -315.2761 |  | -0.11587 | 0.08858
0.0086523 | -0.82562 |  | -306.7098 |  | -0.078088 | 0.058691
0.0086719 | -0.80569 |  | -297.6969 |  | -0.03855 | 0.027529
0.0086914 | -0.78165 |  | -288.1013 |  | 0.0018343 | -0.0043221
0.0087109 | -0.75899 |  | -277.9885 |  | 0.041869 | -0.035652
0.0087305 | -0.73475 |  | -267.9425 |  | 0.081172 | -0.06638
0.00875 | -0.70738 |  | -257.5713 |  | 0.11829 | -0.095746
0.0087695 | -0.68255 |  | -246.8506 |  | 0.15404 | -0.1237
0.0087891 | -0.65628 |  | -235.7993 |  | 0.18813 | -0.15019
0.0088086 | -0.62722 |  | -224.0796 |  | 0.21863 | -0.17419
0.0088281 | -0.59713 |  | -212.0529 |  | 0.24606 | -0.19563
0.0088477 | -0.56941 |  | -200.0633 |  | 0.27013 | -0.21428
0.0088672 | -0.54106 |  | -188.1521 |  | 0.28919 | -0.22904
0.0088867 | -0.51059 |  | -175.9443 |  | 0.30391 | -0.2403
0.0089062 | -0.47953 |  | -163.3935 |  | 0.31488 | -0.24868
0.0089258 | -0.44495 |  | -150.5733 |  | 0.32107 | -0.25333
0.0089453 | -0.41384 |  | -137.4297 |  | 0.32254 | -0.25425
0.0089648 | -0.38264 |  | -124.1767 |  | 0.31903 | -0.25137
0.0089844 | -0.34927 |  | -111.0726 |  | 0.31003 | -0.24411
0.0090039 | -0.31827 |  | -98.3499 |  | 0.29665 | -0.2334
0.0090234 | -0.28463 |  | -85.0258 |  | 0.27942 | -0.21969
0.009043 | -0.25053 |  | -71.0534 |  | 0.25835 | -0.20295
0.0090625 | -0.21516 |  | -57.4576 |  | 0.23298 | -0.18299
0.009082 | -0.18067 |  | -43.741 |  | 0.20306 | -0.15941
0.0091016 | -0.14718 |  | -30.0544 |  | 0.17005 | -0.13319
0.0091211 | -0.11193 |  | -16.8285 |  | 0.13495 | -0.10544
0.0091406 | -0.080812 |  | -3.3133 |  | 0.097989 | -0.076514
0.0091602 | -0.046575 |  | 10.5477 |  | 0.059349 | -0.046302
0.0091797 | -0.0082954 |  | 24.3951 |  | 0.019619 | -0.01505
0.0091992 | 0.024243 |  | 38.2671 |  | -0.020414 | 0.016523
0.0092187 | 0.056776 |  | 51.5434 |  | -0.061053 | 0.048254
0.0092383 | 0.089233 |  | 64.7073 |  | -0.10043 | 0.078944
0.0092578 | 0.11956 |  | 78.2352 |  | -0.13636 | 0.10731
0.0092773 | 0.15299 |  | 91.2575 |  | -0.17092 | 0.13423
0.0092969 | 0.18941 |  | 104.6691 |  | -0.20421 | 0.15999
0.0093164 | 0.2235 |  | 118.5104 |  | -0.23378 | 0.18327
0.0093359 | 0.25251 |  | 131.3466 |  | -0.25987 | 0.20356
0.0093555 | 0.28575 |  | 143.775 |  | -0.28193 | 0.22065
0.009375 | 0.31973 |  | 156.3455 |  | -0.29918 | 0.23399
0.0093945 | 0.34789 |  | 168.8098 |  | -0.31232 | 0.24406
0.0094141 | 0.37806 |  | 181.3791 |  | -0.32101 | 0.25091
0.0094336 | 0.41309 |  | 193.8194 |  | -0.3256 | 0.25421
0.0094531 | 0.44816 |  | 205.8404 |  | -0.32543 | 0.25403
0.0094727 | 0.48025 |  | 217.4299 |  | -0.31905 | 0.24927
0.0094922 | 0.51361 |  | 228.5986 |  | -0.30846 | 0.24056
0.0095117 | 0.55007 |  | 239.7325 |  | -0.29386 | 0.22887
0.0095312 | 0.58556 |  | 250.9481 |  | -0.27404 | 0.21339
0.0095508 | 0.61993 |  | 261.5438 |  | -0.25101 | 0.19511
0.0095703 | 0.656 |  | 271.8137 |  | -0.22447 | 0.17418
0.0095898 | 0.68997 |  | 282.0922 |  | -0.19351 | 0.14965
0.0096094 | 0.72074 |  | 291.3707 |  | -0.15969 | 0.12288
0.0096289 | 0.75254 |  | 300.3984 |  | -0.12339 | 0.094522
0.0096484 | 0.78357 |  | 309.8073 |  | -0.085292 | 0.064419
0.009668 | 0.8116 |  | 318.5475 |  | -0.045961 | 0.033391
0.0096875 | 0.83849 |  | 326.6318 |  | -0.0060221 | 0.0020646
0.009707 | 0.86331 |  | 334.3019 |  | 0.033034 | -0.028839
0.0097266 | 0.88548 |  | 341.5462 |  | 0.072577 | -0.05967
0.0097461 | 0.90717 |  | 348.1503 |  | 0.11166 | -0.090444
0.0097656 | 0.92661 |  | 354.0811 |  | 0.14716 | -0.11868
0.0097852 | 0.94408 |  | 360.0214 |  | 0.18112 | -0.14474
0.0098047 | 0.96232 |  | 365.9604 |  | 0.2129 | -0.16973
0.0098242 | 0.97835 |  | 371.0676 |  | 0.2404 | -0.19152
0.0098438 | 0.99101 |  | 375.2478 |  | 0.26526 | -0.21063
0.0098633 | 1.0018 |  | 379.0424 |  | 0.28557 | -0.22664
0.0098828 | 1.011 |  | 381.9786 |  | 0.30084 | -0.23813
0.0099023 | 1.0195 |  | 384.3918 |  | 0.31299 | -0.24729
0.0099219 | 1.027 |  | 387.1082 |  | 0.32012 | -0.25306
0.0099414 | 1.0337 |  | 388.9638 |  | 0.32226 | -0.25424
0.0099609 | 1.0387 |  | 389.9135 |  | 0.31979 | -0.25209
0.0099805 | 1.0407 |  | 390.5538 |  | 0.31155 | -0.24549
0.01 | 1.0414 |  | 390.1327 |  | 0.29953 | -0.23556
0.01002 | 1.0408 |  | 389.1066 |  | 0.28398 | -0.22326
0.010039 | 1.039 |  | 388.1685 |  | 0.263 | -0.20673
0.010059 | 1.036 |  | 386.494 |  | 0.23786 | -0.18678
0.010078 | 1.0307 |  | 384.0094 |  | 0.20897 | -0.16405
0.010098 | 1.0242 |  | 381.156 |  | 0.17646 | -0.13842
0.010117 | 1.0158 |  | 377.3641 |  | 0.14226 | -0.11157
0.010137 | 1.0057 |  | 372.916 |  | 0.10577 | -0.083045
0.010156 | 0.99492 |  | 368.3582 |  | 0.067103 | -0.052483
0.010176 | 0.98285 |  | 363.266 |  | 0.027467 | -0.021313
0.010195 | 0.97001 |  | 357.5431 |  | -0.013611 | 0.01083
0.010215 | 0.9557 |  | 351.3119 |  | -0.053742 | 0.042491
0.010234 | 0.93855 |  | 344.316 |  | -0.091994 | 0.072395
0.010254 | 0.91975 |  | 336.5968 |  | -0.12919 | 0.10162
0.010273 | 0.90048 |  | 328.7972 |  | -0.16408 | 0.12905
0.010293 | 0.88037 |  | 320.6651 |  | -0.19782 | 0.15505
0.010313 | 0.85958 |  | 312.0067 |  | -0.22896 | 0.17941
0.010332 | 0.83744 |  | 303.2416 |  | -0.25506 | 0.19976
0.010352 | 0.81257 |  | 293.4604 |  | -0.27774 | 0.2172
0.010371 | 0.78717 |  | 282.8276 |  | -0.29596 | 0.23143
0.010391 | 0.76221 |  | 272.5428 |  | -0.30947 | 0.24172
0.01041 | 0.73559 |  | 262.1092 |  | -0.32011 | 0.24986
0.01043 | 0.70821 |  | 251.0921 |  | -0.32556 | 0.25411
0.010449 | 0.67999 |  | 239.8973 |  | -0.32543 | 0.25397
0.010469 | 0.6506 |  | 228.359 |  | -0.32114 | 0.25059
0.010488 | 0.62022 |  | 216.0234 |  | -0.31075 | 0.24224
0.010508 | 0.5877 |  | 203.4989 |  | -0.29639 | 0.23069
0.010527 | 0.55681 |  | 191.2722 |  | -0.27929 | 0.21724
0.010547 | 0.52692 |  | 178.9464 |  | -0.2565 | 0.19955
0.010566 | 0.49396 |  | 166.1962 |  | -0.23008 | 0.17874
0.010586 | 0.46008 |  | 152.9396 |  | -0.20028 | 0.15514
0.010605 | 0.42623 |  | 139.7014 |  | -0.16614 | 0.12817
0.010625 | 0.39192 |  | 126.4686 |  | -0.13067 | 0.10017
0.010645 | 0.35651 |  | 112.918 |  | -0.09366 | 0.070885
0.010664 | 0.32138 |  | 99.4638 |  | -0.05466 | 0.040118
0.010684 | 0.28665 |  | 86.0375 |  | -0.014816 | 0.0089375
0.010703 | 0.24979 |  | 72.214 |  | 0.025861 | -0.02314
0.010723 | 0.2128 |  | 58.1823 |  | 0.065346 | -0.054283
0.010742 | 0.17657 |  | 44.3492 |  | 0.10314 | -0.08391
0.010762 | 0.14079 |  | 30.5791 |  | 0.14016 | -0.11292
0.010781 | 0.1034 |  | 16.7247 |  | 0.17427 | -0.13962
0.010801 | 0.065426 |  | 2.9271 |  | 0.20555 | -0.16429
0.01082 | 0.030156 |  | -10.7662 |  | 0.23518 | -0.18725
0.01084 | -0.0073586 |  | -24.6374 |  | 0.26055 | -0.20678
0.010859 | -0.046218 |  | -38.7747 |  | 0.28116 | -0.223
0.010879 | -0.081858 |  | -52.45 |  | 0.29812 | -0.23599
0.010898 | -0.11691 |  | -65.8015 |  | 0.3105 | -0.24547
0.010918 | -0.15262 |  | -79.3734 |  | 0.31859 | -0.2517
0.010937 | -0.18811 |  | -92.7877 |  | 0.32196 | -0.25386
0.010957 | -0.22388 |  | -106.0222 |  | 0.32003 | -0.25218
0.010977 | -0.25985 |  | -119.293 |  | 0.3137 | -0.2471
0.010996 | -0.29562 |  | -132.4487 |  | 0.30213 | -0.23785
0.011016 | -0.33137 |  | -145.3341 |  | 0.28634 | -0.22531
0.011035 | -0.36624 |  | -157.9932 |  | 0.26704 | -0.20992
0.011055 | -0.40085 |  | -170.6383 |  | 0.24262 | -0.19077
0.011074 | -0.43477 |  | -183.0904 |  | 0.2146 | -0.16864
0.011094 | -0.46719 |  | -195.0325 |  | 0.18337 | -0.14388
0.011113 | -0.50028 |  | -206.8941 |  | 0.14872 | -0.11652
0.011133 | -0.53346 |  | -218.6553 |  | 0.11255 | -0.087967
0.011152 | -0.56496 |  | -229.8687 |  | 0.07467 | -0.058271
0.011172 | -0.59596 |  | -240.9693 |  | 0.034899 | -0.02705
0.011191 | -0.62702 |  | -251.8818 |  | -0.0053208 | 0.0046673
0.011211 | -0.65608 |  | -262.316 |  | -0.04573 | 0.036416
0.01123 | -0.6836 |  | -272.6218 |  | -0.085233 | 0.067279
0.01125 | -0.71154 |  | -282.4627 |  | -0.1221 | 0.096147
0.01127 | -0.7386 |  | -291.8962 |  | -0.15784 | 0.12404
0.011289 | -0.7639 |  | -301.1149 |  | -0.19191 | 0.15054
0.011309 | -0.78855 |  | -309.6685 |  | -0.22276 | 0.17467
0.011328 | -0.8127 |  | -318.0912 |  | -0.25081 | 0.1965
0.011348 | -0.83563 |  | -326.4031 |  | -0.27361 | 0.21427
0.011367 | -0.85664 |  | -333.8503 |  | -0.29229 | 0.22862
0.011387 | -0.87635 |  | -340.8673 |  | -0.3083 | 0.2407
0.011406 | -0.89536 |  | -347.6431 |  | -0.31881 | 0.24896
0.011426 | -0.9122 |  | -353.4207 |  | -0.32488 | 0.25377
0.011445 | -0.92708 |  | -358.4792 |  | -0.3264 | 0.25482
0.011465 | -0.94233 |  | -363.9695 |  | -0.32181 | 0.25117
0.011484 | -0.95738 |  | -369.3516 |  | -0.31309 | 0.24427
0.011504 | -0.96933 |  | -373.5201 |  | -0.3003 | 0.23412
0.011523 | -0.97886 |  | -376.9994 |  | -0.28285 | 0.22043
0.011543 | -0.98786 |  | -379.966 |  | -0.26147 | 0.20361
0.011562 | -0.99532 |  | -382.2487 |  | -0.23559 | 0.18302
0.011582 | -1.0014 |  | -384.3956 |  | -0.20605 | 0.15961
0.011602 | -1.0074 |  | -386.3192 |  | -0.17347 | 0.13396
0.011621 | -1.0118 |  | -387.5283 |  | -0.13771 | 0.10583
0.011641 | -1.0134 |  | -387.7424 |  | -0.10124 | 0.077006
0.01166 | -1.0126 |  | -387.2069 |  | -0.063183 | 0.046882
0.01168 | -1.0115 |  | -386.4789 |  | -0.022432 | 0.014857
0.011699 | -1.0099 |  | -385.3594 |  | 0.017502 | -0.016592
0.011719 | -1.0066 |  | -383.6192 |  | 0.057212 | -0.047784
0.011738 | -1.0024 |  | -381.4292 |  | 0.096203 | -0.07835
0.011758 | -0.99645 |  | -378.6079 |  | 0.13219 | -0.10663
0.011777 | -0.98758 |  | -374.883 |  | 0.16719 | -0.13388
0.011797 | -0.97749 |  | -370.6214 |  | 0.19988 | -0.15941
0.011816 | -0.96731 |  | -366.3041 |  | 0.22931 | -0.18246
0.011836 | -0.95619 |  | -361.528 |  | 0.25622 | -0.20339
0.011855 | -0.9432 |  | -355.8509 |  | 0.27722 | -0.21991
0.011875 | -0.92885 |  | -349.8151 |  | 0.29397 | -0.23276
0.011895 | -0.91309 |  | -343.5016 |  | 0.30848 | -0.24356
0.011914 | -0.89579 |  | -336.2094 |  | 0.31699 | -0.25027
0.011934 | -0.87752 |  | -328.4572 |  | 0.32069 | -0.25316
0.011953 | -0.85921 |  | -320.755 |  | 0.32062 | -0.25277
0.011973 | -0.83986 |  | -312.4827 |  | 0.31469 | -0.24783
0.011992 | -0.81852 |  | -303.5951 |  | 0.30411 | -0.23932
0.012012 | -0.79664 |  | -294.4356 |  | 0.2892 | -0.22745
0.012031 | -0.77372 |  | -284.7979 |  | 0.27026 | -0.21231
0.012051 | -0.74897 |  | -274.485 |  | 0.24729 | -0.1943
0.01207 | -0.72319 |  | -264.2068 |  | 0.21916 | -0.17227
0.01209 | -0.69734 |  | -254.0961 |  | 0.18851 | -0.14772
0.012109 | -0.67084 |  | -243.1496 |  | 0.1554 | -0.12154
0.012129 | -0.6449 |  | -231.6098 |  | 0.11849 | -0.092771
0.012148 | -0.61687 |  | -220.0279 |  | 0.081137 | -0.063308
0.012168 | -0.58531 |  | -208.0675 |  | 0.042449 | -0.032794
0.012188 | -0.5564 |  | -196.0487 |  | 0.0011342 | -0.00041337
0.012207 | -0.52995 |  | -184.0326 |  | -0.039011 | 0.031145
0.012227 | -0.49887 |  | -171.6521 |  | -0.078264 | 0.061766
0.012246 | -0.46354 |  | -159.0735 |  | -0.11653 | 0.091634
0.012266 | -0.43268 |  | -146.1266 |  | -0.15184 | 0.11947
0.012285 | -0.4032 |  | -132.8686 |  | -0.18624 | 0.14623
0.012305 | -0.3702 |  | -119.7959 |  | -0.21822 | 0.1711
0.012324 | -0.33834 |  | -106.7249 |  | -0.24599 | 0.19274
0.012344 | -0.30549 |  | -93.4758 |  | -0.27094 | 0.21201
0.012363 | -0.27251 |  | -80.1331 |  | -0.29063 | 0.22754
0.012383 | -0.2384 |  | -66.5048 |  | -0.30572 | 0.23919
0.012402 | -0.2018 |  | -52.609 |  | -0.31832 | 0.24859
0.012422 | -0.16823 |  | -39.0174 |  | -0.32537 | 0.25412
0.012441 | -0.1332 |  | -25.5463 |  | -0.32724 | 0.25552
0.012461 | -0.10192 |  | -11.7448 |  | -0.32476 | 0.25344
0.01248 | -0.070558 |  | 1.8187 |  | -0.31651 | 0.24696
0.0125 | -0.034744 |  | 15.388 |  | -0.30402 | 0.23693
0.01252 | -0.0041767 |  | 29.1268 |  | -0.28744 | 0.22392
0.012539 | 0.030208 |  | 42.5931 |  | -0.26686 | 0.20783
0.012559 | 0.066845 |  | 56.083 |  | -0.24233 | 0.18839
0.012578 | 0.10053 |  | 69.5689 |  | -0.21275 | 0.16505
0.012598 | 0.13494 |  | 83.034 |  | -0.18085 | 0.13962
0.012617 | 0.16684 |  | 96.4073 |  | -0.14638 | 0.11243
0.012637 | 0.19899 |  | 109.4925 |  | -0.10867 | 0.082982
0.012656 | 0.22674 |  | 122.6423 |  | -0.071373 | 0.053336
0.012676 | 0.25585 |  | 135.5827 |  | -0.032027 | 0.022328
0.012695 | 0.29072 |  | 148.2832 |  | 0.0094625 | -0.010241
0.012715 | 0.32358 |  | 161.0232 |  | 0.048505 | -0.041139
0.012734 | 0.35938 |  | 173.547 |  | 0.087898 | -0.071753
0.012754 | 0.39444 |  | 185.8042 |  | 0.12602 | -0.10172
0.012773 | 0.42819 |  | 197.9096 |  | 0.15964 | -0.12837
0.012793 | 0.46182 |  | 209.805 |  | 0.19299 | -0.15415
0.012812 | 0.49199 |  | 221.4161 |  | 0.22406 | -0.17845
0.012832 | 0.52499 |  | 232.7815 |  | 0.25031 | -0.1991
0.012852 | 0.55825 |  | 243.8278 |  | 0.27352 | -0.21713
0.012871 | 0.59318 |  | 254.4771 |  | 0.29157 | -0.23097
0.012891 | 0.62931 |  | 265.1835 |  | 0.30531 | -0.24127
0.01291 | 0.66119 |  | 275.6786 |  | 0.31591 | -0.24952
0.01293 | 0.69431 |  | 285.3632 |  | 0.32058 | -0.25319
0.012949 | 0.72698 |  | 294.7831 |  | 0.3211 | -0.2532
0.012969 | 0.75946 |  | 303.9342 |  | 0.31719 | -0.24987
0.012988 | 0.79057 |  | 312.6454 |  | 0.30625 | -0.2413
0.013008 | 0.81777 |  | 321.4607 |  | 0.29246 | -0.23011
0.013027 | 0.84654 |  | 329.6138 |  | 0.27527 | -0.21637
0.013047 | 0.87159 |  | 336.922 |  | 0.25227 | -0.19839
0.013066 | 0.89289 |  | 343.9906 |  | 0.22639 | -0.17779
0.013086 | 0.91479 |  | 350.3755 |  | 0.19598 | -0.15387
0.013105 | 0.93296 |  | 356.1654 |  | 0.16213 | -0.12709
0.013125 | 0.95057 |  | 362.078 |  | 0.12716 | -0.099382
0.013145 | 0.96889 |  | 367.9273 |  | 0.088917 | -0.069654
0.013164 | 0.98346 |  | 372.7651 |  | 0.050633 | -0.039322
0.013184 | 0.99523 |  | 376.6585 |  | 0.011288 | -0.0083913
0.013203 | 1.0058 |  | 380.1148 |  | -0.030929 | 0.024537
0.013223 | 1.0149 |  | 382.9607 |  | -0.069909 | 0.055486
0.013242 | 1.0229 |  | 385.6318 |  | -0.10758 | 0.084798
0.013262 | 1.03 |  | 387.9327 |  | -0.14523 | 0.11402
0.013281 | 1.0357 |  | 389.4711 |  | -0.17864 | 0.14027
0.013301 | 1.0392 |  | 390.3487 |  | -0.21078 | 0.16524
0.01332 | 1.0402 |  | 390.2371 |  | -0.24099 | 0.18877
0.01334 | 1.0403 |  | 389.7984 |  | -0.26563 | 0.20804
0.013359 | 1.0399 |  | 389.1821 |  | -0.28641 | 0.22416
0.013379 | 1.0379 |  | 387.7509 |  | -0.3028 | 0.23661
0.013398 | 1.0342 |  | 385.7783 |  | -0.31493 | 0.24583
0.013418 | 1.0295 |  | 383.2406 |  | -0.32388 | 0.25286
0.013437 | 1.0223 |  | 379.8789 |  | -0.3272 | 0.25542
0.013457 | 1.0125 |  | 375.8016 |  | -0.32537 | 0.25391
0.013477 | 1.0027 |  | 371.5135 |  | -0.31852 | 0.24852
0.013496 | 0.99217 |  | 366.9487 |  | -0.30578 | 0.23849
0.013516 | 0.97929 |  | 361.5273 |  | -0.29065 | 0.22638
0.013535 | 0.96477 |  | 355.5299 |  | -0.27154 | 0.21142
0.013555 | 0.94942 |  | 349.1286 |  | -0.24687 | 0.19221
0.013574 | 0.93248 |  | 341.911 |  | -0.21969 | 0.17042
0.013594 | 0.91351 |  | 334.0308 |  | -0.18762 | 0.14503
0.013613 | 0.8949 |  | 326.2446 |  | -0.15238 | 0.11723
0.013633 | 0.87555 |  | 318.1185 |  | -0.11699 | 0.089147
0.013652 | 0.85302 |  | 309.0511 |  | -0.078675 | 0.059161
0.013672 | 0.82967 |  | 299.7487 |  | -0.039531 | 0.028232
0.013691 | 0.80612 |  | 290.0203 |  | 4.7972e-05 | -0.0030441
0.013711 | 0.78069 |  | 279.6454 |  | 0.040974 | -0.035138
0.01373 | 0.7542 |  | 269.2774 |  | 0.080003 | -0.065802
0.01375 | 0.72793 |  | 258.6768 |  | 0.11786 | -0.095363
0.01377 | 0.7009 |  | 247.4179 |  | 0.15372 | -0.12356
0.013789 | 0.67113 |  | 235.8343 |  | 0.18585 | -0.1488
0.013809 | 0.64068 |  | 224.057 |  | 0.21701 | -0.17286
0.013828 | 0.61121 |  | 211.9684 |  | 0.24536 | -0.19495
0.013848 | 0.58017 |  | 199.7708 |  | 0.26869 | -0.21331
0.013867 | 0.54786 |  | 187.348 |  | 0.28845 | -0.22861
0.013887 | 0.51571 |  | 174.628 |  | 0.30289 | -0.23964
0.013906 | 0.48334 |  | 161.7535 |  | 0.31289 | -0.24722
0.013926 | 0.44965 |  | 148.6364 |  | 0.31972 | -0.25237
0.013945 | 0.4148 |  | 135.3324 |  | 0.32085 | -0.25318
0.013965 | 0.38047 |  | 121.9768 |  | 0.31811 | -0.25077
0.013984 | 0.34597 |  | 108.6002 |  | 0.31006 | -0.24424
0.014004 | 0.3102 |  | 94.9406 |  | 0.29468 | -0.2322
0.014023 | 0.2747 |  | 81.2329 |  | 0.27791 | -0.21854
0.014043 | 0.23913 |  | 67.6864 |  | 0.25756 | -0.20235
0.014063 | 0.20297 |  | 53.7437 |  | 0.23077 | -0.18161
0.014082 | 0.16756 |  | 39.8698 |  | 0.20226 | -0.15878
0.014102 | 0.13116 |  | 26.0478 |  | 0.16965 | -0.13294
0.014121 | 0.094362 |  | 11.8668 |  | 0.1333 | -0.10441
0.014141 | 0.057909 |  | -1.866 |  | 0.09693 | -0.075536
0.01416 | 0.02142 |  | -15.4195 |  | 0.057991 | -0.04513
0.01418 | -0.015443 |  | -29.3129 |  | 0.018152 | -0.013823
0.014199 | -0.05351 |  | -43.271 |  | -0.021527 | 0.017475
0.014219 | -0.08984 |  | -56.9577 |  | -0.062406 | 0.049269
0.014238 | -0.12595 |  | -70.3888 |  | -0.10061 | 0.079334
0.014258 | -0.16322 |  | -83.9691 |  | -0.13696 | 0.10773
0.014277 | -0.19971 |  | -97.3387 |  | -0.17291 | 0.13541
0.014297 | -0.23559 |  | -110.4129 |  | -0.20475 | 0.16053
0.014316 | -0.27128 |  | -123.6402 |  | -0.23423 | 0.18358
0.014336 | -0.30701 |  | -136.8774 |  | -0.26108 | 0.20426
0.014355 | -0.34191 |  | -149.6492 |  | -0.28195 | 0.22071
0.014375 | -0.37599 |  | -162.1571 |  | -0.29967 | 0.23419
0.014395 | -0.41022 |  | -174.767 |  | -0.31349 | 0.24483
0.014414 | -0.445 |  | -186.9745 |  | -0.32167 | 0.25148
0.014434 | -0.4788 |  | -198.9583 |  | -0.32625 | 0.25474
0.014453 | -0.51186 |  | -210.9968 |  | -0.32543 | 0.25404
0.014473 | -0.54504 |  | -222.5968 |  | -0.31938 | 0.24929
0.014492 | -0.57634 |  | -233.7528 |  | -0.3091 | 0.24112
0.014512 | -0.60621 |  | -244.5578 |  | -0.29344 | 0.22887
0.014531 | -0.6359 |  | -255.2285 |  | -0.27464 | 0.2138
0.014551 | -0.66544 |  | -265.8614 |  | -0.25205 | 0.19592
0.01457 | -0.69452 |  | -275.9946 |  | -0.22399 | 0.1739
0.01459 | -0.72238 |  | -285.7049 |  | -0.19351 | 0.14965
0.014609 | -0.74874 |  | -295.1898 |  | -0.15988 | 0.12319
0.014629 | -0.77346 |  | -304.0443 |  | -0.12308 | 0.094274
0.014648 | -0.79735 |  | -312.4811 |  | -0.085861 | 0.064712
0.014668 | -0.8204 |  | -320.9063 |  | -0.04653 | 0.033789
0.014687 | -0.84282 |  | -328.9126 |  | -0.0061594 | 0.0020578
0.014707 | -0.86429 |  | -336.2827 |  | 0.033518 | -0.029212
0.014727 | -0.88358 |  | -343.1569 |  | 0.07305 | -0.06019
0.014746 | -0.90181 |  | -349.5396 |  | 0.1107 | -0.089789
0.014766 | -0.91779 |  | -355.1044 |  | 0.14707 | -0.11818
0.014785 | -0.93209 |  | -360.2226 |  | 0.18141 | -0.14503
0.014805 | -0.94765 |  | -365.8214 |  | 0.21199 | -0.16911
0.014824 | -0.96197 |  | -370.8415 |  | 0.24069 | -0.19143
0.014844 | -0.97291 |  | -374.5242 |  | 0.26532 | -0.21077
0.014863 | -0.98221 |  | -377.899 |  | 0.28458 | -0.2257
0.014883 | -0.99065 |  | -380.7041 |  | 0.30102 | -0.23809
0.014902 | -0.99743 |  | -382.8038 |  | 0.31274 | -0.24724
0.014922 | -1.0034 |  | -384.9022 |  | 0.31956 | -0.25235
0.014941 | -1.0091 |  | -386.6226 |  | 0.32237 | -0.25428
0.014961 | -1.0128 |  | -387.6069 |  | 0.31903 | -0.2516
0.01498 | -1.0137 |  | -387.6255 |  | 0.3114 | -0.24519
0.015 | -1.0126 |  | -386.7544 |  | 0.29923 | -0.23563
0.01502 | -1.0109 |  | -385.8352 |  | 0.28198 | -0.22195
0.015039 | -1.0089 |  | -384.6437 |  | 0.2625 | -0.20626
0.015059 | -1.0053 |  | -382.7707 |  | 0.2377 | -0.18695
0.015078 | -1.0003 |  | -380.4541 |  | 0.20787 | -0.16327
0.015098 | -0.9937 |  | -377.3126 |  | 0.17661 | -0.13835
0.015117 | -0.98438 |  | -373.2585 |  | 0.14151 | -0.11092
0.015137 | -0.97426 |  | -368.9057 |  | 0.1044 | -0.081672
0.015156 | -0.96418 |  | -364.4663 |  | 0.066966 | -0.052226
0.015176 | -0.95203 |  | -359.4211 |  | 0.02689 | -0.020718
0.015195 | -0.93789 |  | -353.7016 |  | -0.013521 | 0.011176
0.015215 | -0.9233 |  | -347.5475 |  | -0.053509 | 0.042392
0.015234 | -0.90732 |  | -340.7591 |  | -0.093229 | 0.073436
0.015254 | -0.88993 |  | -333.4044 |  | -0.12983 | 0.10221
0.015273 | -0.87235 |  | -325.6349 |  | -0.16492 | 0.1295
0.015293 | -0.85305 |  | -317.7173 |  | -0.19882 | 0.15584
0.015312 | -0.83302 |  | -309.4482 |  | -0.22833 | 0.17897
0.015332 | -0.81422 |  | -300.3145 |  | -0.25551 | 0.20007
0.015352 | -0.79233 |  | -290.9579 |  | -0.27886 | 0.21821
0.015371 | -0.76637 |  | -281.3172 |  | -0.29575 | 0.23131
0.015391 | -0.74206 |  | -270.8628 |  | -0.31057 | 0.24252
0.01541 | -0.71815 |  | -260.4211 |  | -0.32086 | 0.25066
0.01543 | -0.69267 |  | -250.1198 |  | -0.3247 | 0.25376
0.015449 | -0.66624 |  | -239.2509 |  | -0.32594 | 0.25433
0.015469 | -0.63739 |  | -227.7458 |  | -0.32105 | 0.25039
0.015488 | -0.60878 |  | -215.7695 |  | -0.3103 | 0.242
0.015508 | -0.57993 |  | -203.7178 |  | -0.29717 | 0.23152
0.015527 | -0.54978 |  | -191.7191 |  | -0.2789 | 0.21713
0.015547 | -0.52071 |  | -179.4622 |  | -0.25633 | 0.19943
0.015566 | -0.49086 |  | -167.1483 |  | -0.23008 | 0.17866
0.015586 | -0.4597 |  | -154.7318 |  | -0.199 | 0.15407
0.015605 | -0.42831 |  | -141.687 |  | -0.16604 | 0.12803
0.015625 | -0.39651 |  | -128.2421 |  | -0.1308 | 0.10033
0.015645 | -0.36358 |  | -115.1089 |  | -0.092913 | 0.070512
0.015664 | -0.33005 |  | -102.1307 |  | -0.054372 | 0.039892
0.015684 | -0.29945 |  | -88.7725 |  | -0.014032 | 0.0080855
0.015703 | -0.2671 |  | -75.4984 |  | 0.026152 | -0.02347
0.015723 | -0.23109 |  | -62.0347 |  | 0.064922 | -0.053916
0.015742 | -0.1972 |  | -47.9497 |  | 0.1039 | -0.084426
0.015762 | -0.16393 |  | -34.2057 |  | 0.14034 | -0.11322
0.015781 | -0.13136 |  | -20.8199 |  | 0.17444 | -0.13996
0.015801 | -0.096794 |  | -7.3715 |  | 0.20698 | -0.16522
0.01582 | -0.061898 |  | 6.1784 |  | 0.23522 | -0.1873
0.01584 | -0.030225 |  | 19.9474 |  | 0.26059 | -0.20695
0.015859 | 0.0046958 |  | 33.6986 |  | 0.28228 | -0.22379
0.015879 | 0.039821 |  | 47.4315 |  | 0.29832 | -0.23618
0.015898 | 0.071342 |  | 61.0175 |  | 0.31103 | -0.24568
0.015918 | 0.10508 |  | 74.1098 |  | 0.31914 | -0.25194
0.015938 | 0.13686 |  | 87.2293 |  | 0.32201 | -0.25418
0.015957 | 0.16642 |  | 100.6553 |  | 0.32106 | -0.25314
0.015977 | 0.20377 |  | 113.9428 |  | 0.31435 | -0.24765
0.015996 | 0.23937 |  | 127.1985 |  | 0.30239 | -0.23805
0.016016 | 0.26778 |  | 140.3147 |  | 0.28674 | -0.22548
0.016035 | 0.29986 |  | 152.8517 |  | 0.26671 | -0.20976
0.016055 | 0.33232 |  | 165.1248 |  | 0.24315 | -0.19129
0.016074 | 0.36517 |  | 177.4795 |  | 0.21536 | -0.1693
0.016094 | 0.39907 |  | 189.8736 |  | 0.18311 | -0.1438
0.016113 | 0.43292 |  | 202.1336 |  | 0.14903 | -0.11674
0.016133 | 0.46917 |  | 214.1874 |  | 0.1128 | -0.088291
0.016152 | 0.50148 |  | 225.5727 |  | 0.074649 | -0.058436
0.016172 | 0.53382 |  | 236.4418 |  | 0.035647 | -0.027538
0.016191 | 0.57079 |  | 247.3535 |  | -0.0055158 | 0.004738
0.016211 | 0.60758 |  | 258.1742 |  | -0.045867 | 0.036466
0.01623 | 0.64486 |  | 268.8441 |  | -0.083928 | 0.066428
0.01625 | 0.68201 |  | 279.1096 |  | -0.1221 | 0.095907
0.01627 | 0.71465 |  | 288.8418 |  | -0.15783 | 0.12387
0.016289 | 0.74633 |  | 298.0928 |  | -0.19131 | 0.15008
0.016309 | 0.77781 |  | 307.0111 |  | -0.22312 | 0.17481
0.016328 | 0.80624 |  | 315.716 |  | -0.24986 | 0.19581
0.016348 | 0.83403 |  | 324.1462 |  | -0.27336 | 0.21385
0.016367 | 0.8599 |  | 332.256 |  | -0.29291 | 0.22901
0.016387 | 0.88281 |  | 339.5824 |  | -0.30692 | 0.23996
0.016406 | 0.90437 |  | 346.3733 |  | -0.31837 | 0.24853
0.016426 | 0.92315 |  | 352.5997 |  | -0.32474 | 0.25361
0.016445 | 0.94035 |  | 358.022 |  | -0.32547 | 0.25412
0.016465 | 0.95785 |  | 363.8962 |  | -0.32239 | 0.2514
0.016484 | 0.97477 |  | 369.878 |  | -0.31288 | 0.24408
0.016504 | 0.98901 |  | 374.3821 |  | -0.29917 | 0.23313
0.016523 | 0.99999 |  | 377.9418 |  | -0.28259 | 0.22003
0.016543 | 1.0098 |  | 381.1959 |  | -0.26075 | 0.20306
0.016563 | 1.0183 |  | 383.7739 |  | -0.23548 | 0.18292
0.016582 | 1.0261 |  | 386.2406 |  | -0.20577 | 0.15955
0.016602 | 1.0334 |  | 388.5192 |  | -0.17156 | 0.13253
0.016621 | 1.0385 |  | 389.8462 |  | -0.13713 | 0.10499
0.016641 | 1.0416 |  | 390.4928 |  | -0.10075 | 0.076528
0.01666 | 1.042 |  | 390.2751 |  | -0.061577 | 0.045782
0.01668 | 1.0412 |  | 389.3726 |  | -0.022174 | 0.014501
0.016699 | 1.0404 |  | 388.5525 |  | 0.018661 | -0.017584
0.016719 | 1.0383 |  | 387.2229 |  | 0.058985 | -0.049325
0.016738 | 1.0339 |  | 384.8984 |  | 0.09658 | -0.078868
0.016758 | 1.0278 |  | 382.1132 |  | 0.13331 | -0.1076
0.016777 | 1.0208 |  | 378.7802 |  | 0.16816 | -0.13503
0.016797 | 1.0111 |  | 374.4387 |  | 0.20078 | -0.16038
0.016816 | 0.99977 |  | 369.7082 |  | 0.23122 | -0.18395
0.016836 | 0.98833 |  | 364.9387 |  | 0.25696 | -0.20417
0.016855 | 0.97624 |  | 359.5902 |  | 0.27821 | -0.22074
0.016875 | 0.96212 |  | 353.3239 |  | 0.29562 | -0.23403
0.016895 | 0.94512 |  | 346.4201 |  | 0.30905 | -0.24418
0.016914 | 0.92754 |  | 339.2667 |  | 0.31861 | -0.25159
0.016934 | 0.90903 |  | 331.4126 |  | 0.32279 | -0.25485
0.016953 | 0.88887 |  | 323.0943 |  | 0.32183 | -0.25387
0.016973 | 0.86904 |  | 314.9264 |  | 0.31644 | -0.24938
0.016992 | 0.84752 |  | 306.0888 |  | 0.30526 | -0.24053
0.017012 | 0.823 |  | 296.2977 |  | 0.28988 | -0.22827
0.017031 | 0.79799 |  | 286.2162 |  | 0.27165 | -0.21372
0.017051 | 0.77329 |  | 276.0715 |  | 0.2488 | -0.19575
0.01707 | 0.7468 |  | 265.5568 |  | 0.22157 | -0.17417
0.01709 | 0.71875 |  | 254.5029 |  | 0.19055 | -0.14964
0.017109 | 0.69207 |  | 243.4426 |  | 0.15624 | -0.12247
0.017129 | 0.66452 |  | 232.139 |  | 0.12041 | -0.094171
0.017148 | 0.63368 |  | 219.8355 |  | 0.082886 | -0.064828
0.017168 | 0.60236 |  | 207.4469 |  | 0.043802 | -0.034047
0.017188 | 0.57204 |  | 195.5063 |  | 0.0038215 | -0.0026227
0.017207 | 0.54066 |  | 182.9727 |  | -0.037423 | 0.02965
0.017227 | 0.50718 |  | 170.0329 |  | -0.077131 | 0.060834
0.017246 | 0.47403 |  | 157.2229 |  | -0.11382 | 0.089585
0.017266 | 0.44073 |  | 144.1645 |  | -0.15005 | 0.11765
0.017285 | 0.40515 |  | 130.7182 |  | -0.18461 | 0.14444
0.017305 | 0.36977 |  | 117.1335 |  | -0.21574 | 0.16902
0.017324 | 0.33488 |  | 103.8548 |  | -0.24425 | 0.19129
0.017344 | 0.29986 |  | 90.3208 |  | -0.26896 | 0.21029
0.017363 | 0.26411 |  | 76.3848 |  | -0.28869 | 0.22565
0.017383 | 0.22779 |  | 62.8341 |  | -0.30393 | 0.23752
0.017402 | 0.19239 |  | 49.0106 |  | -0.31557 | 0.2465
0.017422 | 0.15524 |  | 34.7914 |  | -0.32318 | 0.25231
0.017441 | 0.11882 |  | 21.0348 |  | -0.32496 | 0.25381
0.017461 | 0.082571 |  | 7.4408 |  | -0.32164 | 0.25117
0.01748 | 0.043903 |  | -6.4591 |  | -0.31459 | 0.24523
0.0175 | 0.0066644 |  | -20.3636 |  | -0.3021 | 0.23544
0.01752 | -0.030587 |  | -34.2305 |  | -0.2847 | 0.22184
0.017539 | -0.067819 |  | -47.9774 |  | -0.26475 | 0.20589
0.017559 | -0.10415 |  | -61.4262 |  | -0.24031 | 0.18666
0.017578 | -0.14053 |  | -75.033 |  | -0.21062 | 0.16328
0.017598 | -0.17608 |  | -88.4031 |  | -0.17811 | 0.13741
0.017617 | -0.21283 |  | -101.616 |  | -0.14356 | 0.11006
0.017637 | -0.24956 |  | -115.2572 |  | -0.10718 | 0.081472
0.017656 | -0.28415 |  | -128.2619 |  | -0.068798 | 0.051336
0.017676 | -0.31938 |  | -140.9584 |  | -0.029032 | 0.02
0.017695 | -0.35564 |  | -154.0509 |  | 0.010894 | -0.01161
0.017715 | -0.39031 |  | -166.5773 |  | 0.051418 | -0.043285
0.017734 | -0.4237 |  | -178.7754 |  | 0.090542 | -0.07378
0.017754 | -0.4572 |  | -191.1454 |  | 0.12657 | -0.10239
0.017773 | -0.49017 |  | -203.2104 |  | 0.16197 | -0.1301
0.017793 | -0.52286 |  | -214.8361 |  | 0.19583 | -0.15638
0.017812 | -0.55501 |  | -226.1918 |  | 0.22573 | -0.17986
0.017832 | -0.58595 |  | -237.4496 |  | 0.25251 | -0.20069
0.017852 | -0.61617 |  | -248.3738 |  | 0.27504 | -0.21828
0.017871 | -0.64569 |  | -258.7518 |  | 0.29278 | -0.232
0.017891 | -0.67505 |  | -269.0815 |  | 0.30713 | -0.24296
0.01791 | -0.70385 |  | -279.2199 |  | 0.31735 | -0.2508
0.01793 | -0.73105 |  | -288.7592 |  | 0.32293 | -0.25488
0.017949 | -0.75736 |  | -298.091 |  | 0.32327 | -0.25505
0.017969 | -0.78262 |  | -306.9664 |  | 0.31792 | -0.25064
0.017988 | -0.80641 |  | -315.3132 |  | 0.30808 | -0.24258
0.018008 | -0.82919 |  | -323.5264 |  | 0.29409 | -0.2314
0.018027 | -0.85069 |  | -331.2512 |  | 0.27617 | -0.21706
0.018047 | -0.87126 |  | -338.5472 |  | 0.2542 | -0.19983
0.018066 | -0.89032 |  | -345.3494 |  | 0.22739 | -0.17872
0.018086 | -0.90711 |  | -351.345 |  | 0.19693 | -0.15447
0.018105 | -0.92266 |  | -356.8355 |  | 0.1639 | -0.12832
0.018125 | -0.93743 |  | -362.0909 |  | 0.12807 | -0.10014
0.018145 | -0.95216 |  | -367.3682 |  | 0.090772 | -0.070839
0.018164 | -0.96561 |  | -372.0931 |  | 0.051898 | -0.040304
0.018184 | -0.97624 |  | -375.8129 |  | 0.011235 | -0.00844
0.018203 | -0.98556 |  | -378.9406 |  | -0.028896 | 0.023051
0.018223 | -0.99302 |  | -381.3679 |  | -0.068764 | 0.054136
0.018242 | -0.99905 |  | -383.4638 |  | -0.10726 | 0.08429
0.018262 | -1.0056 |  | -385.5667 |  | -0.14274 | 0.11227
0.018281 | -1.0108 |  | -387.0141 |  | -0.17775 | 0.13936
0.018301 | -1.013 |  | -387.5355 |  | -0.21041 | 0.16483
0.01832 | -1.0138 |  | -387.4261 |  | -0.23898 | 0.18721
0.01834 | -1.0129 |  | -386.645 |  | -0.2647 | 0.20724
0.018359 | -1.0104 |  | -385.3031 |  | -0.28505 | 0.22324
0.018379 | -1.0084 |  | -383.9623 |  | -0.30107 | 0.23537
0.018398 | -1.0049 |  | -382.1314 |  | -0.31438 | 0.24556
0.018418 | -0.99847 |  | -379.355 |  | -0.32218 | 0.25179
0.018437 | -0.99077 |  | -376.0503 |  | -0.32529 | 0.25405
0.018457 | -0.9819 |  | -371.9783 |  | -0.32383 | 0.25289
0.018477 | -0.97138 |  | -367.4374 |  | -0.31636 | 0.24688
0.018496 | -0.95972 |  | -362.7789 |  | -0.30489 | 0.23761
0.018516 | -0.94784 |  | -357.6047 |  | -0.28923 | 0.22539
0.018535 | -0.93487 |  | -351.806 |  | -0.26904 | 0.20956
0.018555 | -0.92026 |  | -345.3336 |  | -0.24563 | 0.19105
0.018574 | -0.90372 |  | -338.3251 |  | -0.21758 | 0.16885
0.018594 | -0.88663 |  | -330.8465 |  | -0.18539 | 0.14337
0.018613 | -0.86931 |  | -323.0987 |  | -0.15124 | 0.11638
0.018633 | -0.84823 |  | -315.1343 |  | -0.11469 | 0.087638
0.018652 | -0.82661 |  | -306.532 |  | -0.076697 | 0.057757
0.018672 | -0.80649 |  | -297.3713 |  | -0.0378 | 0.02706
0.018691 | -0.78228 |  | -287.8626 |  | 0.0027502 | -0.0047711
0.018711 | -0.75653 |  | -277.7747 |  | 0.042615 | -0.036092
0.01873 | -0.73336 |  | -267.3928 |  | 0.081466 | -0.066687
0.01875 | -0.70899 |  | -257.3244 |  | 0.12002 | -0.096883
0.01877 | -0.68372 |  | -246.8114 |  | 0.15546 | -0.12475
0.018789 | -0.65794 |  | -235.4193 |  | 0.188 | -0.15032
0.018809 | -0.62934 |  | -223.794 |  | 0.2191 | -0.17449
0.018828 | -0.59964 |  | -211.8543 |  | 0.24688 | -0.19611
0.018848 | -0.57065 |  | -199.6883 |  | 0.2703 | -0.2145
0.018867 | -0.54037 |  | -187.8637 |  | 0.28941 | -0.22932
0.018887 | -0.50924 |  | -175.8635 |  | 0.30436 | -0.24068
0.018906 | -0.48096 |  | -163.0692 |  | 0.3152 | -0.24909
0.018926 | -0.45033 |  | -150.1895 |  | 0.32134 | -0.25376
0.018945 | -0.41754 |  | -137.2467 |  | 0.32269 | -0.25449
0.018965 | -0.38514 |  | -123.9924 |  | 0.31921 | -0.25149
0.018984 | -0.35114 |  | -110.993 |  | 0.31039 | -0.24437
0.019004 | -0.31841 |  | -97.9426 |  | 0.29669 | -0.23353
0.019023 | -0.28773 |  | -84.4096 |  | 0.27947 | -0.21964
0.019043 | -0.25714 |  | -70.8637 |  | 0.2585 | -0.20301
0.019062 | -0.22034 |  | -57.4072 |  | 0.23271 | -0.18291
0.019082 | -0.18286 |  | -43.5998 |  | 0.20272 | -0.15916
0.019102 | -0.15178 |  | -29.791 |  | 0.17017 | -0.13334
0.019121 | -0.11812 |  | -16.2873 |  | 0.13499 | -0.10559
0.019141 | -0.083404 |  | -2.6392 |  | 0.097369 | -0.076041
0.01916 | -0.047828 |  | 10.9498 |  | 0.059354 | -0.046139
0.01918 | -0.013805 |  | 24.5216 |  | 0.020025 | -0.015282
0.019199 | 0.017003 |  | 38.2747 |  | -0.021312 | 0.016945
0.019219 | 0.052087 |  | 51.8831 |  | -0.061331 | 0.048458
0.019238 | 0.081303 |  | 65.3198 |  | -0.099442 | 0.078419
0.019258 | 0.1116 |  | 78.6118 |  | -0.13665 | 0.10735
0.019277 | 0.14826 |  | 91.7716 |  | -0.1717 | 0.13461
0.019297 | 0.18041 |  | 104.9541 |  | -0.20384 | 0.15971
0.019316 | 0.21422 |  | 118.3969 |  | -0.23297 | 0.1827
0.019336 | 0.24787 |  | 131.5587 |  | -0.25941 | 0.20324
0.019355 | 0.27927 |  | 144.2536 |  | -0.28187 | 0.22048
0.019375 | 0.3109 |  | 156.9262 |  | -0.29851 | 0.23345
0.019395 | 0.34482 |  | 169.2112 |  | -0.31165 | 0.24345
0.019414 | 0.38258 |  | 181.4878 |  | -0.32132 | 0.25076
0.019434 | 0.41646 |  | 194.0122 |  | -0.32463 | 0.25355
0.019453 | 0.45093 |  | 206.1785 |  | -0.3236 | 0.25261
0.019473 | 0.48663 |  | 217.9042 |  | -0.31847 | 0.24829
0.019492 | 0.51693 |  | 229.1468 |  | -0.30753 | 0.23971
0.019512 | 0.55094 |  | 240.0267 |  | -0.29261 | 0.22788
0.019531 | 0.58671 |  | 250.9641 |  | -0.27359 | 0.21292
0.019551 | 0.62005 |  | 261.7245 |  | -0.25012 | 0.19447
0.01957 | 0.65281 |  | 272.3067 |  | -0.2229 | 0.17284
0.01959 | 0.68601 |  | 282.4612 |  | -0.19159 | 0.14816
0.019609 | 0.72168 |  | 291.6964 |  | -0.15804 | 0.1215
0.019629 | 0.75166 |  | 300.859 |  | -0.12278 | 0.093654
0.019648 | 0.78232 |  | 310.0229 |  | -0.084212 | 0.063715
0.019668 | 0.8142 |  | 318.6742 |  | -0.044479 | 0.032242
0.019688 | 0.84027 |  | 326.8799 |  | -0.0051757 | 0.00098879
0.019707 | 0.86651 |  | 334.5846 |  | 0.035287 | -0.030592
0.019727 | 0.89022 |  | 341.8047 |  | 0.074878 | -0.061735
0.019746 | 0.9111 |  | 348.4327 |  | 0.11169 | -0.090767
0.019766 | 0.92972 |  | 354.3396 |  | 0.14798 | -0.11914
0.019785 | 0.94677 |  | 360.0069 |  | 0.18278 | -0.14634
0.019805 | 0.96539 |  | 366.0484 |  | 0.21402 | -0.17071
0.019824 | 0.98048 |  | 371.2777 |  | 0.24217 | -0.19278
0.019844 | 0.99235 |  | 375.1714 |  | 0.26649 | -0.21172
0.019863 | 1.0035 |  | 378.9808 |  | 0.28629 | -0.22697
0.019883 | 1.0123 |  | 382.067 |  | 0.30174 | -0.23892
0.019902 | 1.0201 |  | 384.4821 |  | 0.31353 | -0.24786
0.019922 | 1.0278 |  | 387.1468 |  | 0.3216 | -0.25389
0.019941 | 1.0347 |  | 389.0503 |  | 0.32346 | -0.25534
0.019961 | 1.0385 |  | 389.9424 |  | 0.32011 | -0.25249
0.01998 | 1.0398 |  | 390.2283 |  | 0.31298 | -0.24659
0.02 | 1.041 |  | 389.878 |  | 0.30026 | -0.23651
0.02002 | 1.0408 |  | 389.2251 |  | 0.28354 | -0.22312
0.020039 | 1.0391 |  | 388.0777 |  | 0.26343 | -0.20721
0.020059 | 1.0362 |  | 386.2717 |  | 0.23839 | -0.18746
0.020078 | 1.0316 |  | 383.9704 |  | 0.20939 | -0.16448
0.020098 | 1.0252 |  | 380.8877 |  | 0.17697 | -0.13899
0.020117 | 1.0162 |  | 377.0255 |  | 0.14207 | -0.11137
0.020137 | 1.0068 |  | 372.8613 |  | 0.10552 | -0.08258
0.020156 | 0.99632 |  | 368.3079 |  | 0.067038 | -0.052502
0.020176 | 0.98377 |  | 363.0443 |  | 0.027206 | -0.021214
0.020195 | 0.96978 |  | 357.3242 |  | -0.013094 | 0.010516
0.020215 | 0.95451 |  | 351.1022 |  | -0.053278 | 0.042004
0.020234 | 0.93803 |  | 344.0629 |  | -0.09245 | 0.072555
0.020254 | 0.91936 |  | 336.4704 |  | -0.1292 | 0.10146
0.020273 | 0.90072 |  | 328.6956 |  | -0.16425 | 0.12879
0.020293 | 0.88144 |  | 320.6204 |  | -0.19806 | 0.15506
0.020313 | 0.85969 |  | 311.8189 |  | -0.22824 | 0.17886
0.020332 | 0.83856 |  | 302.6341 |  | -0.25464 | 0.19941
0.020352 | 0.81524 |  | 293.0926 |  | -0.27779 | 0.21732
0.020371 | 0.78969 |  | 282.8663 |  | -0.29598 | 0.23138
0.020391 | 0.76458 |  | 272.5675 |  | -0.30941 | 0.24172
0.02041 | 0.73813 |  | 262.0907 |  | -0.31944 | 0.24947
0.02043 | 0.711 |  | 250.9275 |  | -0.32501 | 0.25369
0.020449 | 0.68188 |  | 239.3698 |  | -0.32498 | 0.25368
0.020469 | 0.65194 |  | 227.8437 |  | -0.32005 | 0.24974
0.020488 | 0.62272 |  | 216.0317 |  | -0.31044 | 0.24192
0.020508 | 0.59143 |  | 203.5228 |  | -0.29599 | 0.23056
0.020527 | 0.5593 |  | 191.1566 |  | -0.27737 | 0.216
0.020547 | 0.52751 |  | 178.7935 |  | -0.25522 | 0.19833
0.020566 | 0.49447 |  | 165.7218 |  | -0.22901 | 0.17762
0.020586 | 0.4596 |  | 152.7248 |  | -0.19862 | 0.15378
0.020605 | 0.42508 |  | 139.7421 |  | -0.16529 | 0.12734
0.020625 | 0.39141 |  | 126.2213 |  | -0.12956 | 0.099102
0.020645 | 0.35631 |  | 112.7423 |  | -0.091974 | 0.069524
0.020664 | 0.3216 |  | 99.3766 |  | -0.053049 | 0.038939
0.020684 | 0.28771 |  | 85.7008 |  | -0.013064 | 0.0076152
0.020703 | 0.25293 |  | 72.0041 |  | 0.026819 | -0.023862
0.020723 | 0.21761 |  | 58.1849 |  | 0.066404 | -0.054992
0.020742 | 0.1813 |  | 44.2676 |  | 0.10505 | -0.085206
0.020762 | 0.14429 |  | 30.5692 |  | 0.14144 | -0.11383
0.020781 | 0.10671 |  | 16.5424 |  | 0.17582 | -0.14078
0.020801 | 0.0682 |  | 2.6167 |  | 0.20757 | -0.16569
0.02082 | 0.031483 |  | -11.0642 |  | 0.23642 | -0.18815
0.02084 | -0.0042957 |  | -24.9771 |  | 0.2619 | -0.20786
0.020859 | -0.041723 |  | -38.6658 |  | 0.28233 | -0.22395
0.020879 | -0.078229 |  | -52.4038 |  | 0.29932 | -0.23681
0.020898 | -0.11364 |  | -66.094 |  | 0.31252 | -0.24677
0.020918 | -0.15123 |  | -79.4881 |  | 0.31945 | -0.25233
0.020938 | -0.18877 |  | -93.0221 |  | 0.32244 | -0.25429
0.020957 | -0.22426 |  | -106.2768 |  | 0.32155 | -0.2533
0.020977 | -0.26083 |  | -119.2953 |  | 0.31446 | -0.2476
0.020996 | -0.29648 |  | -132.5353 |  | 0.30305 | -0.23834
0.021016 | -0.33091 |  | -145.514 |  | 0.28763 | -0.22614
0.021035 | -0.36694 |  | -158.1198 |  | 0.26756 | -0.21017
0.021055 | -0.40116 |  | -170.7513 |  | 0.24361 | -0.19126
0.021074 | -0.43418 |  | -183.0396 |  | 0.21504 | -0.16889
0.021094 | -0.46868 |  | -195.0853 |  | 0.1834 | -0.14367
0.021113 | -0.50254 |  | -207.1235 |  | 0.1498 | -0.11706
0.021133 | -0.5347 |  | -218.7176 |  | 0.11292 | -0.088365
0.021152 | -0.56582 |  | -230.0682 |  | 0.074819 | -0.058326
0.021172 | -0.597 |  | -241.1258 |  | 0.035827 | -0.027464
0.021191 | -0.62716 |  | -251.8293 |  | -0.0055339 | 0.004838
0.021211 | -0.65688 |  | -262.456 |  | -0.046088 | 0.036604
0.02123 | -0.6859 |  | -272.563 |  | -0.084134 | 0.06652
0.02125 | -0.71292 |  | -282.3425 |  | -0.12152 | 0.095729
0.02127 | -0.73942 |  | -292.0615 |  | -0.15759 | 0.12389
0.021289 | -0.76508 |  | -301.0639 |  | -0.19154 | 0.15042
0.021309 | -0.78995 |  | -309.7489 |  | -0.22281 | 0.17485
0.021328 | -0.81402 |  | -318.3912 |  | -0.25017 | 0.19611
0.021348 | -0.83634 |  | -326.2896 |  | -0.27367 | 0.21431
0.021367 | -0.85794 |  | -333.8651 |  | -0.29189 | 0.22859
0.021387 | -0.87793 |  | -341.0371 |  | -0.30615 | 0.2395
0.021406 | -0.89556 |  | -347.2994 |  | -0.31874 | 0.24885
0.021426 | -0.91243 |  | -353.2799 |  | -0.32534 | 0.25418
0.021445 | -0.92765 |  | -358.7145 |  | -0.32527 | 0.25432
0.021465 | -0.94244 |  | -363.9428 |  | -0.32156 | 0.25094
0.021484 | -0.95794 |  | -369.4258 |  | -0.31231 | 0.24361
0.021504 | -0.97001 |  | -373.5525 |  | -0.29865 | 0.23298
0.021523 | -0.979 |  | -376.6616 |  | -0.28236 | 0.22013
0.021543 | -0.98789 |  | -379.7717 |  | -0.26104 | 0.20341
0.021562 | -0.99555 |  | -382.2512 |  | -0.23491 | 0.18254
0.021582 | -1.0018 |  | -384.3685 |  | -0.20472 | 0.15879
0.021602 | -1.0072 |  | -386.1481 |  | -0.17158 | 0.13267
0.021621 | -1.0117 |  | -387.2934 |  | -0.13723 | 0.10516
0.021641 | -1.0139 |  | -387.6783 |  | -0.10046 | 0.076353
0.02166 | -1.0129 |  | -387.1233 |  | -0.061361 | 0.045677
0.02168 | -1.0118 |  | -386.3226 |  | -0.021803 | 0.014393
0.021699 | -1.0103 |  | -385.2679 |  | 0.01843 | -0.017235
0.021719 | -1.0068 |  | -383.4358 |  | 0.058954 | -0.049126
0.021738 | -1.0021 |  | -381.2034 |  | 0.097487 | -0.079387
0.021758 | -0.99607 |  | -378.499 |  | 0.13354 | -0.10772
0.021777 | -0.98799 |  | -374.8251 |  | 0.16815 | -0.13478
0.021797 | -0.97862 |  | -370.5277 |  | 0.20075 | -0.16018
0.021816 | -0.96877 |  | -366.0808 |  | 0.23056 | -0.18346
0.021836 | -0.95755 |  | -361.3195 |  | 0.25719 | -0.20421
0.021855 | -0.94352 |  | -355.8009 |  | 0.27901 | -0.22129
0.021875 | -0.9289 |  | -349.5814 |  | 0.29553 | -0.234
0.021895 | -0.91561 |  | -343.1167 |  | 0.30822 | -0.24358
0.021914 | -0.89866 |  | -336.0305 |  | 0.31758 | -0.25067
0.021934 | -0.87844 |  | -328.25 |  | 0.32222 | -0.25416
0.021953 | -0.86039 |  | -320.4858 |  | 0.32156 | -0.25359
0.021973 | -0.8414 |  | -312.3131 |  | 0.31594 | -0.24881
0.021992 | -0.81949 |  | -303.3593 |  | 0.30482 | -0.23979
0.022012 | -0.79619 |  | -294.0914 |  | 0.2895 | -0.22768
0.022031 | -0.77212 |  | -284.576 |  | 0.27087 | -0.213
0.022051 | -0.74788 |  | -274.5476 |  | 0.24814 | -0.19518
0.02207 | -0.72282 |  | -264.0227 |  | 0.22116 | -0.1738
0.02209 | -0.69882 |  | -253.6533 |  | 0.18937 | -0.14874
0.022109 | -0.67443 |  | -243.1829 |  | 0.15537 | -0.1218
0.022129 | -0.64659 |  | -231.6058 |  | 0.12023 | -0.093967
0.022148 | -0.61922 |  | -219.5557 |  | 0.081826 | -0.064066
0.022168 | -0.59131 |  | -207.9632 |  | 0.042698 | -0.03315
0.022187 | -0.55908 |  | -196.0105 |  | 0.0029875 | -0.0018447
0.022207 | -0.52853 |  | -183.5234 |  | -0.038097 | 0.030137
0.022227 | -0.50088 |  | -171.3958 |  | -0.077107 | 0.060824
0.022246 | -0.46997 |  | -158.8811 |  | -0.11493 | 0.090368
0.022266 | -0.4369 |  | -145.6906 |  | -0.15152 | 0.11899
0.022285 | -0.40469 |  | -132.6504 |  | -0.18483 | 0.14507
0.022305 | -0.37264 |  | -119.6482 |  | -0.21693 | 0.16976
0.022324 | -0.34108 |  | -106.5617 |  | -0.24552 | 0.19211
0.022344 | -0.30689 |  | -93.2746 |  | -0.26891 | 0.21047
0.022363 | -0.27065 |  | -79.7572 |  | -0.28982 | 0.22653
0.022383 | -0.23933 |  | -66.2487 |  | -0.30543 | 0.2387
0.022402 | -0.2069 |  | -52.5343 |  | -0.31584 | 0.24672
0.022422 | -0.17168 |  | -38.6346 |  | -0.32396 | 0.25271
0.022441 | -0.14038 |  | -25.2073 |  | -0.32606 | 0.25449
0.022461 | -0.10792 |  | -11.8591 |  | -0.32241 | 0.25174
0.02248 | -0.071734 |  | 1.9407 |  | -0.31537 | 0.24589
0.0225 | -0.035807 |  | 15.6552 |  | -0.30278 | 0.23594
0.02252 | -0.0026737 |  | 29.3505 |  | -0.28576 | 0.22252
0.022539 | 0.029957 |  | 43.0795 |  | -0.26542 | 0.20635
0.022559 | 0.062751 |  | 56.5235 |  | -0.24029 | 0.18655
0.022578 | 0.095332 |  | 69.6858 |  | -0.21144 | 0.16376
0.022598 | 0.12845 |  | 82.8646 |  | -0.17932 | 0.13842
0.022617 | 0.16161 |  | 96.3558 |  | -0.14426 | 0.11081
0.022637 | 0.19581 |  | 109.8338 |  | -0.10828 | 0.082291
0.022656 | 0.22728 |  | 122.9275 |  | -0.069824 | 0.052018
0.022676 | 0.25804 |  | 135.7792 |  | -0.029076 | 0.020073
0.022695 | 0.29316 |  | 148.4432 |  | 0.010271 | -0.011162
0.022715 | 0.3236 |  | 160.9391 |  | 0.049716 | -0.042188
0.022734 | 0.35462 |  | 173.513 |  | 0.089456 | -0.07311
0.022754 | 0.39233 |  | 186.0596 |  | 0.12622 | -0.10214
0.022773 | 0.42444 |  | 198.2276 |  | 0.16121 | -0.12965
0.022793 | 0.45913 |  | 209.8796 |  | 0.1946 | -0.15561
0.022812 | 0.49774 |  | 221.3432 |  | 0.22438 | -0.1789
0.022832 | 0.53139 |  | 232.7114 |  | 0.25135 | -0.19989
0.022852 | 0.56609 |  | 243.8978 |  | 0.27412 | -0.2177
0.022871 | 0.59958 |  | 254.8554 |  | 0.29179 | -0.23137
0.022891 | 0.634 |  | 265.2908 |  | 0.30646 | -0.24226
0.02291 | 0.67003 |  | 275.4642 |  | 0.3161 | -0.24967
0.02293 | 0.70205 |  | 285.258 |  | 0.32053 | -0.25306
0.022949 | 0.736 |  | 294.4802 |  | 0.32199 | -0.25376
0.022969 | 0.7684 |  | 303.9006 |  | 0.31746 | -0.25011
0.022988 | 0.79513 |  | 313.0135 |  | 0.30665 | -0.24159
0.023008 | 0.82451 |  | 321.3182 |  | 0.29275 | -0.23026
0.023027 | 0.85065 |  | 329.4233 |  | 0.27477 | -0.21599
0.023047 | 0.87233 |  | 336.8409 |  | 0.25218 | -0.19832
0.023066 | 0.89531 |  | 343.656 |  | 0.22617 | -0.17773
0.023086 | 0.91592 |  | 350.4434 |  | 0.19576 | -0.15376
0.023105 | 0.93515 |  | 356.5588 |  | 0.1616 | -0.1267
0.023125 | 0.95141 |  | 362.0522 |  | 0.12628 | -0.098678
0.023145 | 0.9678 |  | 367.5994 |  | 0.08913 | -0.069733
0.023164 | 0.98417 |  | 372.6352 |  | 0.049948 | -0.038983
0.023184 | 0.99445 |  | 376.4871 |  | 0.010182 | -0.0075222
0.023203 | 1.0061 |  | 379.9201 |  | -0.030782 | 0.024515
0.023223 | 1.0166 |  | 383.1604 |  | -0.070883 | 0.05604
0.023242 | 1.0235 |  | 385.6204 |  | -0.10799 | 0.08518
0.023262 | 1.0306 |  | 387.6173 |  | -0.14434 | 0.11332
0.023281 | 1.0355 |  | 389.2138 |  | -0.17936 | 0.14068
0.023301 | 1.0397 |  | 390.1619 |  | -0.21117 | 0.16576
0.02332 | 1.0415 |  | 390.3698 |  | -0.24064 | 0.18863
0.02334 | 1.0411 |  | 389.7626 |  | -0.26595 | 0.20821
0.023359 | 1.0411 |  | 388.9185 |  | -0.28567 | 0.22355
0.023379 | 1.0393 |  | 387.7648 |  | -0.30214 | 0.2362
0.023398 | 1.0349 |  | 385.4091 |  | -0.31517 | 0.24638
0.023418 | 1.0286 |  | 382.6295 |  | -0.3235 | 0.25281
0.023438 | 1.0225 |  | 379.9525 |  | -0.32667 | 0.25508
0.023457 | 1.0144 |  | 376.0245 |  | -0.32422 | 0.25314
0.023477 | 1.0033 |  | 371.3575 |  | -0.31734 | 0.24756
0.023496 | 0.9926 |  | 366.6799 |  | -0.30585 | 0.2385
0.023516 | 0.98012 |  | 361.2016 |  | -0.28965 | 0.22576
0.023535 | 0.96547 |  | 355.2063 |  | -0.27034 | 0.21044
0.023555 | 0.94944 |  | 348.7836 |  | -0.24679 | 0.19194
0.023574 | 0.93219 |  | 341.7808 |  | -0.2179 | 0.1692
0.023594 | 0.91426 |  | 334.2283 |  | -0.18618 | 0.14408
0.023613 | 0.89354 |  | 325.9663 |  | -0.152 | 0.11702
0.023633 | 0.87289 |  | 317.4415 |  | -0.11489 | 0.087877
0.023652 | 0.85269 |  | 308.8383 |  | -0.077217 | 0.058198
0.023672 | 0.8296 |  | 299.7072 |  | -0.038419 | 0.02761
0.023691 | 0.80494 |  | 289.835 |  | 0.002078 | -0.0042204
0.023711 | 0.77976 |  | 279.595 |  | 0.042097 | -0.035839
0.02373 | 0.75394 |  | 269.152 |  | 0.081521 | -0.066804
0.02375 | 0.7261 |  | 258.1932 |  | 0.11927 | -0.096487
0.02377 | 0.69794 |  | 247.0148 |  | 0.15437 | -0.12399
0.023789 | 0.67048 |  | 235.8336 |  | 0.1879 | -0.15003
0.023809 | 0.64099 |  | 224.0312 |  | 0.21852 | -0.17415
0.023828 | 0.609 |  | 211.6807 |  | 0.24611 | -0.19566
0.023848 | 0.57767 |  | 199.4002 |  | 0.27046 | -0.21462
0.023867 | 0.54754 |  | 187.0592 |  | 0.28893 | -0.22909
0.023887 | 0.51503 |  | 174.3465 |  | 0.30348 | -0.23991
0.023906 | 0.48208 |  | 161.4434 |  | 0.31482 | -0.24852
0.023926 | 0.44901 |  | 148.5336 |  | 0.32038 | -0.25285
0.023945 | 0.41498 |  | 135.3117 |  | 0.32186 | -0.2536
0.023965 | 0.38005 |  | 121.7669 |  | 0.3188 | -0.25101
0.023984 | 0.34274 |  | 108.1368 |  | 0.30959 | -0.24359
0.024004 | 0.308 |  | 94.5819 |  | 0.29622 | -0.23285
0.024023 | 0.27369 |  | 81.1662 |  | 0.27893 | -0.21922
0.024043 | 0.23738 |  | 67.3583 |  | 0.25731 | -0.20215
0.024063 | 0.20349 |  | 53.5631 |  | 0.23161 | -0.1819
0.024082 | 0.16643 |  | 39.8641 |  | 0.20203 | -0.15849
0.024102 | 0.12722 |  | 25.4298 |  | 0.16948 | -0.13277
0.024121 | 0.09084 |  | 11.4095 |  | 0.1343 | -0.10517
0.024141 | 0.05525 |  | -1.9408 |  | 0.096605 | -0.075509
0.02416 | 0.018691 |  | -15.7509 |  | 0.05783 | -0.044892
0.02418 | -0.019748 |  | -29.6605 |  | 0.018493 | -0.013928
0.024199 | -0.055776 |  | -43.386 |  | -0.022259 | 0.017908
0.024219 | -0.091934 |  | -57.1392 |  | -0.062169 | 0.049219
0.024238 | -0.13074 |  | -70.9771 |  | -0.1 | 0.079089
0.024258 | -0.16606 |  | -84.4557 |  | -0.13752 | 0.1083
0.024277 | -0.20053 |  | -97.3948 |  | -0.17311 | 0.13593
0.024297 | -0.23702 |  | -110.6221 |  | -0.20524 | 0.1611
0.024316 | -0.27347 |  | -124.0072 |  | -0.23453 | 0.1839
0.024336 | -0.30913 |  | -137.0585 |  | -0.26034 | 0.204
0.024355 | -0.34365 |  | -150.0053 |  | -0.28205 | 0.22079
0.024375 | -0.37865 |  | -162.7166 |  | -0.29977 | 0.2343
0.024395 | -0.41291 |  | -175.0186 |  | -0.31355 | 0.24496
0.024414 | -0.44671 |  | -187.0996 |  | -0.32239 | 0.25188
0.024434 | -0.4804 |  | -199.2588 |  | -0.326 | 0.25463
0.024453 | -0.51335 |  | -211.3326 |  | -0.32511 | 0.25388
0.024473 | -0.54607 |  | -222.8564 |  | -0.31923 | 0.24911
0.024492 | -0.57646 |  | -233.8951 |  | -0.30867 | 0.24061
0.024512 | -0.60728 |  | -244.8646 |  | -0.29424 | 0.22925
0.024531 | -0.63781 |  | -255.6432 |  | -0.27506 | 0.21425
0.024551 | -0.66622 |  | -265.9457 |  | -0.25155 | 0.19566
0.02457 | -0.69501 |  | -276.1112 |  | -0.22423 | 0.17397
0.02459 | -0.72214 |  | -286.0491 |  | -0.19274 | 0.14915
0.024609 | -0.74807 |  | -295.32 |  | -0.1591 | 0.12255
0.024629 | -0.77288 |  | -304.0946 |  | -0.12368 | 0.094593
0.024648 | -0.79688 |  | -312.7688 |  | -0.085829 | 0.064779
0.024668 | -0.82089 |  | -321.1585 |  | -0.046717 | 0.033931
0.024688 | -0.84275 |  | -328.9616 |  | -0.0061735 | 0.0021547
0.024707 | -0.86388 |  | -336.4101 |  | 0.034142 | -0.029653
0.024727 | -0.88379 |  | -343.3185 |  | 0.072817 | -0.060198
0.024746 | -0.90112 |  | -349.4751 |  | 0.11089 | -0.089847
0.024766 | -0.91694 |  | -355.0358 |  | 0.14687 | -0.1181
0.024785 | -0.93253 |  | -360.4745 |  | 0.18056 | -0.14454
0.024805 | -0.94819 |  | -366.0333 |  | 0.2123 | -0.16923
0.024824 | -0.96133 |  | -370.7091 |  | 0.24046 | -0.19135
0.024844 | -0.97249 |  | -374.4849 |  | 0.26491 | -0.21036
0.024863 | -0.98261 |  | -377.9569 |  | 0.28491 | -0.2258
0.024883 | -0.9906 |  | -380.7248 |  | 0.30008 | -0.23759
0.024902 | -0.99742 |  | -383.0286 |  | 0.31209 | -0.24658
0.024922 | -1.0036 |  | -385.122 |  | 0.31956 | -0.25225
0.024941 | -1.0086 |  | -386.656 |  | 0.32098 | -0.25347
0.024961 | -1.0116 |  | -387.4453 |  | 0.31878 | -0.25128
0.02498 | -1.0129 |  | -387.4575 |  | 0.31151 | -0.2454
0.025 | -1.013 |  | -386.8865 |  | 0.2979 | -0.23482
0.02502 | -1.0116 |  | -385.9745 |  | 0.28175 | -0.22159
0.025039 | -1.009 |  | -384.6409 |  | 0.26153 | -0.20558
0.025059 | -1.0048 |  | -382.7226 |  | 0.2363 | -0.18581
0.025078 | -0.99955 |  | -380.3443 |  | 0.2081 | -0.1634
0.025098 | -0.99288 |  | -377.2267 |  | 0.17535 | -0.13779
0.025117 | -0.98403 |  | -373.1729 |  | 0.1402 | -0.10988
0.025137 | -0.97434 |  | -368.9566 |  | 0.1039 | -0.081143
0.025156 | -0.96413 |  | -364.5714 |  | 0.064991 | -0.050809
0.025176 | -0.95207 |  | -359.4273 |  | 0.025927 | -0.019895
0.025195 | -0.93727 |  | -353.7248 |  | -0.013784 | 0.011333
0.025215 | -0.923 |  | -347.538 |  | -0.054921 | 0.043331
0.025234 | -0.90821 |  | -340.6965 |  | -0.094056 | 0.07408
0.025254 | -0.89002 |  | -333.3723 |  | -0.13095 | 0.10304
0.025273 | -0.87182 |  | -325.8107 |  | -0.16646 | 0.13068
0.025293 | -0.85326 |  | -317.8538 |  | -0.1993 | 0.15628
0.025313 | -0.83326 |  | -309.4111 |  | -0.22944 | 0.17975
0.025332 | -0.81249 |  | -300.429 |  | -0.25607 | 0.20052
0.025352 | -0.78909 |  | -290.9701 |  | -0.27854 | 0.21808
0.025371 | -0.76524 |  | -281.2583 |  | -0.2975 | 0.23259
0.025391 | -0.74155 |  | -271.0358 |  | -0.31143 | 0.24328
0.02541 | -0.71573 |  | -260.6134 |  | -0.3206 | 0.25042
0.02543 | -0.69148 |  | -250.2453 |  | -0.32619 | 0.25453
0.025449 | -0.66512 |  | -239.3524 |  | -0.32615 | 0.25459
0.025469 | -0.63558 |  | -227.7814 |  | -0.32099 | 0.25063
0.025488 | -0.60791 |  | -215.9173 |  | -0.31197 | 0.24315
0.025508 | -0.57707 |  | -203.8209 |  | -0.29756 | 0.23178
0.025527 | -0.54742 |  | -191.6921 |  | -0.27891 | 0.21724
0.025547 | -0.51967 |  | -179.8369 |  | -0.25671 | 0.19974
0.025566 | -0.48858 |  | -167.4458 |  | -0.22981 | 0.17851
0.025586 | -0.45835 |  | -154.565 |  | -0.19965 | 0.15453
0.025605 | -0.427 |  | -141.6515 |  | -0.16635 | 0.12829
0.025625 | -0.39543 |  | -128.2828 |  | -0.13038 | 0.10003
0.025645 | -0.36282 |  | -115.2619 |  | -0.093454 | 0.070748
0.025664 | -0.32622 |  | -102.4451 |  | -0.05413 | 0.039748
0.025684 | -0.29577 |  | -88.9334 |  | -0.013592 | 0.0079497
0.025703 | -0.2665 |  | -75.5464 |  | 0.026018 | -0.023278
0.025723 | -0.22823 |  | -62.0264 |  | 0.065652 | -0.054406
0.025742 | -0.19145 |  | -48.0013 |  | 0.10401 | -0.084527
0.025762 | -0.15816 |  | -34.4529 |  | 0.14035 | -0.11308
0.025781 | -0.1243 |  | -20.9362 |  | 0.17489 | -0.13999
0.025801 | -0.092819 |  | -7.1916 |  | 0.20675 | -0.16485
0.02582 | -0.059803 |  | 6.1002 |  | 0.23588 | -0.18768
0.02584 | -0.023906 |  | 19.7296 |  | 0.26096 | -0.20733
0.025859 | 0.011539 |  | 33.8047 |  | 0.28142 | -0.22312
0.025879 | 0.044029 |  | 47.4369 |  | 0.29847 | -0.23604
0.025898 | 0.076341 |  | 60.7584 |  | 0.31118 | -0.24595
0.025918 | 0.11053 |  | 74.0074 |  | 0.31884 | -0.25192
0.025937 | 0.14204 |  | 87.2434 |  | 0.32227 | -0.25414
0.025957 | 0.17647 |  | 100.5365 |  | 0.3204 | -0.25245
0.025977 | 0.20955 |  | 113.9185 |  | 0.3133 | -0.2468
0.025996 | 0.23937 |  | 127.1383 |  | 0.30237 | -0.23794
0.026016 | 0.27402 |  | 139.9808 |  | 0.2868 | -0.2256
0.026035 | 0.30792 |  | 152.4614 |  | 0.26676 | -0.20976
0.026055 | 0.3396 |  | 164.9598 |  | 0.24259 | -0.19074
0.026074 | 0.36983 |  | 177.6317 |  | 0.2141 | -0.16822
0.026094 | 0.4028 |  | 189.8656 |  | 0.18262 | -0.14311
0.026113 | 0.43761 |  | 201.8643 |  | 0.1484 | -0.11618
0.026133 | 0.46987 |  | 213.7117 |  | 0.11192 | -0.087584
0.026152 | 0.50645 |  | 225.0881 |  | 0.074514 | -0.058094
0.026172 | 0.54142 |  | 236.3907 |  | 0.03511 | -0.027143
0.026191 | 0.57264 |  | 247.476 |  | -0.0061817 | 0.0053039
0.026211 | 0.60822 |  | 258.1387 |  | -0.046635 | 0.037095
0.02623 | 0.64367 |  | 268.5558 |  | -0.085333 | 0.06734
0.02625 | 0.67777 |  | 278.6463 |  | -0.12249 | 0.096415
0.02627 | 0.71057 |  | 288.4556 |  | -0.15817 | 0.12421
0.026289 | 0.74242 |  | 297.9302 |  | -0.1922 | 0.15063
0.026309 | 0.77429 |  | 306.9186 |  | -0.22344 | 0.17506
0.026328 | 0.80156 |  | 315.6613 |  | -0.25135 | 0.19678
0.026348 | 0.82884 |  | 324.0214 |  | -0.27454 | 0.21493
0.026367 | 0.85615 |  | 331.7151 |  | -0.2924 | 0.22889
0.026387 | 0.87861 |  | 339.0773 |  | -0.30765 | 0.2403
0.026406 | 0.90117 |  | 346.172 |  | -0.31919 | 0.24928
0.026426 | 0.92195 |  | 352.5459 |  | -0.32494 | 0.25394
0.026445 | 0.93894 |  | 358.0937 |  | -0.32622 | 0.25473
0.026465 | 0.95677 |  | 363.6902 |  | -0.32215 | 0.25148
0.026484 | 0.97361 |  | 369.3044 |  | -0.31268 | 0.24394
0.026504 | 0.98703 |  | 373.7393 |  | -0.29969 | 0.23368
0.026523 | 0.99843 |  | 377.5412 |  | -0.28287 | 0.22036
0.026543 | 1.0086 |  | 381.0528 |  | -0.26125 | 0.20319
0.026562 | 1.0173 |  | 383.7129 |  | -0.23492 | 0.18251
0.026582 | 1.0245 |  | 386.1192 |  | -0.20516 | 0.15892
0.026602 | 1.031 |  | 388.0707 |  | -0.17267 | 0.1332
0.026621 | 1.0364 |  | 389.3016 |  | -0.13738 | 0.10543
0.026641 | 1.0398 |  | 390.1987 |  | -0.10035 | 0.076089
0.02666 | 1.0406 |  | 390.0544 |  | -0.061869 | 0.045657
0.02668 | 1.0402 |  | 389.2924 |  | -0.021783 | 0.014221
0.026699 | 1.0395 |  | 388.5783 |  | 0.01846 | -0.017354
0.026719 | 1.0363 |  | 386.7629 |  | 0.058058 | -0.048489
0.026738 | 1.0313 |  | 384.3141 |  | 0.096852 | -0.078969
0.026758 | 1.0258 |  | 381.9635 |  | 0.13357 | -0.10782
0.026777 | 1.018 |  | 378.4663 |  | 0.16832 | -0.13487
0.026797 | 1.0087 |  | 374.1572 |  | 0.20081 | -0.16021
0.026816 | 0.99821 |  | 369.7902 |  | 0.22996 | -0.18311
0.026836 | 0.9868 |  | 364.7057 |  | 0.25668 | -0.20384
0.026855 | 0.97405 |  | 359.1132 |  | 0.27866 | -0.22107
0.026875 | 0.95955 |  | 353.0516 |  | 0.29494 | -0.23371
0.026895 | 0.94327 |  | 346.3182 |  | 0.30876 | -0.2441
0.026914 | 0.92526 |  | 339.1629 |  | 0.31801 | -0.25127
0.026934 | 0.90615 |  | 331.2302 |  | 0.32134 | -0.25375
0.026953 | 0.88639 |  | 323.0069 |  | 0.32096 | -0.25321
0.026973 | 0.86591 |  | 314.7679 |  | 0.31548 | -0.24863
0.026992 | 0.84322 |  | 305.7038 |  | 0.3045 | -0.2397
0.027012 | 0.81984 |  | 296.2123 |  | 0.28974 | -0.22801
0.027031 | 0.79669 |  | 286.3982 |  | 0.27099 | -0.2131
0.027051 | 0.77029 |  | 275.9427 |  | 0.24766 | -0.19471
0.02707 | 0.74308 |  | 265.3342 |  | 0.21984 | -0.17283
0.02709 | 0.71677 |  | 254.4434 |  | 0.18858 | -0.14782
0.027109 | 0.68873 |  | 243.1724 |  | 0.15543 | -0.12148
0.027129 | 0.65991 |  | 231.8416 |  | 0.11967 | -0.093686
0.027148 | 0.63034 |  | 220.0484 |  | 0.081249 | -0.063673
0.027168 | 0.59984 |  | 207.7141 |  | 0.042392 | -0.032783
0.027187 | 0.56806 |  | 195.2553 |  | 0.0023651 | -0.0011988
0.027207 | 0.53531 |  | 182.6758 |  | -0.038658 | 0.030742
0.027227 | 0.50345 |  | 170.0321 |  | -0.07762 | 0.061095
0.027246 | 0.47051 |  | 157.252 |  | -0.11494 | 0.0903
0.027266 | 0.43546 |  | 144.0748 |  | -0.15157 | 0.11899
0.027285 | 0.40164 |  | 130.6985 |  | -0.18633 | 0.14606
0.027305 | 0.36788 |  | 117.208 |  | -0.21775 | 0.17064
0.027324 | 0.33175 |  | 103.5611 |  | -0.24544 | 0.19226
0.027344 | 0.2969 |  | 90.007 |  | -0.26969 | 0.21102
0.027363 | 0.26316 |  | 76.5466 |  | -0.28932 | 0.22643
0.027383 | 0.22699 |  | 62.808 |  | -0.30482 | 0.23843
0.027402 | 0.18976 |  | 48.8118 |  | -0.31689 | 0.24763
0.027422 | 0.15327 |  | 34.9174 |  | -0.32408 | 0.25326
0.027441 | 0.11686 |  | 21.0669 |  | -0.32607 | 0.25482
0.027461 | 0.079852 |  | 7.1362 |  | -0.32315 | 0.25237
0.02748 | 0.043335 |  | -6.6605 |  | -0.31506 | 0.24581
0.0275 | 0.0077912 |  | -20.2735 |  | -0.30254 | 0.23591
0.02752 | -0.029675 |  | -34.1261 |  | -0.2858 | 0.22274
0.027539 | -0.067447 |  | -48.1216 |  | -0.26495 | 0.20622
0.027559 | -0.10307 |  | -61.7157 |  | -0.24086 | 0.18704
0.027578 | -0.13952 |  | -75.2053 |  | -0.21178 | 0.1643
0.027598 | -0.17585 |  | -88.5862 |  | -0.17865 | 0.13826
0.027617 | -0.21173 |  | -101.8233 |  | -0.14437 | 0.11092
0.027637 | -0.24773 |  | -115.1604 |  | -0.10757 | 0.081984
0.027656 | -0.28387 |  | -128.2807 |  | -0.069091 | 0.051672
0.027676 | -0.32058 |  | -141.4666 |  | -0.029697 | 0.020715
0.027695 | -0.35498 |  | -154.2502 |  | 0.010953 | -0.011153
0.027715 | -0.38871 |  | -166.4691 |  | 0.05052 | -0.042491
0.027734 | -0.42311 |  | -179.0487 |  | 0.089153 | -0.07273
0.027754 | -0.45683 |  | -191.3423 |  | 0.12678 | -0.10223
0.027773 | -0.49034 |  | -203.2005 |  | 0.16177 | -0.12985
0.027793 | -0.52328 |  | -215.0585 |  | 0.19462 | -0.15544
0.027813 | -0.55522 |  | -226.4971 |  | 0.22522 | -0.17922
0.027832 | -0.58551 |  | -237.5723 |  | 0.25176 | -0.20003
0.027852 | -0.61561 |  | -248.3667 |  | 0.27398 | -0.2175
0.027871 | -0.64578 |  | -258.9118 |  | 0.29286 | -0.23192
0.027891 | -0.67488 |  | -269.3281 |  | 0.30692 | -0.24269
0.02791 | -0.70287 |  | -279.3688 |  | 0.31612 | -0.24978
0.02793 | -0.72959 |  | -288.9629 |  | 0.32127 | -0.25345
0.027949 | -0.7563 |  | -298.2698 |  | 0.32141 | -0.25344
0.027969 | -0.78153 |  | -307.0286 |  | 0.31731 | -0.24987
0.027988 | -0.80469 |  | -315.405 |  | 0.30766 | -0.24205
0.028008 | -0.82835 |  | -323.7189 |  | 0.29276 | -0.23026
0.028027 | -0.85076 |  | -331.5318 |  | 0.27505 | -0.21594
0.028047 | -0.87076 |  | -338.7075 |  | 0.25253 | -0.19841
0.028066 | -0.88984 |  | -345.411 |  | 0.22574 | -0.17736
0.028086 | -0.90738 |  | -351.5472 |  | 0.19584 | -0.15346
0.028105 | -0.92293 |  | -356.9365 |  | 0.16204 | -0.12689
0.028125 | -0.93754 |  | -362.1714 |  | 0.12621 | -0.098683
0.028145 | -0.95278 |  | -367.6755 |  | 0.089085 | -0.069474
0.028164 | -0.96621 |  | -372.2884 |  | 0.050355 | -0.039011
0.028184 | -0.97601 |  | -375.7799 |  | 0.010361 | -0.007516
0.028203 | -0.98505 |  | -378.9399 |  | -0.030449 | 0.024353
0.028223 | -0.99327 |  | -381.5604 |  | -0.070504 | 0.055661
0.028242 | -0.99967 |  | -383.6264 |  | -0.10856 | 0.085578
0.028262 | -1.0055 |  | -385.6138 |  | -0.14476 | 0.1139
0.028281 | -1.0104 |  | -387.127 |  | -0.17934 | 0.14076
0.028301 | -1.013 |  | -387.6308 |  | -0.21129 | 0.16579
0.02832 | -1.0134 |  | -387.389 |  | -0.24024 | 0.18837
0.02834 | -1.0122 |  | -386.5698 |  | -0.26578 | 0.20812
0.028359 | -1.0105 |  | -385.4031 |  | -0.28625 | 0.22405
0.028379 | -1.008 |  | -384.067 |  | -0.30238 | 0.2363
0.028398 | -1.0037 |  | -382.0226 |  | -0.31503 | 0.24601
0.028418 | -0.99802 |  | -379.2972 |  | -0.32301 | 0.25234
0.028438 | -0.99033 |  | -376.0365 |  | -0.3263 | 0.25475
0.028457 | -0.98043 |  | -371.8362 |  | -0.3246 | 0.25344
0.028477 | -0.97026 |  | -367.2893 |  | -0.31707 | 0.24746
0.028496 | -0.95998 |  | -362.8308 |  | -0.30532 | 0.238
0.028516 | -0.94805 |  | -357.7012 |  | -0.28989 | 0.22588
0.028535 | -0.93391 |  | -351.6236 |  | -0.26973 | 0.20994
0.028555 | -0.91828 |  | -345.1651 |  | -0.24575 | 0.19099
0.028574 | -0.90152 |  | -338.361 |  | -0.21789 | 0.16918
0.028594 | -0.88455 |  | -330.794 |  | -0.1859 | 0.1438
0.028613 | -0.86578 |  | -322.9198 |  | -0.15143 | 0.11642
0.028633 | -0.84659 |  | -314.9185 |  | -0.11509 | 0.087865
0.028652 | -0.8273 |  | -306.4408 |  | -0.076971 | 0.057803
0.028672 | -0.80453 |  | -297.2823 |  | -0.037489 | 0.026671
0.028691 | -0.78216 |  | -287.576 |  | 0.0025234 | -0.0048863
0.028711 | -0.75745 |  | -277.7456 |  | 0.042287 | -0.036223
0.02873 | -0.73125 |  | -267.3792 |  | 0.081497 | -0.066879
0.02875 | -0.70825 |  | -256.9118 |  | 0.11933 | -0.096592
0.02877 | -0.68163 |  | -246.6387 |  | 0.15506 | -0.1247
0.028789 | -0.65456 |  | -235.379 |  | 0.18819 | -0.15069
0.028809 | -0.62696 |  | -223.4754 |  | 0.21895 | -0.17462
0.028828 | -0.59583 |  | -211.5727 |  | 0.24686 | -0.19615
0.028848 | -0.56775 |  | -199.6263 |  | 0.27007 | -0.21452
0.028867 | -0.5402 |  | -187.6493 |  | 0.28907 | -0.22934
0.028887 | -0.51077 |  | -175.3945 |  | 0.30449 | -0.24079
0.028906 | -0.47935 |  | -162.9792 |  | 0.31486 | -0.24878
0.028926 | -0.44855 |  | -150.1305 |  | 0.32048 | -0.25313
0.028945 | -0.41645 |  | -136.868 |  | 0.322 | -0.25417
0.028965 | -0.3789 |  | -123.744 |  | 0.31855 | -0.25126
0.028984 | -0.34854 |  | -110.6369 |  | 0.30965 | -0.24391
0.029004 | -0.31793 |  | -97.6529 |  | 0.29615 | -0.2332
0.029023 | -0.28111 |  | -84.405 |  | 0.27899 | -0.21951
0.029043 | -0.24949 |  | -70.6105 |  | 0.25772 | -0.20261
0.029063 | -0.21703 |  | -56.9283 |  | 0.23171 | -0.18218
0.029082 | -0.18376 |  | -43.2585 |  | 0.20174 | -0.15842
0.029102 | -0.148 |  | -29.516 |  | 0.169 | -0.1325
0.029121 | -0.1139 |  | -16.1415 |  | 0.13375 | -0.10475
0.029141 | -0.082542 |  | -2.7613 |  | 0.096584 | -0.075569
0.02916 | -0.045163 |  | 11.1879 |  | 0.05834 | -0.045492
0.02918 | -0.011808 |  | 25.0503 |  | 0.018305 | -0.01407
0.029199 | 0.020712 |  | 38.5959 |  | -0.022676 | 0.018006
0.029219 | 0.05394 |  | 52.0992 |  | -0.062518 | 0.049364
0.029238 | 0.087122 |  | 65.2712 |  | -0.10088 | 0.079485
0.029258 | 0.11949 |  | 78.7177 |  | -0.13747 | 0.10797
0.029277 | 0.14862 |  | 92.1843 |  | -0.17261 | 0.1352
0.029297 | 0.1849 |  | 105.3732 |  | -0.20572 | 0.16114
0.029316 | 0.21468 |  | 118.7929 |  | -0.2349 | 0.18417
0.029336 | 0.2422 |  | 131.6414 |  | -0.26072 | 0.20406
0.029355 | 0.2784 |  | 144.1969 |  | -0.28236 | 0.22067
0.029375 | 0.30685 |  | 157.0974 |  | -0.29905 | 0.23366
0.029395 | 0.3384 |  | 169.5736 |  | -0.31323 | 0.24457
0.029414 | 0.37582 |  | 181.9028 |  | -0.32278 | 0.25203
0.029434 | 0.40976 |  | 194.3823 |  | -0.32571 | 0.25424
0.029453 | 0.4417 |  | 206.3429 |  | -0.32471 | 0.25317
0.029473 | 0.47286 |  | 217.7879 |  | -0.31896 | 0.24873
0.029492 | 0.50967 |  | 229.0913 |  | -0.30789 | 0.24018
0.029512 | 0.54766 |  | 240.3096 |  | -0.29362 | 0.22873
0.029531 | 0.58363 |  | 251.4654 |  | -0.27468 | 0.21376
0.029551 | 0.61992 |  | 262.0318 |  | -0.25043 | 0.19473
0.02957 | 0.65677 |  | 272.333 |  | -0.22313 | 0.17303
0.02959 | 0.68998 |  | 282.5068 |  | -0.19263 | 0.14891
0.029609 | 0.72109 |  | 291.6796 |  | -0.159 | 0.12244
0.029629 | 0.75437 |  | 300.9625 |  | -0.12313 | 0.094193
0.029648 | 0.78558 |  | 310.4175 |  | -0.084822 | 0.064103
0.029668 | 0.8169 |  | 318.8547 |  | -0.045431 | 0.032919
0.029687 | 0.84376 |  | 326.9415 |  | -0.0054942 | 0.0014033
0.029707 | 0.86624 |  | 334.6704 |  | 0.034859 | -0.030141
0.029727 | 0.89078 |  | 341.8047 |  | 0.073609 | -0.060645
0.029746 | 0.91064 |  | 348.567 |  | 0.11109 | -0.09012
0.029766 | 0.92872 |  | 354.5619 |  | 0.14768 | -0.11869
0.029785 | 0.94631 |  | 360.2512 |  | 0.18162 | -0.14531
0.029805 | 0.96297 |  | 366.1258 |  | 0.21296 | -0.16987
0.029824 | 0.9799 |  | 371.2761 |  | 0.24151 | -0.19208
0.029844 | 0.99224 |  | 375.5396 |  | 0.26564 | -0.21089
0.029863 | 1.0037 |  | 379.2314 |  | 0.28498 | -0.22587
0.029883 | 1.0129 |  | 382.127 |  | 0.30051 | -0.23766
0.029902 | 1.02 |  | 384.861 |  | 0.31277 | -0.24701
0.029922 | 1.0286 |  | 387.2877 |  | 0.31993 | -0.25259
0.029941 | 1.0345 |  | 388.9685 |  | 0.32132 | -0.25359
0.029961 | 1.0393 |  | 390.1821 |  | 0.31892 | -0.25135
0.02998 | 1.0416 |  | 390.4902 |  | 0.31138 | -0.24509
0.03 | 1.0416 |  | 390.0506 |  | 0.29812 | -0.2346
0.03002 | 1.0414 |  | 389.3248 |  | 0.28219 | -0.22187
0.030039 | 1.0388 |  | 388.1943 |  | 0.26215 | -0.20605
0.030059 | 1.0362 |  | 386.4874 |  | 0.23628 | -0.18584
0.030078 | 1.0318 |  | 383.9946 |  | 0.20709 | -0.16257
0.030098 | 1.0244 |  | 380.9531 |  | 0.17521 | -0.13711
0.030117 | 1.017 |  | 377.355 |  | 0.14026 | -0.10966
0.030137 | 1.0074 |  | 372.9997 |  | 0.10357 | -0.081003
0.030156 | 0.99578 |  | 368.1994 |  | 0.065436 | -0.051021
0.030176 | 0.9843 |  | 363.2295 |  | 0.025547 | -0.019525
0.030195 | 0.97136 |  | 357.5349 |  | -0.015035 | 0.01237
0.030215 | 0.95602 |  | 350.9824 |  | -0.055258 | 0.043805
0.030234 | 0.9395 |  | 344.1472 |  | -0.093912 | 0.073988
0.030254 | 0.92124 |  | 336.6487 |  | -0.13085 | 0.103
0.030273 | 0.90148 |  | 328.6138 |  | -0.16647 | 0.13096
0.030293 | 0.8817 |  | 320.5151 |  | -0.19944 | 0.15667
0.030312 | 0.86058 |  | 311.9231 |  | -0.22959 | 0.18007
0.030332 | 0.83831 |  | 302.8448 |  | -0.25654 | 0.20097
0.030352 | 0.81455 |  | 293.1044 |  | -0.27891 | 0.21846
0.030371 | 0.78893 |  | 282.8251 |  | -0.29687 | 0.2324
0.030391 | 0.76342 |  | 272.5725 |  | -0.31095 | 0.2431
0.03041 | 0.73671 |  | 261.9394 |  | -0.32098 | 0.25093
0.03043 | 0.70917 |  | 250.7985 |  | -0.32601 | 0.25486
0.030449 | 0.68131 |  | 239.541 |  | -0.32597 | 0.2546
0.030469 | 0.65168 |  | 227.9181 |  | -0.32114 | 0.25058
0.030488 | 0.62214 |  | 215.7868 |  | -0.31111 | 0.24263
0.030508 | 0.59207 |  | 203.5378 |  | -0.29673 | 0.23145
0.030527 | 0.56026 |  | 191.2455 |  | -0.27867 | 0.21715
0.030547 | 0.52823 |  | 178.5279 |  | -0.25646 | 0.19949
0.030566 | 0.49544 |  | 165.5351 |  | -0.22981 | 0.17856
0.030586 | 0.46169 |  | 152.7804 |  | -0.19877 | 0.15412
0.030605 | 0.42842 |  | 139.6983 |  | -0.16515 | 0.12747
0.030625 | 0.39418 |  | 126.0614 |  | -0.13032 | 0.099915
0.030645 | 0.35958 |  | 112.6544 |  | -0.092791 | 0.070525
0.030664 | 0.32444 |  | 99.2114 |  | -0.053315 | 0.03947
0.030684 | 0.28773 |  | 85.4647 |  | -0.013864 | 0.008163
0.030703 | 0.25357 |  | 71.8042 |  | 0.026461 | -0.023508
0.030723 | 0.21712 |  | 58.029 |  | 0.066349 | -0.054732
0.030742 | 0.17977 |  | 44.0643 |  | 0.1044 | -0.08464
0.030762 | 0.1443 |  | 30.1761 |  | 0.1411 | -0.11349
0.030781 | 0.1052 |  | 16.2541 |  | 0.175 | -0.14016
0.030801 | 0.069478 |  | 2.5009 |  | 0.2067 | -0.16478
0.03082 | 0.033876 |  | -11.1532 |  | 0.23618 | -0.18761
0.03084 | -0.0047062 |  | -25.1224 |  | 0.26106 | -0.20718
0.030859 | -0.040296 |  | -38.9833 |  | 0.28168 | -0.22337
0.030879 | -0.07755 |  | -52.6386 |  | 0.29854 | -0.23623
0.030898 | -0.11572 |  | -66.3263 |  | 0.31075 | -0.24541
0.030918 | -0.15227 |  | -79.8509 |  | 0.31855 | -0.2514
0.030937 | -0.18846 |  | -93.1444 |  | 0.32221 | -0.25407
0.030957 | -0.22421 |  | -106.34 |  | 0.32035 | -0.25249
0.030977 | -0.26118 |  | -119.5955 |  | 0.31332 | -0.24674
0.030996 | -0.29788 |  | -132.8679 |  | 0.30187 | -0.23731
0.031016 | -0.33305 |  | -145.7735 |  | 0.2858 | -0.22464
0.031035 | -0.36767 |  | -158.4177 |  | 0.26639 | -0.20939
0.031055 | -0.40193 |  | -171.0296 |  | 0.24248 | -0.19061
0.031074 | -0.4353 |  | -183.1454 |  | 0.21385 | -0.16807
0.031094 | -0.46851 |  | -195.1877 |  | 0.18215 | -0.14274
0.031113 | -0.50256 |  | -207.388 |  | 0.14708 | -0.11509
0.031133 | -0.53566 |  | -218.9825 |  | 0.11116 | -0.086907
0.031152 | -0.56731 |  | -230.2939 |  | 0.074438 | -0.057996
0.031172 | -0.59822 |  | -241.309 |  | 0.034164 | -0.026531
0.031191 | -0.62831 |  | -251.9356 |  | -0.0069056 | 0.0058334
0.031211 | -0.65748 |  | -262.5742 |  | -0.046982 | 0.037402
0.03123 | -0.68535 |  | -272.8206 |  | -0.086355 | 0.068053
0.03125 | -0.71361 |  | -282.6003 |  | -0.12328 | 0.09696
0.03127 | -0.74057 |  | -292.1167 |  | -0.15858 | 0.12454
0.031289 | -0.76578 |  | -301.2381 |  | -0.19285 | 0.15114
0.031309 | -0.79102 |  | -309.8409 |  | -0.22378 | 0.17536
0.031328 | -0.81432 |  | -318.2296 |  | -0.25123 | 0.19678
0.031348 | -0.83682 |  | -326.4937 |  | -0.27481 | 0.21507
0.031367 | -0.85777 |  | -333.9494 |  | -0.29315 | 0.22929
0.031387 | -0.87708 |  | -340.9053 |  | -0.30773 | 0.24046
0.031406 | -0.89581 |  | -347.5887 |  | -0.31886 | 0.24904
0.031426 | -0.9119 |  | -353.2437 |  | -0.32519 | 0.25389
0.031445 | -0.92735 |  | -358.4635 |  | -0.32668 | 0.25498
0.031465 | -0.94312 |  | -364.1906 |  | -0.32269 | 0.25186
0.031484 | -0.95751 |  | -369.3443 |  | -0.31298 | 0.24415
0.031504 | -0.96898 |  | -373.1931 |  | -0.29914 | 0.23313
0.031523 | -0.97859 |  | -376.7229 |  | -0.28224 | 0.21966
0.031543 | -0.98799 |  | -379.7475 |  | -0.26111 | 0.20316
0.031563 | -0.99513 |  | -382.0368 |  | -0.23537 | 0.18295
0.031582 | -1.0015 |  | -384.3692 |  | -0.20586 | 0.15936
0.031602 | -1.0078 |  | -386.1462 |  | -0.17237 | 0.13287
0.031621 | -1.0114 |  | -387.0327 |  | -0.13643 | 0.10443
0.031641 | -1.0127 |  | -387.3355 |  | -0.1 | 0.075631
0.03166 | -1.0129 |  | -386.8761 |  | -0.062066 | 0.045958
0.03168 | -1.0125 |  | -386.1211 |  | -0.02179 | 0.01437
0.031699 | -1.0101 |  | -385.0409 |  | 0.018714 | -0.017684
0.031719 | -1.0064 |  | -383.1808 |  | 0.058257 | -0.048941
0.031738 | -1.0029 |  | -380.9733 |  | 0.097342 | -0.079368
0.031758 | -0.99664 |  | -378.2314 |  | 0.1342 | -0.10807
0.031777 | -0.98752 |  | -374.4475 |  | 0.16823 | -0.13494
0.031797 | -0.9784 |  | -370.2295 |  | 0.20091 | -0.16063
0.031816 | -0.9683 |  | -365.8632 |  | 0.23085 | -0.18392
0.031836 | -0.957 |  | -360.9638 |  | 0.25659 | -0.20398
0.031855 | -0.94448 |  | -355.4333 |  | 0.27815 | -0.22079
0.031875 | -0.92925 |  | -349.3487 |  | 0.29553 | -0.2341
0.031895 | -0.9139 |  | -342.8544 |  | 0.30892 | -0.24435
0.031914 | -0.89802 |  | -335.7176 |  | 0.31767 | -0.25105
0.031934 | -0.87906 |  | -328.0446 |  | 0.32175 | -0.25397
0.031953 | -0.86019 |  | -320.2198 |  | 0.32123 | -0.25329
0.031973 | -0.84129 |  | -311.8922 |  | 0.31543 | -0.24851
0.031992 | -0.8211 |  | -303.1488 |  | 0.3045 | -0.23978
0.032012 | -0.79843 |  | -294.091 |  | 0.28923 | -0.22749
0.032031 | -0.77301 |  | -284.3045 |  | 0.27072 | -0.21271
0.032051 | -0.74766 |  | -274.1285 |  | 0.24765 | -0.19487
0.03207 | -0.72298 |  | -263.8048 |  | 0.21977 | -0.17292
0.03209 | -0.69919 |  | -253.3786 |  | 0.18911 | -0.14828
0.032109 | -0.67311 |  | -242.9731 |  | 0.15497 | -0.12142
0.032129 | -0.64581 |  | -231.6883 |  | 0.11848 | -0.092896
0.032148 | -0.61775 |  | -219.5458 |  | 0.081621 | -0.063819
0.032168 | -0.5879 |  | -207.5159 |  | 0.042924 | -0.033378
0.032188 | -0.55935 |  | -195.6021 |  | 0.0019294 | -0.0011481
0.032207 | -0.53153 |  | -183.7007 |  | -0.039256 | 0.031172
0.032227 | -0.50256 |  | -171.5897 |  | -0.078595 | 0.061997
0.032246 | -0.47139 |  | -158.7963 |  | -0.11583 | 0.0912
0.032266 | -0.43989 |  | -145.7062 |  | -0.15164 | 0.11907
0.032285 | -0.4066 |  | -132.5468 |  | -0.18589 | 0.14574
0.032305 | -0.37255 |  | -119.3375 |  | -0.21756 | 0.17063
0.032324 | -0.34076 |  | -106.6332 |  | -0.24609 | 0.19283
0.032344 | -0.30701 |  | -93.5695 |  | -0.27045 | 0.21165
0.032363 | -0.27306 |  | -79.8458 |  | -0.28974 | 0.22664
0.032383 | -0.24049 |  | -66.3717 |  | -0.30529 | 0.23856
0.032402 | -0.20737 |  | -52.5933 |  | -0.31708 | 0.24764
0.032422 | -0.17209 |  | -38.7997 |  | -0.3239 | 0.253
0.032441 | -0.13798 |  | -25.3881 |  | -0.32635 | 0.25479
0.032461 | -0.10791 |  | -11.8296 |  | -0.32391 | 0.25272
0.03248 | -0.071658 |  | 1.5877 |  | -0.31561 | 0.24618
0.0325 | -0.036084 |  | 15.3794 |  | -0.30281 | 0.23613
0.03252 | -0.0052495 |  | 29.5084 |  | -0.28568 | 0.22265
0.032539 | 0.029356 |  | 43.0574 |  | -0.2648 | 0.20617
0.032559 | 0.062191 |  | 56.3627 |  | -0.24136 | 0.18752
0.032578 | 0.093043 |  | 69.7029 |  | -0.21217 | 0.16467
0.032598 | 0.122 |  | 82.8426 |  | -0.17852 | 0.13811
0.032617 | 0.15416 |  | 96.2919 |  | -0.14439 | 0.11075
0.032637 | 0.18962 |  | 109.9605 |  | -0.10734 | 0.081694
0.032656 | 0.22325 |  | 123.0434 |  | -0.068671 | 0.051341
0.032676 | 0.25625 |  | 135.9531 |  | -0.030217 | 0.021005
0.032695 | 0.2886 |  | 148.492 |  | 0.010261 | -0.010742
0.032715 | 0.32241 |  | 160.9523 |  | 0.050801 | -0.042745
0.032734 | 0.35176 |  | 173.8589 |  | 0.089547 | -0.073126
0.032754 | 0.38453 |  | 186.1049 |  | 0.12665 | -0.10221
0.032773 | 0.42254 |  | 198.2978 |  | 0.1616 | -0.12965
0.032793 | 0.45747 |  | 210.3756 |  | 0.19461 | -0.15529
0.032813 | 0.49498 |  | 221.6407 |  | 0.22487 | -0.17897
0.032832 | 0.5267 |  | 233.0427 |  | 0.25109 | -0.19955
0.032852 | 0.55971 |  | 244.2652 |  | 0.2739 | -0.21719
0.032871 | 0.59826 |  | 254.9224 |  | 0.29261 | -0.23175
0.032891 | 0.63246 |  | 265.4386 |  | 0.30614 | -0.24233
0.03291 | 0.66807 |  | 275.7486 |  | 0.31603 | -0.24968
0.03293 | 0.70209 |  | 285.6339 |  | 0.32136 | -0.25358
0.032949 | 0.73493 |  | 295.2318 |  | 0.32126 | -0.25333
0.032969 | 0.76741 |  | 304.2849 |  | 0.31675 | -0.2496
0.032988 | 0.79592 |  | 312.9875 |  | 0.30689 | -0.24181
0.033008 | 0.82349 |  | 321.6148 |  | 0.29274 | -0.23024
0.033027 | 0.84981 |  | 329.6245 |  | 0.27463 | -0.21574
0.033047 | 0.87464 |  | 337.1943 |  | 0.25175 | -0.19792
0.033066 | 0.89705 |  | 344.2462 |  | 0.22557 | -0.17717
0.033086 | 0.9178 |  | 350.7031 |  | 0.19553 | -0.15334
0.033105 | 0.93629 |  | 356.5616 |  | 0.16167 | -0.12656
0.033125 | 0.95263 |  | 362.1695 |  | 0.12615 | -0.098539
0.033145 | 0.97038 |  | 368.0679 |  | 0.088821 | -0.069339
0.033164 | 0.98474 |  | 372.8711 |  | 0.049502 | -0.038487
0.033184 | 0.99605 |  | 376.6849 |  | 0.009681 | -0.0070339
0.033203 | 1.0072 |  | 380.2849 |  | -0.030559 | 0.024582
0.033223 | 1.0161 |  | 383.1412 |  | -0.070697 | 0.055873
0.033242 | 1.0239 |  | 385.6651 |  | -0.10869 | 0.0856
0.033262 | 1.0308 |  | 387.9132 |  | -0.14475 | 0.11385
0.033281 | 1.0364 |  | 389.455 |  | -0.17957 | 0.1409
0.033301 | 1.0404 |  | 390.3717 |  | -0.212 | 0.1662
0.03332 | 1.0416 |  | 390.4862 |  | -0.24084 | 0.18874
0.03334 | 1.0413 |  | 389.6811 |  | -0.26572 | 0.20806
0.033359 | 1.0407 |  | 388.8865 |  | -0.28631 | 0.22416
0.033379 | 1.0394 |  | 387.8273 |  | -0.30228 | 0.23645
0.033398 | 1.0353 |  | 385.5707 |  | -0.31493 | 0.246
0.033418 | 1.0296 |  | 383.0852 |  | -0.32364 | 0.25275
0.033438 | 1.0226 |  | 380.0173 |  | -0.32631 | 0.2548
0.033457 | 1.0133 |  | 375.7047 |  | -0.32414 | 0.25309
0.033477 | 1.0029 |  | 371.2751 |  | -0.31754 | 0.24772
0.033496 | 0.99242 |  | 366.749 |  | -0.30565 | 0.23818
0.033516 | 0.98037 |  | 361.4126 |  | -0.28975 | 0.22576
0.033535 | 0.96558 |  | 355.3472 |  | -0.27007 | 0.21019
0.033555 | 0.94983 |  | 348.8506 |  | -0.2458 | 0.19097
0.033574 | 0.93333 |  | 341.738 |  | -0.21733 | 0.16862
0.033594 | 0.9149 |  | 334.0141 |  | -0.18534 | 0.14329
0.033613 | 0.89533 |  | 326.0412 |  | -0.15122 | 0.11623
0.033633 | 0.87537 |  | 317.7987 |  | -0.11519 | 0.087919
0.033652 | 0.85468 |  | 309.0307 |  | -0.076705 | 0.057698
0.033672 | 0.83134 |  | 299.5242 |  | -0.03729 | 0.02656
0.033691 | 0.80659 |  | 289.5349 |  | 0.0030418 | -0.0051319
0.033711 | 0.7824 |  | 279.4555 |  | 0.043516 | -0.03692
0.03373 | 0.75667 |  | 269.2245 |  | 0.082062 | -0.067267
0.03375 | 0.72924 |  | 258.3719 |  | 0.11978 | -0.096797
0.03377 | 0.70067 |  | 246.9667 |  | 0.15545 | -0.12488
0.033789 | 0.67164 |  | 235.6579 |  | 0.18801 | -0.1504
0.033809 | 0.64204 |  | 223.8457 |  | 0.21949 | -0.17481
0.033828 | 0.61069 |  | 211.4999 |  | 0.24737 | -0.19671
0.033848 | 0.58 |  | 199.5246 |  | 0.27005 | -0.21459
0.033867 | 0.54942 |  | 187.1741 |  | 0.28975 | -0.22966
0.033887 | 0.51631 |  | 174.1668 |  | 0.30464 | -0.24089
0.033906 | 0.48323 |  | 161.3629 |  | 0.31425 | -0.24838
0.033926 | 0.45087 |  | 148.4979 |  | 0.32113 | -0.25359
0.033945 | 0.41668 |  | 135.0657 |  | 0.32281 | -0.25464
0.033965 | 0.38176 |  | 121.5915 |  | 0.31838 | -0.25104
0.033984 | 0.3477 |  | 108.2936 |  | 0.30981 | -0.24402
0.034004 | 0.31324 |  | 94.6928 |  | 0.29601 | -0.23303
0.034023 | 0.27747 |  | 80.9037 |  | 0.27843 | -0.21902
0.034043 | 0.24102 |  | 67.2351 |  | 0.25779 | -0.20265
0.034063 | 0.20478 |  | 53.4999 |  | 0.23169 | -0.18222
0.034082 | 0.1679 |  | 39.5538 |  | 0.20172 | -0.1584
0.034102 | 0.13053 |  | 25.5651 |  | 0.16915 | -0.13253
0.034121 | 0.093597 |  | 11.712 |  | 0.1335 | -0.10458
0.034141 | 0.057071 |  | -1.9986 |  | 0.096505 | -0.075484
0.03416 | 0.021386 |  | -15.707 |  | 0.058114 | -0.045295
0.03418 | -0.016164 |  | -29.632 |  | 0.017739 | -0.013615
0.034199 | -0.054848 |  | -43.3951 |  | -0.02284 | 0.018328
0.034219 | -0.091426 |  | -56.9943 |  | -0.062267 | 0.04933
0.034238 | -0.12933 |  | -70.8032 |  | -0.10064 | 0.07925
0.034258 | -0.16619 |  | -84.2453 |  | -0.13782 | 0.10828
0.034277 | -0.20125 |  | -97.3742 |  | -0.17263 | 0.13562
0.034297 | -0.23759 |  | -110.7039 |  | -0.20528 | 0.16099
0.034316 | -0.27247 |  | -123.8335 |  | -0.23553 | 0.18438
0.034336 | -0.30758 |  | -136.8247 |  | -0.26107 | 0.2044
0.034355 | -0.34336 |  | -149.7959 |  | -0.28221 | 0.22094
0.034375 | -0.37854 |  | -162.4644 |  | -0.29997 | 0.23448
0.034395 | -0.41314 |  | -174.9252 |  | -0.31325 | 0.24464
0.034414 | -0.44603 |  | -187.1049 |  | -0.32195 | 0.25141
0.034434 | -0.47919 |  | -199.024 |  | -0.32619 | 0.25461
0.034453 | -0.51282 |  | -210.908 |  | -0.32529 | 0.25389
0.034473 | -0.54447 |  | -222.4723 |  | -0.31928 | 0.24908
0.034492 | -0.57566 |  | -233.7116 |  | -0.30837 | 0.2404
0.034512 | -0.60681 |  | -244.7766 |  | -0.29323 | 0.22846
0.034531 | -0.63581 |  | -255.335 |  | -0.27428 | 0.21333
0.034551 | -0.66464 |  | -265.6521 |  | -0.25097 | 0.19503
0.03457 | -0.69314 |  | -275.8085 |  | -0.22332 | 0.17342
0.03459 | -0.72006 |  | -285.4802 |  | -0.19217 | 0.14862
0.034609 | -0.74761 |  | -295.0465 |  | -0.15846 | 0.12186
0.034629 | -0.7732 |  | -304.0355 |  | -0.12259 | 0.093664
0.034648 | -0.79676 |  | -312.3452 |  | -0.084616 | 0.063753
0.034668 | -0.82041 |  | -320.7585 |  | -0.04525 | 0.032734
0.034688 | -0.84246 |  | -328.6751 |  | -0.0055406 | 0.0014182
0.034707 | -0.86351 |  | -336.0368 |  | 0.034595 | -0.03016
0.034727 | -0.88294 |  | -343.1242 |  | 0.074403 | -0.061337
0.034746 | -0.90099 |  | -349.3906 |  | 0.11184 | -0.090895
0.034766 | -0.91748 |  | -354.9173 |  | 0.14788 | -0.11904
0.034785 | -0.93182 |  | -360.1324 |  | 0.18252 | -0.14589
0.034805 | -0.94684 |  | -365.4582 |  | 0.21352 | -0.17034
0.034824 | -0.96123 |  | -370.5154 |  | 0.24151 | -0.19219
0.034844 | -0.97231 |  | -374.4717 |  | 0.26606 | -0.2112
0.034863 | -0.98153 |  | -377.7229 |  | 0.28586 | -0.22654
0.034883 | -0.99026 |  | -380.5443 |  | 0.30161 | -0.2386
0.034902 | -0.99723 |  | -382.6846 |  | 0.31345 | -0.24776
0.034922 | -1.0029 |  | -384.7094 |  | 0.3206 | -0.25326
0.034941 | -1.0085 |  | -386.4808 |  | 0.32264 | -0.25456
0.034961 | -1.0117 |  | -387.1808 |  | 0.3197 | -0.25202
0.03498 | -1.0127 |  | -387.2761 |  | 0.31172 | -0.24563
0.035 | -1.0126 |  | -386.8072 |  | 0.29922 | -0.23553
0.03502 | -1.011 |  | -385.5959 |  | 0.2828 | -0.22245
0.035039 | -1.0087 |  | -384.2827 |  | 0.26234 | -0.20629
0.035059 | -1.0051 |  | -382.6072 |  | 0.23775 | -0.18674
0.035078 | -1.0002 |  | -380.1657 |  | 0.20842 | -0.16364
0.035098 | -0.99298 |  | -376.9981 |  | 0.17605 | -0.13802
0.035117 | -0.98314 |  | -373.0673 |  | 0.14176 | -0.11096
0.035137 | -0.9738 |  | -368.7094 |  | 0.10463 | -0.08197
0.035156 | -0.96398 |  | -364.1981 |  | 0.066015 | -0.051487
0.035176 | -0.95207 |  | -359.2116 |  | 0.026408 | -0.020197
0.035195 | -0.93977 |  | -353.5085 |  | -0.01412 | 0.011571
0.035215 | -0.92548 |  | -347.3204 |  | -0.054059 | 0.042775
0.035234 | -0.90962 |  | -340.4682 |  | -0.092603 | 0.072913
0.035254 | -0.89216 |  | -333.106 |  | -0.12973 | 0.10208
0.035273 | -0.87203 |  | -325.6101 |  | -0.16561 | 0.13003
0.035293 | -0.85371 |  | -317.578 |  | -0.19904 | 0.15605
0.035312 | -0.83389 |  | -309.0754 |  | -0.22886 | 0.17939
0.035332 | -0.81157 |  | -300.191 |  | -0.25533 | 0.19991
0.035352 | -0.79008 |  | -290.7906 |  | -0.27774 | 0.21736
0.035371 | -0.76485 |  | -280.9459 |  | -0.29561 | 0.23127
0.035391 | -0.73995 |  | -270.6748 |  | -0.30999 | 0.24229
0.03541 | -0.7169 |  | -260.4553 |  | -0.32012 | 0.25013
0.03543 | -0.69003 |  | -250.1171 |  | -0.32508 | 0.25389
0.035449 | -0.66311 |  | -239.0657 |  | -0.32517 | 0.2539
0.035469 | -0.6351 |  | -227.5793 |  | -0.31967 | 0.24957
0.035488 | -0.60589 |  | -215.6349 |  | -0.3099 | 0.24168
0.035508 | -0.57766 |  | -203.4981 |  | -0.2965 | 0.23099
0.035527 | -0.54683 |  | -191.6877 |  | -0.27782 | 0.21642
0.035547 | -0.51834 |  | -179.6768 |  | -0.25542 | 0.19874
0.035566 | -0.48867 |  | -167.2305 |  | -0.22898 | 0.17789
0.035586 | -0.45545 |  | -154.3712 |  | -0.19761 | 0.15312
0.035605 | -0.42632 |  | -141.3148 |  | -0.16448 | 0.12663
0.035625 | -0.39408 |  | -128.4016 |  | -0.12966 | 0.099274
0.035645 | -0.35988 |  | -115.1124 |  | -0.092009 | 0.069913
0.035664 | -0.32886 |  | -102.0623 |  | -0.053004 | 0.038991
0.035684 | -0.29527 |  | -89.2407 |  | -0.012698 | 0.0071962
0.035703 | -0.26225 |  | -75.2391 |  | 0.027891 | -0.02479
0.035723 | -0.22874 |  | -61.4027 |  | 0.067186 | -0.055721
0.035742 | -0.19299 |  | -48.1868 |  | 0.10537 | -0.085501
0.035762 | -0.16086 |  | -34.22 |  | 0.14144 | -0.11385
0.035781 | -0.12745 |  | -20.705 |  | 0.17562 | -0.14059
0.035801 | -0.092636 |  | -7.4619 |  | 0.2081 | -0.16583
0.03582 | -0.06106 |  | 6.5279 |  | 0.23676 | -0.18838
0.03584 | -0.024948 |  | 20.0877 |  | 0.26187 | -0.20796
0.035859 | 0.010817 |  | 33.8414 |  | 0.28316 | -0.22434
0.035879 | 0.039236 |  | 47.7897 |  | 0.29924 | -0.23683
0.035898 | 0.072345 |  | 60.6876 |  | 0.3112 | -0.24604
0.035918 | 0.10934 |  | 74.0278 |  | 0.31933 | -0.25207
0.035937 | 0.14131 |  | 87.7448 |  | 0.32281 | -0.25463
0.035957 | 0.17246 |  | 100.6386 |  | 0.32138 | -0.25339
0.035977 | 0.20507 |  | 114.1953 |  | 0.31446 | -0.24774
0.035996 | 0.23719 |  | 127.79 |  | 0.30231 | -0.23808
0.036016 | 0.26854 |  | 139.9715 |  | 0.28651 | -0.22537
0.036035 | 0.30406 |  | 152.4363 |  | 0.26666 | -0.20968
0.036055 | 0.34274 |  | 165.4461 |  | 0.24281 | -0.19088
0.036074 | 0.37426 |  | 177.9859 |  | 0.21546 | -0.16903
0.036094 | 0.40306 |  | 190.388 |  | 0.18317 | -0.14375
0.036113 | 0.43835 |  | 202.313 |  | 0.14814 | -0.11602
0.036133 | 0.47337 |  | 213.8581 |  | 0.11211 | -0.087443
0.036152 | 0.50502 |  | 225.3863 |  | 0.074115 | -0.0579
0.036172 | 0.53809 |  | 236.5275 |  | 0.034962 | -0.027009
0.036191 | 0.57411 |  | 247.7916 |  | -0.0057312 | 0.0049649
0.036211 | 0.61041 |  | 258.9207 |  | -0.046305 | 0.036786
0.03623 | 0.64457 |  | 268.9424 |  | -0.084639 | 0.066935
0.03625 | 0.67938 |  | 278.9521 |  | -0.12237 | 0.096056
0.03627 | 0.71203 |  | 289.0557 |  | -0.15835 | 0.12426
0.036289 | 0.74245 |  | 298.0276 |  | -0.19145 | 0.15037
0.036309 | 0.77695 |  | 306.9713 |  | -0.22318 | 0.17482
0.036328 | 0.80837 |  | 316.2516 |  | -0.25114 | 0.19654
0.036348 | 0.83505 |  | 324.595 |  | -0.27338 | 0.21401
0.036367 | 0.86064 |  | 332.2588 |  | -0.29194 | 0.22833
0.036387 | 0.88275 |  | 339.5189 |  | -0.30719 | 0.23998
0.036406 | 0.90412 |  | 346.3204 |  | -0.31825 | 0.24841
0.036426 | 0.92349 |  | 352.6874 |  | -0.32424 | 0.2532
0.036445 | 0.94111 |  | 358.4525 |  | -0.32502 | 0.25396
0.036465 | 0.95926 |  | 364.2264 |  | -0.32127 | 0.25066
0.036484 | 0.97507 |  | 369.9478 |  | -0.31234 | 0.2435
0.036504 | 0.98846 |  | 374.2465 |  | -0.29851 | 0.23282
0.036523 | 0.99919 |  | 377.7179 |  | -0.2812 | 0.219
0.036543 | 1.0087 |  | 381.3613 |  | -0.25966 | 0.20198
0.036562 | 1.0183 |  | 384.1434 |  | -0.23372 | 0.18155
0.036582 | 1.0258 |  | 386.4604 |  | -0.2043 | 0.15815
0.036602 | 1.0322 |  | 388.6814 |  | -0.17143 | 0.13226
0.036621 | 1.0375 |  | 389.8648 |  | -0.13606 | 0.10441
0.036641 | 1.04 |  | 390.3242 |  | -0.098737 | 0.075053
0.03666 | 1.0411 |  | 390.184 |  | -0.060104 | 0.0445
0.03668 | 1.0412 |  | 389.639 |  | -0.020836 | 0.013448
0.036699 | 1.0406 |  | 388.7437 |  | 0.019715 | -0.018241
0.036719 | 1.0376 |  | 387.1512 |  | 0.059806 | -0.049862
0.036738 | 1.0325 |  | 384.9802 |  | 0.097748 | -0.079851
0.036758 | 1.0271 |  | 382.0453 |  | 0.1347 | -0.10869
0.036777 | 1.0188 |  | 378.4047 |  | 0.16952 | -0.13589
0.036797 | 1.0087 |  | 374.2717 |  | 0.20144 | -0.16076
0.036816 | 0.99912 |  | 369.9034 |  | 0.23152 | -0.18416
0.036836 | 0.98844 |  | 365.0767 |  | 0.25758 | -0.20472
0.036855 | 0.97489 |  | 359.4185 |  | 0.27895 | -0.22131
0.036875 | 0.95922 |  | 353.1682 |  | 0.29658 | -0.23465
0.036895 | 0.94287 |  | 346.2311 |  | 0.30925 | -0.24452
0.036914 | 0.9254 |  | 338.9667 |  | 0.31802 | -0.25124
0.036934 | 0.90681 |  | 331.4333 |  | 0.32281 | -0.25475
0.036953 | 0.88778 |  | 323.2887 |  | 0.32182 | -0.25393
0.036973 | 0.86695 |  | 314.7579 |  | 0.31599 | -0.24902
0.036992 | 0.84461 |  | 305.6391 |  | 0.30504 | -0.24013
0.037012 | 0.82113 |  | 295.9914 |  | 0.28955 | -0.22769
0.037031 | 0.7966 |  | 286.1638 |  | 0.27109 | -0.21304
0.037051 | 0.77187 |  | 276.0547 |  | 0.2479 | -0.19508
0.03707 | 0.74507 |  | 265.4321 |  | 0.22002 | -0.17301
0.03709 | 0.71741 |  | 254.3636 |  | 0.18907 | -0.14833
0.037109 | 0.69013 |  | 243.0632 |  | 0.15497 | -0.12142
0.037129 | 0.66089 |  | 231.4461 |  | 0.11879 | -0.092982
0.037148 | 0.63045 |  | 219.6819 |  | 0.081488 | -0.063737
0.037168 | 0.59956 |  | 207.6641 |  | 0.042307 | -0.0329
0.037187 | 0.56824 |  | 195.1019 |  | 0.0016645 | -0.00092636
0.037207 | 0.53632 |  | 182.5128 |  | -0.038885 | 0.030833
0.037227 | 0.50396 |  | 169.8812 |  | -0.078107 | 0.061577
0.037246 | 0.47158 |  | 156.8215 |  | -0.11566 | 0.091
0.037266 | 0.4378 |  | 143.7044 |  | -0.15178 | 0.1192
0.037285 | 0.40347 |  | 130.5452 |  | -0.18585 | 0.14579
0.037305 | 0.36922 |  | 117.013 |  | -0.21725 | 0.17029
0.037324 | 0.3338 |  | 103.4816 |  | -0.24565 | 0.1924
0.037344 | 0.29787 |  | 89.9296 |  | -0.27008 | 0.2114
0.037363 | 0.26203 |  | 76.14 |  | -0.28963 | 0.22654
0.037383 | 0.226 |  | 62.4616 |  | -0.30487 | 0.23826
0.037402 | 0.19037 |  | 48.6103 |  | -0.31653 | 0.24722
0.037422 | 0.15334 |  | 34.6845 |  | -0.32371 | 0.25278
0.037441 | 0.11564 |  | 20.9557 |  | -0.32577 | 0.25447
0.037461 | 0.078631 |  | 7.004 |  | -0.32304 | 0.25221
0.03748 | 0.040752 |  | -6.8828 |  | -0.31514 | 0.24571
0.0375 | 0.0045751 |  | -20.5126 |  | -0.30208 | 0.23536
0.03752 | -0.032039 |  | -34.3369 |  | -0.28504 | 0.22201
0.037539 | -0.069395 |  | -48.1795 |  | -0.26462 | 0.20587
0.037559 | -0.10417 |  | -61.7765 |  | -0.24014 | 0.18655
0.037578 | -0.14132 |  | -75.3549 |  | -0.21122 | 0.16383
0.037598 | -0.17839 |  | -88.783 |  | -0.17847 | 0.13792
0.037617 | -0.21347 |  | -102.0088 |  | -0.14322 | 0.10998
0.037637 | -0.25078 |  | -115.2413 |  | -0.10651 | 0.081123
0.037656 | -0.28641 |  | -128.4135 |  | -0.068326 | 0.051218
0.037676 | -0.32153 |  | -141.4783 |  | -0.028948 | 0.020127
0.037695 | -0.35741 |  | -154.2613 |  | 0.011213 | -0.0117
0.037715 | -0.39196 |  | -166.7232 |  | 0.051648 | -0.043457
0.037734 | -0.42639 |  | -179.1391 |  | 0.090753 | -0.074104
0.037754 | -0.45943 |  | -191.3223 |  | 0.12751 | -0.10298
0.037773 | -0.49174 |  | -203.1978 |  | 0.16226 | -0.13017
0.037793 | -0.52497 |  | -215.0234 |  | 0.19517 | -0.15596
0.037812 | -0.55669 |  | -226.5159 |  | 0.22558 | -0.17969
0.037832 | -0.58619 |  | -237.5973 |  | 0.25236 | -0.20052
0.037852 | -0.61694 |  | -248.4911 |  | 0.27505 | -0.21824
0.037871 | -0.64654 |  | -259.0988 |  | 0.29357 | -0.23243
0.037891 | -0.67436 |  | -269.356 |  | 0.30719 | -0.2429
0.03791 | -0.70324 |  | -279.246 |  | 0.31639 | -0.25001
0.03793 | -0.73037 |  | -288.9256 |  | 0.32155 | -0.25369
0.037949 | -0.75682 |  | -298.352 |  | 0.32184 | -0.25377
0.037969 | -0.78197 |  | -307.1174 |  | 0.31747 | -0.25015
0.037988 | -0.80517 |  | -315.499 |  | 0.30811 | -0.24247
0.038008 | -0.82908 |  | -323.738 |  | 0.2934 | -0.23077
0.038027 | -0.85059 |  | -331.4179 |  | 0.27462 | -0.21586
0.038047 | -0.87049 |  | -338.584 |  | 0.25239 | -0.19831
0.038066 | -0.89004 |  | -345.3978 |  | 0.22595 | -0.17753
0.038086 | -0.90719 |  | -351.4459 |  | 0.19574 | -0.15366
0.038105 | -0.92271 |  | -356.7541 |  | 0.16236 | -0.12729
0.038125 | -0.93761 |  | -362.2211 |  | 0.12611 | -0.098735
0.038145 | -0.95278 |  | -367.6795 |  | 0.088777 | -0.069279
0.038164 | -0.96551 |  | -372.077 |  | 0.050137 | -0.038852
0.038184 | -0.97533 |  | -375.6676 |  | 0.0096124 | -0.007075
0.038203 | -0.98461 |  | -378.7453 |  | -0.030576 | 0.024568
0.038223 | -0.99249 |  | -381.3229 |  | -0.069744 | 0.055324
0.038242 | -0.99935 |  | -383.6978 |  | -0.10814 | 0.08529
0.038262 | -1.005 |  | -385.5616 |  | -0.14491 | 0.11399
0.038281 | -1.0095 |  | -386.884 |  | -0.17958 | 0.14097
0.038301 | -1.0123 |  | -387.4645 |  | -0.21183 | 0.16614
0.03832 | -1.0122 |  | -387.0818 |  | -0.24064 | 0.18864
0.03834 | -1.0121 |  | -386.4789 |  | -0.26504 | 0.20763
0.038359 | -1.0108 |  | -385.588 |  | -0.28527 | 0.22339
0.038379 | -1.007 |  | -383.8802 |  | -0.30227 | 0.23629
0.038398 | -1.0029 |  | -381.7707 |  | -0.31556 | 0.24653
0.038418 | -0.99733 |  | -379.2821 |  | -0.32327 | 0.25275
0.038437 | -0.9898 |  | -375.811 |  | -0.32582 | 0.25443
0.038457 | -0.98067 |  | -371.6946 |  | -0.32397 | 0.25279
0.038477 | -0.97029 |  | -367.4157 |  | -0.31667 | 0.24714
0.038496 | -0.95933 |  | -362.689 |  | -0.30489 | 0.23784
0.038516 | -0.94686 |  | -357.3424 |  | -0.28951 | 0.22575
0.038535 | -0.93357 |  | -351.3377 |  | -0.26964 | 0.2099
0.038555 | -0.91862 |  | -345.0075 |  | -0.24535 | 0.19078
0.038574 | -0.90172 |  | -338.2101 |  | -0.21707 | 0.16868
0.038594 | -0.88423 |  | -330.611 |  | -0.18501 | 0.1432
0.038613 | -0.86482 |  | -322.8585 |  | -0.15068 | 0.11597
0.038633 | -0.84508 |  | -314.794 |  | -0.11469 | 0.087618
0.038652 | -0.8257 |  | -306.0035 |  | -0.076532 | 0.057639
0.038672 | -0.80348 |  | -296.9168 |  | -0.037206 | 0.026673
0.038691 | -0.78031 |  | -287.5236 |  | 0.0030048 | -0.0052
0.038711 | -0.75739 |  | -277.5724 |  | 0.043477 | -0.037083
0.03873 | -0.73208 |  | -267.2176 |  | 0.082367 | -0.067556
0.03875 | -0.7059 |  | -256.8834 |  | 0.11955 | -0.096793
0.03877 | -0.6804 |  | -246.3185 |  | 0.15495 | -0.12447
0.038789 | -0.65269 |  | -235.1251 |  | 0.18853 | -0.15055
0.038809 | -0.62455 |  | -223.4357 |  | 0.21963 | -0.17488
0.038828 | -0.59623 |  | -211.4558 |  | 0.24704 | -0.1963
0.038848 | -0.56579 |  | -199.4073 |  | 0.27058 | -0.21456
0.038867 | -0.53803 |  | -187.4838 |  | 0.28935 | -0.22913
0.038887 | -0.50785 |  | -175.4583 |  | 0.30389 | -0.24028
0.038906 | -0.47585 |  | -162.8467 |  | 0.31511 | -0.2487
0.038926 | -0.44554 |  | -149.9785 |  | 0.32114 | -0.25326
0.038945 | -0.41129 |  | -136.7348 |  | 0.32167 | -0.25378
0.038965 | -0.37916 |  | -123.4216 |  | 0.31813 | -0.25074
0.038984 | -0.34751 |  | -110.7443 |  | 0.3095 | -0.24356
0.039004 | -0.31506 |  | -97.6196 |  | 0.29565 | -0.23267
0.039023 | -0.28327 |  | -84.2889 |  | 0.27853 | -0.21907
0.039043 | -0.2475 |  | -70.7958 |  | 0.25714 | -0.20224
[5 empty] | 0.23107 | -0.1817
[5 empty] | 0.20145 | -0.15805
[5 empty] | 0.168 | -0.13177
[5 empty] | 0.13277 | -0.10397
[5 empty] | 0.096384 | -0.075178
[5 empty] | 0.05767 | -0.044819
[5 empty] | 0.017565 | -0.013197
[5 empty] | -0.023388 | 0.018891
[5 empty] | -0.063324 | 0.050183
[5 empty] | -0.10144 | 0.080022
[5 empty] | -0.13823 | 0.10867
[5 empty] | -0.17285 | 0.1357
[5 empty] | -0.20576 | 0.1612
[5 empty] | -0.2359 | 0.18468
[5 empty] | -0.26142 | 0.20472
[5 empty] | -0.28252 | 0.22112
[5 empty] | -0.2998 | 0.23426
[5 empty] | -0.3134 | 0.24461
[5 empty] | -0.32235 | 0.25181
[5 empty] | -0.32615 | 0.25474
[5 empty] | -0.32514 | 0.2538
[5 empty] | -0.31935 | 0.24923
[5 empty] | -0.30842 | 0.24055
[5 empty] | -0.29299 | 0.22838
[5 empty] | -0.27415 | 0.2133
[5 empty] | -0.25102 | 0.1951
[5 empty] | -0.22343 | 0.17354
[5 empty] | -0.19249 | 0.14893
[5 empty] | -0.15858 | 0.12201
[5 empty] | -0.12249 | 0.093512
[5 empty] | -0.084461 | 0.063669
[5 empty] | -0.045083 | 0.032679
[5 empty] | -0.005531 | 0.0012923
[5 empty] | 0.035186 | -0.030514
[5 empty] | 0.074979 | -0.061606
[5 empty] | 0.11187 | -0.09079
[5 empty] | 0.1483 | -0.11926
[5 empty] | 0.18268 | -0.14615
[5 empty] | 0.2134 | -0.17025
[5 empty] | 0.24175 | -0.19225
[5 empty] | 0.26599 | -0.21121
[5 empty] | 0.28578 | -0.22658
[5 empty] | 0.30197 | -0.23899
[5 empty] | 0.31352 | -0.24792
[5 empty] | 0.32057 | -0.25309
[5 empty] | 0.32261 | -0.2545
[5 empty] | 0.31894 | -0.25167
[5 empty] | 0.31153 | -0.24537