## EtaStar_Disp
η* 計算シート (変位入力版) Disp→Acc: a = -(2πf)²·d/1000
■ 入力パラメータ
サンプリング周波数 fs |  | Hz | A列全体平均から自動算出
データ点数 N |  | 点
加振周波数 f | 50 | Hz | 黄色: 加振周波数
粉体質量 m_p | 1.61 | g | 黄色: 粉体のみ(基準ジグなら 0)
容器質量 m_c | 2.1 | g | 黄色: 容器(ジグ)質量
合計質量 m_tot |  | g
角周波数 ω |  | rad/s
■ 使い方
1. 「TimeData」シート: A列=時刻[s], B列=力[N], C列=変位[mm] を貼り付け
2. 黄色セルに 加振周波数 f, 粉体質量 m_p, 容器質量 m_c を入力
3. ★ η* の行に答えが自動表示
※ 加速度は a = -(2πf)²·d/1000 でシート内部換算
■ 計算式
D(f) = Σ d[n]·exp(-j2πf·t[n]) ※d はmm単位の生DFT
X(f) = -(2πf)²·D/1000 ※加速度DFT [m/s²]
Y(f) = Σ F[n]·exp(-j2πf·t[n]) ※力DFT
η* = -2π·Im(X*·Y) / (m_tot · ¦X¦²) ※論文式(2)
■ 計算結果
項目 | 値 | 単位 | 備考
Re(D) [変位DFT, mm単位]
Im(D) [変位DFT, mm単位]
Re(Y) [力DFT]
Im(Y) [力DFT]
Re(X) [加速度DFT = -ω²·D/1000]
Im(X)
¦X¦² (加速度パワー)
Re(P_cross) = Re(X)·Re(Y)+Im(X)·Im(Y)
Im(P_cross) = Re(X)·Im(Y)-Im(X)·Re(Y)
A_disp (変位振幅) |  | mm
A_acc (加速度振幅) |  | m/s²
v_c,max (容器最大速度) |  | m/s
★ η* (Reduced Loss Factor) |  | - | 論文 式(2)
(検算) E_diss [J] |  | J
(検算) 基準KE ½·m_tot·v² [J] |  | J
(検算) E_diss / KE |  | - | η* と一致するはず

## EtaStar_Acc
η* 計算シート (加速度入力版) Acc 直接使用
■ 入力パラメータ
サンプリング周波数 fs |  | Hz | A列全体平均から自動算出
データ点数 N |  | 点
加振周波数 f | 400 | Hz | 黄色: 加振周波数
粉体質量 m_p | 0.78 | g | 黄色: 粉体のみ(基準ジグなら 0)
容器質量 m_c | 0.88 | g | 黄色: 容器(ジグ)質量
合計質量 m_tot |  | g
角周波数 ω |  | rad/s
■ 使い方
1. 「TimeData」シート: A列=時刻[s], B列=力[N], D列=加速度[m/s²] を貼り付け
2. 黄色セルに 加振周波数 f, 粉体質量 m_p, 容器質量 m_c を入力
3. ★ η* の行に答えが自動表示
※ 加速度を直接使用(微分・変換なし)
■ 計算式
X(f) = Σ a[n]·exp(-j2πf·t[n]) ※加速度DFT [m/s²]
Y(f) = Σ F[n]·exp(-j2πf·t[n]) ※力DFT
η* = -2π·Im(X*·Y) / (m_tot · ¦X¦²) ※論文式(2)
■ 計算結果
項目 | 値 | 単位 | 備考
Re(Y) [力DFT]
Im(Y) [力DFT]
Re(X) [加速度DFT]
Im(X) [加速度DFT]
¦X¦² (加速度パワー)
Re(P_cross) = Re(X)·Re(Y)+Im(X)·Im(Y)
Im(P_cross) = Re(X)·Im(Y)-Im(X)·Re(Y)
A_acc (加速度振幅) |  | m/s²
v_c,max (容器最大速度) |  | m/s
★ η* (Reduced Loss Factor) |  | - | 論文 式(2)
(検算) E_diss [J] |  | J
(検算) 基準KE ½·m_tot·v² [J] |  | J
(検算) E_diss / KE |  | - | η* と一致するはず

## TimeData
時刻 t [s] | 力 F [N] | 変位 d [mm] ← Disp版で使う | 加速度 a [m/s²] ← Acc版で使う
0 | -0.24566 |  | -94.5251 | ← A: 時刻[s], B: 力[N] は両方で使用 | 0.29988 | -0.236
1.9531e-05 | -0.24313 |  | -92.6605 | ← C: 変位[mm] → EtaStar_Disp シート | 0.28336 | -0.22279
3.9063e-05 | -0.23847 |  | -90.5312 | ← D: 加速度[m/s²] → EtaStar_Acc シート | 0.26342 | -0.20692
5.8594e-05 | -0.2361 |  | -88.6841 | ※ どちらか片方のみ埋めればOK(使う方のシートで計算) | 0.23863 | -0.18741
7.8125e-05 | -0.23171 |  | -85.998 |  | 0.20914 | -0.16401
9.7656e-05 | -0.22689 |  | -83.3439 |  | 0.17738 | -0.1388
0.00011719 | -0.22402 |  | -80.6044 |  | 0.14286 | -0.11167
0.00013672 | -0.22005 |  | -77.3145 |  | 0.10543 | -0.082425
0.00015625 | -0.21737 |  | -74.4064 |  | 0.067588 | -0.052527
0.00017578 | -0.21596 |  | -70.8765 |  | 0.028356 | -0.021652
0.00019531 | -0.21416 |  | -66.9168 |  | -0.012634 | 0.010316
0.00021484 | -0.21362 |  | -63.5697 |  | -0.05252 | 0.041699
0.00023437 | -0.21214 |  | -59.5246 |  | -0.091279 | 0.072059
0.00025391 | -0.21004 |  | -55.2764 |  | -0.12917 | 0.10154
0.00027344 | -0.20711 |  | -51.4182 |  | -0.16467 | 0.1293
0.00029297 | -0.19637 |  | -46.8486 |  | -0.19745 | 0.15492
0.0003125 | -0.18334 |  | -42.3426 |  | -0.22773 | 0.17853
0.00033203 | -0.17339 |  | -37.9513 |  | -0.25454 | 0.19949
0.00035156 | -0.16078 |  | -33.1394 |  | -0.27725 | 0.2171
0.00037109 | -0.14775 |  | -28.6484 |  | -0.29603 | 0.23143
0.00039063 | -0.13231 |  | -23.8534 |  | -0.31029 | 0.24245
0.00041016 | -0.11479 |  | -18.9532 |  | -0.31986 | 0.24993
0.00042969 | -0.10108 |  | -14.3324 |  | -0.32511 | 0.25398
0.00044922 | -0.085544 |  | -9.0693 |  | -0.32545 | 0.2543
0.00046875 | -0.070011 |  | -4.2752 |  | -0.32072 | 0.25035
0.00048828 | -0.054718 |  | 0.14558 |  | -0.31145 | 0.24284
0.00050781 | -0.036408 |  | 5.4205 |  | -0.29741 | 0.23188
0.00052734 | -0.021122 |  | 10.3043 |  | -0.27917 | 0.21739
0.00054688 | -0.0041635 |  | 14.9609 |  | -0.25722 | 0.20008
0.00056641 | 0.014181 |  | 19.9508 |  | -0.23028 | 0.17892
0.00058594 | 0.029838 |  | 24.4755 |  | -0.19963 | 0.15465
0.00060547 | 0.047037 |  | 29.1615 |  | -0.16721 | 0.12898
0.000625 | 0.063194 |  | 33.8328 |  | -0.13183 | 0.10111
0.00064453 | 0.078702 |  | 38.1557 |  | -0.094003 | 0.071433
0.00066406 | 0.095655 |  | 42.7815 |  | -0.055219 | 0.040737
0.00068359 | 0.1103 |  | 46.9644 |  | -0.015514 | 0.0092554
0.00070312 | 0.12371 |  | 50.9648 |  | 0.024939 | -0.02229
0.00072266 | 0.1383 |  | 55.328 |  | 0.064688 | -0.053567
0.00074219 | 0.15058 |  | 59.0605 |  | 0.10255 | -0.083583
0.00076172 | 0.16123 |  | 62.733 |  | 0.13912 | -0.11203
0.00078125 | 0.17291 |  | 66.6149 |  | 0.17401 | -0.1393
0.00080078 | 0.18271 |  | 69.9728 |  | 0.20587 | -0.16433
0.00082031 | 0.19196 |  | 73.3691 |  | 0.23471 | -0.18674
0.00083984 | 0.20144 |  | 76.4852 |  | 0.26033 | -0.20677
0.00085938 | 0.2098 |  | 79.4228 |  | 0.28121 | -0.22304
0.00087891 | 0.21855 |  | 82.5256 |  | 0.29746 | -0.23559
0.00089844 | 0.22546 |  | 84.7535 |  | 0.31039 | -0.2455
0.00091797 | 0.23168 |  | 87.0685 |  | 0.31851 | -0.25154
0.0009375 | 0.23922 |  | 89.6818 |  | 0.32155 | -0.25374
0.00095703 | 0.24483 |  | 91.4373 |  | 0.32042 | -0.2527
0.00097656 | 0.24986 |  | 93.307 |  | 0.31362 | -0.24716
0.00099609 | 0.25519 |  | 95.1036 |  | 0.30184 | -0.23773
0.0010156 | 0.25848 |  | 96.1904 |  | 0.28639 | -0.22527
0.0010352 | 0.26148 |  | 97.2837 |  | 0.26678 | -0.2097
0.0010547 | 0.26482 |  | 98.1873 |  | 0.2431 | -0.19112
0.0010742 | 0.26718 |  | 98.9113 |  | 0.21516 | -0.16895
0.0010938 | 0.26947 |  | 99.4558 |  | 0.18329 | -0.14375
0.0011133 | 0.27033 |  | 99.3147 |  | 0.14897 | -0.11675
0.0011328 | 0.27053 |  | 99.3147 |  | 0.11279 | -0.0883
0.0011523 | 0.27144 |  | 99.2124 |  | 0.074679 | -0.058432
0.0011719 | 0.2702 |  | 98.3407 |  | 0.035341 | -0.027324
0.0011914 | 0.2689 |  | 97.8858 |  | -0.0046991 | 0.0041526
0.0012109 | 0.26775 |  | 96.9692 |  | -0.045148 | 0.035578
0.0012305 | 0.26405 |  | 95.2995 |  | -0.084764 | 0.066638
0.00125 | 0.26117 |  | 94.128 |  | -0.12211 | 0.096026
0.0012695 | 0.25812 |  | 92.3112 |  | -0.15729 | 0.1236
0.0012891 | 0.25312 |  | 90.2589 |  | -0.19153 | 0.15017
0.0013086 | 0.2486 |  | 88.3894 |  | -0.22271 | 0.17439
0.0013281 | 0.24267 |  | 85.6598 |  | -0.24959 | 0.19548
0.0013477 | 0.23611 |  | 83.0702 |  | -0.27382 | 0.21421
0.0013672 | 0.23 |  | 80.312 |  | -0.2929 | 0.2291
0.0013867 | 0.22179 |  | 76.929 |  | -0.3071 | 0.24016
0.0014062 | 0.21439 |  | 74.0126 |  | -0.31878 | 0.24891
0.0014258 | 0.20718 |  | 70.6894 |  | -0.325 | 0.25372
0.0014453 | 0.19731 |  | 66.8302 |  | -0.32549 | 0.25412
0.0014648 | 0.18834 |  | 63.2782 |  | -0.3221 | 0.25124
0.0014844 | 0.1788 |  | 59.2191 |  | -0.31362 | 0.24445
0.0015039 | 0.16786 |  | 55.0029 |  | -0.30022 | 0.23397
0.0015234 | 0.15806 |  | 51.0235 |  | -0.28316 | 0.22039
0.001543 | 0.14746 |  | 46.5875 |  | -0.26147 | 0.20324
0.0015625 | 0.13607 |  | 42.1888 |  | -0.23577 | 0.18302
0.001582 | 0.124 |  | 37.5684 |  | -0.20675 | 0.16006
0.0016016 | 0.11178 |  | 32.7163 |  | -0.17353 | 0.13402
0.0016211 | 0.10052 |  | 28.2958 |  | -0.1383 | 0.10613
0.0016406 | 0.08768 |  | 23.4041 |  | -0.10161 | 0.077019
0.0016602 | 0.074631 |  | 18.4465 |  | -0.062569 | 0.046403
0.0016797 | 0.062795 |  | 13.8232 |  | -0.022886 | 0.015151
0.0016992 | 0.049389 |  | 8.6193 |  | 0.017055 | -0.016294
0.0017188 | 0.036097 |  | 3.7502 |  | 0.056965 | -0.047582
0.0017383 | 0.02423 |  | -0.86563 |  | 0.095505 | -0.077909
0.0017578 | 0.011169 |  | -6.0976 |  | 0.13248 | -0.1069
0.0017773 | -0.0020015 |  | -10.9136 |  | 0.16744 | -0.13422
0.0017969 | -0.014219 |  | -15.6705 |  | 0.19982 | -0.15961
0.0018164 | -0.027358 |  | -20.692 |  | 0.22973 | -0.18292
0.0018359 | -0.039998 |  | -25.2507 |  | 0.25578 | -0.20332
0.0018555 | -0.052436 |  | -30.0603 |  | 0.27712 | -0.22008
0.001875 | -0.065711 |  | -34.7354 |  | 0.29485 | -0.23353
0.0018945 | -0.07748 |  | -39.0954 |  | 0.30842 | -0.24382
0.0019141 | -0.089658 |  | -43.7918 |  | 0.31738 | -0.25085
0.0019336 | -0.10163 |  | -47.8163 |  | 0.32194 | -0.25424
0.0019531 | -0.11237 |  | -51.8684 |  | 0.32145 | -0.2535
0.0019727 | -0.12488 |  | -56.4588 |  | 0.31562 | -0.24859
0.0019922 | -0.13573 |  | -60.2 |  | 0.30463 | -0.23978
0.0020117 | -0.14515 |  | -63.8346 |  | 0.28977 | -0.22804
0.0020313 | -0.15596 |  | -67.5899 |  | 0.27162 | -0.21358
0.0020508 | -0.16514 |  | -70.8319 |  | 0.24868 | -0.19542
0.0020703 | -0.17433 |  | -74.349 |  | 0.22073 | -0.17346
0.0020898 | -0.18398 |  | -77.6502 |  | 0.18994 | -0.14896
0.0021094 | -0.19167 |  | -80.413 |  | 0.15674 | -0.12272
0.0021289 | -0.1995 |  | -83.3041 |  | 0.12016 | -0.094303
0.0021484 | -0.20661 |  | -85.6722 |  | 0.082402 | -0.064465
0.002168 | -0.21304 |  | -88.0018 |  | 0.044081 | -0.034001
0.0021875 | -0.22053 |  | -90.6105 |  | 0.0033788 | -0.0022125
0.002207 | -0.22602 |  | -92.3756 |  | -0.03753 | 0.029843
0.0022266 | -0.23095 |  | -94.0952 |  | -0.076401 | 0.060404
0.0022461 | -0.23637 |  | -95.7772 |  | -0.11429 | 0.089998
0.0022656 | -0.23967 |  | -96.7856 |  | -0.15091 | 0.11856
0.0022852 | -0.24317 |  | -97.9126 |  | -0.18446 | 0.14479
0.0023047 | -0.2465 |  | -98.756 |  | -0.21564 | 0.16924
0.0023242 | -0.24866 |  | -99.393 |  | -0.245 | 0.192
0.0023437 | -0.25113 |  | -100.017 |  | -0.26946 | 0.21103
0.0023633 | -0.25201 |  | -99.9221 |  | -0.28835 | 0.22591
0.0023828 | -0.25226 |  | -99.8352 |  | -0.30432 | 0.23796
0.0024023 | -0.25275 |  | -99.578 |  | -0.3164 | 0.24714
0.0024219 | -0.25157 |  | -98.7202 |  | -0.32337 | 0.25264
0.0024414 | -0.25106 |  | -98.2246 |  | -0.32583 | 0.25437
0.0024609 | -0.25036 |  | -97.2963 |  | -0.3231 | 0.25217
0.0024805 | -0.24739 |  | -95.7029 |  | -0.31505 | 0.24574
0.0025 | -0.24516 |  | -94.3495 |  | -0.30263 | 0.23582
0.0025195 | -0.24233 |  | -92.4648 |  | -0.28656 | 0.2231
0.0025391 | -0.23877 |  | -90.4676 |  | -0.26606 | 0.20702
0.0025586 | -0.23623 |  | -88.5826 |  | -0.24078 | 0.18728
0.0025781 | -0.23206 |  | -85.9497 |  | -0.21188 | 0.16433
0.0025977 | -0.22823 |  | -83.4307 |  | -0.17973 | 0.1389
0.0026172 | -0.22527 |  | -80.6279 |  | -0.14536 | 0.1118
0.0026367 | -0.22113 |  | -77.1994 |  | -0.109 | 0.083137
0.0026563 | -0.21889 |  | -74.1907 |  | -0.07008 | 0.052576
0.0026758 | -0.21803 |  | -70.7702 |  | -0.03035 | 0.021085
0.0026953 | -0.21749 |  | -66.9976 |  | 0.0096446 | -0.010415
0.0027148 | -0.21818 |  | -63.5664 |  | 0.049783 | -0.041734
0.0027344 | -0.21589 |  | -59.5468 |  | 0.088013 | -0.071989
0.0027539 | -0.20984 |  | -55.3841 |  | 0.12509 | -0.10114
0.0027734 | -0.20459 |  | -51.3359 |  | 0.16139 | -0.12936
0.002793 | -0.19644 |  | -46.7868 |  | 0.19413 | -0.15517
0.0028125 | -0.1842 |  | -42.5009 |  | 0.22376 | -0.17827
0.002832 | -0.17339 |  | -38.058 |  | 0.25111 | -0.19944
0.0028516 | -0.16062 |  | -33.1787 |  | 0.27379 | -0.21731
0.0028711 | -0.1452 |  | -28.7968 |  | 0.29168 | -0.23103
0.0028906 | -0.12923 |  | -23.9275 |  | 0.30612 | -0.24198
0.0029102 | -0.1136 |  | -18.8619 |  | 0.31632 | -0.24982
0.0029297 | -0.10029 |  | -14.3753 |  | 0.32143 | -0.25349
0.0029492 | -0.085678 |  | -9.1949 |  | 0.32165 | -0.2535
0.0029688 | -0.070336 |  | -4.2971 |  | 0.31753 | -0.24997
0.0029883 | -0.055144 |  | 0.15559 |  | 0.30826 | -0.24241
0.0030078 | -0.037928 |  | 5.3002 |  | 0.29352 | -0.23095
0.0030273 | -0.020847 |  | 10.135 |  | 0.27545 | -0.21656
0.0030469 | -0.0031263 |  | 15.0658 |  | 0.2536 | -0.19928
0.0030664 | 0.015648 |  | 20.045 |  | 0.22655 | -0.17822
0.0030859 | 0.031716 |  | 24.3994 |  | 0.19655 | -0.15442
0.0031055 | 0.047064 |  | 29.0527 |  | 0.16389 | -0.12847
0.003125 | 0.063745 |  | 33.6848 |  | 0.12773 | -0.10001
0.0031445 | 0.079048 |  | 38.1496 |  | 0.090437 | -0.070666
0.0031641 | 0.094696 |  | 42.8006 |  | 0.05152 | -0.04029
0.0031836 | 0.11034 |  | 46.9968 |  | 0.010829 | -0.0082176
0.0032031 | 0.12348 |  | 50.9943 |  | -0.028786 | 0.023295
0.0032227 | 0.13715 |  | 55.1645 |  | -0.068473 | 0.05408
0.0032422 | 0.15075 |  | 59.0657 |  | -0.10731 | 0.08438
0.0032617 | 0.16227 |  | 62.9233 |  | -0.14294 | 0.11258
0.0032812 | 0.17326 |  | 66.6871 |  | -0.17818 | 0.13987
0.0033008 | 0.1832 |  | 70.1293 |  | -0.21128 | 0.16575
0.0033203 | 0.19241 |  | 73.4973 |  | -0.23915 | 0.18761
0.0033398 | 0.20148 |  | 76.4775 |  | -0.26433 | 0.20678
0.0033594 | 0.21015 |  | 79.4609 |  | -0.28574 | 0.22343
0.0033789 | 0.2188 |  | 82.5132 |  | -0.3018 | 0.23603
0.0033984 | 0.22626 |  | 84.9645 |  | -0.31497 | 0.24608
0.003418 | 0.23338 |  | 87.4441 |  | -0.32375 | 0.25288
0.0034375 | 0.24008 |  | 89.7273 |  | -0.32609 | 0.25468
0.003457 | 0.245 |  | 91.4619 |  | -0.32403 | 0.25287
0.0034766 | 0.25027 |  | 93.44 |  | -0.31751 | 0.24757
0.0034961 | 0.25518 |  | 95.05 |  | -0.30608 | 0.23864
0.0035156 | 0.25855 |  | 96.1628 |  | -0.29069 | 0.22652
0.0035352 | 0.26249 |  | 97.5611 |  | -0.27057 | 0.2107
0.0035547 | 0.26557 |  | 98.4273 |  | -0.2464 | 0.19172
0.0035742 | 0.26711 |  | 98.8488 |  | -0.21836 | 0.16949
0.0035938 | 0.26925 |  | 99.4315 |  | -0.18635 | 0.14423
0.0036133 | 0.27023 |  | 99.4175 |  | -0.15266 | 0.11749
0.0036328 | 0.27071 |  | 99.397 |  | -0.11665 | 0.08898
0.0036523 | 0.2719 |  | 99.4361 |  | -0.077856 | 0.058548
0.0036719 | 0.27087 |  | 98.6708 |  | -0.038503 | 0.027413
0.0036914 | 0.26895 |  | 97.8988 |  | 0.0011976 | -0.0039374
0.0037109 | 0.26712 |  | 96.8326 |  | 0.041414 | -0.035409
0.0037305 | 0.2643 |  | 95.3884 |  | 0.080556 | -0.066122
0.00375 | 0.26163 |  | 94.2532 |  | 0.11795 | -0.095589
0.0037695 | 0.25776 |  | 92.4394 |  | 0.15387 | -0.12375
0.0037891 | 0.25286 |  | 90.3648 |  | 0.18732 | -0.14981
0.0038086 | 0.24847 |  | 88.3833 |  | 0.21815 | -0.17382
0.0038281 | 0.24217 |  | 85.6188 |  | 0.24628 | -0.19579
0.0038477 | 0.2357 |  | 83.0097 |  | 0.26949 | -0.214
0.0038672 | 0.23024 |  | 80.4457 |  | 0.28825 | -0.22833
0.0038867 | 0.22219 |  | 77.126 |  | 0.30391 | -0.24021
0.0039062 | 0.21394 |  | 73.916 |  | 0.31459 | -0.24862
0.0039258 | 0.20619 |  | 70.515 |  | 0.32062 | -0.25306
0.0039453 | 0.19671 |  | 66.7536 |  | 0.32265 | -0.25442
0.0039648 | 0.18786 |  | 63.2434 |  | 0.31877 | -0.2513
0.0039844 | 0.17829 |  | 59.2315 |  | 0.30986 | -0.24395
0.0040039 | 0.16785 |  | 55.0519 |  | 0.29705 | -0.23383
0.0040234 | 0.15796 |  | 50.9739 |  | 0.27965 | -0.21999
0.004043 | 0.14592 |  | 46.3518 |  | 0.25826 | -0.20292
0.0040625 | 0.13488 |  | 42.0682 |  | 0.23276 | -0.18299
0.004082 | 0.12455 |  | 37.7001 |  | 0.20281 | -0.15942
0.0041016 | 0.11125 |  | 32.6467 |  | 0.17013 | -0.13348
0.0041211 | 0.099675 |  | 28.0522 |  | 0.1351 | -0.10581
0.0041406 | 0.088052 |  | 23.3685 |  | 0.09763 | -0.076355
0.0041602 | 0.074211 |  | 18.2862 |  | 0.059709 | -0.04632
0.0041797 | 0.062532 |  | 13.6682 |  | 0.020215 | -0.015379
0.0041992 | 0.049933 |  | 8.7779 |  | -0.021223 | 0.016901
0.0042188 | 0.035932 |  | 3.6341 |  | -0.060945 | 0.048276
0.0042383 | 0.023736 |  | -1.2135 |  | -0.099325 | 0.078221
0.0042578 | 0.01076 |  | -6.1924 |  | -0.13663 | 0.10731
0.0042773 | -0.0020942 |  | -10.9592 |  | -0.17126 | 0.13441
0.0042969 | -0.014692 |  | -15.8444 |  | -0.20392 | 0.15976
0.0043164 | -0.028517 |  | -20.8671 |  | -0.23362 | 0.18308
0.0043359 | -0.040481 |  | -25.344 |  | -0.25965 | 0.20324
0.0043555 | -0.052938 |  | -30.2416 |  | -0.28175 | 0.22032
0.004375 | -0.066292 |  | -35.0426 |  | -0.29862 | 0.23348
0.0043945 | -0.077534 |  | -39.1403 |  | -0.31202 | 0.24361
0.0044141 | -0.089752 |  | -43.7799 |  | -0.32197 | 0.25135
0.0044336 | -0.10214 |  | -48.196 |  | -0.32538 | 0.25421
0.0044531 | -0.11312 |  | -52.1914 |  | -0.32434 | 0.25325
0.0044727 | -0.12478 |  | -56.498 |  | -0.31985 | 0.24945
0.0044922 | -0.13559 |  | -60.2445 |  | -0.30828 | 0.24049
0.0045117 | -0.14554 |  | -63.9581 |  | -0.29267 | 0.22829
0.0045312 | -0.15619 |  | -67.8153 |  | -0.27481 | 0.21394
0.0045508 | -0.16581 |  | -71.0936 |  | -0.25113 | 0.19534
0.0045703 | -0.17515 |  | -74.6602 |  | -0.22403 | 0.17391
0.0045898 | -0.18443 |  | -77.856 |  | -0.19388 | 0.15001
0.0046094 | -0.19161 |  | -80.353 |  | -0.15926 | 0.12277
0.0046289 | -0.19963 |  | -83.4365 |  | -0.12347 | 0.094209
0.0046484 | -0.20793 |  | -86.1323 |  | -0.085788 | 0.064514
0.004668 | -0.21388 |  | -88.3299 |  | -0.046003 | 0.033332
0.0046875 | -0.22057 |  | -90.7059 |  | -0.0067036 | 0.0022932
0.004707 | -0.22643 |  | -92.5026 |  | 0.033416 | -0.029013
0.0047266 | -0.23097 |  | -94.2443 |  | 0.073421 | -0.060536
0.0047461 | -0.23639 |  | -95.8652 |  | 0.11102 | -0.090295
0.0047656 | -0.24016 |  | -96.9404 |  | 0.14744 | -0.1186
0.0047852 | -0.2438 |  | -98.2153 |  | 0.18154 | -0.14529
0.0048047 | -0.24735 |  | -99.0317 |  | 0.21244 | -0.16949
0.0048242 | -0.2488 |  | -99.4221 |  | 0.24142 | -0.192
0.0048437 | -0.25117 |  | -100.1299 |  | 0.2658 | -0.21113
0.0048633 | -0.25277 |  | -100.1692 |  | 0.28506 | -0.22603
0.0048828 | -0.25243 |  | -99.888 |  | 0.30178 | -0.23855
0.0049023 | -0.2532 |  | -99.8293 |  | 0.3136 | -0.24778
0.0049219 | -0.25279 |  | -99.1386 |  | 0.32006 | -0.25298
0.0049414 | -0.25136 |  | -98.2919 |  | 0.32274 | -0.25462
0.0049609 | -0.25056 |  | -97.3436 |  | 0.32022 | -0.25231
0.0049805 | -0.24826 |  | -95.9414 |  | 0.31263 | -0.24623
0.005 | -0.24581 |  | -94.5638 |  | 0.30014 | -0.23631
0.0050195 | -0.24293 |  | -92.7155 |  | 0.2835 | -0.22306
0.0050391 | -0.23903 |  | -90.6348 |  | 0.26368 | -0.2072
0.0050586 | -0.23638 |  | -88.7184 |  | 0.23876 | -0.18764
0.0050781 | -0.23267 |  | -86.1182 |  | 0.2095 | -0.16453
0.0050977 | -0.22814 |  | -83.4349 |  | 0.17782 | -0.13922
0.0051172 | -0.22498 |  | -80.846 |  | 0.14283 | -0.11173
0.0051367 | -0.22188 |  | -77.5607 |  | 0.10562 | -0.082589
0.0051563 | -0.21941 |  | -74.3607 |  | 0.067974 | -0.052842
0.0051758 | -0.21691 |  | -71.0464 |  | 0.028766 | -0.022061
0.0051953 | -0.21481 |  | -67.3067 |  | -0.012158 | 0.010018
0.0052148 | -0.21447 |  | -63.7659 |  | -0.052443 | 0.041704
0.0052344 | -0.21236 |  | -59.5974 |  | -0.091095 | 0.072023
0.0052539 | -0.20722 |  | -55.3745 |  | -0.12873 | 0.10139
0.0052734 | -0.20283 |  | -51.5008 |  | -0.16445 | 0.12916
0.005293 | -0.19581 |  | -46.884 |  | -0.19711 | 0.15458
0.0053125 | -0.18269 |  | -42.6334 |  | -0.22727 | 0.17803
0.005332 | -0.1723 |  | -38.3276 |  | -0.25449 | 0.19924
0.0053516 | -0.16149 |  | -33.1524 |  | -0.27707 | 0.21705
0.0053711 | -0.14578 |  | -28.6711 |  | -0.29544 | 0.23116
0.0053906 | -0.13302 |  | -24.1225 |  | -0.31002 | 0.2421
0.0054102 | -0.11775 |  | -19.0731 |  | -0.31982 | 0.24974
0.0054297 | -0.10122 |  | -14.4069 |  | -0.32477 | 0.25357
0.0054492 | -0.088304 |  | -9.2932 |  | -0.32501 | 0.25372
0.0054687 | -0.071951 |  | -4.324 |  | -0.32024 | 0.25
0.0054883 | -0.055473 |  | 0.21958 |  | -0.31076 | 0.24241
0.0055078 | -0.038728 |  | 5.3646 |  | -0.29697 | 0.23153
0.0055273 | -0.020268 |  | 10.2166 |  | -0.27848 | 0.21708
0.0055469 | -0.0046197 |  | 14.9977 |  | -0.25587 | 0.19917
0.0055664 | 0.012779 |  | 20.0244 |  | -0.22945 | 0.17821
0.0055859 | 0.030399 |  | 24.3266 |  | -0.19902 | 0.15431
0.0056055 | 0.04635 |  | 28.967 |  | -0.16602 | 0.12822
0.005625 | 0.064046 |  | 33.8917 |  | -0.13096 | 0.10043
0.0056445 | 0.079624 |  | 38.2014 |  | -0.093364 | 0.070888
0.0056641 | 0.09491 |  | 42.8508 |  | -0.054021 | 0.039838
0.0056836 | 0.1102 |  | 47.1965 |  | -0.014155 | 0.0082389
0.0057031 | 0.12271 |  | 50.8915 |  | 0.02603 | -0.023347
0.0057227 | 0.13665 |  | 55.118 |  | 0.065858 | -0.054496
0.0057422 | 0.15009 |  | 59.0879 |  | 0.10356 | -0.084098
0.0057617 | 0.16175 |  | 62.8416 |  | 0.13992 | -0.11257
0.0057812 | 0.17409 |  | 66.9413 |  | 0.17501 | -0.14009
0.0058008 | 0.18384 |  | 70.2259 |  | 0.2065 | -0.16492
0.0058203 | 0.19213 |  | 73.3632 |  | 0.23528 | -0.18724
0.0058398 | 0.20142 |  | 76.5921 |  | 0.26124 | -0.20737
0.0058594 | 0.20933 |  | 79.2696 |  | 0.2818 | -0.22347
0.0058789 | 0.21793 |  | 82.4161 |  | 0.29839 | -0.23605
0.0058984 | 0.22667 |  | 85.2542 |  | 0.31154 | -0.24609
0.005918 | 0.2327 |  | 87.303 |  | 0.31907 | -0.2519
0.0059375 | 0.23898 |  | 89.4973 |  | 0.32216 | -0.25404
0.005957 | 0.24473 |  | 91.3207 |  | 0.32109 | -0.25309
0.0059766 | 0.24953 |  | 93.1901 |  | 0.31446 | -0.24766
0.0059961 | 0.25521 |  | 95.1493 |  | 0.30292 | -0.23842
0.0060156 | 0.25877 |  | 96.2448 |  | 0.28729 | -0.226
0.0060352 | 0.26161 |  | 97.2827 |  | 0.26754 | -0.21032
0.0060547 | 0.26501 |  | 98.1697 |  | 0.24332 | -0.1914
0.0060742 | 0.26669 |  | 98.5695 |  | 0.21523 | -0.16912
0.0060938 | 0.26901 |  | 99.337 |  | 0.18394 | -0.14422
0.0061133 | 0.27083 |  | 99.5869 |  | 0.14976 | -0.11736
0.0061328 | 0.27041 |  | 99.2693 |  | 0.11355 | -0.088808
0.0061523 | 0.27054 |  | 99.1219 |  | 0.075384 | -0.058657
0.0061719 | 0.26967 |  | 98.3195 |  | 0.035714 | -0.027406
0.0061914 | 0.26817 |  | 97.5263 |  | -0.0045874 | 0.0041979
0.0062109 | 0.26729 |  | 96.8162 |  | -0.044603 | 0.035562
0.0062305 | 0.26426 |  | 95.3628 |  | -0.083566 | 0.06608
0.00625 | 0.26089 |  | 93.974 |  | -0.12122 | 0.095609
0.0062695 | 0.25735 |  | 92.1558 |  | -0.1573 | 0.1237
0.0062891 | 0.25221 |  | 89.9521 |  | -0.19121 | 0.14993
0.0063086 | 0.24779 |  | 88.1229 |  | -0.2216 | 0.17374
0.0063281 | 0.24217 |  | 85.583 |  | -0.2489 | 0.19492
0.0063477 | 0.23555 |  | 82.8586 |  | -0.27291 | 0.21348
0.0063672 | 0.22954 |  | 80.2221 |  | -0.2918 | 0.22814
0.0063867 | 0.2216 |  | 76.9009 |  | -0.30666 | 0.23949
0.0064062 | 0.21401 |  | 73.8934 |  | -0.31794 | 0.24836
0.0064258 | 0.20635 |  | 70.5026 |  | -0.32429 | 0.25328
0.0064453 | 0.19656 |  | 66.4924 |  | -0.32513 | 0.25388
0.0064648 | 0.18796 |  | 63.1036 |  | -0.32081 | 0.25051
0.0064844 | 0.17841 |  | 59.0872 |  | -0.3124 | 0.24361
0.0065039 | 0.16784 |  | 54.8677 |  | -0.29934 | 0.23343
0.0065234 | 0.15825 |  | 51.1179 |  | -0.28156 | 0.2196
0.006543 | 0.14653 |  | 46.408 |  | -0.26065 | 0.20279
0.0065625 | 0.13457 |  | 41.8858 |  | -0.23524 | 0.18271
0.006582 | 0.1237 |  | 37.6236 |  | -0.20485 | 0.15881
0.0066016 | 0.11168 |  | 32.6855 |  | -0.17243 | 0.13292
0.0066211 | 0.099917 |  | 28.2847 |  | -0.13795 | 0.10568
0.0066406 | 0.088286 |  | 23.5644 |  | -0.10044 | 0.076259
0.0066602 | 0.074695 |  | 18.2883 |  | -0.061583 | 0.045644
0.0066797 | 0.061892 |  | 13.6576 |  | -0.021948 | 0.014441
0.0066992 | 0.049816 |  | 8.7428 |  | 0.018275 | -0.017387
0.0067187 | 0.036506 |  | 3.7931 |  | 0.05805 | -0.048477
0.0067383 | 0.024471 |  | -0.88846 |  | 0.09654 | -0.078479
0.0067578 | 0.011265 |  | -6.0777 |  | 0.13307 | -0.10742
0.0067773 | -0.0025227 |  | -10.9402 |  | 0.1682 | -0.13478
0.0067969 | -0.014332 |  | -15.7833 |  | 0.20111 | -0.16034
0.0068164 | -0.027895 |  | -20.8562 |  | 0.23016 | -0.18315
0.0068359 | -0.040328 |  | -25.2843 |  | 0.2563 | -0.2035
0.0068555 | -0.052098 |  | -30.0715 |  | 0.27865 | -0.22109
0.006875 | -0.065873 |  | -34.8103 |  | 0.29553 | -0.23416
0.0068945 | -0.07699 |  | -38.9788 |  | 0.30856 | -0.24393
0.0069141 | -0.089306 |  | -43.7844 |  | 0.31806 | -0.25115
0.0069336 | -0.10208 |  | -48.0532 |  | 0.32243 | -0.25458
0.0069531 | -0.11198 |  | -51.9246 |  | 0.3215 | -0.25384
0.0069727 | -0.12454 |  | -56.5147 |  | 0.31574 | -0.24879
0.0069922 | -0.13537 |  | -60.1616 |  | 0.30529 | -0.24017
0.0070117 | -0.14445 |  | -63.6627 |  | 0.29033 | -0.22853
0.0070313 | -0.15624 |  | -67.8248 |  | 0.27117 | -0.21349
0.0070508 | -0.16546 |  | -71.03 |  | 0.24864 | -0.19557
0.0070703 | -0.17441 |  | -74.3564 |  | 0.22169 | -0.1741
0.0070898 | -0.18437 |  | -77.7704 |  | 0.18948 | -0.14882
0.0071094 | -0.19145 |  | -80.305 |  | 0.15594 | -0.12229
0.0071289 | -0.19949 |  | -83.2769 |  | 0.12098 | -0.094606
0.0071484 | -0.20756 |  | -85.9417 |  | 0.082177 | -0.064419
0.007168 | -0.21362 |  | -88.1429 |  | 0.042979 | -0.033492
0.0071875 | -0.22082 |  | -90.68 |  | 0.0033979 | -0.0021979
0.007207 | -0.22638 |  | -92.3591 |  | -0.03755 | 0.029795
0.0072266 | -0.23071 |  | -93.9524 |  | -0.076683 | 0.06055
0.0072461 | -0.23632 |  | -95.7732 |  | -0.11441 | 0.090079
0.0072656 | -0.23979 |  | -96.7679 |  | -0.151 | 0.11858
0.0072852 | -0.24305 |  | -97.9846 |  | -0.18496 | 0.14511
0.0073047 | -0.24707 |  | -99.0188 |  | -0.21714 | 0.17007
0.0073242 | -0.24857 |  | -99.3668 |  | -0.2455 | 0.19221
0.0073437 | -0.25044 |  | -99.9839 |  | -0.26885 | 0.21059
0.0073633 | -0.25214 |  | -99.976 |  | -0.28915 | 0.22608
0.0073828 | -0.25206 |  | -99.7388 |  | -0.30533 | 0.2384
0.0074023 | -0.25297 |  | -99.7944 |  | -0.31718 | 0.24773
0.0074219 | -0.25224 |  | -98.8931 |  | -0.3245 | 0.25343
0.0074414 | -0.2506 |  | -98.0824 |  | -0.32625 | 0.25474
0.0074609 | -0.25005 |  | -97.3127 |  | -0.32363 | 0.2525
0.0074805 | -0.2472 |  | -95.6268 |  | -0.31556 | 0.2461
0.0075 | -0.24488 |  | -94.3796 |  | -0.30287 | 0.2361
0.0075195 | -0.24329 |  | -92.871 |  | -0.28727 | 0.22361
0.0075391 | -0.23862 |  | -90.5262 |  | -0.26653 | 0.20747
0.0075586 | -0.23469 |  | -88.4173 |  | -0.2412 | 0.18759
0.0075781 | -0.23159 |  | -85.908 |  | -0.21247 | 0.16467
0.0075977 | -0.22709 |  | -83.2662 |  | -0.1798 | 0.13879
0.0076172 | -0.22407 |  | -80.648 |  | -0.14512 | 0.11134
0.0076367 | -0.22049 |  | -77.3786 |  | -0.10929 | 0.083134
0.0076562 | -0.21663 |  | -74.2453 |  | -0.070905 | 0.052975
0.0076758 | -0.21529 |  | -70.8688 |  | -0.030903 | 0.021329
0.0076953 | -0.21363 |  | -67.0154 |  | 0.0096489 | -0.010577
0.0077148 | -0.21334 |  | -63.5054 |  | 0.049913 | -0.042096
0.0077344 | -0.21255 |  | -59.5725 |  | 0.088221 | -0.072186
0.0077539 | -0.20777 |  | -55.2945 |  | 0.12513 | -0.10111
0.0077734 | -0.20204 |  | -51.284 |  | 0.16031 | -0.12866
0.007793 | -0.19387 |  | -46.9262 |  | 0.19336 | -0.15446
0.0078125 | -0.18348 |  | -42.5036 |  | 0.22448 | -0.17867
0.007832 | -0.17314 |  | -37.961 |  | 0.25134 | -0.1998
0.0078516 | -0.15999 |  | -33.1608 |  | 0.27345 | -0.21712
0.0078711 | -0.14585 |  | -28.6592 |  | 0.2917 | -0.23099
0.0078906 | -0.13241 |  | -23.8255 |  | 0.30581 | -0.2418
0.0079102 | -0.11692 |  | -18.9745 |  | 0.31605 | -0.24982
0.0079297 | -0.10314 |  | -14.4788 |  | 0.32147 | -0.25393
0.0079492 | -0.087063 |  | -9.3119 |  | 0.32171 | -0.25392
0.0079688 | -0.068898 |  | -4.234 |  | 0.31758 | -0.25029
0.0079883 | -0.054608 |  | 0.30131 |  | 0.30727 | -0.24207
0.0080078 | -0.037149 |  | 5.3426 |  | 0.29247 | -0.23022
0.0080273 | -0.020177 |  | 10.2192 |  | 0.27593 | -0.21669
0.0080469 | -0.0050059 |  | 14.8865 |  | 0.25378 | -0.19944
0.0080664 | 0.013033 |  | 19.9012 |  | 0.22626 | -0.17788
0.0080859 | 0.029201 |  | 24.4454 |  | 0.1967 | -0.15414
0.0081055 | 0.045986 |  | 29.085 |  | 0.16329 | -0.1278
0.008125 | 0.062774 |  | 33.8258 |  | 0.12704 | -0.099471
0.0081445 | 0.07813 |  | 38.1288 |  | 0.090067 | -0.070413
0.0081641 | 0.094656 |  | 42.7673 |  | 0.051301 | -0.039908
0.0081836 | 0.1089 |  | 46.9328 |  | 0.011116 | -0.0083231
0.0082031 | 0.12312 |  | 50.852 |  | -0.029625 | 0.023574
0.0082227 | 0.13796 |  | 55.4256 |  | -0.069456 | 0.054779
0.0082422 | 0.15022 |  | 59.2371 |  | -0.10715 | 0.084464
0.0082617 | 0.16157 |  | 62.7511 |  | -0.14387 | 0.11315
0.0082813 | 0.17278 |  | 66.6218 |  | -0.17864 | 0.14018
0.0083008 | 0.18267 |  | 69.8464 |  | -0.21011 | 0.16485
0.0083203 | 0.19176 |  | 73.2509 |  | -0.23975 | 0.18785
0.0083398 | 0.20184 |  | 76.7676 |  | -0.26549 | 0.20789
0.0083594 | 0.21027 |  | 79.4996 |  | -0.2855 | 0.22365
0.0083789 | 0.21779 |  | 82.2628 |  | -0.30219 | 0.23631
0.0083984 | 0.22557 |  | 84.7931 |  | -0.31494 | 0.24603
0.008418 | 0.23174 |  | 87.0451 |  | -0.32292 | 0.25229
0.0084375 | 0.23894 |  | 89.5357 |  | -0.32625 | 0.25485
0.008457 | 0.24487 |  | 91.4765 |  | -0.3241 | 0.25319
0.0084766 | 0.24939 |  | 93.2685 |  | -0.31783 | 0.24803
0.0084961 | 0.25453 |  | 94.9052 |  | -0.30644 | 0.239
0.0085156 | 0.25772 |  | 95.9097 |  | -0.28974 | 0.22586
0.0085352 | 0.26152 |  | 97.1999 |  | -0.27067 | 0.21062
0.0085547 | 0.26525 |  | 98.2335 |  | -0.24685 | 0.19207
0.0085742 | 0.26714 |  | 98.684 |  | -0.21766 | 0.16913
0.0085938 | 0.26954 |  | 99.3195 |  | -0.18685 | 0.1444
0.0086133 | 0.2706 |  | 99.4104 |  | -0.15293 | 0.11767
0.0086328 | 0.27086 |  | 99.2383 |  | -0.11587 | 0.08858
0.0086523 | 0.27135 |  | 99.1829 |  | -0.078088 | 0.058691
0.0086719 | 0.26987 |  | 98.2764 |  | -0.03855 | 0.027529
0.0086914 | 0.26834 |  | 97.508 |  | 0.0018343 | -0.0043221
0.0087109 | 0.26708 |  | 96.8039 |  | 0.041869 | -0.035652
0.0087305 | 0.26379 |  | 95.235 |  | 0.081172 | -0.06638
0.00875 | 0.26059 |  | 93.982 |  | 0.11829 | -0.095746
0.0087695 | 0.2572 |  | 92.2507 |  | 0.15404 | -0.1237
0.0087891 | 0.25187 |  | 89.9253 |  | 0.18813 | -0.15019
0.0088086 | 0.24722 |  | 88.1292 |  | 0.21863 | -0.17419
0.0088281 | 0.24198 |  | 85.6017 |  | 0.24606 | -0.19563
0.0088477 | 0.2351 |  | 82.7684 |  | 0.27013 | -0.21428
0.0088672 | 0.2293 |  | 80.1783 |  | 0.28919 | -0.22904
0.0088867 | 0.22204 |  | 76.9397 |  | 0.30391 | -0.2403
0.0089062 | 0.21373 |  | 73.7695 |  | 0.31488 | -0.24868
0.0089258 | 0.20615 |  | 70.5459 |  | 0.32107 | -0.25333
0.0089453 | 0.19695 |  | 66.6836 |  | 0.32254 | -0.25425
0.0089648 | 0.18757 |  | 62.9082 |  | 0.31903 | -0.25137
0.0089844 | 0.17816 |  | 59.0662 |  | 0.31003 | -0.24411
0.0090039 | 0.168 |  | 55.022 |  | 0.29665 | -0.2334
0.0090234 | 0.15781 |  | 50.9953 |  | 0.27942 | -0.21969
0.009043 | 0.14644 |  | 46.4375 |  | 0.25835 | -0.20295
0.0090625 | 0.13498 |  | 41.9415 |  | 0.23298 | -0.18299
0.009082 | 0.12385 |  | 37.5058 |  | 0.20306 | -0.15941
0.0091016 | 0.11152 |  | 32.5319 |  | 0.17005 | -0.13319
0.0091211 | 0.099619 |  | 28.0914 |  | 0.13495 | -0.10544
0.0091406 | 0.088415 |  | 23.4718 |  | 0.097989 | -0.076514
0.0091602 | 0.075307 |  | 18.2505 |  | 0.059349 | -0.046302
0.0091797 | 0.06222 |  | 13.6322 |  | 0.019619 | -0.01505
0.0091992 | 0.050306 |  | 8.7043 |  | -0.020414 | 0.016523
0.0092187 | 0.036675 |  | 3.5347 |  | -0.061053 | 0.048254
0.0092383 | 0.023779 |  | -1.1251 |  | -0.10043 | 0.078944
0.0092578 | 0.011657 |  | -6.0595 |  | -0.13636 | 0.10731
0.0092773 | -0.0017741 |  | -10.9437 |  | -0.17092 | 0.13423
0.0092969 | -0.014305 |  | -15.778 |  | -0.20421 | 0.15999
0.0093164 | -0.027707 |  | -20.8723 |  | -0.23378 | 0.18327
0.0093359 | -0.040861 |  | -25.4928 |  | -0.25987 | 0.20356
0.0093555 | -0.052821 |  | -30.1856 |  | -0.28193 | 0.22065
0.009375 | -0.065904 |  | -34.8919 |  | -0.29918 | 0.23399
0.0093945 | -0.077343 |  | -39.0479 |  | -0.31232 | 0.24406
0.0094141 | -0.089261 |  | -43.6196 |  | -0.32101 | 0.25091
0.0094336 | -0.10241 |  | -48.1545 |  | -0.3256 | 0.25421
0.0094531 | -0.11335 |  | -52.2888 |  | -0.32543 | 0.25403
0.0094727 | -0.12479 |  | -56.4928 |  | -0.31905 | 0.24927
0.0094922 | -0.13566 |  | -60.1567 |  | -0.30846 | 0.24056
0.0095117 | -0.14532 |  | -63.8662 |  | -0.29386 | 0.22887
0.0095312 | -0.15615 |  | -67.7696 |  | -0.27404 | 0.21339
0.0095508 | -0.16563 |  | -71.1038 |  | -0.25101 | 0.19511
0.0095703 | -0.17486 |  | -74.625 |  | -0.22447 | 0.17418
0.0095898 | -0.1843 |  | -77.8374 |  | -0.19351 | 0.14965
0.0096094 | -0.19151 |  | -80.3554 |  | -0.15969 | 0.12288
0.0096289 | -0.19974 |  | -83.4399 |  | -0.12339 | 0.094522
0.0096484 | -0.2079 |  | -86.0955 |  | -0.085292 | 0.064419
0.009668 | -0.21384 |  | -88.2109 |  | -0.045961 | 0.033391
0.0096875 | -0.22112 |  | -90.8045 |  | -0.0060221 | 0.0020646
0.009707 | -0.2269 |  | -92.4991 |  | 0.033034 | -0.028839
0.0097266 | -0.23111 |  | -94.0461 |  | 0.072577 | -0.05967
0.0097461 | -0.23679 |  | -95.9547 |  | 0.11166 | -0.090444
0.0097656 | -0.24014 |  | -96.8496 |  | 0.14716 | -0.11868
0.0097852 | -0.24338 |  | -98.066 |  | 0.18112 | -0.14474
0.0098047 | -0.24737 |  | -99.1451 |  | 0.2129 | -0.16973
0.0098242 | -0.24853 |  | -99.2742 |  | 0.2404 | -0.19152
0.0098438 | -0.25069 |  | -100.0201 |  | 0.26526 | -0.21063
0.0098633 | -0.25261 |  | -100.2206 |  | 0.28557 | -0.22664
0.0098828 | -0.25218 |  | -99.7629 |  | 0.30084 | -0.23813
0.0099023 | -0.25318 |  | -99.7809 |  | 0.31299 | -0.24729
0.0099219 | -0.25271 |  | -98.9715 |  | 0.32012 | -0.25306
0.0099414 | -0.2509 |  | -98.046 |  | 0.32226 | -0.25424
0.0099609 | -0.2508 |  | -97.4178 |  | 0.31979 | -0.25209
0.0099805 | -0.24857 |  | -95.8401 |  | 0.31155 | -0.24549
0.01 | -0.24584 |  | -94.4124 |  | 0.29953 | -0.23556
0.01002 | -0.24382 |  | -92.8181 |  | 0.28398 | -0.22326
0.010039 | -0.23942 |  | -90.4453 |  | 0.263 | -0.20673
0.010059 | -0.23605 |  | -88.5329 |  | 0.23786 | -0.18678
0.010078 | -0.23286 |  | -86.1325 |  | 0.20897 | -0.16405
0.010098 | -0.22799 |  | -83.2697 |  | 0.17646 | -0.13842
0.010117 | -0.2253 |  | -80.7483 |  | 0.14226 | -0.11157
0.010137 | -0.22172 |  | -77.3699 |  | 0.10577 | -0.083045
0.010156 | -0.21741 |  | -74.0062 |  | 0.067103 | -0.052483
0.010176 | -0.21731 |  | -71.04 |  | 0.027467 | -0.021313
0.010195 | -0.2164 |  | -67.1825 |  | -0.013611 | 0.01083
0.010215 | -0.21522 |  | -63.3616 |  | -0.053742 | 0.042491
0.010234 | -0.21577 |  | -59.5522 |  | -0.091994 | 0.072395
0.010254 | -0.21291 |  | -55.2625 |  | -0.12919 | 0.10162
0.010273 | -0.20886 |  | -51.3386 |  | -0.16408 | 0.12905
0.010293 | -0.2 |  | -46.9756 |  | -0.19782 | 0.15505
0.010313 | -0.18678 |  | -42.3677 |  | -0.22896 | 0.17941
0.010332 | -0.17492 |  | -38.1338 |  | -0.25506 | 0.19976
0.010352 | -0.15804 |  | -33.1958 |  | -0.27774 | 0.2172
0.010371 | -0.14299 |  | -28.4228 |  | -0.29596 | 0.23143
0.010391 | -0.13209 |  | -23.9699 |  | -0.30947 | 0.24172
0.01041 | -0.11651 |  | -18.936 |  | -0.32011 | 0.24986
0.01043 | -0.10123 |  | -14.2444 |  | -0.32556 | 0.25411
0.010449 | -0.085557 |  | -9.4275 |  | -0.32543 | 0.25397
0.010469 | -0.068493 |  | -4.3442 |  | -0.32114 | 0.25059
0.010488 | -0.052799 |  | 0.40832 |  | -0.31075 | 0.24224
0.010508 | -0.036248 |  | 5.5203 |  | -0.29639 | 0.23069
0.010527 | -0.020287 |  | 10.2923 |  | -0.27929 | 0.21724
0.010547 | -0.0040775 |  | 14.8299 |  | -0.2565 | 0.19955
0.010566 | 0.013683 |  | 19.8805 |  | -0.23008 | 0.17874
0.010586 | 0.030438 |  | 24.4479 |  | -0.20028 | 0.15514
0.010605 | 0.047105 |  | 29.0896 |  | -0.16614 | 0.12817
0.010625 | 0.064405 |  | 34.0047 |  | -0.13067 | 0.10017
0.010645 | 0.079639 |  | 38.1717 |  | -0.09366 | 0.070885
0.010664 | 0.094428 |  | 42.5653 |  | -0.05466 | 0.040118
0.010684 | 0.11002 |  | 47.058 |  | -0.014816 | 0.0089375
0.010703 | 0.12367 |  | 50.9502 |  | 0.025861 | -0.02314
0.010723 | 0.13753 |  | 55.2308 |  | 0.065346 | -0.054283
0.010742 | 0.15107 |  | 59.2181 |  | 0.10314 | -0.08391
0.010762 | 0.16186 |  | 62.7025 |  | 0.14016 | -0.11292
0.010781 | 0.17286 |  | 66.515 |  | 0.17427 | -0.13962
0.010801 | 0.18282 |  | 69.8611 |  | 0.20555 | -0.16429
0.01082 | 0.19167 |  | 73.208 |  | 0.23518 | -0.18725
0.01084 | 0.20146 |  | 76.6025 |  | 0.26055 | -0.20678
0.010859 | 0.20982 |  | 79.2992 |  | 0.28116 | -0.223
0.010879 | 0.21794 |  | 82.2638 |  | 0.29812 | -0.23599
0.010898 | 0.22615 |  | 84.9135 |  | 0.3105 | -0.24547
0.010918 | 0.23232 |  | 87.012 |  | 0.31859 | -0.2517
0.010937 | 0.23907 |  | 89.563 |  | 0.32196 | -0.25386
0.010957 | 0.24511 |  | 91.529 |  | 0.32003 | -0.25218
0.010977 | 0.24933 |  | 93.0747 |  | 0.3137 | -0.2471
0.010996 | 0.25478 |  | 94.9028 |  | 0.30213 | -0.23785
0.011016 | 0.25884 |  | 96.1145 |  | 0.28634 | -0.22531
0.011035 | 0.26158 |  | 97.2798 |  | 0.26704 | -0.20992
0.011055 | 0.26509 |  | 98.247 |  | 0.24262 | -0.19077
0.011074 | 0.26677 |  | 98.4904 |  | 0.2146 | -0.16864
0.011094 | 0.26883 |  | 99.2235 |  | 0.18337 | -0.14388
0.011113 | 0.27084 |  | 99.4886 |  | 0.14872 | -0.11652
0.011133 | 0.27027 |  | 99.0474 |  | 0.11255 | -0.087967
0.011152 | 0.27097 |  | 99.1503 |  | 0.07467 | -0.058271
0.011172 | 0.27063 |  | 98.4863 |  | 0.034899 | -0.02705
0.011191 | 0.26826 |  | 97.4577 |  | -0.0053208 | 0.0046673
0.011211 | 0.26762 |  | 96.8631 |  | -0.04573 | 0.036416
0.01123 | 0.26497 |  | 95.4013 |  | -0.085233 | 0.067279
0.01125 | 0.26068 |  | 93.8339 |  | -0.1221 | 0.096147
0.01127 | 0.25767 |  | 92.2554 |  | -0.15784 | 0.12404
0.011289 | 0.25305 |  | 90.0945 |  | -0.19191 | 0.15054
0.011309 | 0.24778 |  | 88.1397 |  | -0.22276 | 0.17467
0.011328 | 0.24243 |  | 85.6408 |  | -0.25081 | 0.1965
0.011348 | 0.23564 |  | 82.8768 |  | -0.27361 | 0.21427
0.011367 | 0.22951 |  | 80.3955 |  | -0.29229 | 0.22862
0.011387 | 0.22208 |  | 77.0675 |  | -0.3083 | 0.2407
0.011406 | 0.21359 |  | 73.7764 |  | -0.31881 | 0.24896
0.011426 | 0.20634 |  | 70.567 |  | -0.32488 | 0.25377
0.011445 | 0.19669 |  | 66.5107 |  | -0.3264 | 0.25482
0.011465 | 0.18711 |  | 62.9569 |  | -0.32181 | 0.25117
0.011484 | 0.17908 |  | 59.3983 |  | -0.31309 | 0.24427
0.011504 | 0.16819 |  | 54.9921 |  | -0.3003 | 0.23412
0.011523 | 0.15702 |  | 50.8338 |  | -0.28285 | 0.22043
0.011543 | 0.14624 |  | 46.3931 |  | -0.26147 | 0.20361
0.011562 | 0.13424 |  | 41.7928 |  | -0.23559 | 0.18302
0.011582 | 0.12348 |  | 37.5873 |  | -0.20605 | 0.15961
0.011602 | 0.11171 |  | 32.7349 |  | -0.17347 | 0.13396
0.011621 | 0.098854 |  | 27.9112 |  | -0.13771 | 0.10583
0.011641 | 0.087396 |  | 23.3227 |  | -0.10124 | 0.077006
0.01166 | 0.074589 |  | 18.227 |  | -0.063183 | 0.046882
0.01168 | 0.061796 |  | 13.5622 |  | -0.022432 | 0.014857
0.011699 | 0.049775 |  | 8.7345 |  | 0.017502 | -0.016592
0.011719 | 0.036113 |  | 3.4534 |  | 0.057212 | -0.047784
0.011738 | 0.023449 |  | -1.2561 |  | 0.096203 | -0.07835
0.011758 | 0.011094 |  | -6.2405 |  | 0.13219 | -0.10663
0.011777 | -0.0023745 |  | -11.2076 |  | 0.16719 | -0.13388
0.011797 | -0.014755 |  | -15.8089 |  | 0.19988 | -0.15941
0.011816 | -0.027922 |  | -20.9982 |  | 0.22931 | -0.18246
0.011836 | -0.041066 |  | -25.7078 |  | 0.25622 | -0.20339
0.011855 | -0.053127 |  | -30.1389 |  | 0.27722 | -0.21991
0.011875 | -0.065977 |  | -35.0917 |  | 0.29397 | -0.23276
0.011895 | -0.077853 |  | -39.4421 |  | 0.30848 | -0.24356
0.011914 | -0.089984 |  | -43.9189 |  | 0.31699 | -0.25027
0.011934 | -0.10249 |  | -48.4965 |  | 0.32069 | -0.25316
0.011953 | -0.11301 |  | -52.2898 |  | 0.32062 | -0.25277
0.011973 | -0.12447 |  | -56.5025 |  | 0.31469 | -0.24783
0.011992 | -0.13607 |  | -60.5596 |  | 0.30411 | -0.23932
0.012012 | -0.14587 |  | -64.0618 |  | 0.2892 | -0.22745
0.012031 | -0.15663 |  | -68.0574 |  | 0.27026 | -0.21231
0.012051 | -0.16649 |  | -71.5417 |  | 0.24729 | -0.1943
0.01207 | -0.17481 |  | -74.5723 |  | 0.21916 | -0.17227
0.01209 | -0.18443 |  | -78.0033 |  | 0.18851 | -0.14772
0.012109 | -0.19289 |  | -80.9673 |  | 0.1554 | -0.12154
0.012129 | -0.20026 |  | -83.6661 |  | 0.11849 | -0.092771
0.012148 | -0.20792 |  | -86.2288 |  | 0.081137 | -0.063308
0.012168 | -0.21439 |  | -88.4084 |  | 0.042449 | -0.032794
0.012188 | -0.22119 |  | -90.8571 |  | 0.0011342 | -0.00041337
0.012207 | -0.22728 |  | -92.8068 |  | -0.039011 | 0.031145
0.012227 | -0.23194 |  | -94.392 |  | -0.078264 | 0.061766
0.012246 | -0.23717 |  | -96.153 |  | -0.11653 | 0.091634
0.012266 | -0.24071 |  | -97.1007 |  | -0.15184 | 0.11947
0.012285 | -0.24394 |  | -98.2598 |  | -0.18624 | 0.14623
0.012305 | -0.24806 |  | -99.494 |  | -0.21822 | 0.1711
0.012324 | -0.24963 |  | -99.6512 |  | -0.24599 | 0.19274
0.012344 | -0.25129 |  | -100.1838 |  | -0.27094 | 0.21201
0.012363 | -0.25332 |  | -100.5305 |  | -0.29063 | 0.22754
0.012383 | -0.25309 |  | -100.0677 |  | -0.30572 | 0.23919
0.012402 | -0.25371 |  | -100.0328 |  | -0.31832 | 0.24859
0.012422 | -0.25366 |  | -99.3592 |  | -0.32537 | 0.25412
0.012441 | -0.25168 |  | -98.2911 |  | -0.32724 | 0.25552
0.012461 | -0.25124 |  | -97.6369 |  | -0.32476 | 0.25344
0.01248 | -0.24911 |  | -96.0292 |  | -0.31651 | 0.24696
0.0125 | -0.24545 |  | -94.4236 |  | -0.30402 | 0.23693
0.01252 | -0.24376 |  | -93.0282 |  | -0.28744 | 0.22392
0.012539 | -0.2404 |  | -90.7672 |  | -0.26686 | 0.20783
0.012559 | -0.23678 |  | -88.7757 |  | -0.24233 | 0.18839
0.012578 | -0.23393 |  | -86.4508 |  | -0.21275 | 0.16505
0.012598 | -0.22929 |  | -83.4076 |  | -0.18085 | 0.13962
0.012617 | -0.22586 |  | -80.777 |  | -0.14638 | 0.11243
0.012637 | -0.22351 |  | -77.666 |  | -0.10867 | 0.082982
0.012656 | -0.22082 |  | -74.315 |  | -0.071373 | 0.053336
0.012676 | -0.21962 |  | -71.1986 |  | -0.032027 | 0.022328
0.012695 | -0.21959 |  | -67.3094 |  | 0.0094625 | -0.010241
0.012715 | -0.21822 |  | -63.5309 |  | 0.048505 | -0.041139
0.012734 | -0.2146 |  | -59.7414 |  | 0.087898 | -0.071753
0.012754 | -0.2104 |  | -55.3145 |  | 0.12602 | -0.10172
0.012773 | -0.20559 |  | -51.4916 |  | 0.15964 | -0.12837
0.012793 | -0.1966 |  | -47.2756 |  | 0.19299 | -0.15415
0.012812 | -0.1841 |  | -42.3846 |  | 0.22406 | -0.17845
0.012832 | -0.17304 |  | -38.0981 |  | 0.25031 | -0.1991
0.012852 | -0.16058 |  | -33.3672 |  | 0.27352 | -0.21713
0.012871 | -0.14389 |  | -28.5783 |  | 0.29157 | -0.23097
0.012891 | -0.1307 |  | -24.1727 |  | 0.30531 | -0.24127
0.01291 | -0.11727 |  | -19.1733 |  | 0.31591 | -0.24952
0.01293 | -0.099295 |  | -14.3243 |  | 0.32058 | -0.25319
0.012949 | -0.085369 |  | -9.4566 |  | 0.3211 | -0.2532
0.012969 | -0.069139 |  | -4.3318 |  | 0.31719 | -0.24987
0.012988 | -0.052457 |  | 0.36958 |  | 0.30625 | -0.2413
0.013008 | -0.03927 |  | 5.2745 |  | 0.29246 | -0.23011
0.013027 | -0.021684 |  | 10.1744 |  | 0.27527 | -0.21637
0.013047 | -0.0052161 |  | 14.7529 |  | 0.25227 | -0.19839
0.013066 | 0.01173 |  | 19.8253 |  | 0.22639 | -0.17779
0.013086 | 0.030269 |  | 24.6227 |  | 0.19598 | -0.15387
0.013105 | 0.045955 |  | 29.0092 |  | 0.16213 | -0.12709
0.013125 | 0.063237 |  | 33.7544 |  | 0.12716 | -0.099382
0.013145 | 0.079014 |  | 38.0464 |  | 0.088917 | -0.069654
0.013164 | 0.093294 |  | 42.4667 |  | 0.050633 | -0.039322
0.013184 | 0.10932 |  | 47.1144 |  | 0.011288 | -0.0083913
0.013203 | 0.12314 |  | 50.9913 |  | -0.030929 | 0.024537
0.013223 | 0.13647 |  | 55.0975 |  | -0.069909 | 0.055486
0.013242 | 0.14967 |  | 59.017 |  | -0.10758 | 0.084798
0.013262 | 0.16091 |  | 62.5693 |  | -0.14523 | 0.11402
0.013281 | 0.17275 |  | 66.732 |  | -0.17864 | 0.14027
0.013301 | 0.18332 |  | 70.0834 |  | -0.21078 | 0.16524
0.01332 | 0.1914 |  | 72.9964 |  | -0.24099 | 0.18877
0.01334 | 0.20086 |  | 76.4626 |  | -0.26563 | 0.20804
0.013359 | 0.21005 |  | 79.3488 |  | -0.28641 | 0.22416
0.013379 | 0.21776 |  | 82.2379 |  | -0.3028 | 0.23661
0.013398 | 0.22583 |  | 84.9758 |  | -0.31493 | 0.24583
0.013418 | 0.23225 |  | 87.0231 |  | -0.32388 | 0.25286
0.013437 | 0.23871 |  | 89.41 |  | -0.3272 | 0.25542
0.013457 | 0.24508 |  | 91.3212 |  | -0.32537 | 0.25391
0.013477 | 0.24958 |  | 93.016 |  | -0.31852 | 0.24852
0.013496 | 0.25514 |  | 95.0919 |  | -0.30578 | 0.23849
0.013516 | 0.25853 |  | 96.058 |  | -0.29065 | 0.22638
0.013535 | 0.26075 |  | 96.9781 |  | -0.27154 | 0.21142
0.013555 | 0.26529 |  | 98.2578 |  | -0.24687 | 0.19221
0.013574 | 0.26705 |  | 98.6206 |  | -0.21969 | 0.17042
0.013594 | 0.26837 |  | 99.099 |  | -0.18762 | 0.14503
0.013613 | 0.27075 |  | 99.4387 |  | -0.15238 | 0.11723
0.013633 | 0.27044 |  | 99.0973 |  | -0.11699 | 0.089147
0.013652 | 0.27103 |  | 99.0635 |  | -0.078675 | 0.059161
0.013672 | 0.27088 |  | 98.5336 |  | -0.039531 | 0.028232
0.013691 | 0.26842 |  | 97.51 |  | 4.7972e-05 | -0.0030441
0.013711 | 0.26735 |  | 96.7281 |  | 0.040974 | -0.035138
0.01373 | 0.26428 |  | 95.257 |  | 0.080003 | -0.065802
0.01375 | 0.26043 |  | 93.7524 |  | 0.11786 | -0.095363
0.01377 | 0.2581 |  | 92.4757 |  | 0.15372 | -0.12356
0.013789 | 0.25286 |  | 90.2238 |  | 0.18585 | -0.1488
0.013809 | 0.24716 |  | 87.9148 |  | 0.21701 | -0.17286
0.013828 | 0.24252 |  | 85.7399 |  | 0.24536 | -0.19495
0.013848 | 0.23572 |  | 82.934 |  | 0.26869 | -0.21331
0.013867 | 0.22891 |  | 80.0962 |  | 0.28845 | -0.22861
0.013887 | 0.22225 |  | 77.1323 |  | 0.30289 | -0.23964
0.013906 | 0.21401 |  | 73.8989 |  | 0.31289 | -0.24722
0.013926 | 0.2061 |  | 70.4471 |  | 0.31972 | -0.25237
0.013945 | 0.19734 |  | 66.6894 |  | 0.32085 | -0.25318
0.013965 | 0.18784 |  | 63.0768 |  | 0.31811 | -0.25077
0.013984 | 0.17869 |  | 59.1245 |  | 0.31006 | -0.24424
0.014004 | 0.16781 |  | 54.8894 |  | 0.29468 | -0.2322
0.014023 | 0.15771 |  | 51.051 |  | 0.27791 | -0.21854
0.014043 | 0.14745 |  | 46.5914 |  | 0.25756 | -0.20235
0.014063 | 0.13471 |  | 41.7629 |  | 0.23077 | -0.18161
0.014082 | 0.12384 |  | 37.4643 |  | 0.20226 | -0.15878
0.014102 | 0.11214 |  | 32.7343 |  | 0.16965 | -0.13294
0.014121 | 0.099017 |  | 27.9841 |  | 0.1333 | -0.10441
0.014141 | 0.087928 |  | 23.5391 |  | 0.09693 | -0.075536
0.01416 | 0.075195 |  | 18.4594 |  | 0.057991 | -0.04513
0.01418 | 0.062103 |  | 13.5154 |  | 0.018152 | -0.013823
0.014199 | 0.049726 |  | 8.6819 |  | -0.021527 | 0.017475
0.014219 | 0.036385 |  | 3.5444 |  | -0.062406 | 0.049269
0.014238 | 0.024024 |  | -1.0977 |  | -0.10061 | 0.079334
0.014258 | 0.011162 |  | -6.0528 |  | -0.13696 | 0.10773
0.014277 | -0.0024216 |  | -11.2024 |  | -0.17291 | 0.13541
0.014297 | -0.014735 |  | -15.7758 |  | -0.20475 | 0.16053
0.014316 | -0.02733 |  | -20.7009 |  | -0.23423 | 0.18358
0.014336 | -0.040676 |  | -25.5795 |  | -0.26108 | 0.20426
0.014355 | -0.053214 |  | -30.2195 |  | -0.28195 | 0.22071
0.014375 | -0.06569 |  | -34.9794 |  | -0.29967 | 0.23419
0.014395 | -0.077964 |  | -39.2779 |  | -0.31349 | 0.24483
0.014414 | -0.089664 |  | -43.738 |  | -0.32167 | 0.25148
0.014434 | -0.10191 |  | -48.2292 |  | -0.32625 | 0.25474
0.014453 | -0.11327 |  | -52.234 |  | -0.32543 | 0.25404
0.014473 | -0.12468 |  | -56.578 |  | -0.31938 | 0.24929
0.014492 | -0.13577 |  | -60.4144 |  | -0.3091 | 0.24112
0.014512 | -0.14507 |  | -63.7972 |  | -0.29344 | 0.22887
0.014531 | -0.15601 |  | -67.8125 |  | -0.27464 | 0.2138
0.014551 | -0.16641 |  | -71.2807 |  | -0.25205 | 0.19592
0.01457 | -0.17492 |  | -74.5809 |  | -0.22399 | 0.1739
0.01459 | -0.18449 |  | -78.0214 |  | -0.19351 | 0.14965
0.014609 | -0.19208 |  | -80.4834 |  | -0.15988 | 0.12319
0.014629 | -0.19907 |  | -83.2159 |  | -0.12308 | 0.094274
0.014648 | -0.20762 |  | -86.1628 |  | -0.085861 | 0.064712
0.014668 | -0.21413 |  | -88.3615 |  | -0.04653 | 0.033789
0.014687 | -0.22053 |  | -90.7124 |  | -0.0061594 | 0.0020578
0.014707 | -0.22656 |  | -92.5909 |  | 0.033518 | -0.029212
0.014727 | -0.23066 |  | -93.9733 |  | 0.07305 | -0.06019
0.014746 | -0.23594 |  | -95.7771 |  | 0.1107 | -0.089789
0.014766 | -0.24038 |  | -97.0511 |  | 0.14707 | -0.11818
0.014785 | -0.24352 |  | -98.1232 |  | 0.18141 | -0.14503
0.014805 | -0.24725 |  | -99.2212 |  | 0.21199 | -0.16911
0.014824 | -0.24909 |  | -99.5078 |  | 0.24069 | -0.19143
0.014844 | -0.25063 |  | -99.8967 |  | 0.26532 | -0.21077
0.014863 | -0.25236 |  | -100.0849 |  | 0.28458 | -0.2257
0.014883 | -0.25243 |  | -99.8203 |  | 0.30102 | -0.23809
0.014902 | -0.25311 |  | -99.8428 |  | 0.31274 | -0.24724
0.014922 | -0.25253 |  | -99.0238 |  | 0.31956 | -0.25235
0.014941 | -0.25071 |  | -98.0405 |  | 0.32237 | -0.25428
0.014961 | -0.25036 |  | -97.4403 |  | 0.31903 | -0.2516
0.01498 | -0.2477 |  | -95.7601 |  | 0.3114 | -0.24519
0.015 | -0.24471 |  | -94.1991 |  | 0.29923 | -0.23563
0.01502 | -0.24363 |  | -92.9392 |  | 0.28198 | -0.22195
0.015039 | -0.23949 |  | -90.6207 |  | 0.2625 | -0.20626
0.015059 | -0.23513 |  | -88.39 |  | 0.2377 | -0.18695
0.015078 | -0.23213 |  | -86.1172 |  | 0.20787 | -0.16327
0.015098 | -0.2278 |  | -83.1906 |  | 0.17661 | -0.13835
0.015117 | -0.22484 |  | -80.5912 |  | 0.14151 | -0.11092
0.015137 | -0.22216 |  | -77.5478 |  | 0.1044 | -0.081672
0.015156 | -0.21862 |  | -74.0489 |  | 0.066966 | -0.052226
0.015176 | -0.21724 |  | -70.8374 |  | 0.02689 | -0.020718
0.015195 | -0.21723 |  | -67.0736 |  | -0.013521 | 0.011176
0.015215 | -0.21572 |  | -63.4186 |  | -0.053509 | 0.042392
0.015234 | -0.21272 |  | -59.6526 |  | -0.093229 | 0.073436
0.015254 | -0.20928 |  | -55.2319 |  | -0.12983 | 0.10221
0.015273 | -0.2039 |  | -51.2353 |  | -0.16492 | 0.1295
0.015293 | -0.1967 |  | -46.7737 |  | -0.19882 | 0.15584
0.015312 | -0.18559 |  | -42.2751 |  | -0.22833 | 0.17897
0.015332 | -0.17136 |  | -38.2742 |  | -0.25551 | 0.20007
0.015352 | -0.15873 |  | -33.2379 |  | -0.27886 | 0.21821
0.015371 | -0.14493 |  | -28.3419 |  | -0.29575 | 0.23131
0.015391 | -0.12984 |  | -23.9487 |  | -0.31057 | 0.24252
0.01541 | -0.11389 |  | -18.8841 |  | -0.32086 | 0.25066
0.01543 | -0.099402 |  | -14.165 |  | -0.3247 | 0.25376
0.015449 | -0.085806 |  | -9.4813 |  | -0.32594 | 0.25433
0.015469 | -0.067553 |  | -4.2033 |  | -0.32105 | 0.25039
0.015488 | -0.052229 |  | 0.52589 |  | -0.3103 | 0.242
0.015508 | -0.038276 |  | 5.333 |  | -0.29717 | 0.23152
0.015527 | -0.020169 |  | 10.4161 |  | -0.2789 | 0.21713
0.015547 | -0.0039772 |  | 14.9888 |  | -0.25633 | 0.19943
0.015566 | 0.012584 |  | 19.8796 |  | -0.23008 | 0.17866
0.015586 | 0.030237 |  | 24.59 |  | -0.199 | 0.15407
0.015605 | 0.046962 |  | 29.0178 |  | -0.16604 | 0.12803
0.015625 | 0.064082 |  | 33.8405 |  | -0.1308 | 0.10033
0.015645 | 0.079686 |  | 38.2705 |  | -0.092913 | 0.070512
0.015664 | 0.094735 |  | 42.7042 |  | -0.054372 | 0.039892
0.015684 | 0.10936 |  | 47.0525 |  | -0.014032 | 0.0080855
0.015703 | 0.12309 |  | 50.963 |  | 0.026152 | -0.02347
0.015723 | 0.13751 |  | 55.2445 |  | 0.064922 | -0.053916
0.015742 | 0.15056 |  | 59.2764 |  | 0.1039 | -0.084426
0.015762 | 0.1621 |  | 63.0018 |  | 0.14034 | -0.11322
0.015781 | 0.1734 |  | 66.7944 |  | 0.17444 | -0.13996
0.015801 | 0.18258 |  | 69.9335 |  | 0.20698 | -0.16522
0.01582 | 0.19121 |  | 73.1848 |  | 0.23522 | -0.1873
0.01584 | 0.20147 |  | 76.6648 |  | 0.26059 | -0.20695
0.015859 | 0.21021 |  | 79.4323 |  | 0.28228 | -0.22379
0.015879 | 0.21825 |  | 82.3627 |  | 0.29832 | -0.23618
0.015898 | 0.22698 |  | 85.1767 |  | 0.31103 | -0.24568
0.015918 | 0.23286 |  | 87.1528 |  | 0.31914 | -0.25194
0.015938 | 0.23843 |  | 89.3613 |  | 0.32201 | -0.25418
0.015957 | 0.24523 |  | 91.593 |  | 0.32106 | -0.25314
0.015977 | 0.25014 |  | 93.3586 |  | 0.31435 | -0.24765
0.015996 | 0.25468 |  | 95.0161 |  | 0.30239 | -0.23805
0.016016 | 0.25903 |  | 96.2808 |  | 0.28674 | -0.22548
0.016035 | 0.26186 |  | 97.2768 |  | 0.26671 | -0.20976
0.016055 | 0.26437 |  | 98.077 |  | 0.24315 | -0.19129
0.016074 | 0.26659 |  | 98.6725 |  | 0.21536 | -0.1693
0.016094 | 0.2689 |  | 99.4424 |  | 0.18311 | -0.1438
0.016113 | 0.27055 |  | 99.5158 |  | 0.14903 | -0.11674
0.016133 | 0.27017 |  | 99.1127 |  | 0.1128 | -0.088291
0.016152 | 0.2706 |  | 99.1442 |  | 0.074649 | -0.058436
0.016172 | 0.27043 |  | 98.4297 |  | 0.035647 | -0.027538
0.016191 | 0.26812 |  | 97.4402 |  | -0.0055158 | 0.004738
0.016211 | 0.26719 |  | 96.8688 |  | -0.045867 | 0.036466
0.01623 | 0.26484 |  | 95.4915 |  | -0.083928 | 0.066428
0.01625 | 0.26061 |  | 93.8108 |  | -0.1221 | 0.095907
0.01627 | 0.25717 |  | 92.0721 |  | -0.15783 | 0.12387
0.016289 | 0.25246 |  | 89.9466 |  | -0.19131 | 0.15008
0.016309 | 0.24769 |  | 88.1022 |  | -0.22312 | 0.17481
0.016328 | 0.24247 |  | 85.7349 |  | -0.24986 | 0.19581
0.016348 | 0.23552 |  | 82.6764 |  | -0.27336 | 0.21385
0.016367 | 0.229 |  | 80.0641 |  | -0.29291 | 0.22901
0.016387 | 0.22195 |  | 77.078 |  | -0.30692 | 0.23996
0.016406 | 0.21351 |  | 73.5645 |  | -0.31837 | 0.24853
0.016426 | 0.20532 |  | 70.4301 |  | -0.32474 | 0.25361
0.016445 | 0.1969 |  | 66.7836 |  | -0.32547 | 0.25412
0.016465 | 0.18727 |  | 62.7502 |  | -0.32239 | 0.2514
0.016484 | 0.17758 |  | 59.0002 |  | -0.31288 | 0.24408
0.016504 | 0.16801 |  | 54.9893 |  | -0.29917 | 0.23313
0.016523 | 0.15719 |  | 50.8394 |  | -0.28259 | 0.22003
0.016543 | 0.14575 |  | 46.3249 |  | -0.26075 | 0.20306
0.016563 | 0.13477 |  | 41.777 |  | -0.23548 | 0.18292
0.016582 | 0.12327 |  | 37.4217 |  | -0.20577 | 0.15955
0.016602 | 0.11095 |  | 32.4761 |  | -0.17156 | 0.13253
0.016621 | 0.099213 |  | 27.9973 |  | -0.13713 | 0.10499
0.016641 | 0.087869 |  | 23.5566 |  | -0.10075 | 0.076528
0.01666 | 0.07435 |  | 18.1505 |  | -0.061577 | 0.045782
0.01668 | 0.06121 |  | 13.3418 |  | -0.022174 | 0.014501
0.016699 | 0.049949 |  | 8.6715 |  | 0.018661 | -0.017584
0.016719 | 0.036198 |  | 3.4653 |  | 0.058985 | -0.049325
0.016738 | 0.023482 |  | -1.1976 |  | 0.09658 | -0.078868
0.016758 | 0.011945 |  | -6.0086 |  | 0.13331 | -0.1076
0.016777 | -0.0027309 |  | -11.2101 |  | 0.16816 | -0.13503
0.016797 | -0.0156 |  | -16.0478 |  | 0.20078 | -0.16038
0.016816 | -0.027824 |  | -21.0077 |  | 0.23122 | -0.18395
0.016836 | -0.041012 |  | -25.6726 |  | 0.25696 | -0.20417
0.016855 | -0.052549 |  | -30.0698 |  | 0.27821 | -0.22074
0.016875 | -0.065405 |  | -34.9189 |  | 0.29562 | -0.23403
0.016895 | -0.077899 |  | -39.3351 |  | 0.30905 | -0.24418
0.016914 | -0.089846 |  | -43.7697 |  | 0.31861 | -0.25159
0.016934 | -0.10261 |  | -48.4642 |  | 0.32279 | -0.25485
0.016953 | -0.11341 |  | -52.3627 |  | 0.32183 | -0.25387
0.016973 | -0.12427 |  | -56.2629 |  | 0.31644 | -0.24938
0.016992 | -0.13547 |  | -60.2636 |  | 0.30526 | -0.24053
0.017012 | -0.14583 |  | -64.0312 |  | 0.28988 | -0.22827
0.017031 | -0.1566 |  | -67.9601 |  | 0.27165 | -0.21372
0.017051 | -0.1663 |  | -71.3501 |  | 0.2488 | -0.19575
0.01707 | -0.17506 |  | -74.5714 |  | 0.22157 | -0.17417
0.01709 | -0.18425 |  | -77.8509 |  | 0.19055 | -0.14964
0.017109 | -0.19213 |  | -80.4629 |  | 0.15624 | -0.12247
0.017129 | -0.19972 |  | -83.3857 |  | 0.12041 | -0.094171
0.017148 | -0.20813 |  | -86.3222 |  | 0.082886 | -0.064828
0.017168 | -0.21468 |  | -88.4291 |  | 0.043802 | -0.034047
0.017188 | -0.22076 |  | -90.6727 |  | 0.0038215 | -0.0026227
0.017207 | -0.22681 |  | -92.6219 |  | -0.037423 | 0.02965
0.017227 | -0.23129 |  | -94.128 |  | -0.077131 | 0.060834
0.017246 | -0.23631 |  | -95.8368 |  | -0.11382 | 0.089585
0.017266 | -0.24073 |  | -97.0849 |  | -0.15005 | 0.11765
0.017285 | -0.24392 |  | -98.1668 |  | -0.18461 | 0.14444
0.017305 | -0.24743 |  | -99.1871 |  | -0.21574 | 0.16902
0.017324 | -0.24934 |  | -99.5947 |  | -0.24425 | 0.19129
0.017344 | -0.25082 |  | -99.9895 |  | -0.26896 | 0.21029
0.017363 | -0.25263 |  | -100.2197 |  | -0.28869 | 0.22565
0.017383 | -0.25289 |  | -100.0334 |  | -0.30393 | 0.23752
0.017402 | -0.25318 |  | -99.7836 |  | -0.31557 | 0.2465
0.017422 | -0.25249 |  | -98.9995 |  | -0.32318 | 0.25231
0.017441 | -0.25105 |  | -98.1469 |  | -0.32496 | 0.25381
0.017461 | -0.25064 |  | -97.451 |  | -0.32164 | 0.25117
0.01748 | -0.24803 |  | -95.8957 |  | -0.31459 | 0.24523
0.0175 | -0.24538 |  | -94.431 |  | -0.3021 | 0.23544
0.01752 | -0.2437 |  | -93.0592 |  | -0.2847 | 0.22184
0.017539 | -0.23896 |  | -90.5766 |  | -0.26475 | 0.20589
0.017559 | -0.23524 |  | -88.4697 |  | -0.24031 | 0.18666
0.017578 | -0.23287 |  | -86.4439 |  | -0.21062 | 0.16328
0.017598 | -0.22831 |  | -83.3091 |  | -0.17811 | 0.13741
0.017617 | -0.22479 |  | -80.57 |  | -0.14356 | 0.11006
0.017637 | -0.22172 |  | -77.688 |  | -0.10718 | 0.081472
0.017656 | -0.21862 |  | -74.0614 |  | -0.068798 | 0.051336
0.017676 | -0.21781 |  | -70.8575 |  | -0.029032 | 0.02
0.017695 | -0.2165 |  | -67.358 |  | 0.010894 | -0.01161
0.017715 | -0.21392 |  | -63.5175 |  | 0.051418 | -0.043285
0.017734 | -0.21249 |  | -59.6448 |  | 0.090542 | -0.07378
0.017754 | -0.20968 |  | -55.3194 |  | 0.12657 | -0.10239
0.017773 | -0.20312 |  | -51.3066 |  | 0.16197 | -0.1301
0.017793 | -0.19484 |  | -47.1389 |  | 0.19583 | -0.15638
0.017812 | -0.18283 |  | -42.4819 |  | 0.22573 | -0.17986
0.017832 | -0.17107 |  | -38.0581 |  | 0.25251 | -0.20069
0.017852 | -0.16015 |  | -33.2584 |  | 0.27504 | -0.21828
0.017871 | -0.14317 |  | -28.4228 |  | 0.29278 | -0.232
0.017891 | -0.12982 |  | -23.9015 |  | 0.30713 | -0.24296
0.01791 | -0.11866 |  | -19.0517 |  | 0.31735 | -0.2508
0.01793 | -0.1016 |  | -14.3443 |  | 0.32293 | -0.25488
0.017949 | -0.086313 |  | -9.3924 |  | 0.32327 | -0.25505
0.017969 | -0.070465 |  | -4.2032 |  | 0.31792 | -0.25064
0.017988 | -0.053887 |  | 0.32314 |  | 0.30808 | -0.24258
0.018008 | -0.039474 |  | 5.3026 |  | 0.29409 | -0.2314
0.018027 | -0.021464 |  | 10.4154 |  | 0.27617 | -0.21706
0.018047 | -0.0040637 |  | 14.7832 |  | 0.2542 | -0.19983
0.018066 | 0.011734 |  | 19.6988 |  | 0.22739 | -0.17872
0.018086 | 0.030099 |  | 24.6583 |  | 0.19693 | -0.15447
0.018105 | 0.046393 |  | 29.1028 |  | 0.1639 | -0.12832
0.018125 | 0.062003 |  | 33.757 |  | 0.12807 | -0.10014
0.018145 | 0.078984 |  | 38.21 |  | 0.090772 | -0.070839
0.018164 | 0.093401 |  | 42.5932 |  | 0.051898 | -0.040304
0.018184 | 0.10804 |  | 46.9568 |  | 0.011235 | -0.00844
0.018203 | 0.12326 |  | 51.0458 |  | -0.028896 | 0.023051
0.018223 | 0.13693 |  | 55.3358 |  | -0.068764 | 0.054136
0.018242 | 0.15024 |  | 59.2362 |  | -0.10726 | 0.08429
0.018262 | 0.16169 |  | 62.7749 |  | -0.14274 | 0.11227
0.018281 | 0.17277 |  | 66.6886 |  | -0.17775 | 0.13936
0.018301 | 0.18326 |  | 70.0879 |  | -0.21041 | 0.16483
0.01832 | 0.192 |  | 73.2554 |  | -0.23898 | 0.18721
0.01834 | 0.2016 |  | 76.6761 |  | -0.2647 | 0.20724
0.018359 | 0.21017 |  | 79.4428 |  | -0.28505 | 0.22324
0.018379 | 0.21813 |  | 82.2581 |  | -0.30107 | 0.23537
0.018398 | 0.22649 |  | 85.0265 |  | -0.31438 | 0.24556
0.018418 | 0.23278 |  | 87.1465 |  | -0.32218 | 0.25179
0.018437 | 0.2393 |  | 89.6446 |  | -0.32529 | 0.25405
0.018457 | 0.24569 |  | 91.643 |  | -0.32383 | 0.25289
0.018477 | 0.24992 |  | 93.0364 |  | -0.31636 | 0.24688
0.018496 | 0.25495 |  | 95.0323 |  | -0.30489 | 0.23761
0.018516 | 0.25967 |  | 96.326 |  | -0.28923 | 0.22539
0.018535 | 0.26221 |  | 97.135 |  | -0.26904 | 0.20956
0.018555 | 0.26557 |  | 98.3304 |  | -0.24563 | 0.19105
0.018574 | 0.268 |  | 98.8025 |  | -0.21758 | 0.16885
0.018594 | 0.26871 |  | 99.1821 |  | -0.18539 | 0.14337
0.018613 | 0.27088 |  | 99.59 |  | -0.15124 | 0.11638
0.018633 | 0.27133 |  | 99.3226 |  | -0.11469 | 0.087638
0.018652 | 0.27098 |  | 99.1354 |  | -0.076697 | 0.057757
0.018672 | 0.27106 |  | 98.4502 |  | -0.0378 | 0.02706
0.018691 | 0.26864 |  | 97.4929 |  | 0.0027502 | -0.0047711
0.018711 | 0.26727 |  | 96.8949 |  | 0.042615 | -0.036092
0.01873 | 0.26523 |  | 95.4206 |  | 0.081466 | -0.066687
0.01875 | 0.26076 |  | 93.8393 |  | 0.12002 | -0.096883
0.01877 | 0.25781 |  | 92.4407 |  | 0.15546 | -0.12475
0.018789 | 0.25323 |  | 90.1145 |  | 0.188 | -0.15032
0.018809 | 0.24734 |  | 87.9475 |  | 0.2191 | -0.17449
0.018828 | 0.24267 |  | 85.8251 |  | 0.24688 | -0.19611
0.018848 | 0.23587 |  | 82.9263 |  | 0.2703 | -0.2145
0.018867 | 0.22885 |  | 80.0696 |  | 0.28941 | -0.22932
0.018887 | 0.22223 |  | 76.9901 |  | 0.30436 | -0.24068
0.018906 | 0.21386 |  | 73.7518 |  | 0.3152 | -0.24909
0.018926 | 0.20617 |  | 70.6208 |  | 0.32134 | -0.25376
0.018945 | 0.19732 |  | 66.6929 |  | 0.32269 | -0.25449
0.018965 | 0.18693 |  | 62.8075 |  | 0.31921 | -0.25149
0.018984 | 0.1782 |  | 59.2486 |  | 0.31039 | -0.24437
0.019004 | 0.16791 |  | 54.9632 |  | 0.29669 | -0.23353
0.019023 | 0.15681 |  | 50.7888 |  | 0.27947 | -0.21964
0.019043 | 0.1468 |  | 46.6477 |  | 0.2585 | -0.20301
0.019062 | 0.13482 |  | 41.8561 |  | 0.23271 | -0.18291
0.019082 | 0.123 |  | 37.3153 |  | 0.20272 | -0.15916
0.019102 | 0.11197 |  | 32.8548 |  | 0.17017 | -0.13334
0.019121 | 0.099797 |  | 28.0811 |  | 0.13499 | -0.10559
0.019141 | 0.08755 |  | 23.2776 |  | 0.097369 | -0.076041
0.01916 | 0.074758 |  | 18.3199 |  | 0.059354 | -0.046139
0.01918 | 0.062282 |  | 13.5216 |  | 0.020025 | -0.015282
0.019199 | 0.050034 |  | 8.6879 |  | -0.021312 | 0.016945
0.019219 | 0.036384 |  | 3.5445 |  | -0.061331 | 0.048458
0.019238 | 0.023965 |  | -1.1705 |  | -0.099442 | 0.078419
0.019258 | 0.011478 |  | -5.9754 |  | -0.13665 | 0.10735
0.019277 | -0.0024106 |  | -11.1537 |  | -0.1717 | 0.13461
0.019297 | -0.014684 |  | -15.832 |  | -0.20384 | 0.15971
0.019316 | -0.027387 |  | -20.6934 |  | -0.23297 | 0.1827
0.019336 | -0.040754 |  | -25.6894 |  | -0.25941 | 0.20324
0.019355 | -0.052803 |  | -30.1776 |  | -0.28187 | 0.22048
0.019375 | -0.065298 |  | -34.7754 |  | -0.29851 | 0.23345
0.019395 | -0.077665 |  | -39.2439 |  | -0.31165 | 0.24345
0.019414 | -0.08962 |  | -43.7404 |  | -0.32132 | 0.25076
0.019434 | -0.10195 |  | -48.2461 |  | -0.32463 | 0.25355
0.019453 | -0.11321 |  | -52.2136 |  | -0.3236 | 0.25261
0.019473 | -0.12433 |  | -56.4323 |  | -0.31847 | 0.24829
0.019492 | -0.13563 |  | -60.3736 |  | -0.30753 | 0.23971
0.019512 | -0.14552 |  | -63.8554 |  | -0.29261 | 0.22788
0.019531 | -0.15601 |  | -67.8268 |  | -0.27359 | 0.21292
0.019551 | -0.16632 |  | -71.2312 |  | -0.25012 | 0.19447
0.01957 | -0.17477 |  | -74.3548 |  | -0.2229 | 0.17284
0.01959 | -0.18419 |  | -77.8419 |  | -0.19159 | 0.14816
0.019609 | -0.19238 |  | -80.5214 |  | -0.15804 | 0.1215
0.019629 | -0.19927 |  | -83.2498 |  | -0.12278 | 0.093654
0.019648 | -0.20775 |  | -86.1342 |  | -0.084212 | 0.063715
0.019668 | -0.21426 |  | -88.2503 |  | -0.044479 | 0.032242
0.019688 | -0.22024 |  | -90.5776 |  | -0.0051757 | 0.00098879
0.019707 | -0.22671 |  | -92.565 |  | 0.035287 | -0.030592
0.019727 | -0.23088 |  | -93.9048 |  | 0.074878 | -0.061735
0.019746 | -0.23578 |  | -95.6758 |  | 0.11169 | -0.090767
0.019766 | -0.24066 |  | -97.0991 |  | 0.14798 | -0.11914
0.019785 | -0.2436 |  | -98.0419 |  | 0.18278 | -0.14634
0.019805 | -0.24693 |  | -99.0635 |  | 0.21402 | -0.17071
0.019824 | -0.24913 |  | -99.5101 |  | 0.24217 | -0.19278
0.019844 | -0.25036 |  | -99.7613 |  | 0.26649 | -0.21172
0.019863 | -0.25235 |  | -100.1043 |  | 0.28629 | -0.22697
0.019883 | -0.25281 |  | -99.9139 |  | 0.30174 | -0.23892
0.019902 | -0.2528 |  | -99.6509 |  | 0.31353 | -0.24786
0.019922 | -0.25279 |  | -99.0606 |  | 0.3216 | -0.25389
0.019941 | -0.25109 |  | -97.9761 |  | 0.32346 | -0.25534
0.019961 | -0.25025 |  | -97.249 |  | 0.32011 | -0.25249
0.01998 | -0.24854 |  | -95.9358 |  | 0.31298 | -0.24659
0.02 | -0.24508 |  | -94.2152 |  | 0.30026 | -0.23651
0.02002 | -0.24292 |  | -92.751 |  | 0.28354 | -0.22312
0.020039 | -0.23931 |  | -90.5296 |  | 0.26343 | -0.20721
0.020059 | -0.2353 |  | -88.4753 |  | 0.23839 | -0.18746
0.020078 | -0.23244 |  | -86.2883 |  | 0.20939 | -0.16448
0.020098 | -0.22759 |  | -83.1369 |  | 0.17697 | -0.13899
0.020117 | -0.2241 |  | -80.5824 |  | 0.14207 | -0.11137
0.020137 | -0.22215 |  | -77.6118 |  | 0.10552 | -0.08258
0.020156 | -0.21866 |  | -73.9497 |  | 0.067038 | -0.052502
0.020176 | -0.21636 |  | -71.0231 |  | 0.027206 | -0.021214
0.020195 | -0.215 |  | -67.293 |  | -0.013094 | 0.010516
0.020215 | -0.21378 |  | -63.153 |  | -0.053278 | 0.042004
0.020234 | -0.21415 |  | -59.5845 |  | -0.09245 | 0.072555
0.020254 | -0.21265 |  | -55.291 |  | -0.1292 | 0.10146
0.020273 | -0.20678 |  | -51.1637 |  | -0.16425 | 0.12879
0.020293 | -0.1981 |  | -47.1627 |  | -0.19806 | 0.15506
0.020313 | -0.18617 |  | -42.4411 |  | -0.22824 | 0.17886
0.020332 | -0.17307 |  | -38.0649 |  | -0.25464 | 0.19941
0.020352 | -0.15842 |  | -33.3728 |  | -0.27779 | 0.21732
0.020371 | -0.14204 |  | -28.3122 |  | -0.29598 | 0.23138
0.020391 | -0.12925 |  | -23.8299 |  | -0.30941 | 0.24172
0.02041 | -0.11604 |  | -19.0855 |  | -0.31944 | 0.24947
0.02043 | -0.10128 |  | -14.2047 |  | -0.32501 | 0.25369
0.020449 | -0.087183 |  | -9.411 |  | -0.32498 | 0.25368
0.020469 | -0.069504 |  | -4.2799 |  | -0.32005 | 0.24974
0.020488 | -0.052758 |  | 0.54021 |  | -0.31044 | 0.24192
0.020508 | -0.0366 |  | 5.3598 |  | -0.29599 | 0.23056
0.020527 | -0.018912 |  | 10.3455 |  | -0.27737 | 0.216
0.020547 | -0.0041917 |  | 14.9019 |  | -0.25522 | 0.19833
0.020566 | 0.012335 |  | 19.899 |  | -0.22901 | 0.17762
0.020586 | 0.029955 |  | 24.8197 |  | -0.19862 | 0.15378
0.020605 | 0.0452 |  | 29.0789 |  | -0.16529 | 0.12734
0.020625 | 0.062118 |  | 33.8293 |  | -0.12956 | 0.099102
0.020645 | 0.079138 |  | 38.3465 |  | -0.091974 | 0.069524
0.020664 | 0.093847 |  | 42.5991 |  | -0.053049 | 0.038939
0.020684 | 0.1086 |  | 47.0709 |  | -0.013064 | 0.0076152
0.020703 | 0.12339 |  | 51.0397 |  | 0.026819 | -0.023862
0.020723 | 0.13656 |  | 55.1914 |  | 0.066404 | -0.054992
0.020742 | 0.15 |  | 59.2476 |  | 0.10505 | -0.085206
0.020762 | 0.16223 |  | 62.8971 |  | 0.14144 | -0.11383
0.020781 | 0.17257 |  | 66.764 |  | 0.17582 | -0.14078
0.020801 | 0.18302 |  | 69.9664 |  | 0.20757 | -0.16569
0.02082 | 0.19183 |  | 73.049 |  | 0.23642 | -0.18815
0.02084 | 0.20141 |  | 76.6486 |  | 0.2619 | -0.20786
0.020859 | 0.21077 |  | 79.5499 |  | 0.28233 | -0.22395
0.020879 | 0.21821 |  | 82.28 |  | 0.29932 | -0.23681
0.020898 | 0.22651 |  | 85.0607 |  | 0.31252 | -0.24677
0.020918 | 0.23269 |  | 87.1065 |  | 0.31945 | -0.25233
0.020938 | 0.2386 |  | 89.3619 |  | 0.32244 | -0.25429
0.020957 | 0.24555 |  | 91.5554 |  | 0.32155 | -0.2533
0.020977 | 0.25012 |  | 93.1245 |  | 0.31446 | -0.2476
0.020996 | 0.25499 |  | 94.9253 |  | 0.30305 | -0.23834
0.021016 | 0.25917 |  | 96.2725 |  | 0.28763 | -0.22614
0.021035 | 0.26171 |  | 97.1301 |  | 0.26756 | -0.21017
0.021055 | 0.2649 |  | 98.1196 |  | 0.24361 | -0.19126
0.021074 | 0.26711 |  | 98.6308 |  | 0.21504 | -0.16889
0.021094 | 0.26913 |  | 99.1673 |  | 0.1834 | -0.14367
0.021113 | 0.27105 |  | 99.5457 |  | 0.1498 | -0.11706
0.021133 | 0.27105 |  | 99.1675 |  | 0.11292 | -0.088365
0.021152 | 0.27114 |  | 98.9133 |  | 0.074819 | -0.058326
0.021172 | 0.27077 |  | 98.3793 |  | 0.035827 | -0.027464
0.021191 | 0.26862 |  | 97.418 |  | -0.0055339 | 0.004838
0.021211 | 0.26705 |  | 96.6802 |  | -0.046088 | 0.036604
0.02123 | 0.26478 |  | 95.4362 |  | -0.084134 | 0.06652
0.02125 | 0.26079 |  | 93.8157 |  | -0.12152 | 0.095729
0.02127 | 0.25704 |  | 92.164 |  | -0.15759 | 0.12389
0.021289 | 0.25241 |  | 90.0457 |  | -0.19154 | 0.15042
0.021309 | 0.24732 |  | 87.8995 |  | -0.22281 | 0.17485
0.021328 | 0.24243 |  | 85.5304 |  | -0.25017 | 0.19611
0.021348 | 0.23589 |  | 82.7577 |  | -0.27367 | 0.21431
0.021367 | 0.22963 |  | 80.1781 |  | -0.29189 | 0.22859
0.021387 | 0.22295 |  | 77.0591 |  | -0.30615 | 0.2395
0.021406 | 0.21376 |  | 73.467 |  | -0.31874 | 0.24885
0.021426 | 0.2058 |  | 70.3417 |  | -0.32534 | 0.25418
0.021445 | 0.19788 |  | 66.8158 |  | -0.32527 | 0.25432
0.021465 | 0.18761 |  | 62.8285 |  | -0.32156 | 0.25094
0.021484 | 0.17822 |  | 59.0495 |  | -0.31231 | 0.24361
0.021504 | 0.16826 |  | 54.894 |  | -0.29865 | 0.23298
0.021523 | 0.15696 |  | 50.6079 |  | -0.28236 | 0.22013
0.021543 | 0.14634 |  | 46.3515 |  | -0.26104 | 0.20341
0.021562 | 0.13513 |  | 41.8855 |  | -0.23491 | 0.18254
0.021582 | 0.12335 |  | 37.4863 |  | -0.20472 | 0.15879
0.021602 | 0.11143 |  | 32.5854 |  | -0.17158 | 0.13267
0.021621 | 0.099345 |  | 27.7142 |  | -0.13723 | 0.10516
0.021641 | 0.087532 |  | 23.3085 |  | -0.10046 | 0.076353
0.02166 | 0.075143 |  | 18.3176 |  | -0.061361 | 0.045677
0.02168 | 0.06223 |  | 13.3878 |  | -0.021803 | 0.014393
0.021699 | 0.049369 |  | 8.6124 |  | 0.01843 | -0.017235
0.021719 | 0.036176 |  | 3.4463 |  | 0.058954 | -0.049126
0.021738 | 0.023308 |  | -1.2682 |  | 0.097487 | -0.079387
0.021758 | 0.010759 |  | -6.1011 |  | 0.13354 | -0.10772
0.021777 | -0.0025362 |  | -11.2572 |  | 0.16815 | -0.13478
0.021797 | -0.015401 |  | -15.9408 |  | 0.20075 | -0.16018
0.021816 | -0.028318 |  | -20.9515 |  | 0.23056 | -0.18346
0.021836 | -0.041368 |  | -25.8567 |  | 0.25719 | -0.20421
0.021855 | -0.053028 |  | -30.0814 |  | 0.27901 | -0.22129
0.021875 | -0.065712 |  | -34.8822 |  | 0.29553 | -0.234
0.021895 | -0.078508 |  | -39.5469 |  | 0.30822 | -0.24358
0.021914 | -0.089836 |  | -43.7419 |  | 0.31758 | -0.25067
0.021934 | -0.10233 |  | -48.4328 |  | 0.32222 | -0.25416
0.021953 | -0.11398 |  | -52.5303 |  | 0.32156 | -0.25359
0.021973 | -0.12432 |  | -56.3395 |  | 0.31594 | -0.24881
0.021992 | -0.13584 |  | -60.5611 |  | 0.30482 | -0.23979
0.022012 | -0.14646 |  | -64.2191 |  | 0.2895 | -0.22768
0.022031 | -0.15623 |  | -67.8144 |  | 0.27087 | -0.213
0.022051 | -0.16618 |  | -71.3579 |  | 0.24814 | -0.19518
0.02207 | -0.17529 |  | -74.6006 |  | 0.22116 | -0.1738
0.02209 | -0.18442 |  | -77.9828 |  | 0.18937 | -0.14874
0.022109 | -0.19272 |  | -80.8054 |  | 0.15537 | -0.1218
0.022129 | -0.19983 |  | -83.4207 |  | 0.12023 | -0.093967
0.022148 | -0.20775 |  | -86.2365 |  | 0.081826 | -0.064066
0.022168 | -0.21476 |  | -88.5439 |  | 0.042698 | -0.03315
0.022187 | -0.22065 |  | -90.6881 |  | 0.0029875 | -0.0018447
0.022207 | -0.22688 |  | -92.7092 |  | -0.038097 | 0.030137
0.022227 | -0.23183 |  | -94.2709 |  | -0.077107 | 0.060824
0.022246 | -0.23635 |  | -95.7712 |  | -0.11493 | 0.090368
0.022266 | -0.24085 |  | -97.1416 |  | -0.15152 | 0.11899
0.022285 | -0.24428 |  | -98.2834 |  | -0.18483 | 0.14507
0.022305 | -0.24743 |  | -99.2006 |  | -0.21693 | 0.16976
0.022324 | -0.2494 |  | -99.6417 |  | -0.24552 | 0.19211
0.022344 | -0.2507 |  | -99.9333 |  | -0.26891 | 0.21047
0.022363 | -0.2524 |  | -100.1202 |  | -0.28982 | 0.22653
0.022383 | -0.25314 |  | -100.0738 |  | -0.30543 | 0.2387
0.022402 | -0.25329 |  | -99.8493 |  | -0.31584 | 0.24672
0.022422 | -0.25262 |  | -99.028 |  | -0.32396 | 0.25271
0.022441 | -0.25111 |  | -98.0984 |  | -0.32606 | 0.25449
0.022461 | -0.25036 |  | -97.3303 |  | -0.32241 | 0.25174
0.02248 | -0.24851 |  | -95.9586 |  | -0.31537 | 0.24589
0.0225 | -0.24559 |  | -94.4427 |  | -0.30278 | 0.23594
0.02252 | -0.24323 |  | -92.7519 |  | -0.28576 | 0.22252
0.022539 | -0.23933 |  | -90.4584 |  | -0.26542 | 0.20635
0.022559 | -0.23547 |  | -88.4904 |  | -0.24029 | 0.18655
0.022578 | -0.23268 |  | -86.2129 |  | -0.21144 | 0.16376
0.022598 | -0.22829 |  | -83.2849 |  | -0.17932 | 0.13842
0.022617 | -0.22464 |  | -80.7235 |  | -0.14426 | 0.11081
0.022637 | -0.2217 |  | -77.5086 |  | -0.10828 | 0.082291
0.022656 | -0.21808 |  | -74.028 |  | -0.069824 | 0.052018
0.022676 | -0.21756 |  | -71.0126 |  | -0.029076 | 0.020073
0.022695 | -0.21685 |  | -67.0882 |  | 0.010271 | -0.011162
0.022715 | -0.2155 |  | -63.2891 |  | 0.049716 | -0.042188
0.022734 | -0.21559 |  | -59.7769 |  | 0.089456 | -0.07311
0.022754 | -0.21201 |  | -55.3257 |  | 0.12622 | -0.10214
0.022773 | -0.20577 |  | -51.2183 |  | 0.16121 | -0.12965
0.022793 | -0.1966 |  | -46.985 |  | 0.1946 | -0.15561
0.022812 | -0.18377 |  | -42.1534 |  | 0.22438 | -0.1789
0.022832 | -0.17151 |  | -37.9081 |  | 0.25135 | -0.19989
0.022852 | -0.15897 |  | -33.3163 |  | 0.27412 | -0.2177
0.022871 | -0.14605 |  | -28.4184 |  | 0.29179 | -0.23137
0.022891 | -0.13323 |  | -23.9331 |  | 0.30646 | -0.24226
0.02291 | -0.11666 |  | -18.9414 |  | 0.3161 | -0.24967
0.02293 | -0.10015 |  | -14.0137 |  | 0.32053 | -0.25306
0.022949 | -0.085216 |  | -9.3895 |  | 0.32199 | -0.25376
0.022969 | -0.06792 |  | -4.2087 |  | 0.31746 | -0.25011
0.022988 | -0.052652 |  | 0.6041 |  | 0.30665 | -0.24159
0.023008 | -0.038829 |  | 5.2778 |  | 0.29275 | -0.23026
0.023027 | -0.02245 |  | 10.2813 |  | 0.27477 | -0.21599
0.023047 | -0.0054046 |  | 14.8489 |  | 0.25218 | -0.19832
0.023066 | 0.01202 |  | 19.8091 |  | 0.22617 | -0.17773
0.023086 | 0.030029 |  | 24.7328 |  | 0.19576 | -0.15376
0.023105 | 0.046596 |  | 29.1143 |  | 0.1616 | -0.1267
0.023125 | 0.062728 |  | 33.8498 |  | 0.12628 | -0.098678
0.023145 | 0.078779 |  | 38.1267 |  | 0.08913 | -0.069733
0.023164 | 0.093077 |  | 42.3439 |  | 0.049948 | -0.038983
0.023184 | 0.10881 |  | 47.101 |  | 0.010182 | -0.0075222
0.023203 | 0.12404 |  | 51.2115 |  | -0.030782 | 0.024515
0.023223 | 0.13674 |  | 55.1909 |  | -0.070883 | 0.05604
0.023242 | 0.14984 |  | 59.1846 |  | -0.10799 | 0.08518
0.023262 | 0.16115 |  | 62.6427 |  | -0.14434 | 0.11332
0.023281 | 0.17209 |  | 66.4402 |  | -0.17936 | 0.14068
0.023301 | 0.18292 |  | 70.0663 |  | -0.21117 | 0.16576
0.02332 | 0.19186 |  | 73.2739 |  | -0.24064 | 0.18863
0.02334 | 0.20157 |  | 76.6946 |  | -0.26595 | 0.20821
0.023359 | 0.21012 |  | 79.4652 |  | -0.28567 | 0.22355
0.023379 | 0.21796 |  | 82.12 |  | -0.30214 | 0.2362
0.023398 | 0.22611 |  | 85.0007 |  | -0.31517 | 0.24638
0.023418 | 0.23256 |  | 87.1619 |  | -0.3235 | 0.25281
0.023438 | 0.2391 |  | 89.4073 |  | -0.32667 | 0.25508
0.023457 | 0.24513 |  | 91.5964 |  | -0.32422 | 0.25314
0.023477 | 0.24989 |  | 93.1825 |  | -0.31734 | 0.24756
0.023496 | 0.25464 |  | 94.91 |  | -0.30585 | 0.2385
0.023516 | 0.25866 |  | 96.2239 |  | -0.28965 | 0.22576
0.023535 | 0.26182 |  | 97.1231 |  | -0.27034 | 0.21044
0.023555 | 0.26492 |  | 98.1907 |  | -0.24679 | 0.19194
0.023574 | 0.26746 |  | 98.7999 |  | -0.2179 | 0.1692
0.023594 | 0.26912 |  | 99.2284 |  | -0.18618 | 0.14408
0.023613 | 0.27032 |  | 99.4095 |  | -0.152 | 0.11702
0.023633 | 0.27073 |  | 99.1019 |  | -0.11489 | 0.087877
0.023652 | 0.27108 |  | 99.0964 |  | -0.077217 | 0.058198
0.023672 | 0.27069 |  | 98.5815 |  | -0.038419 | 0.02761
0.023691 | 0.26846 |  | 97.484 |  | 0.002078 | -0.0042204
0.023711 | 0.26699 |  | 96.7172 |  | 0.042097 | -0.035839
0.02373 | 0.26465 |  | 95.4067 |  | 0.081521 | -0.066804
0.02375 | 0.26048 |  | 93.7709 |  | 0.11927 | -0.096487
0.02377 | 0.25746 |  | 92.3042 |  | 0.15437 | -0.12399
0.023789 | 0.253 |  | 90.1756 |  | 0.1879 | -0.15003
0.023809 | 0.24711 |  | 87.8433 |  | 0.21852 | -0.17415
0.023828 | 0.24214 |  | 85.5618 |  | 0.24611 | -0.19566
0.023848 | 0.23571 |  | 82.8281 |  | 0.27046 | -0.21462
0.023867 | 0.22886 |  | 80.0444 |  | 0.28893 | -0.22909
0.023887 | 0.2218 |  | 76.9054 |  | 0.30348 | -0.23991
0.023906 | 0.21344 |  | 73.5752 |  | 0.31482 | -0.24852
0.023926 | 0.20621 |  | 70.5381 |  | 0.32038 | -0.25285
0.023945 | 0.19725 |  | 66.6737 |  | 0.32186 | -0.2536
0.023965 | 0.18688 |  | 62.57 |  | 0.3188 | -0.25101
0.023984 | 0.17831 |  | 59.0549 |  | 0.30959 | -0.24359
0.024004 | 0.16784 |  | 54.9211 |  | 0.29622 | -0.23285
0.024023 | 0.15718 |  | 50.6667 |  | 0.27893 | -0.21922
0.024043 | 0.14738 |  | 46.5552 |  | 0.25731 | -0.20215
0.024063 | 0.13505 |  | 41.7196 |  | 0.23161 | -0.1819
0.024082 | 0.12281 |  | 37.0664 |  | 0.20203 | -0.15849
0.024102 | 0.11174 |  | 32.6048 |  | 0.16948 | -0.13277
0.024121 | 0.099735 |  | 27.896 |  | 0.1343 | -0.10517
0.024141 | 0.087677 |  | 23.2615 |  | 0.096605 | -0.075509
0.02416 | 0.074912 |  | 18.2532 |  | 0.05783 | -0.044892
0.02418 | 0.061844 |  | 13.3513 |  | 0.018493 | -0.013928
0.024199 | 0.049434 |  | 8.5665 |  | -0.022259 | 0.017908
0.024219 | 0.035948 |  | 3.3909 |  | -0.062169 | 0.049219
0.024238 | 0.023208 |  | -1.3215 |  | -0.1 | 0.079089
0.024258 | 0.010783 |  | -6.1422 |  | -0.13752 | 0.1083
0.024277 | -0.0028056 |  | -11.3217 |  | -0.17311 | 0.13593
0.024297 | -0.015356 |  | -15.993 |  | -0.20524 | 0.1611
0.024316 | -0.027952 |  | -20.9022 |  | -0.23453 | 0.1839
0.024336 | -0.040896 |  | -25.8009 |  | -0.26034 | 0.204
0.024355 | -0.053071 |  | -30.3203 |  | -0.28205 | 0.22079
0.024375 | -0.065564 |  | -35.0686 |  | -0.29977 | 0.2343
0.024395 | -0.077613 |  | -39.3829 |  | -0.31355 | 0.24496
0.024414 | -0.089351 |  | -43.7071 |  | -0.32239 | 0.25188
0.024434 | -0.10201 |  | -48.4239 |  | -0.326 | 0.25463
0.024453 | -0.11378 |  | -52.4729 |  | -0.32511 | 0.25388
0.024473 | -0.1247 |  | -56.5063 |  | -0.31923 | 0.24911
0.024492 | -0.13595 |  | -60.5255 |  | -0.30867 | 0.24061
0.024512 | -0.14597 |  | -63.9647 |  | -0.29424 | 0.22925
0.024531 | -0.15618 |  | -67.855 |  | -0.27506 | 0.21425
0.024551 | -0.16666 |  | -71.4983 |  | -0.25155 | 0.19566
0.02457 | -0.17519 |  | -74.5703 |  | -0.22423 | 0.17397
0.02459 | -0.18412 |  | -77.8867 |  | -0.19274 | 0.14915
0.024609 | -0.19252 |  | -80.6716 |  | -0.1591 | 0.12255
0.024629 | -0.19976 |  | -83.4435 |  | -0.12368 | 0.094593
0.024648 | -0.20801 |  | -86.313 |  | -0.085829 | 0.064779
0.024668 | -0.21438 |  | -88.4094 |  | -0.046717 | 0.033931
0.024688 | -0.22034 |  | -90.6823 |  | -0.0061735 | 0.0021547
0.024707 | -0.22706 |  | -92.7048 |  | 0.034142 | -0.029653
0.024727 | -0.23149 |  | -94.1715 |  | 0.072817 | -0.060198
0.024746 | -0.23643 |  | -95.9904 |  | 0.11089 | -0.089847
0.024766 | -0.24111 |  | -97.2125 |  | 0.14687 | -0.1181
0.024785 | -0.24377 |  | -98.0624 |  | 0.18056 | -0.14454
0.024805 | -0.24748 |  | -99.2183 |  | 0.2123 | -0.16923
0.024824 | -0.2498 |  | -99.6324 |  | 0.24046 | -0.19135
0.024844 | -0.2509 |  | -99.9533 |  | 0.26491 | -0.21036
0.024863 | -0.25297 |  | -100.3734 |  | 0.28491 | -0.2258
0.024883 | -0.25295 |  | -99.9619 |  | 0.30008 | -0.23759
0.024902 | -0.25295 |  | -99.7532 |  | 0.31209 | -0.24658
0.024922 | -0.2533 |  | -99.3533 |  | 0.31956 | -0.25225
0.024941 | -0.25148 |  | -98.2092 |  | 0.32098 | -0.25347
0.024961 | -0.25044 |  | -97.402 |  | 0.31878 | -0.25128
0.02498 | -0.24855 |  | -96.0565 |  | 0.31151 | -0.2454
0.025 | -0.24539 |  | -94.2947 |  | 0.2979 | -0.23482
0.02502 | -0.24359 |  | -92.9094 |  | 0.28175 | -0.22159
0.025039 | -0.2404 |  | -90.8097 |  | 0.26153 | -0.20558
0.025059 | -0.23641 |  | -88.5616 |  | 0.2363 | -0.18581
0.025078 | -0.23311 |  | -86.2986 |  | 0.2081 | -0.1634
0.025098 | -0.22874 |  | -83.2819 |  | 0.17535 | -0.13779
0.025117 | -0.22517 |  | -80.5935 |  | 0.1402 | -0.10988
0.025137 | -0.22294 |  | -77.7074 |  | 0.1039 | -0.081143
0.025156 | -0.22029 |  | -74.151 |  | 0.064991 | -0.050809
0.025176 | -0.2199 |  | -70.9522 |  | 0.025927 | -0.019895
0.025195 | -0.22121 |  | -67.3285 |  | -0.013784 | 0.011333
0.025215 | -0.2205 |  | -63.3784 |  | -0.054921 | 0.043331
0.025234 | -0.21853 |  | -59.7217 |  | -0.094056 | 0.07408
0.025254 | -0.21441 |  | -55.4705 |  | -0.13095 | 0.10304
0.025273 | -0.2063 |  | -51.2009 |  | -0.16646 | 0.13068
0.025293 | -0.1961 |  | -47.0132 |  | -0.1993 | 0.15628
0.025313 | -0.18429 |  | -42.3345 |  | -0.22944 | 0.17975
0.025332 | -0.17199 |  | -37.9507 |  | -0.25607 | 0.20052
0.025352 | -0.15809 |  | -33.4197 |  | -0.27854 | 0.21808
0.025371 | -0.14379 |  | -28.5597 |  | -0.2975 | 0.23259
0.025391 | -0.1312 |  | -24.078 |  | -0.31143 | 0.24328
0.02541 | -0.11566 |  | -19.1406 |  | -0.3206 | 0.25042
0.02543 | -0.099635 |  | -14.0701 |  | -0.32619 | 0.25453
0.025449 | -0.084591 |  | -9.4007 |  | -0.32615 | 0.25459
0.025469 | -0.069817 |  | -4.3198 |  | -0.32099 | 0.25063
0.025488 | -0.055426 |  | 0.47589 |  | -0.31197 | 0.24315
0.025508 | -0.039029 |  | 5.2501 |  | -0.29756 | 0.23178
0.025527 | -0.022206 |  | 10.3557 |  | -0.27891 | 0.21724
0.025547 | -0.0048721 |  | 14.8718 |  | -0.25671 | 0.19974
0.025566 | 0.013213 |  | 19.7401 |  | -0.22981 | 0.17851
0.025586 | 0.030692 |  | 24.7087 |  | -0.19965 | 0.15453
0.025605 | 0.047297 |  | 29.1657 |  | -0.16635 | 0.12829
0.025625 | 0.063713 |  | 33.9033 |  | -0.13038 | 0.10003
0.025645 | 0.079854 |  | 38.2201 |  | -0.093454 | 0.070748
0.025664 | 0.094226 |  | 42.4361 |  | -0.05413 | 0.039748
0.025684 | 0.10924 |  | 47.0723 |  | -0.013592 | 0.0079497
0.025703 | 0.12408 |  | 51.1269 |  | 0.026018 | -0.023278
0.025723 | 0.13699 |  | 55.1791 |  | 0.065652 | -0.054406
0.025742 | 0.15061 |  | 59.2385 |  | 0.10401 | -0.084527
0.025762 | 0.16222 |  | 62.7449 |  | 0.14035 | -0.11308
0.025781 | 0.17253 |  | 66.5794 |  | 0.17489 | -0.13999
0.025801 | 0.18346 |  | 70.1728 |  | 0.20675 | -0.16485
0.02582 | 0.1922 |  | 73.25 |  | 0.23588 | -0.18768
0.02584 | 0.20152 |  | 76.6229 |  | 0.26096 | -0.20733
0.025859 | 0.21068 |  | 79.4888 |  | 0.28142 | -0.22312
0.025879 | 0.21786 |  | 82.0527 |  | 0.29847 | -0.23604
0.025898 | 0.22614 |  | 84.9184 |  | 0.31118 | -0.24595
0.025918 | 0.23311 |  | 87.2388 |  | 0.31884 | -0.25192
0.025937 | 0.23879 |  | 89.3938 |  | 0.32227 | -0.25414
0.025957 | 0.24523 |  | 91.5425 |  | 0.3204 | -0.25245
0.025977 | 0.24988 |  | 93.1218 |  | 0.3133 | -0.2468
0.025996 | 0.25415 |  | 94.7398 |  | 0.30237 | -0.23794
0.026016 | 0.25847 |  | 96.0505 |  | 0.2868 | -0.2256
0.026035 | 0.2614 |  | 96.9954 |  | 0.26676 | -0.20976
0.026055 | 0.2649 |  | 98.182 |  | 0.24259 | -0.19074
0.026074 | 0.26764 |  | 98.7 |  | 0.2141 | -0.16822
0.026094 | 0.26872 |  | 98.9606 |  | 0.18262 | -0.14311
0.026113 | 0.26989 |  | 99.292 |  | 0.1484 | -0.11618
0.026133 | 0.27028 |  | 98.9761 |  | 0.11192 | -0.087584
0.026152 | 0.27022 |  | 98.7676 |  | 0.074514 | -0.058094
0.026172 | 0.27001 |  | 98.3682 |  | 0.03511 | -0.027143
0.026191 | 0.26848 |  | 97.4434 |  | -0.0061817 | 0.0053039
0.026211 | 0.26646 |  | 96.5519 |  | -0.046635 | 0.037095
0.02623 | 0.26379 |  | 95.0999 |  | -0.085333 | 0.06734
0.02625 | 0.26037 |  | 93.5475 |  | -0.12249 | 0.096415
0.02627 | 0.25722 |  | 92.1306 |  | -0.15817 | 0.12421
0.026289 | 0.25271 |  | 89.9032 |  | -0.1922 | 0.15063
0.026309 | 0.24696 |  | 87.703 |  | -0.22344 | 0.17506
0.026328 | 0.24188 |  | 85.5095 |  | -0.25135 | 0.19678
0.026348 | 0.23523 |  | 82.5247 |  | -0.27454 | 0.21493
0.026367 | 0.22811 |  | 79.8376 |  | -0.2924 | 0.22889
0.026387 | 0.2221 |  | 76.9217 |  | -0.30765 | 0.2403
0.026406 | 0.2139 |  | 73.4212 |  | -0.31919 | 0.24928
0.026426 | 0.20561 |  | 70.3474 |  | -0.32494 | 0.25394
0.026445 | 0.19725 |  | 66.5632 |  | -0.32622 | 0.25473
0.026465 | 0.18683 |  | 62.4357 |  | -0.32215 | 0.25148
0.026484 | 0.17768 |  | 58.9052 |  | -0.31268 | 0.24394
0.026504 | 0.16802 |  | 54.7164 |  | -0.29969 | 0.23368
0.026523 | 0.15697 |  | 50.5091 |  | -0.28287 | 0.22036
0.026543 | 0.14649 |  | 46.4598 |  | -0.26125 | 0.20319
0.026562 | 0.13467 |  | 41.5899 |  | -0.23492 | 0.18251
0.026582 | 0.12285 |  | 37.098 |  | -0.20516 | 0.15892
0.026602 | 0.11159 |  | 32.6933 |  | -0.17267 | 0.1332
0.026621 | 0.098874 |  | 27.6992 |  | -0.13738 | 0.10543
0.026641 | 0.087108 |  | 23.1466 |  | -0.10035 | 0.076089
0.02666 | 0.075124 |  | 18.3451 |  | -0.061869 | 0.045657
0.02668 | 0.061558 |  | 13.2839 |  | -0.021783 | 0.014221
0.026699 | 0.049413 |  | 8.6061 |  | 0.01846 | -0.017354
0.026719 | 0.036134 |  | 3.4978 |  | 0.058058 | -0.048489
0.026738 | 0.022831 |  | -1.3911 |  | 0.096852 | -0.078969
0.026758 | 0.011066 |  | -6.0546 |  | 0.13357 | -0.10782
0.026777 | -0.0025889 |  | -11.2275 |  | 0.16832 | -0.13487
0.026797 | -0.015511 |  | -16.0334 |  | 0.20081 | -0.16021
0.026816 | -0.028015 |  | -20.7854 |  | 0.22996 | -0.18311
0.026836 | -0.041266 |  | -25.6842 |  | 0.25668 | -0.20384
0.026855 | -0.053216 |  | -30.2098 |  | 0.27866 | -0.22107
0.026875 | -0.065813 |  | -34.8925 |  | 0.29494 | -0.23371
0.026895 | -0.078103 |  | -39.3947 |  | 0.30876 | -0.2441
0.026914 | -0.089658 |  | -43.6729 |  | 0.31801 | -0.25127
0.026934 | -0.10222 |  | -48.2378 |  | 0.32134 | -0.25375
0.026953 | -0.11365 |  | -52.3707 |  | 0.32096 | -0.25321
0.026973 | -0.12437 |  | -56.3295 |  | 0.31548 | -0.24863
0.026992 | -0.13573 |  | -60.4306 |  | 0.3045 | -0.2397
0.027012 | -0.14585 |  | -63.939 |  | 0.28974 | -0.22801
0.027031 | -0.15583 |  | -67.6605 |  | 0.27099 | -0.2131
0.027051 | -0.16632 |  | -71.4503 |  | 0.24766 | -0.19471
0.02707 | -0.1751 |  | -74.5323 |  | 0.21984 | -0.17283
0.02709 | -0.18399 |  | -77.8499 |  | 0.18858 | -0.14782
0.027109 | -0.19273 |  | -80.735 |  | 0.15543 | -0.12148
0.027129 | -0.19951 |  | -83.1868 |  | 0.11967 | -0.093686
0.027148 | -0.20748 |  | -86.1339 |  | 0.081249 | -0.063673
0.027168 | -0.21493 |  | -88.5044 |  | 0.042392 | -0.032783
0.027187 | -0.22056 |  | -90.6125 |  | 0.0023651 | -0.0011988
0.027207 | -0.22676 |  | -92.6483 |  | -0.038658 | 0.030742
0.027227 | -0.23126 |  | -94.0287 |  | -0.07762 | 0.061095
0.027246 | -0.23554 |  | -95.6603 |  | -0.11494 | 0.0903
0.027266 | -0.24057 |  | -97.1125 |  | -0.15157 | 0.11899
0.027285 | -0.24384 |  | -98.1435 |  | -0.18633 | 0.14606
0.027305 | -0.24728 |  | -99.2802 |  | -0.21775 | 0.17064
0.027324 | -0.24935 |  | -99.5746 |  | -0.24544 | 0.19226
0.027344 | -0.25022 |  | -99.6968 |  | -0.26969 | 0.21102
0.027363 | -0.25273 |  | -100.2895 |  | -0.28932 | 0.22643
0.027383 | -0.25315 |  | -100.0691 |  | -0.30482 | 0.23843
0.027402 | -0.25287 |  | -99.7058 |  | -0.31689 | 0.24763
0.027422 | -0.2535 |  | -99.3312 |  | -0.32408 | 0.25326
0.027441 | -0.2516 |  | -98.1445 |  | -0.32607 | 0.25482
0.027461 | -0.25022 |  | -97.2625 |  | -0.32315 | 0.25237
0.02748 | -0.24906 |  | -96.0786 |  | -0.31506 | 0.24581
0.0275 | -0.24571 |  | -94.3328 |  | -0.30254 | 0.23591
0.02752 | -0.24336 |  | -92.972 |  | -0.2858 | 0.22274
0.027539 | -0.23996 |  | -90.7797 |  | -0.26495 | 0.20622
0.027559 | -0.23549 |  | -88.4366 |  | -0.24086 | 0.18704
0.027578 | -0.233 |  | -86.3858 |  | -0.21178 | 0.1643
0.027598 | -0.2284 |  | -83.2812 |  | -0.17865 | 0.13826
0.027617 | -0.2239 |  | -80.5302 |  | -0.14437 | 0.11092
0.027637 | -0.22277 |  | -77.8586 |  | -0.10757 | 0.081984
0.027656 | -0.2195 |  | -74.1526 |  | -0.069091 | 0.051672
0.027676 | -0.21763 |  | -70.8968 |  | -0.029697 | 0.020715
0.027695 | -0.21952 |  | -67.3672 |  | 0.010953 | -0.011153
0.027715 | -0.21902 |  | -63.2912 |  | 0.05052 | -0.042491
0.027734 | -0.21881 |  | -59.7333 |  | 0.089153 | -0.07273
0.027754 | -0.21566 |  | -55.5331 |  | 0.12678 | -0.10223
0.027773 | -0.20501 |  | -51.1789 |  | 0.16177 | -0.12985
0.027793 | -0.19469 |  | -47.0502 |  | 0.19462 | -0.15544
0.027813 | -0.18293 |  | -42.2519 |  | 0.22522 | -0.17922
0.027832 | -0.16979 |  | -37.924 |  | 0.25176 | -0.20003
0.027852 | -0.15835 |  | -33.584 |  | 0.27398 | -0.2175
0.027871 | -0.14268 |  | -28.5189 |  | 0.29286 | -0.23192
0.027891 | -0.1292 |  | -23.9101 |  | 0.30692 | -0.24269
0.02791 | -0.11745 |  | -19.0703 |  | 0.31612 | -0.24978
0.02793 | -0.1003 |  | -13.9416 |  | 0.32127 | -0.25345
0.027949 | -0.085329 |  | -9.3736 |  | 0.32141 | -0.25344
0.027969 | -0.071461 |  | -4.4273 |  | 0.31731 | -0.24987
0.027988 | -0.053744 |  | 0.57096 |  | 0.30766 | -0.24205
0.028008 | -0.036741 |  | 5.3311 |  | 0.29276 | -0.23026
0.028027 | -0.020986 |  | 10.4077 |  | 0.27505 | -0.21594
0.028047 | -0.0044127 |  | 15.0336 |  | 0.25253 | -0.19841
0.028066 | 0.012316 |  | 19.8013 |  | 0.22574 | -0.17736
0.028086 | 0.029954 |  | 24.7815 |  | 0.19584 | -0.15346
0.028105 | 0.046958 |  | 29.1352 |  | 0.16204 | -0.12689
0.028125 | 0.063345 |  | 33.8871 |  | 0.12621 | -0.098683
0.028145 | 0.079852 |  | 38.4506 |  | 0.089085 | -0.069474
0.028164 | 0.094308 |  | 42.4347 |  | 0.050355 | -0.039011
0.028184 | 0.10947 |  | 46.995 |  | 0.010361 | -0.007516
0.028203 | 0.12407 |  | 51.2238 |  | -0.030449 | 0.024353
0.028223 | 0.13683 |  | 55.1895 |  | -0.070504 | 0.055661
0.028242 | 0.15057 |  | 59.4009 |  | -0.10856 | 0.085578
0.028262 | 0.16174 |  | 62.8728 |  | -0.14476 | 0.1139
0.028281 | 0.17223 |  | 66.4039 |  | -0.17934 | 0.14076
0.028301 | 0.18361 |  | 70.1015 |  | -0.21129 | 0.16579
0.02832 | 0.19239 |  | 73.245 |  | -0.24024 | 0.18837
0.02834 | 0.20192 |  | 76.661 |  | -0.26578 | 0.20812
0.028359 | 0.21107 |  | 79.6599 |  | -0.28625 | 0.22405
0.028379 | 0.21797 |  | 82.1086 |  | -0.30238 | 0.2363
0.028398 | 0.22609 |  | 84.9425 |  | -0.31503 | 0.24601
0.028418 | 0.23327 |  | 87.336 |  | -0.32301 | 0.25234
0.028438 | 0.23929 |  | 89.5255 |  | -0.3263 | 0.25475
0.028457 | 0.24535 |  | 91.6216 |  | -0.3246 | 0.25344
0.028477 | 0.24989 |  | 93.1445 |  | -0.31707 | 0.24746
0.028496 | 0.25476 |  | 94.9621 |  | -0.30532 | 0.238
0.028516 | 0.25905 |  | 96.2831 |  | -0.28989 | 0.22588
0.028535 | 0.26167 |  | 97.078 |  | -0.26973 | 0.20994
0.028555 | 0.26531 |  | 98.4178 |  | -0.24575 | 0.19099
0.028574 | 0.26779 |  | 98.9011 |  | -0.21789 | 0.16918
0.028594 | 0.2688 |  | 99.0517 |  | -0.1859 | 0.1438
0.028613 | 0.27099 |  | 99.5644 |  | -0.15143 | 0.11642
0.028633 | 0.27101 |  | 99.1617 |  | -0.11509 | 0.087865
0.028652 | 0.27052 |  | 99.0443 |  | -0.076971 | 0.057803
0.028672 | 0.27145 |  | 98.8481 |  | -0.037489 | 0.026671
0.028691 | 0.2688 |  | 97.4752 |  | 0.0025234 | -0.0048863
0.028711 | 0.26651 |  | 96.5961 |  | 0.042287 | -0.036223
0.02873 | 0.2652 |  | 95.5194 |  | 0.081497 | -0.066879
0.02875 | 0.26069 |  | 93.719 |  | 0.11933 | -0.096592
0.02877 | 0.25754 |  | 92.3405 |  | 0.15506 | -0.1247
0.028789 | 0.25365 |  | 90.3775 |  | 0.18819 | -0.15069
0.028809 | 0.24719 |  | 87.8675 |  | 0.21895 | -0.17462
0.028828 | 0.24219 |  | 85.5522 |  | 0.24686 | -0.19615
0.028848 | 0.23591 |  | 82.8274 |  | 0.27007 | -0.21452
0.028867 | 0.22896 |  | 80.0711 |  | 0.28907 | -0.22934
0.028887 | 0.22284 |  | 77.1957 |  | 0.30449 | -0.24079
0.028906 | 0.21443 |  | 73.7741 |  | 0.31486 | -0.24878
0.028926 | 0.20593 |  | 70.3904 |  | 0.32048 | -0.25313
0.028945 | 0.19747 |  | 66.7006 |  | 0.322 | -0.25417
0.028965 | 0.18738 |  | 62.8354 |  | 0.31855 | -0.25126
0.028984 | 0.17894 |  | 59.2368 |  | 0.30965 | -0.24391
0.029004 | 0.16866 |  | 55.0585 |  | 0.29615 | -0.2332
0.029023 | 0.15649 |  | 50.7232 |  | 0.27899 | -0.21951
0.029043 | 0.14666 |  | 46.4907 |  | 0.25772 | -0.20261
0.029063 | 0.13481 |  | 41.724 |  | 0.23171 | -0.18218
0.029082 | 0.12291 |  | 37.3265 |  | 0.20174 | -0.15842
0.029102 | 0.11236 |  | 32.9464 |  | 0.169 | -0.1325
0.029121 | 0.099864 |  | 28.0088 |  | 0.13375 | -0.10475
0.029141 | 0.08776 |  | 23.4042 |  | 0.096584 | -0.075569
0.02916 | 0.075064 |  | 18.4416 |  | 0.05834 | -0.045492
0.02918 | 0.061321 |  | 13.2871 |  | 0.018305 | -0.01407
0.029199 | 0.049043 |  | 8.6794 |  | -0.022676 | 0.018006
0.029219 | 0.03698 |  | 3.7664 |  | -0.062518 | 0.049364
0.029238 | 0.023991 |  | -1.1158 |  | -0.10088 | 0.079485
0.029258 | 0.010946 |  | -5.9327 |  | -0.13747 | 0.10797
0.029277 | -0.0021261 |  | -11.1468 |  | -0.17261 | 0.1352
0.029297 | -0.015471 |  | -15.9788 |  | -0.20572 | 0.16114
0.029316 | -0.028069 |  | -20.7427 |  | -0.2349 | 0.18417
0.029336 | -0.040496 |  | -25.5747 |  | -0.26072 | 0.20406
0.029355 | -0.052958 |  | -29.9209 |  | -0.28236 | 0.22067
0.029375 | -0.06518 |  | -34.6672 |  | -0.29905 | 0.23366
0.029395 | -0.07813 |  | -39.444 |  | -0.31323 | 0.24457
0.029414 | -0.089964 |  | -43.6417 |  | -0.32278 | 0.25203
0.029434 | -0.10155 |  | -48.0679 |  | -0.32571 | 0.25424
0.029453 | -0.11336 |  | -52.1636 |  | -0.32471 | 0.25317
0.029473 | -0.12391 |  | -56.1522 |  | -0.31896 | 0.24873
0.029492 | -0.13568 |  | -60.4596 |  | -0.30789 | 0.24018
0.029512 | -0.14615 |  | -64.0409 |  | -0.29362 | 0.22873
0.029531 | -0.15528 |  | -67.5935 |  | -0.27468 | 0.21376
0.029551 | -0.16596 |  | -71.2348 |  | -0.25043 | 0.19473
0.02957 | -0.17476 |  | -74.2724 |  | -0.22313 | 0.17303
0.02959 | -0.18344 |  | -77.6277 |  | -0.19263 | 0.14891
0.029609 | -0.19276 |  | -80.7668 |  | -0.159 | 0.12244
0.029629 | -0.19962 |  | -83.1889 |  | -0.12313 | 0.094193
0.029648 | -0.20692 |  | -85.8624 |  | -0.084822 | 0.064103
0.029668 | -0.21428 |  | -88.3208 |  | -0.045431 | 0.032919
0.029687 | -0.22027 |  | -90.4859 |  | -0.0054942 | 0.0014033
0.029707 | -0.22659 |  | -92.5751 |  | 0.034859 | -0.030141
0.029727 | -0.23134 |  | -94.0213 |  | 0.073609 | -0.060645
0.029746 | -0.23555 |  | -95.555 |  | 0.11109 | -0.09012
0.029766 | -0.2404 |  | -97.013 |  | 0.14768 | -0.11869
0.029785 | -0.24364 |  | -97.9284 |  | 0.18162 | -0.14531
0.029805 | -0.24695 |  | -99.062 |  | 0.21296 | -0.16987
0.029824 | -0.2495 |  | -99.5819 |  | 0.24151 | -0.19208
0.029844 | -0.25027 |  | -99.6805 |  | 0.26564 | -0.21089
0.029863 | -0.25201 |  | -100.1365 |  | 0.28498 | -0.22587
0.029883 | -0.25263 |  | -99.8102 |  | 0.30051 | -0.23766
0.029902 | -0.25221 |  | -99.4557 |  | 0.31277 | -0.24701
0.029922 | -0.25281 |  | -99.2064 |  | 0.31993 | -0.25259
0.029941 | -0.25122 |  | -98.0136 |  | 0.32132 | -0.25359
0.029961 | -0.24924 |  | -97.0924 |  | 0.31892 | -0.25135
0.02998 | -0.2482 |  | -95.9644 |  | 0.31138 | -0.24509
0.03 | -0.24495 |  | -94.0971 |  | 0.29812 | -0.2346
0.03002 | -0.24233 |  | -92.6276 |  | 0.28219 | -0.22187
0.030039 | -0.23987 |  | -90.6249 |  | 0.26215 | -0.20605
0.030059 | -0.23524 |  | -88.2479 |  | 0.23628 | -0.18584
0.030078 | -0.23203 |  | -86.1338 |  | 0.20709 | -0.16257
0.030098 | -0.22791 |  | -83.1434 |  | 0.17521 | -0.13711
0.030117 | -0.22328 |  | -80.2608 |  | 0.14026 | -0.10966
0.030137 | -0.22127 |  | -77.5685 |  | 0.10357 | -0.081003
0.030156 | -0.2174 |  | -73.9594 |  | 0.065436 | -0.051021
0.030176 | -0.2153 |  | -70.6983 |  | 0.025547 | -0.019525
0.030195 | -0.21601 |  | -67.1894 |  | -0.015035 | 0.01237
0.030215 | -0.21379 |  | -62.9683 |  | -0.055258 | 0.043805
0.030234 | -0.21316 |  | -59.387 |  | -0.093912 | 0.073988
0.030254 | -0.21025 |  | -55.3755 |  | -0.13085 | 0.103
0.030273 | -0.20207 |  | -50.9358 |  | -0.16647 | 0.13096
0.030293 | -0.19716 |  | -46.9037 |  | -0.19944 | 0.15667
0.030312 | -0.18663 |  | -42.3158 |  | -0.22959 | 0.18007
0.030332 | -0.17029 |  | -37.6371 |  | -0.25654 | 0.20097
0.030352 | -0.1601 |  | -33.1251 |  | -0.27891 | 0.21846
0.030371 | -0.14506 |  | -28.3127 |  | -0.29687 | 0.2324
0.030391 | -0.12779 |  | -23.8669 |  | -0.31095 | 0.2431
0.03041 | -0.11566 |  | -19.1707 |  | -0.32098 | 0.25093
0.03043 | -0.099104 |  | -13.9712 |  | -0.32601 | 0.25486
0.030449 | -0.08337 |  | -9.2498 |  | -0.32597 | 0.2546
0.030469 | -0.068299 |  | -4.2718 |  | -0.32114 | 0.25058
0.030488 | -0.051126 |  | 0.71483 |  | -0.31111 | 0.24263
0.030508 | -0.037116 |  | 5.1666 |  | -0.29673 | 0.23145
0.030527 | -0.021487 |  | 10.2204 |  | -0.27867 | 0.21715
0.030547 | -0.0043415 |  | 15.2468 |  | -0.25646 | 0.19949
0.030566 | 0.012592 |  | 19.9129 |  | -0.22981 | 0.17856
0.030586 | 0.029007 |  | 24.6586 |  | -0.19877 | 0.15412
0.030605 | 0.043988 |  | 29.066 |  | -0.16515 | 0.12747
0.030625 | 0.061225 |  | 33.7625 |  | -0.13032 | 0.099915
0.030645 | 0.078105 |  | 38.3265 |  | -0.092791 | 0.070525
0.030664 | 0.093471 |  | 42.4999 |  | -0.053315 | 0.03947
0.030684 | 0.10985 |  | 47.1439 |  | -0.013864 | 0.008163
0.030703 | 0.12413 |  | 51.1986 |  | 0.026461 | -0.023508
0.030723 | 0.13697 |  | 54.9263 |  | 0.066349 | -0.054732
0.030742 | 0.15046 |  | 59.2719 |  | 0.1044 | -0.08464
0.030762 | 0.16193 |  | 62.9317 |  | 0.1411 | -0.11349
0.030781 | 0.17228 |  | 66.4076 |  | 0.175 | -0.14016
0.030801 | 0.18308 |  | 70.1588 |  | 0.2067 | -0.16478
0.03082 | 0.19229 |  | 73.2805 |  | 0.23618 | -0.18761
0.03084 | 0.20126 |  | 76.6385 |  | 0.26106 | -0.20718
0.030859 | 0.21053 |  | 79.6984 |  | 0.28168 | -0.22337
0.030879 | 0.21778 |  | 82.1305 |  | 0.29854 | -0.23623
0.030898 | 0.22565 |  | 85.0002 |  | 0.31075 | -0.24541
0.030918 | 0.23319 |  | 87.2724 |  | 0.31855 | -0.2514
0.030937 | 0.23864 |  | 89.2651 |  | 0.32221 | -0.25407
0.030957 | 0.24537 |  | 91.6246 |  | 0.32035 | -0.25249
0.030977 | 0.25066 |  | 93.2017 |  | 0.31332 | -0.24674
0.030996 | 0.25429 |  | 94.7082 |  | 0.30187 | -0.23731
0.031016 | 0.25929 |  | 96.353 |  | 0.2858 | -0.22464
0.031035 | 0.2623 |  | 97.2359 |  | 0.26639 | -0.20939
0.031055 | 0.26431 |  | 98.1394 |  | 0.24248 | -0.19061
0.031074 | 0.2673 |  | 98.8244 |  | 0.21385 | -0.16807
0.031094 | 0.2688 |  | 99.0136 |  | 0.18215 | -0.14274
0.031113 | 0.27042 |  | 99.4883 |  | 0.14708 | -0.11509
0.031133 | 0.27155 |  | 99.4175 |  | 0.11116 | -0.086907
0.031152 | 0.27089 |  | 98.9815 |  | 0.074438 | -0.057996
0.031172 | 0.27069 |  | 98.6557 |  | 0.034164 | -0.026531
0.031191 | 0.26916 |  | 97.6092 |  | -0.0069056 | 0.0058334
0.031211 | 0.26682 |  | 96.6458 |  | -0.046982 | 0.037402
0.03123 | 0.26501 |  | 95.6371 |  | -0.086355 | 0.068053
0.03125 | 0.26139 |  | 93.8603 |  | -0.12328 | 0.09696
0.03127 | 0.2575 |  | 92.2479 |  | -0.15858 | 0.12454
0.031289 | 0.25327 |  | 90.2736 |  | -0.19285 | 0.15114
0.031309 | 0.24731 |  | 87.8423 |  | -0.22378 | 0.17536
0.031328 | 0.24222 |  | 85.7582 |  | -0.25123 | 0.19678
0.031348 | 0.23651 |  | 83.0347 |  | -0.27481 | 0.21507
0.031367 | 0.22925 |  | 80.0355 |  | -0.29315 | 0.22929
0.031387 | 0.22278 |  | 77.2647 |  | -0.30773 | 0.24046
0.031406 | 0.21444 |  | 73.6975 |  | -0.31886 | 0.24904
0.031426 | 0.20529 |  | 70.2248 |  | -0.32519 | 0.25389
0.031445 | 0.19761 |  | 66.8984 |  | -0.32668 | 0.25498
0.031465 | 0.18792 |  | 62.9435 |  | -0.32269 | 0.25186
0.031484 | 0.17805 |  | 59.2032 |  | -0.31298 | 0.24415
0.031504 | 0.16847 |  | 55.0463 |  | -0.29914 | 0.23313
0.031523 | 0.15694 |  | 50.5626 |  | -0.28224 | 0.21966
0.031543 | 0.14634 |  | 46.5277 |  | -0.26111 | 0.20316
0.031563 | 0.13544 |  | 41.9177 |  | -0.23537 | 0.18295
0.031582 | 0.12346 |  | 37.3033 |  | -0.20586 | 0.15936
0.031602 | 0.11197 |  | 32.9327 |  | -0.17237 | 0.13287
0.031621 | 0.099508 |  | 27.9647 |  | -0.13643 | 0.10443
0.031641 | 0.087265 |  | 23.2304 |  | -0.1 | 0.075631
0.03166 | 0.075202 |  | 18.4665 |  | -0.062066 | 0.045958
0.03168 | 0.062264 |  | 13.4339 |  | -0.02179 | 0.01437
0.031699 | 0.049699 |  | 8.774 |  | 0.018714 | -0.017684
0.031719 | 0.036939 |  | 3.6511 |  | 0.058257 | -0.048941
0.031738 | 0.023779 |  | -1.3987 |  | 0.097342 | -0.079368
0.031758 | 0.011379 |  | -5.9599 |  | 0.1342 | -0.10807
0.031777 | -0.0017209 |  | -11.1245 |  | 0.16823 | -0.13494
0.031797 | -0.015114 |  | -15.966 |  | 0.20091 | -0.16063
0.031816 | -0.027099 |  | -20.6266 |  | 0.23085 | -0.18392
0.031836 | -0.040416 |  | -25.7899 |  | 0.25659 | -0.20398
0.031855 | -0.053199 |  | -30.1523 |  | 0.27815 | -0.22079
0.031875 | -0.064544 |  | -34.6079 |  | 0.29553 | -0.2341
0.031895 | -0.07787 |  | -39.4769 |  | 0.30892 | -0.24435
0.031914 | -0.089644 |  | -43.598 |  | 0.31767 | -0.25105
0.031934 | -0.10108 |  | -48.1114 |  | 0.32175 | -0.25397
0.031953 | -0.11384 |  | -52.5131 |  | 0.32123 | -0.25329
0.031973 | -0.12383 |  | -56.1269 |  | 0.31543 | -0.24851
0.031992 | -0.13477 |  | -60.2067 |  | 0.3045 | -0.23978
0.032012 | -0.14621 |  | -64.0107 |  | 0.28923 | -0.22749
0.032031 | -0.15548 |  | -67.4955 |  | 0.27072 | -0.21271
0.032051 | -0.16616 |  | -71.2828 |  | 0.24765 | -0.19487
0.03207 | -0.17568 |  | -74.5235 |  | 0.21977 | -0.17292
0.03209 | -0.18371 |  | -77.6323 |  | 0.18911 | -0.14828
0.032109 | -0.19243 |  | -80.6344 |  | 0.15497 | -0.12142
0.032129 | -0.19952 |  | -83.1163 |  | 0.11848 | -0.092896
0.032148 | -0.20682 |  | -85.8469 |  | 0.081621 | -0.063819
0.032168 | -0.21428 |  | -88.3172 |  | 0.042924 | -0.033378
0.032188 | -0.22018 |  | -90.4148 |  | 0.0019294 | -0.0011481
0.032207 | -0.22654 |  | -92.5701 |  | -0.039256 | 0.031172
0.032227 | -0.23143 |  | -94.0126 |  | -0.078595 | 0.061997
0.032246 | -0.23534 |  | -95.4935 |  | -0.11583 | 0.0912
0.032266 | -0.2405 |  | -97.0721 |  | -0.15164 | 0.11907
0.032285 | -0.24364 |  | -97.835 |  | -0.18589 | 0.14574
0.032305 | -0.24635 |  | -98.8607 |  | -0.21756 | 0.17063
0.032324 | -0.24977 |  | -99.7098 |  | -0.24609 | 0.19283
0.032344 | -0.25062 |  | -99.7146 |  | -0.27045 | 0.21165
0.032363 | -0.25162 |  | -99.9567 |  | -0.28974 | 0.22664
0.032383 | -0.25279 |  | -99.8207 |  | -0.30529 | 0.23856
0.032402 | -0.25212 |  | -99.3032 |  | -0.31708 | 0.24764
0.032422 | -0.25241 |  | -99.0596 |  | -0.3239 | 0.253
0.032441 | -0.25175 |  | -98.1137 |  | -0.32635 | 0.25479
0.032461 | -0.24945 |  | -97.014 |  | -0.32391 | 0.25272
0.03248 | -0.24778 |  | -95.8781 |  | -0.31561 | 0.24618
0.0325 | -0.24468 |  | -94.0211 |  | -0.30281 | 0.23613
0.03252 | -0.24197 |  | -92.5171 |  | -0.28568 | 0.22265
0.032539 | -0.23973 |  | -90.6786 |  | -0.2648 | 0.20617
0.032559 | -0.23511 |  | -88.1782 |  | -0.24136 | 0.18752
0.032578 | -0.23163 |  | -86.0888 |  | -0.21217 | 0.16467
0.032598 | -0.2283 |  | -83.3585 |  | -0.17852 | 0.13811
0.032617 | -0.22329 |  | -80.2794 |  | -0.14439 | 0.11075
0.032637 | -0.22016 |  | -77.4755 |  | -0.10734 | 0.081694
0.032656 | -0.21725 |  | -74.012 |  | -0.068671 | 0.051341
0.032676 | -0.21516 |  | -70.5679 |  | -0.030217 | 0.021005
0.032695 | -0.21568 |  | -67.1022 |  | 0.010261 | -0.010742
0.032715 | -0.21617 |  | -63.1337 |  | 0.050801 | -0.042745
0.032734 | -0.21607 |  | -59.4949 |  | 0.089547 | -0.073126
0.032754 | -0.21189 |  | -55.4307 |  | 0.12665 | -0.10221
0.032773 | -0.20262 |  | -50.961 |  | 0.1616 | -0.12965
0.032793 | -0.19342 |  | -47.0044 |  | 0.19461 | -0.15529
0.032813 | -0.18556 |  | -42.2034 |  | 0.22487 | -0.17897
0.032832 | -0.17447 |  | -37.3742 |  | 0.25109 | -0.19955
0.032852 | -0.15994 |  | -33.4421 |  | 0.2739 | -0.21719
0.032871 | -0.14678 |  | -28.6279 |  | 0.29261 | -0.23175
0.032891 | -0.13129 |  | -23.772 |  | 0.30614 | -0.24233
0.03291 | -0.11464 |  | -18.967 |  | 0.31603 | -0.24968
0.03293 | -0.099924 |  | -13.673 |  | 0.32136 | -0.25358
0.032949 | -0.082793 |  | -9.2015 |  | 0.32126 | -0.25333
0.032969 | -0.068355 |  | -4.4192 |  | 0.31675 | -0.2496
0.032988 | -0.054139 |  | 0.6382 |  | 0.30689 | -0.24181
0.033008 | -0.036933 |  | 5.2529 |  | 0.29274 | -0.23024
0.033027 | -0.020607 |  | 10.5194 |  | 0.27463 | -0.21574
0.033047 | -0.0035039 |  | 15.3842 |  | 0.25175 | -0.19792
0.033066 | 0.011275 |  | 19.719 |  | 0.22557 | -0.17717
0.033086 | 0.028374 |  | 24.6306 |  | 0.19553 | -0.15334
0.033105 | 0.046567 |  | 29.3071 |  | 0.16167 | -0.12656
0.033125 | 0.061161 |  | 33.8619 |  | 0.12615 | -0.098539
0.033145 | 0.078523 |  | 38.5659 |  | 0.088821 | -0.069339
0.033164 | 0.094054 |  | 42.7801 |  | 0.049502 | -0.038487
0.033184 | 0.1085 |  | 47.0851 |  | 0.009681 | -0.0070339
0.033203 | 0.12409 |  | 51.2982 |  | -0.030559 | 0.024582
0.033223 | 0.13703 |  | 55.1888 |  | -0.070697 | 0.055873
0.033242 | 0.151 |  | 59.4678 |  | -0.10869 | 0.0856
0.033262 | 0.16288 |  | 63.1649 |  | -0.14475 | 0.11385
0.033281 | 0.17259 |  | 66.4582 |  | -0.17957 | 0.1409
0.033301 | 0.18369 |  | 70.2555 |  | -0.212 | 0.1662
0.03332 | 0.19293 |  | 73.5215 |  | -0.24084 | 0.18874
0.03334 | 0.20189 |  | 76.5992 |  | -0.26572 | 0.20806
0.033359 | 0.21117 |  | 79.7506 |  | -0.28631 | 0.22416
0.033379 | 0.2189 |  | 82.3385 |  | -0.30228 | 0.23645
0.033398 | 0.22629 |  | 85.0371 |  | -0.31493 | 0.246
0.033418 | 0.23334 |  | 87.4005 |  | -0.32364 | 0.25275
0.033438 | 0.23936 |  | 89.3627 |  | -0.32631 | 0.2548
0.033457 | 0.24561 |  | 91.7205 |  | -0.32414 | 0.25309
0.033477 | 0.25128 |  | 93.4575 |  | -0.31754 | 0.24772
0.033496 | 0.25531 |  | 94.9068 |  | -0.30565 | 0.23818
0.033516 | 0.25984 |  | 96.5023 |  | -0.28975 | 0.22576
0.033535 | 0.26304 |  | 97.2629 |  | -0.27007 | 0.21019
0.033555 | 0.26498 |  | 98.1285 |  | -0.2458 | 0.19097
0.033574 | 0.26821 |  | 99.0093 |  | -0.21733 | 0.16862
0.033594 | 0.2697 |  | 99.1604 |  | -0.18534 | 0.14329
0.033613 | 0.27076 |  | 99.4925 |  | -0.15122 | 0.11623
0.033633 | 0.2721 |  | 99.4332 |  | -0.11519 | 0.087919
0.033652 | 0.27104 |  | 98.9159 |  | -0.076705 | 0.057698
0.033672 | 0.27105 |  | 98.6962 |  | -0.03729 | 0.02656
0.033691 | 0.2701 |  | 97.7229 |  | 0.0030418 | -0.0051319
0.033711 | 0.26644 |  | 96.4401 |  | 0.043516 | -0.03692
0.03373 | 0.26485 |  | 95.5875 |  | 0.082062 | -0.067267
0.03375 | 0.26183 |  | 93.9324 |  | 0.11978 | -0.096797
0.03377 | 0.25705 |  | 92.1014 |  | 0.15545 | -0.12488
0.033789 | 0.25385 |  | 90.3889 |  | 0.18801 | -0.1504
0.033809 | 0.24799 |  | 87.8681 |  | 0.21949 | -0.17481
0.033828 | 0.24178 |  | 85.4791 |  | 0.24737 | -0.19671
0.033848 | 0.23659 |  | 82.9638 |  | 0.27005 | -0.21459
0.033867 | 0.2291 |  | 79.9614 |  | 0.28975 | -0.22966
0.033887 | 0.22225 |  | 77.0997 |  | 0.30464 | -0.24089
0.033906 | 0.21452 |  | 73.6472 |  | 0.31425 | -0.24838
0.033926 | 0.20541 |  | 70.1177 |  | 0.32113 | -0.25359
0.033945 | 0.19747 |  | 66.7827 |  | 0.32281 | -0.25464
0.033965 | 0.18782 |  | 62.7991 |  | 0.31838 | -0.25104
0.033984 | 0.17786 |  | 58.964 |  | 0.30981 | -0.24402
0.034004 | 0.16819 |  | 54.9969 |  | 0.29601 | -0.23303
0.034023 | 0.15693 |  | 50.429 |  | 0.27843 | -0.21902
0.034043 | 0.14639 |  | 46.3175 |  | 0.25779 | -0.20265
0.034063 | 0.13556 |  | 41.9435 |  | 0.23169 | -0.18222
0.034082 | 0.12312 |  | 37.0775 |  | 0.20172 | -0.1584
0.034102 | 0.11161 |  | 32.6346 |  | 0.16915 | -0.13253
0.034121 | 0.099798 |  | 27.8223 |  | 0.1335 | -0.10458
0.034141 | 0.086644 |  | 22.9516 |  | 0.096505 | -0.075484
0.03416 | 0.074977 |  | 18.3821 |  | 0.058114 | -0.045295
0.03418 | 0.062284 |  | 13.2823 |  | 0.017739 | -0.013615
0.034199 | 0.048415 |  | 8.3806 |  | -0.02284 | 0.018328
0.034219 | 0.036219 |  | 3.5299 |  | -0.062267 | 0.04933
0.034238 | 0.023034 |  | -1.6292 |  | -0.10064 | 0.07925
0.034258 | 0.010265 |  | -6.2965 |  | -0.13782 | 0.10828
0.034277 | -0.0018922 |  | -11.1451 |  | -0.17263 | 0.13562
0.034297 | -0.015267 |  | -16.1657 |  | -0.20528 | 0.16099
0.034316 | -0.027784 |  | -20.8393 |  | -0.23553 | 0.18438
0.034336 | -0.04105 |  | -25.8224 |  | -0.26107 | 0.2044
0.034355 | -0.054001 |  | -30.5807 |  | -0.28221 | 0.22094
0.034375 | -0.065556 |  | -34.9644 |  | -0.29997 | 0.23448
0.034395 | -0.07838 |  | -39.5588 |  | -0.31325 | 0.24464
0.034414 | -0.090158 |  | -43.8223 |  | -0.32195 | 0.25141
0.034434 | -0.1016 |  | -48.163 |  | -0.32619 | 0.25461
0.034453 | -0.11415 |  | -52.6627 |  | -0.32529 | 0.25389
0.034473 | -0.12489 |  | -56.5407 |  | -0.31928 | 0.24908
0.034492 | -0.13575 |  | -60.5165 |  | -0.30837 | 0.2404
0.034512 | -0.14666 |  | -64.3142 |  | -0.29323 | 0.22846
0.034531 | -0.15574 |  | -67.5725 |  | -0.27428 | 0.21333
0.034551 | -0.16618 |  | -71.4027 |  | -0.25097 | 0.19503
0.03457 | -0.1762 |  | -74.8636 |  | -0.22332 | 0.17342
0.03459 | -0.18393 |  | -77.6691 |  | -0.19217 | 0.14862
0.034609 | -0.19263 |  | -80.8457 |  | -0.15846 | 0.12186
0.034629 | -0.20039 |  | -83.4648 |  | -0.12259 | 0.093664
0.034648 | -0.20704 |  | -85.8977 |  | -0.084616 | 0.063753
0.034668 | -0.21498 |  | -88.6323 |  | -0.04525 | 0.032734
0.034688 | -0.22118 |  | -90.684 |  | -0.0055406 | 0.0014182
0.034707 | -0.22631 |  | -92.5861 |  | 0.034595 | -0.03016
0.034727 | -0.23183 |  | -94.2902 |  | 0.074403 | -0.061337
0.034746 | -0.23602 |  | -95.6106 |  | 0.11184 | -0.090895
0.034766 | -0.24053 |  | -97.1358 |  | 0.14788 | -0.11904
0.034785 | -0.24435 |  | -98.1663 |  | 0.18252 | -0.14589
0.034805 | -0.24674 |  | -98.9471 |  | 0.21352 | -0.17034
0.034824 | -0.2497 |  | -99.725 |  | 0.24151 | -0.19219
0.034844 | -0.25093 |  | -99.8421 |  | 0.26606 | -0.2112
0.034863 | -0.25182 |  | -100.0679 |  | 0.28586 | -0.22654
0.034883 | -0.25335 |  | -100.0255 |  | 0.30161 | -0.2386
0.034902 | -0.25269 |  | -99.3755 |  | 0.31345 | -0.24776
0.034922 | -0.25264 |  | -99.1393 |  | 0.3206 | -0.25326
0.034941 | -0.25204 |  | -98.2961 |  | 0.32264 | -0.25456
0.034961 | -0.24968 |  | -96.9835 |  | 0.3197 | -0.25202
0.03498 | -0.24839 |  | -96.0471 |  | 0.31172 | -0.24563
0.035 | -0.24561 |  | -94.3034 |  | 0.29922 | -0.23553
0.03502 | -0.24237 |  | -92.4204 |  | 0.2828 | -0.22245
0.035039 | -0.23966 |  | -90.6888 |  | 0.26234 | -0.20629
0.035059 | -0.23516 |  | -88.2589 |  | 0.23775 | -0.18674
0.035078 | -0.23112 |  | -85.9435 |  | 0.20842 | -0.16364
0.035098 | -0.22763 |  | -83.3801 |  | 0.17605 | -0.13802
0.035117 | -0.22353 |  | -80.2983 |  | 0.14176 | -0.11096
0.035137 | -0.22072 |  | -77.3955 |  | 0.10463 | -0.08197
0.035156 | -0.21979 |  | -74.0272 |  | 0.066015 | -0.051487
0.035176 | -0.21808 |  | -70.527 |  | 0.026408 | -0.020197
0.035195 | -0.21713 |  | -67.1852 |  | -0.01412 | 0.011571
0.035215 | -0.21809 |  | -63.1344 |  | -0.054059 | 0.042775
0.035234 | -0.21565 |  | -59.2197 |  | -0.092603 | 0.072913
0.035254 | -0.21205 |  | -55.3582 |  | -0.12973 | 0.10208
0.035273 | -0.20633 |  | -50.9467 |  | -0.16561 | 0.13003
0.035293 | -0.19574 |  | -46.8398 |  | -0.19904 | 0.15605
0.035312 | -0.18479 |  | -42.316 |  | -0.22886 | 0.17939
0.035332 | -0.17167 |  | -37.5232 |  | -0.25533 | 0.19991
0.035352 | -0.15886 |  | -33.1771 |  | -0.27774 | 0.21736
0.035371 | -0.14462 |  | -28.3024 |  | -0.29561 | 0.23127
0.035391 | -0.12856 |  | -23.6344 |  | -0.30999 | 0.24229
0.03541 | -0.11672 |  | -19.2043 |  | -0.32012 | 0.25013
0.03543 | -0.10138 |  | -13.9287 |  | -0.32508 | 0.25389
0.035449 | -0.084095 |  | -9.0721 |  | -0.32517 | 0.2539
0.035469 | -0.069548 |  | -4.3792 |  | -0.31967 | 0.24957
0.035488 | -0.052617 |  | 0.87337 |  | -0.3099 | 0.24168
0.035508 | -0.03593 |  | 5.417 |  | -0.2965 | 0.23099
0.035527 | -0.020513 |  | 10.1557 |  | -0.27782 | 0.21642
0.035547 | -0.0030835 |  | 15.3244 |  | -0.25542 | 0.19874
0.035566 | 0.01354 |  | 19.9049 |  | -0.22898 | 0.17789
0.035586 | 0.028911 |  | 24.7811 |  | -0.19761 | 0.15312
0.035605 | 0.04567 |  | 29.4378 |  | -0.16448 | 0.12663
0.035625 | 0.061678 |  | 33.6908 |  | -0.12966 | 0.099274
0.035645 | 0.078526 |  | 38.4089 |  | -0.092009 | 0.069913
0.035664 | 0.09527 |  | 42.7475 |  | -0.053004 | 0.038991
0.035684 | 0.10958 |  | 47.0222 |  | -0.012698 | 0.0071962
0.035703 | 0.12464 |  | 51.4824 |  | 0.027891 | -0.02479
0.035723 | 0.13782 |  | 55.2439 |  | 0.067186 | -0.055721
0.035742 | 0.15029 |  | 59.1003 |  | 0.10537 | -0.085501
0.035762 | 0.16301 |  | 63.0796 |  | 0.14144 | -0.11385
0.035781 | 0.17313 |  | 66.6591 |  | 0.17562 | -0.14059
0.035801 | 0.18403 |  | 70.3281 |  | 0.2081 | -0.16583
0.03582 | 0.19327 |  | 73.513 |  | 0.23676 | -0.18838
0.03584 | 0.20115 |  | 76.4949 |  | 0.26187 | -0.20796
0.035859 | 0.21079 |  | 79.735 |  | 0.28316 | -0.22434
0.035879 | 0.21858 |  | 82.3769 |  | 0.29924 | -0.23683
0.035898 | 0.22636 |  | 85.0815 |  | 0.3112 | -0.24604
0.035918 | 0.2342 |  | 87.6985 |  | 0.31933 | -0.25207
0.035937 | 0.23955 |  | 89.5204 |  | 0.32281 | -0.25463
0.035957 | 0.24536 |  | 91.6602 |  | 0.32138 | -0.25339
0.035977 | 0.25113 |  | 93.6144 |  | 0.31446 | -0.24774
0.035996 | 0.25493 |  | 94.9024 |  | 0.30231 | -0.23808
0.036016 | 0.25898 |  | 96.3327 |  | 0.28651 | -0.22537
0.036035 | 0.2627 |  | 97.4321 |  | 0.26666 | -0.20968
0.036055 | 0.26568 |  | 98.3391 |  | 0.24281 | -0.19088
0.036074 | 0.26851 |  | 99.0956 |  | 0.21546 | -0.16903
0.036094 | 0.26942 |  | 99.2398 |  | 0.18317 | -0.14375
0.036113 | 0.27067 |  | 99.5177 |  | 0.14814 | -0.11602
0.036133 | 0.2719 |  | 99.4817 |  | 0.11211 | -0.087443
0.036152 | 0.27091 |  | 98.9848 |  | 0.074115 | -0.0579
0.036172 | 0.27093 |  | 98.7338 |  | 0.034962 | -0.027009
0.036191 | 0.26979 |  | 97.7887 |  | -0.0057312 | 0.0049649
0.036211 | 0.2665 |  | 96.5234 |  | -0.046305 | 0.036786
0.03623 | 0.26496 |  | 95.6516 |  | -0.084639 | 0.066935
0.03625 | 0.26209 |  | 94.079 |  | -0.12237 | 0.096056
0.03627 | 0.25728 |  | 92.1311 |  | -0.15835 | 0.12426
0.036289 | 0.25329 |  | 90.2825 |  | -0.19145 | 0.15037
0.036309 | 0.24826 |  | 87.9926 |  | -0.22318 | 0.17482
0.036328 | 0.24237 |  | 85.6672 |  | -0.25114 | 0.19654
0.036348 | 0.23649 |  | 83.0407 |  | -0.27338 | 0.21401
0.036367 | 0.22944 |  | 80.0404 |  | -0.29194 | 0.22833
0.036387 | 0.22237 |  | 77.2268 |  | -0.30719 | 0.23998
0.036406 | 0.21472 |  | 73.8684 |  | -0.31825 | 0.24841
0.036426 | 0.20584 |  | 70.2951 |  | -0.32424 | 0.2532
0.036445 | 0.19784 |  | 66.8519 |  | -0.32502 | 0.25396
0.036465 | 0.18847 |  | 62.8163 |  | -0.32127 | 0.25066
0.036484 | 0.17793 |  | 58.8782 |  | -0.31234 | 0.2435
0.036504 | 0.16852 |  | 55.0504 |  | -0.29851 | 0.23282
0.036523 | 0.15766 |  | 50.7382 |  | -0.2812 | 0.219
0.036543 | 0.14645 |  | 46.3749 |  | -0.25966 | 0.20198
0.036562 | 0.1356 |  | 41.8719 |  | -0.23372 | 0.18155
0.036582 | 0.12325 |  | 37.2242 |  | -0.2043 | 0.15815
0.036602 | 0.11158 |  | 32.6419 |  | -0.17143 | 0.13226
0.036621 | 0.099698 |  | 27.802 |  | -0.13606 | 0.10441
0.036641 | 0.087084 |  | 23.0452 |  | -0.098737 | 0.075053
0.03666 | 0.075269 |  | 18.3964 |  | -0.060104 | 0.0445
0.03668 | 0.06226 |  | 13.3369 |  | -0.020836 | 0.013448
0.036699 | 0.04957 |  | 8.5594 |  | 0.019715 | -0.018241
0.036719 | 0.0375 |  | 3.7912 |  | 0.059806 | -0.049862
0.036738 | 0.023547 |  | -1.4166 |  | 0.097748 | -0.079851
0.036758 | 0.010496 |  | -6.2529 |  | 0.1347 | -0.10869
0.036777 | -0.0018725 |  | -11.2152 |  | 0.16952 | -0.13589
0.036797 | -0.015462 |  | -16.1737 |  | 0.20144 | -0.16076
0.036816 | -0.027702 |  | -20.7186 |  | 0.23152 | -0.18416
0.036836 | -0.040171 |  | -25.6694 |  | 0.25758 | -0.20472
0.036855 | -0.053385 |  | -30.4192 |  | 0.27895 | -0.22131
0.036875 | -0.06512 |  | -34.8331 |  | 0.29658 | -0.23465
0.036895 | -0.077632 |  | -39.4639 |  | 0.30925 | -0.24452
0.036914 | -0.089588 |  | -43.6967 |  | 0.31802 | -0.25124
0.036934 | -0.10079 |  | -47.9874 |  | 0.32281 | -0.25475
0.036953 | -0.11353 |  | -52.4476 |  | 0.32182 | -0.25393
0.036973 | -0.12431 |  | -56.3351 |  | 0.31599 | -0.24902
0.036992 | -0.13482 |  | -60.333 |  | 0.30504 | -0.24013
0.037012 | -0.14601 |  | -64.1411 |  | 0.28955 | -0.22769
0.037031 | -0.1549 |  | -67.4178 |  | 0.27109 | -0.21304
0.037051 | -0.16501 |  | -71.1204 |  | 0.2479 | -0.19508
0.03707 | -0.17528 |  | -74.5729 |  | 0.22002 | -0.17301
0.03709 | -0.18351 |  | -77.6095 |  | 0.18907 | -0.14833
0.037109 | -0.19228 |  | -80.6928 |  | 0.15497 | -0.12142
0.037129 | -0.19977 |  | -83.1959 |  | 0.11879 | -0.092982
0.037148 | -0.20648 |  | -85.774 |  | 0.081488 | -0.063737
0.037168 | -0.21418 |  | -88.4106 |  | 0.042307 | -0.0329
0.037187 | -0.22034 |  | -90.4272 |  | 0.0016645 | -0.00092636
0.037207 | -0.22591 |  | -92.4308 |  | -0.038885 | 0.030833
0.037227 | -0.23129 |  | -94.085 |  | -0.078107 | 0.061577
0.037246 | -0.23528 |  | -95.4358 |  | -0.11566 | 0.091
0.037266 | -0.23985 |  | -96.9991 |  | -0.15178 | 0.1192
0.037285 | -0.24383 |  | -98.0852 |  | -0.18585 | 0.14579
0.037305 | -0.24627 |  | -98.8621 |  | -0.21725 | 0.17029
0.037324 | -0.24895 |  | -99.5276 |  | -0.24565 | 0.1924
0.037344 | -0.25046 |  | -99.7411 |  | -0.27008 | 0.2114
0.037363 | -0.25153 |  | -99.9903 |  | -0.28963 | 0.22654
0.037383 | -0.25288 |  | -99.9764 |  | -0.30487 | 0.23826
0.037402 | -0.25262 |  | -99.4918 |  | -0.31653 | 0.24722
0.037422 | -0.25237 |  | -99.0649 |  | -0.32371 | 0.25278
0.037441 | -0.2516 |  | -98.1274 |  | -0.32577 | 0.25447
0.037461 | -0.24943 |  | -96.8959 |  | -0.32304 | 0.25221
0.03748 | -0.24813 |  | -95.88 |  | -0.31514 | 0.24571
0.0375 | -0.24574 |  | -94.2609 |  | -0.30208 | 0.23536
0.03752 | -0.24202 |  | -92.4221 |  | -0.28504 | 0.22201
0.037539 | -0.239 |  | -90.6126 |  | -0.26462 | 0.20587
0.037559 | -0.23487 |  | -88.2406 |  | -0.24014 | 0.18655
0.037578 | -0.23116 |  | -85.9619 |  | -0.21122 | 0.16383
0.037598 | -0.22776 |  | -83.3974 |  | -0.17847 | 0.13792
0.037617 | -0.22285 |  | -80.2488 |  | -0.14322 | 0.10998
0.037637 | -0.21984 |  | -77.3691 |  | -0.10651 | 0.081123
0.037656 | -0.21667 |  | -74.0652 |  | -0.068326 | 0.051218
0.037676 | -0.21431 |  | -70.5136 |  | -0.028948 | 0.020127
0.037695 | -0.21548 |  | -67.1607 |  | 0.011213 | -0.0117
0.037715 | -0.21484 |  | -63.2089 |  | 0.051648 | -0.043457
0.037734 | -0.21268 |  | -59.3911 |  | 0.090753 | -0.074104
0.037754 | -0.21 |  | -55.473 |  | 0.12751 | -0.10298
0.037773 | -0.20487 |  | -50.8993 |  | 0.16226 | -0.13017
0.037793 | -0.19579 |  | -46.7864 |  | 0.19517 | -0.15596
0.037812 | -0.18525 |  | -42.3486 |  | 0.22558 | -0.17969
0.037832 | -0.17503 |  | -37.5672 |  | 0.25236 | -0.20052
0.037852 | -0.16053 |  | -33.3412 |  | 0.27505 | -0.21824
0.037871 | -0.1446 |  | -28.4828 |  | 0.29357 | -0.23243
0.037891 | -0.12961 |  | -23.4567 |  | 0.30719 | -0.2429
0.03791 | -0.11448 |  | -18.9193 |  | 0.31639 | -0.25001
0.03793 | -0.099926 |  | -14.0038 |  | 0.32155 | -0.25369
0.037949 | -0.085417 |  | -9.1482 |  | 0.32184 | -0.25377
0.037969 | -0.070278 |  | -4.3719 |  | 0.31747 | -0.25015
0.037988 | -0.053769 |  | 0.68652 |  | 0.30811 | -0.24247
0.038008 | -0.038179 |  | 5.5206 |  | 0.2934 | -0.23077
0.038027 | -0.021466 |  | 10.4666 |  | 0.27462 | -0.21586
0.038047 | -0.0033934 |  | 15.3457 |  | 0.25239 | -0.19831
0.038066 | 0.01273 |  | 19.8306 |  | 0.22595 | -0.17753
0.038086 | 0.029927 |  | 24.664 |  | 0.19574 | -0.15366
0.038105 | 0.047 |  | 29.4108 |  | 0.16236 | -0.12729
0.038125 | 0.063991 |  | 33.9566 |  | 0.12611 | -0.098735
0.038145 | 0.081587 |  | 38.6508 |  | 0.088777 | -0.069279
0.038164 | 0.096058 |  | 42.857 |  | 0.050137 | -0.038852
0.038184 | 0.11057 |  | 47.0294 |  | 0.0096124 | -0.007075
0.038203 | 0.12461 |  | 51.3427 |  | -0.030576 | 0.024568
0.038223 | 0.13703 |  | 55.3381 |  | -0.069744 | 0.055324
0.038242 | 0.15063 |  | 59.456 |  | -0.10814 | 0.08529
0.038262 | 0.16237 |  | 63.2574 |  | -0.14491 | 0.11399
0.038281 | 0.17262 |  | 66.6389 |  | -0.17958 | 0.14097
0.038301 | 0.18318 |  | 70.2666 |  | -0.21183 | 0.16614
0.03832 | 0.19251 |  | 73.4977 |  | -0.24064 | 0.18864
0.03834 | 0.20144 |  | 76.5989 |  | -0.26504 | 0.20763
0.038359 | 0.21096 |  | 79.9612 |  | -0.28527 | 0.22339
0.038379 | 0.21919 |  | 82.5393 |  | -0.30227 | 0.23629
0.038398 | 0.22603 |  | 84.9884 |  | -0.31556 | 0.24653
0.038418 | 0.23353 |  | 87.5691 |  | -0.32327 | 0.25275
0.038437 | 0.23981 |  | 89.5452 |  | -0.32582 | 0.25443
0.038457 | 0.24515 |  | 91.6252 |  | -0.32397 | 0.25279
0.038477 | 0.25085 |  | 93.4648 |  | -0.31667 | 0.24714
0.038496 | 0.25498 |  | 94.9523 |  | -0.30489 | 0.23784
0.038516 | 0.25912 |  | 96.5081 |  | -0.28951 | 0.22575
0.038535 | 0.26278 |  | 97.4357 |  | -0.26964 | 0.2099
0.038555 | 0.265 |  | 98.2418 |  | -0.24535 | 0.19078
0.038574 | 0.2677 |  | 99.0168 |  | -0.21707 | 0.16868
0.038594 | 0.26918 |  | 99.2614 |  | -0.18501 | 0.1432
0.038613 | 0.27048 |  | 99.6235 |  | -0.15068 | 0.11597
0.038633 | 0.27183 |  | 99.5974 |  | -0.11469 | 0.087618
0.038652 | 0.27116 |  | 99.0144 |  | -0.076532 | 0.057639
0.038672 | 0.27102 |  | 98.6633 |  | -0.037206 | 0.026673
0.038691 | 0.26987 |  | 97.7999 |  | 0.0030048 | -0.0052
0.038711 | 0.26724 |  | 96.5886 |  | 0.043477 | -0.037083
0.03873 | 0.26529 |  | 95.6461 |  | 0.082367 | -0.067556
0.03875 | 0.26156 |  | 94.0307 |  | 0.11955 | -0.096793
0.03877 | 0.25733 |  | 92.1865 |  | 0.15495 | -0.12447
0.038789 | 0.25353 |  | 90.442 |  | 0.18853 | -0.15055
0.038809 | 0.24812 |  | 87.9408 |  | 0.21963 | -0.17488
0.038828 | 0.24226 |  | 85.501 |  | 0.24704 | -0.1963
0.038848 | 0.23667 |  | 83.1072 |  | 0.27058 | -0.21456
0.038867 | 0.22989 |  | 80.0374 |  | 0.28935 | -0.22913
0.038887 | 0.22202 |  | 77.0771 |  | 0.30389 | -0.24028
0.038906 | 0.21459 |  | 73.894 |  | 0.31511 | -0.2487
0.038926 | 0.20632 |  | 70.2437 |  | 0.32114 | -0.25326
0.038945 | 0.19708 |  | 66.7148 |  | 0.32167 | -0.25378
0.038965 | 0.18809 |  | 62.8833 |  | 0.31813 | -0.25074
0.038984 | 0.17823 |  | 59.032 |  | 0.3095 | -0.24356
0.039004 | 0.16813 |  | 55.1023 |  | 0.29565 | -0.23267
0.039023 | 0.15744 |  | 50.6062 |  | 0.27853 | -0.21907
0.039043 | 0.14607 |  | 46.3364 |  | 0.25714 | -0.20224
[5 empty] | 0.23107 | -0.1817
[5 empty] | 0.20145 | -0.15805
[5 empty] | 0.168 | -0.13177
[5 empty] | 0.13277 | -0.10397
[5 empty] | 0.096384 | -0.075178
[5 empty] | 0.05767 | -0.044819
[5 empty] | 0.017565 | -0.013197
[5 empty] | -0.023388 | 0.018891
[5 empty] | -0.063324 | 0.050183
[5 empty] | -0.10144 | 0.080022
[5 empty] | -0.13823 | 0.10867
[5 empty] | -0.17285 | 0.1357
[5 empty] | -0.20576 | 0.1612
[5 empty] | -0.2359 | 0.18468
[5 empty] | -0.26142 | 0.20472
[5 empty] | -0.28252 | 0.22112
[5 empty] | -0.2998 | 0.23426
[5 empty] | -0.3134 | 0.24461
[5 empty] | -0.32235 | 0.25181
[5 empty] | -0.32615 | 0.25474
[5 empty] | -0.32514 | 0.2538
[5 empty] | -0.31935 | 0.24923
[5 empty] | -0.30842 | 0.24055
[5 empty] | -0.29299 | 0.22838
[5 empty] | -0.27415 | 0.2133
[5 empty] | -0.25102 | 0.1951
[5 empty] | -0.22343 | 0.17354
[5 empty] | -0.19249 | 0.14893
[5 empty] | -0.15858 | 0.12201
[5 empty] | -0.12249 | 0.093512
[5 empty] | -0.084461 | 0.063669
[5 empty] | -0.045083 | 0.032679
[5 empty] | -0.005531 | 0.0012923
[5 empty] | 0.035186 | -0.030514
[5 empty] | 0.074979 | -0.061606
[5 empty] | 0.11187 | -0.09079
[5 empty] | 0.1483 | -0.11926
[5 empty] | 0.18268 | -0.14615
[5 empty] | 0.2134 | -0.17025
[5 empty] | 0.24175 | -0.19225
[5 empty] | 0.26599 | -0.21121
[5 empty] | 0.28578 | -0.22658
[5 empty] | 0.30197 | -0.23899
[5 empty] | 0.31352 | -0.24792
[5 empty] | 0.32057 | -0.25309
[5 empty] | 0.32261 | -0.2545
[5 empty] | 0.31894 | -0.25167
[5 empty] | 0.31153 | -0.24537