## EtaStar_Disp
η* 計算シート (変位入力版) Disp→Acc: a = -(2πf)²·d/1000
■ 入力パラメータ
サンプリング周波数 fs |  | Hz | A列全体平均から自動算出
データ点数 N |  | 点
加振周波数 f | 50 | Hz | 黄色: 加振周波数
粉体質量 m_p | 1.61 | g | 黄色: 粉体のみ(基準ジグなら 0)
容器質量 m_c | 2.1 | g | 黄色: 容器(ジグ)質量
合計質量 m_tot |  | g
角周波数 ω |  | rad/s
■ 使い方
1. 「TimeData」シート: A列=時刻[s], B列=力[N], C列=変位[mm] を貼り付け
2. 黄色セルに 加振周波数 f, 粉体質量 m_p, 容器質量 m_c を入力
3. ★ η* の行に答えが自動表示
※ 加速度は a = -(2πf)²·d/1000 でシート内部換算
■ 計算式
D(f) = Σ d[n]·exp(-j2πf·t[n]) ※d はmm単位の生DFT
X(f) = -(2πf)²·D/1000 ※加速度DFT [m/s²]
Y(f) = Σ F[n]·exp(-j2πf·t[n]) ※力DFT
η* = -2π·Im(X*·Y) / (m_tot · ¦X¦²) ※論文式(2)
■ 計算結果
項目 | 値 | 単位 | 備考
Re(D) [変位DFT, mm単位]
Im(D) [変位DFT, mm単位]
Re(Y) [力DFT]
Im(Y) [力DFT]
Re(X) [加速度DFT = -ω²·D/1000]
Im(X)
¦X¦² (加速度パワー)
Re(P_cross) = Re(X)·Re(Y)+Im(X)·Im(Y)
Im(P_cross) = Re(X)·Im(Y)-Im(X)·Re(Y)
A_disp (変位振幅) |  | mm
A_acc (加速度振幅) |  | m/s²
v_c,max (容器最大速度) |  | m/s
★ η* (Reduced Loss Factor) |  | - | 論文 式(2)
(検算) E_diss [J] |  | J
(検算) 基準KE ½·m_tot·v² [J] |  | J
(検算) E_diss / KE |  | - | η* と一致するはず

## EtaStar_Acc
η* 計算シート (加速度入力版) Acc 直接使用
■ 入力パラメータ
サンプリング周波数 fs |  | Hz | A列全体平均から自動算出
データ点数 N |  | 点
加振周波数 f | 400 | Hz | 黄色: 加振周波数
粉体質量 m_p | 0.78 | g | 黄色: 粉体のみ(基準ジグなら 0)
容器質量 m_c | 0.88 | g | 黄色: 容器(ジグ)質量
合計質量 m_tot |  | g
角周波数 ω |  | rad/s
■ 使い方
1. 「TimeData」シート: A列=時刻[s], B列=力[N], D列=加速度[m/s²] を貼り付け
2. 黄色セルに 加振周波数 f, 粉体質量 m_p, 容器質量 m_c を入力
3. ★ η* の行に答えが自動表示
※ 加速度を直接使用(微分・変換なし)
■ 計算式
X(f) = Σ a[n]·exp(-j2πf·t[n]) ※加速度DFT [m/s²]
Y(f) = Σ F[n]·exp(-j2πf·t[n]) ※力DFT
η* = -2π·Im(X*·Y) / (m_tot · ¦X¦²) ※論文式(2)
■ 計算結果
項目 | 値 | 単位 | 備考
Re(Y) [力DFT]
Im(Y) [力DFT]
Re(X) [加速度DFT]
Im(X) [加速度DFT]
¦X¦² (加速度パワー)
Re(P_cross) = Re(X)·Re(Y)+Im(X)·Im(Y)
Im(P_cross) = Re(X)·Im(Y)-Im(X)·Re(Y)
A_acc (加速度振幅) |  | m/s²
v_c,max (容器最大速度) |  | m/s
★ η* (Reduced Loss Factor) |  | - | 論文 式(2)
(検算) E_diss [J] |  | J
(検算) 基準KE ½·m_tot·v² [J] |  | J
(検算) E_diss / KE |  | - | η* と一致するはず

## TimeData
時刻 t [s] | 力 F [N] | 変位 d [mm] ← Disp版で使う | 加速度 a [m/s²] ← Acc版で使う
0 | -0.45759 |  | -186.4748 | ← A: 時刻[s], B: 力[N] は両方で使用 | 0.29988 | -0.236
1.9531e-05 | -0.46622 |  | -189.0656 | ← C: 変位[mm] → EtaStar_Disp シート | 0.28336 | -0.22279
3.9063e-05 | -0.47363 |  | -191.6479 | ← D: 加速度[m/s²] → EtaStar_Acc シート | 0.26342 | -0.20692
5.8594e-05 | -0.48194 |  | -194.1505 | ※ どちらか片方のみ埋めればOK(使う方のシートで計算) | 0.23863 | -0.18741
7.8125e-05 | -0.4866 |  | -195.3359 |  | 0.20914 | -0.16401
9.7656e-05 | -0.49044 |  | -196.4856 |  | 0.17738 | -0.1388
0.00011719 | -0.49422 |  | -197.1012 |  | 0.14286 | -0.11167
0.00013672 | -0.49558 |  | -197.0911 |  | 0.10543 | -0.082425
0.00015625 | -0.49701 |  | -197.2052 |  | 0.067588 | -0.052527
0.00017578 | -0.49648 |  | -196.2032 |  | 0.028356 | -0.021652
0.00019531 | -0.49448 |  | -194.9095 |  | -0.012634 | 0.010316
0.00021484 | -0.493 |  | -193.534 |  | -0.05252 | 0.041699
0.00023437 | -0.48803 |  | -190.8218 |  | -0.091279 | 0.072059
0.00025391 | -0.48244 |  | -188.2734 |  | -0.12917 | 0.10154
0.00027344 | -0.47803 |  | -185.5448 |  | -0.16467 | 0.1293
0.00029297 | -0.46997 |  | -181.5433 |  | -0.19745 | 0.15492
0.0003125 | -0.46115 |  | -177.8094 |  | -0.22773 | 0.17853
0.00033203 | -0.45222 |  | -173.3993 |  | -0.25454 | 0.19949
0.00035156 | -0.43969 |  | -167.8676 |  | -0.27725 | 0.2171
0.00037109 | -0.42805 |  | -162.8782 |  | -0.29603 | 0.23143
0.00039063 | -0.41638 |  | -157.2227 |  | -0.31029 | 0.24245
0.00041016 | -0.40169 |  | -150.8654 |  | -0.31986 | 0.24993
0.00042969 | -0.38775 |  | -144.659 |  | -0.32511 | 0.25398
0.00044922 | -0.37197 |  | -137.487 |  | -0.32545 | 0.2543
0.00046875 | -0.35472 |  | -130.1895 |  | -0.32072 | 0.25035
0.00048828 | -0.33856 |  | -122.9399 |  | -0.31145 | 0.24284
0.00050781 | -0.32043 |  | -114.8932 |  | -0.29741 | 0.23188
0.00052734 | -0.30206 |  | -106.9742 |  | -0.27917 | 0.21739
0.00054688 | -0.28395 |  | -98.5692 |  | -0.25722 | 0.20008
0.00056641 | -0.26422 |  | -89.6664 |  | -0.23028 | 0.17892
0.00058594 | -0.24502 |  | -81.1823 |  | -0.19963 | 0.15465
0.00060547 | -0.22704 |  | -72.122 |  | -0.16721 | 0.12898
0.000625 | -0.20778 |  | -62.8857 |  | -0.13183 | 0.10111
0.00064453 | -0.18935 |  | -53.7979 |  | -0.094003 | 0.071433
0.00066406 | -0.17062 |  | -44.217 |  | -0.055219 | 0.040737
0.00068359 | -0.14876 |  | -34.8611 |  | -0.015514 | 0.0092554
0.00070312 | -0.12945 |  | -25.3056 |  | 0.024939 | -0.02229
0.00072266 | -0.11216 |  | -15.4437 |  | 0.064688 | -0.053567
0.00074219 | -0.094171 |  | -6.0862 |  | 0.10255 | -0.083583
0.00076172 | -0.074052 |  | 3.6411 |  | 0.13912 | -0.11203
0.00078125 | -0.052187 |  | 13.3065 |  | 0.17401 | -0.1393
0.00080078 | -0.034372 |  | 22.5041 |  | 0.20587 | -0.16433
0.00082031 | -0.014212 |  | 32.3399 |  | 0.23471 | -0.18674
0.00083984 | 0.011565 |  | 41.7736 |  | 0.26033 | -0.20677
0.00085938 | 0.036455 |  | 50.6757 |  | 0.28121 | -0.22304
0.00087891 | 0.0628 |  | 59.7864 |  | 0.29746 | -0.23559
0.00089844 | 0.091024 |  | 68.5262 |  | 0.31039 | -0.2455
0.00091797 | 0.11924 |  | 77.673 |  | 0.31851 | -0.25154
0.0009375 | 0.14873 |  | 86.477 |  | 0.32155 | -0.25374
0.00095703 | 0.17935 |  | 94.3546 |  | 0.32042 | -0.2527
0.00097656 | 0.20797 |  | 102.6985 |  | 0.31362 | -0.24716
0.00099609 | 0.23516 |  | 110.548 |  | 0.30184 | -0.23773
0.0010156 | 0.26266 |  | 118.1098 |  | 0.28639 | -0.22527
0.0010352 | 0.28977 |  | 125.9302 |  | 0.26678 | -0.2097
0.0010547 | 0.31492 |  | 132.7758 |  | 0.2431 | -0.19112
0.0010742 | 0.33748 |  | 139.5138 |  | 0.21516 | -0.16895
0.0010938 | 0.3603 |  | 146.1422 |  | 0.18329 | -0.14375
0.0011133 | 0.37972 |  | 152.128 |  | 0.14897 | -0.11675
0.0011328 | 0.39765 |  | 158.404 |  | 0.11279 | -0.0883
0.0011523 | 0.41532 |  | 163.881 |  | 0.074679 | -0.058432
0.0011719 | 0.42797 |  | 168.5416 |  | 0.035341 | -0.027324
0.0011914 | 0.44236 |  | 173.4636 |  | -0.0046991 | 0.0041526
0.0012109 | 0.45568 |  | 177.5741 |  | -0.045148 | 0.035578
0.0012305 | 0.46618 |  | 181.5139 |  | -0.084764 | 0.066638
0.00125 | 0.47892 |  | 185.5049 |  | -0.12211 | 0.096026
0.0012695 | 0.48703 |  | 188.1221 |  | -0.15729 | 0.1236
0.0012891 | 0.49412 |  | 190.613 |  | -0.19153 | 0.15017
0.0013086 | 0.50229 |  | 193.037 |  | -0.22271 | 0.17439
0.0013281 | 0.50657 |  | 194.3712 |  | -0.24959 | 0.19548
0.0013477 | 0.51176 |  | 195.7854 |  | -0.27382 | 0.21421
0.0013672 | 0.51576 |  | 196.771 |  | -0.2929 | 0.2291
0.0013867 | 0.51706 |  | 196.7789 |  | -0.3071 | 0.24016
0.0014062 | 0.5187 |  | 196.7456 |  | -0.31878 | 0.24891
0.0014258 | 0.51835 |  | 195.932 |  | -0.325 | 0.25372
0.0014453 | 0.5172 |  | 194.6128 |  | -0.32549 | 0.25412
0.0014648 | 0.51504 |  | 193.2349 |  | -0.3221 | 0.25124
0.0014844 | 0.51011 |  | 190.918 |  | -0.31362 | 0.24445
0.0015039 | 0.50512 |  | 188.5103 |  | -0.30022 | 0.23397
0.0015234 | 0.49897 |  | 185.6467 |  | -0.28316 | 0.22039
0.001543 | 0.49019 |  | 181.6199 |  | -0.26147 | 0.20324
0.0015625 | 0.48117 |  | 177.7221 |  | -0.23577 | 0.18302
0.001582 | 0.47081 |  | 173.4096 |  | -0.20675 | 0.16006
0.0016016 | 0.45903 |  | 168.2524 |  | -0.17353 | 0.13402
0.0016211 | 0.44699 |  | 163.0241 |  | -0.1383 | 0.10613
0.0016406 | 0.43289 |  | 157.1901 |  | -0.10161 | 0.077019
0.0016602 | 0.41858 |  | 150.9469 |  | -0.062569 | 0.046403
0.0016797 | 0.40398 |  | 144.6613 |  | -0.022886 | 0.015151
0.0016992 | 0.38673 |  | 137.5455 |  | 0.017055 | -0.016294
0.0017188 | 0.36898 |  | 130.1808 |  | 0.056965 | -0.047582
0.0017383 | 0.35012 |  | 122.7566 |  | 0.095505 | -0.077909
0.0017578 | 0.33041 |  | 114.626 |  | 0.13248 | -0.1069
0.0017773 | 0.31101 |  | 106.6586 |  | 0.16744 | -0.13422
0.0017969 | 0.2894 |  | 98.3899 |  | 0.19982 | -0.15961
0.0018164 | 0.2675 |  | 89.4205 |  | 0.22973 | -0.18292
0.0018359 | 0.24544 |  | 80.6362 |  | 0.25578 | -0.20332
0.0018555 | 0.22197 |  | 71.4922 |  | 0.27712 | -0.22008
0.001875 | 0.19953 |  | 62.2938 |  | 0.29485 | -0.23353
0.0018945 | 0.17621 |  | 53.2115 |  | 0.30842 | -0.24382
0.0019141 | 0.15186 |  | 43.5551 |  | 0.31738 | -0.25085
0.0019336 | 0.128 |  | 33.9514 |  | 0.32194 | -0.25424
0.0019531 | 0.10274 |  | 24.2803 |  | 0.32145 | -0.2535
0.0019727 | 0.077685 |  | 14.3763 |  | 0.31562 | -0.24859
0.0019922 | 0.053902 |  | 4.8981 |  | 0.30463 | -0.23978
0.0020117 | 0.028952 |  | -4.6435 |  | 0.28977 | -0.22804
0.0020313 | 0.0041904 |  | -14.381 |  | 0.27162 | -0.21358
0.0020508 | -0.020465 |  | -23.9605 |  | 0.24868 | -0.19542
0.0020703 | -0.046527 |  | -33.7457 |  | 0.22073 | -0.17346
0.0020898 | -0.07106 |  | -43.271 |  | 0.18994 | -0.14896
0.0021094 | -0.094618 |  | -52.4277 |  | 0.15674 | -0.12272
0.0021289 | -0.11867 |  | -61.5095 |  | 0.12016 | -0.094303
0.0021484 | -0.14169 |  | -70.2722 |  | 0.082402 | -0.064465
0.002168 | -0.165 |  | -79.3558 |  | 0.044081 | -0.034001
0.0021875 | -0.1887 |  | -88.2681 |  | 0.0033788 | -0.0022125
0.002207 | -0.21052 |  | -96.4542 |  | -0.03753 | 0.029843
0.0022266 | -0.23174 |  | -104.6805 |  | -0.076401 | 0.060404
0.0022461 | -0.25305 |  | -112.5115 |  | -0.11429 | 0.089998
0.0022656 | -0.27331 |  | -120.137 |  | -0.15091 | 0.11856
0.0022852 | -0.29375 |  | -127.8913 |  | -0.18446 | 0.14479
0.0023047 | -0.31289 |  | -134.8986 |  | -0.21564 | 0.16924
0.0023242 | -0.33054 |  | -141.5964 |  | -0.245 | 0.192
0.0023437 | -0.3489 |  | -148.1177 |  | -0.26946 | 0.21103
0.0023633 | -0.36536 |  | -154.0274 |  | -0.28835 | 0.22591
0.0023828 | -0.38136 |  | -160.0904 |  | -0.30432 | 0.23796
0.0024023 | -0.39762 |  | -165.638 |  | -0.3164 | 0.24714
0.0024219 | -0.41062 |  | -170.3153 |  | -0.32337 | 0.25264
0.0024414 | -0.42416 |  | -175.1923 |  | -0.32583 | 0.25437
0.0024609 | -0.43691 |  | -179.3326 |  | -0.3231 | 0.25217
0.0024805 | -0.44688 |  | -182.8803 |  | -0.31505 | 0.24574
0.0025 | -0.45794 |  | -186.5764 |  | -0.30263 | 0.23582
0.0025195 | -0.4668 |  | -189.3182 |  | -0.28656 | 0.2231
0.0025391 | -0.4739 |  | -191.7536 |  | -0.26606 | 0.20702
0.0025586 | -0.4814 |  | -194.039 |  | -0.24078 | 0.18728
0.0025781 | -0.4868 |  | -195.4446 |  | -0.21188 | 0.16433
0.0025977 | -0.49124 |  | -196.6877 |  | -0.17973 | 0.1389
0.0026172 | -0.49434 |  | -197.2635 |  | -0.14536 | 0.1118
0.0026367 | -0.4956 |  | -197.1915 |  | -0.109 | 0.083137
0.0026563 | -0.49686 |  | -197.2206 |  | -0.07008 | 0.052576
0.0026758 | -0.49679 |  | -196.3653 |  | -0.03035 | 0.021085
0.0026953 | -0.49477 |  | -194.9375 |  | 0.0096446 | -0.010415
0.0027148 | -0.49235 |  | -193.4327 |  | 0.049783 | -0.041734
0.0027344 | -0.48842 |  | -191.0594 |  | 0.088013 | -0.071989
0.0027539 | -0.48316 |  | -188.4944 |  | 0.12509 | -0.10114
0.0027734 | -0.47785 |  | -185.4651 |  | 0.16139 | -0.12936
0.002793 | -0.47012 |  | -181.6499 |  | 0.19413 | -0.15517
0.0028125 | -0.4614 |  | -177.8718 |  | 0.22376 | -0.17827
0.002832 | -0.45209 |  | -173.1466 |  | 0.25111 | -0.19944
0.0028516 | -0.44022 |  | -168.0529 |  | 0.27379 | -0.21731
0.0028711 | -0.42905 |  | -163.1046 |  | 0.29168 | -0.23103
0.0028906 | -0.41605 |  | -156.9775 |  | 0.30612 | -0.24198
0.0029102 | -0.40147 |  | -150.8488 |  | 0.31632 | -0.24982
0.0029297 | -0.3886 |  | -144.7274 |  | 0.32143 | -0.25349
0.0029492 | -0.37194 |  | -137.4838 |  | 0.32165 | -0.2535
0.0029688 | -0.35493 |  | -130.3088 |  | 0.31753 | -0.24997
0.0029883 | -0.33951 |  | -122.8581 |  | 0.30826 | -0.24241
0.0030078 | -0.32058 |  | -114.6801 |  | 0.29352 | -0.23095
0.0030273 | -0.30292 |  | -106.8449 |  | 0.27545 | -0.21656
0.0030469 | -0.28568 |  | -98.5757 |  | 0.2536 | -0.19928
0.0030664 | -0.26655 |  | -89.7865 |  | 0.22655 | -0.17822
0.0030859 | -0.249 |  | -81.1761 |  | 0.19655 | -0.15442
0.0031055 | -0.23037 |  | -71.8987 |  | 0.16389 | -0.12847
0.003125 | -0.2115 |  | -62.7193 |  | 0.12773 | -0.10001
0.0031445 | -0.1923 |  | -53.8508 |  | 0.090437 | -0.070666
0.0031641 | -0.17198 |  | -44.1664 |  | 0.05152 | -0.04029
0.0031836 | -0.15233 |  | -34.7486 |  | 0.010829 | -0.0082176
0.0032031 | -0.13343 |  | -25.1996 |  | -0.028786 | 0.023295
0.0032227 | -0.11686 |  | -15.2491 |  | -0.068473 | 0.05408
0.0032422 | -0.098366 |  | -6.0637 |  | -0.10731 | 0.08438
0.0032617 | -0.076685 |  | 3.5404 |  | -0.14294 | 0.11258
0.0032812 | -0.055528 |  | 13.2692 |  | -0.17818 | 0.13987
0.0033008 | -0.036678 |  | 22.583 |  | -0.21128 | 0.16575
0.0033203 | -0.014296 |  | 32.3741 |  | -0.23915 | 0.18761
0.0033398 | 0.011894 |  | 41.6969 |  | -0.26433 | 0.20678
0.0033594 | 0.038158 |  | 50.6874 |  | -0.28574 | 0.22343
0.0033789 | 0.068375 |  | 59.9715 |  | -0.3018 | 0.23603
0.0033984 | 0.09528 |  | 68.7163 |  | -0.31497 | 0.24608
0.003418 | 0.12262 |  | 77.5014 |  | -0.32375 | 0.25288
0.0034375 | 0.15475 |  | 86.3407 |  | -0.32609 | 0.25468
0.003457 | 0.18145 |  | 94.4009 |  | -0.32403 | 0.25287
0.0034766 | 0.21029 |  | 102.4984 |  | -0.31751 | 0.24757
0.0034961 | 0.2393 |  | 110.5842 |  | -0.30608 | 0.23864
0.0035156 | 0.26385 |  | 118.2601 |  | -0.29069 | 0.22652
0.0035352 | 0.29257 |  | 125.7877 |  | -0.27057 | 0.2107
0.0035547 | 0.31694 |  | 132.7391 |  | -0.2464 | 0.19172
0.0035742 | 0.33865 |  | 139.5153 |  | -0.21836 | 0.16949
0.0035938 | 0.3618 |  | 146.1196 |  | -0.18635 | 0.14423
0.0036133 | 0.37958 |  | 152.098 |  | -0.15266 | 0.11749
0.0036328 | 0.39813 |  | 158.1587 |  | -0.11665 | 0.08898
0.0036523 | 0.41515 |  | 163.7388 |  | -0.077856 | 0.058548
0.0036719 | 0.42855 |  | 168.5026 |  | -0.038503 | 0.027413
0.0036914 | 0.44337 |  | 173.3498 |  | 0.0011976 | -0.0039374
0.0037109 | 0.45551 |  | 177.6661 |  | 0.041414 | -0.035409
0.0037305 | 0.46662 |  | 181.5025 |  | 0.080556 | -0.066122
0.00375 | 0.47764 |  | 185.2847 |  | 0.11795 | -0.095589
0.0037695 | 0.48622 |  | 188.1482 |  | 0.15387 | -0.12375
0.0037891 | 0.49438 |  | 190.6206 |  | 0.18732 | -0.14981
0.0038086 | 0.50107 |  | 192.845 |  | 0.21815 | -0.17382
0.0038281 | 0.50656 |  | 194.3131 |  | 0.24628 | -0.19579
0.0038477 | 0.51203 |  | 195.8168 |  | 0.26949 | -0.214
0.0038672 | 0.51618 |  | 196.7681 |  | 0.28825 | -0.22833
0.0038867 | 0.51783 |  | 196.807 |  | 0.30391 | -0.24021
0.0039062 | 0.51844 |  | 196.6491 |  | 0.31459 | -0.24862
0.0039258 | 0.51859 |  | 195.8521 |  | 0.32062 | -0.25306
0.0039453 | 0.51655 |  | 194.6763 |  | 0.32265 | -0.25442
0.0039648 | 0.51397 |  | 193.2044 |  | 0.31877 | -0.2513
0.0039844 | 0.50991 |  | 190.9015 |  | 0.30986 | -0.24395
0.0040039 | 0.50416 |  | 188.4463 |  | 0.29705 | -0.23383
0.0040234 | 0.49847 |  | 185.3956 |  | 0.27965 | -0.21999
0.004043 | 0.48996 |  | 181.4663 |  | 0.25826 | -0.20292
0.0040625 | 0.48066 |  | 177.7556 |  | 0.23276 | -0.18299
0.004082 | 0.47133 |  | 173.2613 |  | 0.20281 | -0.15942
0.0041016 | 0.45896 |  | 167.9631 |  | 0.17013 | -0.13348
0.0041211 | 0.4468 |  | 162.9874 |  | 0.1351 | -0.10581
0.0041406 | 0.43374 |  | 157.1063 |  | 0.09763 | -0.076355
0.0041602 | 0.41819 |  | 150.803 |  | 0.059709 | -0.04632
0.0041797 | 0.40336 |  | 144.6137 |  | 0.020215 | -0.015379
0.0041992 | 0.38629 |  | 137.3736 |  | -0.021223 | 0.016901
0.0042188 | 0.36746 |  | 130.0046 |  | -0.060945 | 0.048276
0.0042383 | 0.34965 |  | 122.5758 |  | -0.099325 | 0.078221
0.0042578 | 0.33029 |  | 114.5386 |  | -0.13663 | 0.10731
0.0042773 | 0.31033 |  | 106.6249 |  | -0.17126 | 0.13441
0.0042969 | 0.28952 |  | 98.1645 |  | -0.20392 | 0.15976
0.0043164 | 0.26734 |  | 89.2748 |  | -0.23362 | 0.18308
0.0043359 | 0.24573 |  | 80.6214 |  | -0.25965 | 0.20324
0.0043555 | 0.22241 |  | 71.3593 |  | -0.28175 | 0.22032
0.004375 | 0.19843 |  | 62.0012 |  | -0.29862 | 0.23348
0.0043945 | 0.17564 |  | 52.8314 |  | -0.31202 | 0.24361
0.0044141 | 0.15115 |  | 43.1493 |  | -0.32197 | 0.25135
0.0044336 | 0.12671 |  | 33.6237 |  | -0.32538 | 0.25421
0.0044531 | 0.10276 |  | 24.1383 |  | -0.32434 | 0.25325
0.0044727 | 0.07751 |  | 14.4022 |  | -0.31985 | 0.24945
0.0044922 | 0.053449 |  | 4.8031 |  | -0.30828 | 0.24049
0.0045117 | 0.028232 |  | -5.0676 |  | -0.29267 | 0.22829
0.0045312 | 0.0027613 |  | -14.7533 |  | -0.27481 | 0.21394
0.0045508 | -0.020681 |  | -24.1353 |  | -0.25113 | 0.19534
0.0045703 | -0.046564 |  | -33.948 |  | -0.22403 | 0.17391
0.0045898 | -0.071574 |  | -43.3624 |  | -0.19388 | 0.15001
0.0046094 | -0.094643 |  | -52.583 |  | -0.15926 | 0.12277
0.0046289 | -0.11982 |  | -62.084 |  | -0.12347 | 0.094209
0.0046484 | -0.1426 |  | -70.7196 |  | -0.085788 | 0.064514
0.004668 | -0.16433 |  | -79.4076 |  | -0.046003 | 0.033332
0.0046875 | -0.18868 |  | -88.42 |  | -0.0067036 | 0.0022932
0.004707 | -0.21068 |  | -96.6585 |  | 0.033416 | -0.029013
0.0047266 | -0.23234 |  | -105.0558 |  | 0.073421 | -0.060536
0.0047461 | -0.25439 |  | -113.0792 |  | 0.11102 | -0.090295
0.0047656 | -0.27409 |  | -120.3829 |  | 0.14744 | -0.1186
0.0047852 | -0.29427 |  | -128.0345 |  | 0.18154 | -0.14529
0.0048047 | -0.3135 |  | -135.0402 |  | 0.21244 | -0.16949
0.0048242 | -0.33162 |  | -141.7978 |  | 0.24142 | -0.192
0.0048437 | -0.35021 |  | -148.671 |  | 0.2658 | -0.21113
0.0048633 | -0.36657 |  | -154.4324 |  | 0.28506 | -0.22603
0.0048828 | -0.38201 |  | -160.1996 |  | 0.30178 | -0.23855
0.0049023 | -0.3978 |  | -165.7508 |  | 0.3136 | -0.24778
0.0049219 | -0.4115 |  | -170.4798 |  | 0.32006 | -0.25298
0.0049414 | -0.42506 |  | -175.4706 |  | 0.32274 | -0.25462
0.0049609 | -0.43771 |  | -179.5839 |  | 0.32022 | -0.25231
0.0049805 | -0.44744 |  | -183.0294 |  | 0.31263 | -0.24623
0.005 | -0.4581 |  | -186.7756 |  | 0.30014 | -0.23631
0.0050195 | -0.46735 |  | -189.5023 |  | 0.2835 | -0.22306
0.0050391 | -0.47426 |  | -191.8447 |  | 0.26368 | -0.2072
0.0050586 | -0.48215 |  | -194.2523 |  | 0.23876 | -0.18764
0.0050781 | -0.48737 |  | -195.6348 |  | 0.2095 | -0.16453
0.0050977 | -0.49096 |  | -196.69 |  | 0.17782 | -0.13922
0.0051172 | -0.4949 |  | -197.3912 |  | 0.14283 | -0.11173
0.0051367 | -0.49634 |  | -197.3967 |  | 0.10562 | -0.082589
0.0051563 | -0.4973 |  | -197.2683 |  | 0.067974 | -0.052842
0.0051758 | -0.49694 |  | -196.2837 |  | 0.028766 | -0.022061
0.0051953 | -0.49458 |  | -194.9234 |  | -0.012158 | 0.010018
0.0052148 | -0.49287 |  | -193.5574 |  | -0.052443 | 0.041704
0.0052344 | -0.48859 |  | -191.0442 |  | -0.091095 | 0.072023
0.0052539 | -0.48308 |  | -188.4175 |  | -0.12873 | 0.10139
0.0052734 | -0.47811 |  | -185.5513 |  | -0.16445 | 0.12916
0.005293 | -0.46961 |  | -181.551 |  | -0.19711 | 0.15458
0.0053125 | -0.46072 |  | -177.6209 |  | -0.22727 | 0.17803
0.005332 | -0.45133 |  | -173.1351 |  | -0.25449 | 0.19924
0.0053516 | -0.43939 |  | -168.0288 |  | -0.27707 | 0.21705
0.0053711 | -0.42918 |  | -163.0004 |  | -0.29544 | 0.23116
0.0053906 | -0.41644 |  | -156.9903 |  | -0.31002 | 0.2421
0.0054102 | -0.40152 |  | -150.8144 |  | -0.31982 | 0.24974
0.0054297 | -0.38817 |  | -144.5794 |  | -0.32477 | 0.25357
0.0054492 | -0.37149 |  | -137.2382 |  | -0.32501 | 0.25372
0.0054687 | -0.35504 |  | -130.1665 |  | -0.32024 | 0.25
0.0054883 | -0.33953 |  | -122.8809 |  | -0.31076 | 0.24241
0.0055078 | -0.32087 |  | -114.5987 |  | -0.29697 | 0.23153
0.0055273 | -0.30361 |  | -106.7894 |  | -0.27848 | 0.21708
0.0055469 | -0.2855 |  | -98.5776 |  | -0.25587 | 0.19917
0.0055664 | -0.2653 |  | -89.5912 |  | -0.22945 | 0.17821
0.0055859 | -0.24825 |  | -80.9746 |  | -0.19902 | 0.15431
0.0056055 | -0.22899 |  | -71.9932 |  | -0.16602 | 0.12822
0.005625 | -0.20879 |  | -62.7893 |  | -0.13096 | 0.10043
0.0056445 | -0.1906 |  | -53.6175 |  | -0.093364 | 0.070888
0.0056641 | -0.16781 |  | -44.0517 |  | -0.054021 | 0.039838
0.0056836 | -0.14751 |  | -34.7141 |  | -0.014155 | 0.0082389
0.0057031 | -0.13218 |  | -25.0448 |  | 0.02603 | -0.023347
0.0057227 | -0.11343 |  | -15.2453 |  | 0.065858 | -0.054496
0.0057422 | -0.09334 |  | -6.1248 |  | 0.10356 | -0.084098
0.0057617 | -0.072396 |  | 3.6751 |  | 0.13992 | -0.11257
0.0057812 | -0.053224 |  | 13.5485 |  | 0.17501 | -0.14009
0.0058008 | -0.034092 |  | 22.699 |  | 0.2065 | -0.16492
0.0058203 | -0.010061 |  | 32.3996 |  | 0.23528 | -0.18724
0.0058398 | 0.013822 |  | 41.6426 |  | 0.26124 | -0.20737
0.0058594 | 0.040914 |  | 50.5863 |  | 0.2818 | -0.22347
0.0058789 | 0.068762 |  | 60.0981 |  | 0.29839 | -0.23605
0.0058984 | 0.095361 |  | 68.7839 |  | 0.31154 | -0.24609
0.005918 | 0.12418 |  | 77.5413 |  | 0.31907 | -0.2519
0.0059375 | 0.1508 |  | 86.3268 |  | 0.32216 | -0.25404
0.005957 | 0.17772 |  | 94.3094 |  | 0.32109 | -0.25309
0.0059766 | 0.20651 |  | 102.7541 |  | 0.31446 | -0.24766
0.0059961 | 0.23447 |  | 110.7333 |  | 0.30292 | -0.23842
0.0060156 | 0.26214 |  | 118.0361 |  | 0.28729 | -0.226
0.0060352 | 0.28935 |  | 125.7415 |  | 0.26754 | -0.21032
0.0060547 | 0.31443 |  | 132.8802 |  | 0.24332 | -0.1914
0.0060742 | 0.33747 |  | 139.5407 |  | 0.21523 | -0.16912
0.0060938 | 0.36002 |  | 146.0908 |  | 0.18394 | -0.14422
0.0061133 | 0.37994 |  | 152.123 |  | 0.14976 | -0.11736
0.0061328 | 0.39731 |  | 158.2055 |  | 0.11355 | -0.088808
0.0061523 | 0.41429 |  | 163.7048 |  | 0.075384 | -0.058657
0.0061719 | 0.42887 |  | 168.5107 |  | 0.035714 | -0.027406
0.0061914 | 0.44282 |  | 173.5306 |  | -0.0045874 | 0.0041979
0.0062109 | 0.45571 |  | 177.6089 |  | -0.044603 | 0.035562
0.0062305 | 0.46642 |  | 181.3073 |  | -0.083566 | 0.06608
0.00625 | 0.47773 |  | 185.3436 |  | -0.12122 | 0.095609
0.0062695 | 0.48693 |  | 188.1207 |  | -0.1573 | 0.1237
0.0062891 | 0.49432 |  | 190.5526 |  | -0.19121 | 0.14993
0.0063086 | 0.50153 |  | 192.9583 |  | -0.2216 | 0.17374
0.0063281 | 0.50675 |  | 194.3411 |  | -0.2489 | 0.19492
0.0063477 | 0.51158 |  | 195.8396 |  | -0.27291 | 0.21348
0.0063672 | 0.51565 |  | 196.7806 |  | -0.2918 | 0.22814
0.0063867 | 0.51716 |  | 196.6144 |  | -0.30666 | 0.23949
0.0064062 | 0.51832 |  | 196.6569 |  | -0.31794 | 0.24836
0.0064258 | 0.51844 |  | 195.8789 |  | -0.32429 | 0.25328
0.0064453 | 0.51633 |  | 194.4809 |  | -0.32513 | 0.25388
0.0064648 | 0.51446 |  | 193.4164 |  | -0.32081 | 0.25051
0.0064844 | 0.51044 |  | 191.0596 |  | -0.3124 | 0.24361
0.0065039 | 0.50406 |  | 188.1478 |  | -0.29934 | 0.23343
0.0065234 | 0.49789 |  | 185.3765 |  | -0.28156 | 0.2196
0.006543 | 0.48996 |  | 181.5907 |  | -0.26065 | 0.20279
0.0065625 | 0.48089 |  | 177.703 |  | -0.23524 | 0.18271
0.006582 | 0.47087 |  | 173.3681 |  | -0.20485 | 0.15881
0.0066016 | 0.45904 |  | 168.1264 |  | -0.17243 | 0.13292
0.0066211 | 0.44675 |  | 162.9532 |  | -0.13795 | 0.10568
0.0066406 | 0.4337 |  | 157.0527 |  | -0.10044 | 0.076259
0.0066602 | 0.41908 |  | 150.863 |  | -0.061583 | 0.045644
0.0066797 | 0.40383 |  | 144.703 |  | -0.021948 | 0.014441
0.0066992 | 0.38681 |  | 137.3856 |  | 0.018275 | -0.017387
0.0067187 | 0.36867 |  | 130.125 |  | 0.05805 | -0.048477
0.0067383 | 0.35059 |  | 122.8425 |  | 0.09654 | -0.078479
0.0067578 | 0.33013 |  | 114.5053 |  | 0.13307 | -0.10742
0.0067773 | 0.31015 |  | 106.5251 |  | 0.1682 | -0.13478
0.0067969 | 0.29001 |  | 98.3667 |  | 0.20111 | -0.16034
0.0068164 | 0.26755 |  | 89.4245 |  | 0.23016 | -0.18315
0.0068359 | 0.24614 |  | 80.72 |  | 0.2563 | -0.2035
0.0068555 | 0.22306 |  | 71.5233 |  | 0.27865 | -0.22109
0.006875 | 0.19878 |  | 62.116 |  | 0.29553 | -0.23416
0.0068945 | 0.17605 |  | 52.9824 |  | 0.30856 | -0.24393
0.0069141 | 0.1519 |  | 43.3556 |  | 0.31806 | -0.25115
0.0069336 | 0.12775 |  | 33.8533 |  | 0.32243 | -0.25458
0.0069531 | 0.1039 |  | 24.3651 |  | 0.3215 | -0.25384
0.0069727 | 0.078552 |  | 14.4715 |  | 0.31574 | -0.24879
0.0069922 | 0.053368 |  | 4.7866 |  | 0.30529 | -0.24017
0.0070117 | 0.028427 |  | -4.8723 |  | 0.29033 | -0.22853
0.0070313 | 0.0039078 |  | -14.5047 |  | 0.27117 | -0.21349
0.0070508 | -0.020699 |  | -24.0796 |  | 0.24864 | -0.19557
0.0070703 | -0.046246 |  | -33.8265 |  | 0.22169 | -0.1741
0.0070898 | -0.070531 |  | -43.1227 |  | 0.18948 | -0.14882
0.0071094 | -0.09433 |  | -52.3837 |  | 0.15594 | -0.12229
0.0071289 | -0.11878 |  | -61.8331 |  | 0.12098 | -0.094606
0.0071484 | -0.14177 |  | -70.5036 |  | 0.082177 | -0.064419
0.007168 | -0.16484 |  | -79.3835 |  | 0.042979 | -0.033492
0.0071875 | -0.18855 |  | -88.3515 |  | 0.0033979 | -0.0021979
0.007207 | -0.21021 |  | -96.3713 |  | -0.03755 | 0.029795
0.0072266 | -0.2319 |  | -104.7801 |  | -0.076683 | 0.06055
0.0072461 | -0.25376 |  | -112.8945 |  | -0.11441 | 0.090079
0.0072656 | -0.27356 |  | -120.2011 |  | -0.151 | 0.11858
0.0072852 | -0.29383 |  | -127.8833 |  | -0.18496 | 0.14511
0.0073047 | -0.31327 |  | -134.8394 |  | -0.21714 | 0.17007
0.0073242 | -0.33078 |  | -141.4412 |  | -0.2455 | 0.19221
0.0073437 | -0.34958 |  | -148.4313 |  | -0.26885 | 0.21059
0.0073633 | -0.36671 |  | -154.4484 |  | -0.28915 | 0.22608
0.0073828 | -0.38155 |  | -160.0754 |  | -0.30533 | 0.2384
0.0074023 | -0.3971 |  | -165.5347 |  | -0.31718 | 0.24773
0.0074219 | -0.41091 |  | -170.3367 |  | -0.3245 | 0.25343
0.0074414 | -0.42438 |  | -175.2589 |  | -0.32625 | 0.25474
0.0074609 | -0.43748 |  | -179.4655 |  | -0.32363 | 0.2525
0.0074805 | -0.44755 |  | -182.9817 |  | -0.31556 | 0.2461
0.0075 | -0.45814 |  | -186.6452 |  | -0.30287 | 0.2361
0.0075195 | -0.4672 |  | -189.2806 |  | -0.28727 | 0.22361
0.0075391 | -0.4742 |  | -191.6739 |  | -0.26653 | 0.20747
0.0075586 | -0.48239 |  | -194.1857 |  | -0.2412 | 0.18759
0.0075781 | -0.48721 |  | -195.4289 |  | -0.21247 | 0.16467
0.0075977 | -0.49064 |  | -196.5335 |  | -0.1798 | 0.13879
0.0076172 | -0.49492 |  | -197.3243 |  | -0.14512 | 0.11134
0.0076367 | -0.49599 |  | -197.1831 |  | -0.10929 | 0.083134
0.0076562 | -0.49691 |  | -197.2233 |  | -0.070905 | 0.052975
0.0076758 | -0.49728 |  | -196.4266 |  | -0.030903 | 0.021329
0.0076953 | -0.49454 |  | -194.7967 |  | 0.0096489 | -0.010577
0.0077148 | -0.49229 |  | -193.4098 |  | 0.049913 | -0.042096
0.0077344 | -0.48904 |  | -191.1211 |  | 0.088221 | -0.072186
0.0077539 | -0.48323 |  | -188.2664 |  | 0.12513 | -0.10111
0.0077734 | -0.47766 |  | -185.4387 |  | 0.16031 | -0.12866
0.007793 | -0.47003 |  | -181.6208 |  | 0.19336 | -0.15446
0.0078125 | -0.46078 |  | -177.5085 |  | 0.22448 | -0.17867
0.007832 | -0.45242 |  | -173.2338 |  | 0.25134 | -0.1998
0.0078516 | -0.44127 |  | -168.1765 |  | 0.27345 | -0.21712
0.0078711 | -0.42884 |  | -162.8852 |  | 0.2917 | -0.23099
0.0078906 | -0.41617 |  | -156.9195 |  | 0.30581 | -0.2418
0.0079102 | -0.40149 |  | -150.6943 |  | 0.31605 | -0.24982
0.0079297 | -0.38741 |  | -144.4516 |  | 0.32147 | -0.25393
0.0079492 | -0.37167 |  | -137.3028 |  | 0.32171 | -0.25392
0.0079688 | -0.35486 |  | -130.2824 |  | 0.31758 | -0.25029
0.0079883 | -0.33876 |  | -122.8968 |  | 0.30727 | -0.24207
0.0080078 | -0.32077 |  | -114.5401 |  | 0.29247 | -0.23022
0.0080273 | -0.30374 |  | -106.6687 |  | 0.27593 | -0.21669
0.0080469 | -0.28597 |  | -98.3192 |  | 0.25378 | -0.19944
0.0080664 | -0.26531 |  | -89.4944 |  | 0.22626 | -0.17788
0.0080859 | -0.24742 |  | -81.1316 |  | 0.1967 | -0.15414
0.0081055 | -0.22877 |  | -71.8444 |  | 0.16329 | -0.1278
0.008125 | -0.20725 |  | -62.4601 |  | 0.12704 | -0.099471
0.0081445 | -0.18971 |  | -53.5561 |  | 0.090067 | -0.070413
0.0081641 | -0.17102 |  | -43.9565 |  | 0.051301 | -0.039908
0.0081836 | -0.15105 |  | -34.5958 |  | 0.011116 | -0.0083231
0.0082031 | -0.13557 |  | -25.1677 |  | -0.029625 | 0.023574
0.0082227 | -0.11658 |  | -15.199 |  | -0.069456 | 0.054779
0.0082422 | -0.094245 |  | -5.8017 |  | -0.10715 | 0.084464
0.0082617 | -0.076447 |  | 3.8787 |  | -0.14387 | 0.11315
0.0082813 | -0.056174 |  | 13.5511 |  | -0.17864 | 0.14018
0.0083008 | -0.032918 |  | 22.7639 |  | -0.21011 | 0.16485
0.0083203 | -0.013425 |  | 32.5157 |  | -0.23975 | 0.18785
0.0083398 | 0.0099102 |  | 41.6829 |  | -0.26549 | 0.20789
0.0083594 | 0.037137 |  | 50.5936 |  | -0.2855 | 0.22365
0.0083789 | 0.064293 |  | 60.1088 |  | -0.30219 | 0.23631
0.0083984 | 0.091924 |  | 68.888 |  | -0.31494 | 0.24603
0.008418 | 0.12183 |  | 77.532 |  | -0.32292 | 0.25229
0.0084375 | 0.1526 |  | 86.3462 |  | -0.32625 | 0.25485
0.008457 | 0.17868 |  | 94.3623 |  | -0.3241 | 0.25319
0.0084766 | 0.20915 |  | 102.5769 |  | -0.31783 | 0.24803
0.0084961 | 0.23913 |  | 110.6769 |  | -0.30644 | 0.239
0.0085156 | 0.26326 |  | 118.0246 |  | -0.28974 | 0.22586
0.0085352 | 0.29187 |  | 125.7862 |  | -0.27067 | 0.21062
0.0085547 | 0.31641 |  | 132.811 |  | -0.24685 | 0.19207
0.0085742 | 0.33864 |  | 139.2211 |  | -0.21766 | 0.16913
0.0085938 | 0.36176 |  | 146.1795 |  | -0.18685 | 0.1444
0.0086133 | 0.37991 |  | 152.1575 |  | -0.15293 | 0.11767
0.0086328 | 0.39814 |  | 157.9111 |  | -0.11587 | 0.08858
0.0086523 | 0.41411 |  | 163.7035 |  | -0.078088 | 0.058691
0.0086719 | 0.42868 |  | 168.4136 |  | -0.03855 | 0.027529
0.0086914 | 0.44309 |  | 173.1866 |  | 0.0018343 | -0.0043221
0.0087109 | 0.45493 |  | 177.5813 |  | 0.041869 | -0.035652
0.0087305 | 0.46705 |  | 181.3093 |  | 0.081172 | -0.06638
0.00875 | 0.47792 |  | 185.1373 |  | 0.11829 | -0.095746
0.0087695 | 0.48693 |  | 188.1057 |  | 0.15404 | -0.1237
0.0087891 | 0.49448 |  | 190.524 |  | 0.18813 | -0.15019
0.0088086 | 0.50147 |  | 192.9459 |  | 0.21863 | -0.17419
0.0088281 | 0.50687 |  | 194.3259 |  | 0.24606 | -0.19563
0.0088477 | 0.5107 |  | 195.5316 |  | 0.27013 | -0.21428
0.0088672 | 0.51599 |  | 196.7727 |  | 0.28919 | -0.22904
0.0088867 | 0.51792 |  | 196.7215 |  | 0.30391 | -0.2403
0.0089062 | 0.5185 |  | 196.5457 |  | 0.31488 | -0.24868
0.0089258 | 0.51947 |  | 196.0566 |  | 0.32107 | -0.25333
0.0089453 | 0.5168 |  | 194.5088 |  | 0.32254 | -0.25425
0.0089648 | 0.5144 |  | 193.158 |  | 0.31903 | -0.25137
0.0089844 | 0.51072 |  | 191.1926 |  | 0.31003 | -0.24411
0.0090039 | 0.50491 |  | 188.37 |  | 0.29665 | -0.2334
0.0090234 | 0.49865 |  | 185.4451 |  | 0.27942 | -0.21969
0.009043 | 0.48982 |  | 181.6968 |  | 0.25835 | -0.20295
0.0090625 | 0.48135 |  | 177.6092 |  | 0.23298 | -0.18299
0.009082 | 0.47182 |  | 173.4552 |  | 0.20306 | -0.15941
0.0091016 | 0.45917 |  | 168.4031 |  | 0.17005 | -0.13319
0.0091211 | 0.44659 |  | 162.8929 |  | 0.13495 | -0.10544
0.0091406 | 0.43344 |  | 157.1502 |  | 0.097989 | -0.076514
0.0091602 | 0.41877 |  | 150.944 |  | 0.059349 | -0.046302
0.0091797 | 0.40299 |  | 144.4396 |  | 0.019619 | -0.01505
0.0091992 | 0.38666 |  | 137.5441 |  | -0.020414 | 0.016523
0.0092187 | 0.36946 |  | 130.4544 |  | -0.061053 | 0.048254
0.0092383 | 0.35056 |  | 122.7927 |  | -0.10043 | 0.078944
0.0092578 | 0.33069 |  | 114.6536 |  | -0.13636 | 0.10731
0.0092773 | 0.31084 |  | 106.8044 |  | -0.17092 | 0.13423
0.0092969 | 0.29046 |  | 98.2953 |  | -0.20421 | 0.15999
0.0093164 | 0.26796 |  | 89.4123 |  | -0.23378 | 0.18327
0.0093359 | 0.24554 |  | 80.8961 |  | -0.25987 | 0.20356
0.0093555 | 0.22356 |  | 71.6117 |  | -0.28193 | 0.22065
0.009375 | 0.19922 |  | 62.1637 |  | -0.29918 | 0.23399
0.0093945 | 0.17574 |  | 53.0977 |  | -0.31232 | 0.24406
0.0094141 | 0.1528 |  | 43.5093 |  | -0.32101 | 0.25091
0.0094336 | 0.12748 |  | 33.8964 |  | -0.3256 | 0.25421
0.0094531 | 0.10319 |  | 24.3092 |  | -0.32543 | 0.25403
0.0094727 | 0.078942 |  | 14.4857 |  | -0.31905 | 0.24927
0.0094922 | 0.053513 |  | 4.9467 |  | -0.30846 | 0.24056
0.0095117 | 0.02889 |  | -4.8691 |  | -0.29386 | 0.22887
0.0095312 | 0.0036562 |  | -14.6699 |  | -0.27404 | 0.21339
0.0095508 | -0.021005 |  | -23.955 |  | -0.25101 | 0.19511
0.0095703 | -0.04569 |  | -33.7051 |  | -0.22447 | 0.17418
0.0095898 | -0.071076 |  | -43.3116 |  | -0.19351 | 0.14965
0.0096094 | -0.094382 |  | -52.4193 |  | -0.15969 | 0.12288
0.0096289 | -0.1183 |  | -61.7149 |  | -0.12339 | 0.094522
0.0096484 | -0.14214 |  | -70.5537 |  | -0.085292 | 0.064419
0.009668 | -0.16481 |  | -79.3161 |  | -0.045961 | 0.033391
0.0096875 | -0.18831 |  | -88.2497 |  | -0.0060221 | 0.0020646
0.009707 | -0.2101 |  | -96.5115 |  | 0.033034 | -0.028839
0.0097266 | -0.23197 |  | -104.8001 |  | 0.072577 | -0.05967
0.0097461 | -0.25344 |  | -112.8235 |  | 0.11166 | -0.090444
0.0097656 | -0.27278 |  | -120.0714 |  | 0.14716 | -0.11868
0.0097852 | -0.29369 |  | -127.7389 |  | 0.18112 | -0.14474
0.0098047 | -0.31308 |  | -134.9643 |  | 0.2129 | -0.16973
0.0098242 | -0.33071 |  | -141.5081 |  | 0.2404 | -0.19152
0.0098438 | -0.34944 |  | -148.3251 |  | 0.26526 | -0.21063
0.0098633 | -0.36579 |  | -154.1938 |  | 0.28557 | -0.22664
0.0098828 | -0.38096 |  | -159.6995 |  | 0.30084 | -0.23813
0.0099023 | -0.39674 |  | -165.4354 |  | 0.31299 | -0.24729
0.0099219 | -0.41088 |  | -170.3743 |  | 0.32012 | -0.25306
0.0099414 | -0.42411 |  | -175.1372 |  | 0.32226 | -0.25424
0.0099609 | -0.43643 |  | -179.2582 |  | 0.31979 | -0.25209
0.0099805 | -0.44689 |  | -182.7115 |  | 0.31155 | -0.24549
0.01 | -0.4572 |  | -186.3796 |  | 0.29953 | -0.23556
0.01002 | -0.46646 |  | -189.2173 |  | 0.28398 | -0.22326
0.010039 | -0.47389 |  | -191.636 |  | 0.263 | -0.20673
0.010059 | -0.48121 |  | -193.9389 |  | 0.23786 | -0.18678
0.010078 | -0.48637 |  | -195.159 |  | 0.20897 | -0.16405
0.010098 | -0.49 |  | -196.2414 |  | 0.17646 | -0.13842
0.010117 | -0.4938 |  | -197.0443 |  | 0.14226 | -0.11157
0.010137 | -0.4954 |  | -197.0485 |  | 0.10577 | -0.083045
0.010156 | -0.49655 |  | -197.007 |  | 0.067103 | -0.052483
0.010176 | -0.49642 |  | -196.0797 |  | 0.027467 | -0.021313
0.010195 | -0.49372 |  | -194.5802 |  | -0.013611 | 0.01083
0.010215 | -0.49176 |  | -193.1409 |  | -0.053742 | 0.042491
0.010234 | -0.48788 |  | -190.6845 |  | -0.091994 | 0.072395
0.010254 | -0.48225 |  | -188.0802 |  | -0.12919 | 0.10162
0.010273 | -0.47698 |  | -185.2413 |  | -0.16408 | 0.12905
0.010293 | -0.46874 |  | -181.1497 |  | -0.19782 | 0.15505
0.010313 | -0.46013 |  | -177.2086 |  | -0.22896 | 0.17941
0.010332 | -0.45179 |  | -173.0188 |  | -0.25506 | 0.19976
0.010352 | -0.4398 |  | -167.8058 |  | -0.27774 | 0.2172
0.010371 | -0.42765 |  | -162.5444 |  | -0.29596 | 0.23143
0.010391 | -0.41541 |  | -156.6637 |  | -0.30947 | 0.24172
0.01041 | -0.40091 |  | -150.3971 |  | -0.32011 | 0.24986
0.01043 | -0.38681 |  | -144.2111 |  | -0.32556 | 0.25411
0.010449 | -0.37108 |  | -137.1713 |  | -0.32543 | 0.25397
0.010469 | -0.35453 |  | -129.9244 |  | -0.32114 | 0.25059
0.010488 | -0.33814 |  | -122.4533 |  | -0.31075 | 0.24224
0.010508 | -0.31894 |  | -114.3504 |  | -0.29639 | 0.23069
0.010527 | -0.30169 |  | -106.4647 |  | -0.27929 | 0.21724
0.010547 | -0.28513 |  | -98.21 |  | -0.2565 | 0.19955
0.010566 | -0.26527 |  | -89.4647 |  | -0.23008 | 0.17874
0.010586 | -0.24645 |  | -80.8302 |  | -0.20028 | 0.15514
0.010605 | -0.22719 |  | -71.7308 |  | -0.16614 | 0.12817
0.010625 | -0.20695 |  | -62.5464 |  | -0.13067 | 0.10017
0.010645 | -0.18867 |  | -53.4471 |  | -0.09366 | 0.070885
0.010664 | -0.16973 |  | -43.9274 |  | -0.05466 | 0.040118
0.010684 | -0.15075 |  | -34.6713 |  | -0.014816 | 0.0089375
0.010703 | -0.13089 |  | -25.2209 |  | 0.025861 | -0.02314
0.010723 | -0.10878 |  | -15.2232 |  | 0.065346 | -0.054283
0.010742 | -0.092977 |  | -5.7762 |  | 0.10314 | -0.08391
0.010762 | -0.076297 |  | 3.8137 |  | 0.14016 | -0.11292
0.010781 | -0.051606 |  | 13.5115 |  | 0.17427 | -0.13962
0.010801 | -0.031364 |  | 22.6209 |  | 0.20555 | -0.16429
0.01082 | -0.010153 |  | 32.2331 |  | 0.23518 | -0.18725
0.01084 | 0.015775 |  | 41.767 |  | 0.26055 | -0.20678
0.010859 | 0.040165 |  | 50.9136 |  | 0.28116 | -0.223
0.010879 | 0.066383 |  | 60.1788 |  | 0.29812 | -0.23599
0.010898 | 0.094117 |  | 68.7571 |  | 0.3105 | -0.24547
0.010918 | 0.12332 |  | 77.511 |  | 0.31859 | -0.2517
0.010937 | 0.15103 |  | 86.4231 |  | 0.32196 | -0.25386
0.010957 | 0.17787 |  | 94.5407 |  | 0.32003 | -0.25218
0.010977 | 0.20862 |  | 102.8213 |  | 0.3137 | -0.2471
0.010996 | 0.23726 |  | 110.7893 |  | 0.30213 | -0.23785
0.011016 | 0.26261 |  | 118.1096 |  | 0.28634 | -0.22531
0.011035 | 0.28948 |  | 125.7476 |  | 0.26704 | -0.20992
0.011055 | 0.31566 |  | 132.9381 |  | 0.24262 | -0.19077
0.011074 | 0.33774 |  | 139.5297 |  | 0.2146 | -0.16864
0.011094 | 0.3596 |  | 146.1838 |  | 0.18337 | -0.14388
0.011113 | 0.38031 |  | 152.3717 |  | 0.14872 | -0.11652
0.011133 | 0.39682 |  | 158.151 |  | 0.11255 | -0.087967
0.011152 | 0.4141 |  | 163.6629 |  | 0.07467 | -0.058271
0.011172 | 0.42874 |  | 168.609 |  | 0.034899 | -0.02705
0.011191 | 0.44219 |  | 173.4437 |  | -0.0053208 | 0.0046673
0.011211 | 0.4563 |  | 177.8727 |  | -0.04573 | 0.036416
0.01123 | 0.4667 |  | 181.6712 |  | -0.085233 | 0.067279
0.01125 | 0.47766 |  | 185.2488 |  | -0.1221 | 0.096147
0.01127 | 0.48678 |  | 188.135 |  | -0.15784 | 0.12404
0.011289 | 0.49403 |  | 190.6931 |  | -0.19191 | 0.15054
0.011309 | 0.50198 |  | 193.0406 |  | -0.22276 | 0.17467
0.011328 | 0.50679 |  | 194.6078 |  | -0.25081 | 0.1965
0.011348 | 0.51133 |  | 195.8733 |  | -0.27361 | 0.21427
0.011367 | 0.51531 |  | 196.5924 |  | -0.29229 | 0.22862
0.011387 | 0.51679 |  | 196.8021 |  | -0.3083 | 0.2407
0.011406 | 0.5184 |  | 196.8379 |  | -0.31881 | 0.24896
0.011426 | 0.51832 |  | 196.0222 |  | -0.32488 | 0.25377
0.011445 | 0.51618 |  | 194.7731 |  | -0.3264 | 0.25482
0.011465 | 0.51399 |  | 193.3536 |  | -0.32181 | 0.25117
0.011484 | 0.50976 |  | 190.9734 |  | -0.31309 | 0.24427
0.011504 | 0.50411 |  | 188.2975 |  | -0.3003 | 0.23412
0.011523 | 0.49873 |  | 185.5488 |  | -0.28285 | 0.22043
0.011543 | 0.49021 |  | 181.8612 |  | -0.26147 | 0.20361
0.011562 | 0.48072 |  | 177.8293 |  | -0.23559 | 0.18302
0.011582 | 0.47176 |  | 173.4049 |  | -0.20605 | 0.15961
0.011602 | 0.45981 |  | 168.2615 |  | -0.17347 | 0.13396
0.011621 | 0.44733 |  | 163.0914 |  | -0.13771 | 0.10583
0.011641 | 0.43388 |  | 157.3387 |  | -0.10124 | 0.077006
0.01166 | 0.41844 |  | 150.9507 |  | -0.063183 | 0.046882
0.01168 | 0.40318 |  | 144.597 |  | -0.022432 | 0.014857
0.011699 | 0.38657 |  | 137.7048 |  | 0.017502 | -0.016592
0.011719 | 0.36827 |  | 130.2534 |  | 0.057212 | -0.047784
0.011738 | 0.34968 |  | 122.7282 |  | 0.096203 | -0.07835
0.011758 | 0.33076 |  | 114.8383 |  | 0.13219 | -0.10663
0.011777 | 0.31057 |  | 106.7097 |  | 0.16719 | -0.13388
0.011797 | 0.2896 |  | 98.4107 |  | 0.19988 | -0.15941
0.011816 | 0.26822 |  | 89.6089 |  | 0.22931 | -0.18246
0.011836 | 0.24551 |  | 80.6772 |  | 0.25622 | -0.20339
0.011855 | 0.22254 |  | 71.432 |  | 0.27722 | -0.21991
0.011875 | 0.19955 |  | 62.1411 |  | 0.29397 | -0.23276
0.011895 | 0.17642 |  | 53.2059 |  | 0.30848 | -0.24356
0.011914 | 0.15246 |  | 43.5308 |  | 0.31699 | -0.25027
0.011934 | 0.12747 |  | 33.7712 |  | 0.32069 | -0.25316
0.011953 | 0.10374 |  | 24.4293 |  | 0.32062 | -0.25277
0.011973 | 0.078924 |  | 14.5356 |  | 0.31469 | -0.24783
0.011992 | 0.052757 |  | 4.7652 |  | 0.30411 | -0.23932
0.012012 | 0.028822 |  | -4.7586 |  | 0.2892 | -0.22745
0.012031 | 0.0045885 |  | -14.4243 |  | 0.27026 | -0.21231
0.012051 | -0.021247 |  | -24.0117 |  | 0.24729 | -0.1943
0.01207 | -0.046272 |  | -33.7571 |  | 0.21916 | -0.17227
0.01209 | -0.070299 |  | -43.113 |  | 0.18851 | -0.14772
0.012109 | -0.094449 |  | -52.2864 |  | 0.1554 | -0.12154
0.012129 | -0.11895 |  | -61.7743 |  | 0.11849 | -0.092771
0.012148 | -0.14214 |  | -70.4911 |  | 0.081137 | -0.063308
0.012168 | -0.16444 |  | -79.1747 |  | 0.042449 | -0.032794
0.012188 | -0.1881 |  | -88.338 |  | 0.0011342 | -0.00041337
0.012207 | -0.21073 |  | -96.6175 |  | -0.039011 | 0.031145
0.012227 | -0.23187 |  | -104.6643 |  | -0.078264 | 0.061766
0.012246 | -0.25351 |  | -112.7087 |  | -0.11653 | 0.091634
0.012266 | -0.27367 |  | -120.2063 |  | -0.15184 | 0.11947
0.012285 | -0.2935 |  | -127.7776 |  | -0.18624 | 0.14623
0.012305 | -0.31322 |  | -134.9135 |  | -0.21822 | 0.1711
0.012324 | -0.33138 |  | -141.6817 |  | -0.24599 | 0.19274
0.012344 | -0.34965 |  | -148.3766 |  | -0.27094 | 0.21201
0.012363 | -0.3659 |  | -154.1859 |  | -0.29063 | 0.22754
0.012383 | -0.38127 |  | -159.9532 |  | -0.30572 | 0.23919
0.012402 | -0.3976 |  | -165.6652 |  | -0.31832 | 0.24859
0.012422 | -0.41107 |  | -170.3434 |  | -0.32537 | 0.25412
0.012441 | -0.42394 |  | -175.0741 |  | -0.32724 | 0.25552
0.012461 | -0.43712 |  | -179.4829 |  | -0.32476 | 0.25344
0.01248 | -0.44731 |  | -182.9227 |  | -0.31651 | 0.24696
0.0125 | -0.45747 |  | -186.5197 |  | -0.30402 | 0.23693
0.01252 | -0.46693 |  | -189.4232 |  | -0.28744 | 0.22392
0.012539 | -0.47386 |  | -191.6268 |  | -0.26686 | 0.20783
0.012559 | -0.48116 |  | -193.9557 |  | -0.24233 | 0.18839
0.012578 | -0.48673 |  | -195.4041 |  | -0.21275 | 0.16505
0.012598 | -0.49065 |  | -196.5627 |  | -0.18085 | 0.13962
0.012617 | -0.49432 |  | -197.293 |  | -0.14638 | 0.11243
0.012637 | -0.49557 |  | -197.0215 |  | -0.10867 | 0.082982
0.012656 | -0.49681 |  | -197.0672 |  | -0.071373 | 0.053336
0.012676 | -0.497 |  | -196.3871 |  | -0.032027 | 0.022328
0.012695 | -0.49425 |  | -194.7046 |  | 0.0094625 | -0.010241
0.012715 | -0.49218 |  | -193.3779 |  | 0.048505 | -0.041139
0.012734 | -0.48866 |  | -191.1313 |  | 0.087898 | -0.071753
0.012754 | -0.48252 |  | -188.1929 |  | 0.12602 | -0.10172
0.012773 | -0.47723 |  | -185.3977 |  | 0.15964 | -0.12837
0.012793 | -0.46971 |  | -181.5173 |  | 0.19299 | -0.15415
0.012812 | -0.46016 |  | -177.2802 |  | 0.22406 | -0.17845
0.012832 | -0.45139 |  | -173.0788 |  | 0.25031 | -0.1991
0.012852 | -0.44023 |  | -168.0838 |  | 0.27352 | -0.21713
0.012871 | -0.42873 |  | -162.8675 |  | 0.29157 | -0.23097
0.012891 | -0.41599 |  | -156.9172 |  | 0.30531 | -0.24127
0.01291 | -0.39984 |  | -150.3413 |  | 0.31591 | -0.24952
0.01293 | -0.38563 |  | -144.1784 |  | 0.32058 | -0.25319
0.012949 | -0.3705 |  | -137.394 |  | 0.3211 | -0.2532
0.012969 | -0.35417 |  | -130.121 |  | 0.31719 | -0.24987
0.012988 | -0.33858 |  | -122.7807 |  | 0.30625 | -0.2413
0.013008 | -0.31945 |  | -114.5589 |  | 0.29246 | -0.23011
0.013027 | -0.30148 |  | -106.3794 |  | 0.27527 | -0.21637
0.013047 | -0.28434 |  | -98.2787 |  | 0.25227 | -0.19839
0.013066 | -0.2647 |  | -89.5698 |  | 0.22639 | -0.17779
0.013086 | -0.24629 |  | -80.9628 |  | 0.19598 | -0.15387
0.013105 | -0.22661 |  | -71.8499 |  | 0.16213 | -0.12709
0.013125 | -0.20655 |  | -62.4179 |  | 0.12716 | -0.099382
0.013145 | -0.18876 |  | -53.4338 |  | 0.088917 | -0.069654
0.013164 | -0.17042 |  | -43.9247 |  | 0.050633 | -0.039322
0.013184 | -0.15102 |  | -34.484 |  | 0.011288 | -0.0083913
0.013203 | -0.13315 |  | -25.0754 |  | -0.030929 | 0.024537
0.013223 | -0.11427 |  | -15.1331 |  | -0.069909 | 0.055486
0.013242 | -0.09363 |  | -5.7608 |  | -0.10758 | 0.084798
0.013262 | -0.074866 |  | 3.8642 |  | -0.14523 | 0.11402
0.013281 | -0.051614 |  | 13.6226 |  | -0.17864 | 0.14027
0.013301 | -0.030116 |  | 22.7596 |  | -0.21078 | 0.16524
0.01332 | -0.0098879 |  | 32.4392 |  | -0.24099 | 0.18877
0.01334 | 0.016918 |  | 41.8196 |  | -0.26563 | 0.20804
0.013359 | 0.038797 |  | 50.7316 |  | -0.28641 | 0.22416
0.013379 | 0.063323 |  | 60.2401 |  | -0.3028 | 0.23661
0.013398 | 0.09366 |  | 69.0006 |  | -0.31493 | 0.24583
0.013418 | 0.1209 |  | 77.478 |  | -0.32388 | 0.25286
0.013437 | 0.1495 |  | 86.4225 |  | -0.3272 | 0.25542
0.013457 | 0.18029 |  | 94.4751 |  | -0.32537 | 0.25391
0.013477 | 0.21067 |  | 102.7105 |  | -0.31852 | 0.24852
0.013496 | 0.238 |  | 110.9878 |  | -0.30578 | 0.23849
0.013516 | 0.26354 |  | 118.2808 |  | -0.29065 | 0.22638
0.013535 | 0.29065 |  | 125.7376 |  | -0.27154 | 0.21142
0.013555 | 0.3159 |  | 132.8304 |  | -0.24687 | 0.19221
0.013574 | 0.33855 |  | 139.5043 |  | -0.21969 | 0.17042
0.013594 | 0.36071 |  | 146.3603 |  | -0.18762 | 0.14503
0.013613 | 0.3805 |  | 152.4725 |  | -0.15238 | 0.11723
0.013633 | 0.39722 |  | 158.1177 |  | -0.11699 | 0.089147
0.013652 | 0.41343 |  | 163.6736 |  | -0.078675 | 0.059161
0.013672 | 0.42876 |  | 168.6395 |  | -0.039531 | 0.028232
0.013691 | 0.44294 |  | 173.4994 |  | 4.7972e-05 | -0.0030441
0.013711 | 0.45647 |  | 177.9549 |  | 0.040974 | -0.035138
0.01373 | 0.46715 |  | 181.6192 |  | 0.080003 | -0.065802
0.01375 | 0.47785 |  | 185.2736 |  | 0.11786 | -0.095363
0.01377 | 0.48706 |  | 188.2649 |  | 0.15372 | -0.12356
0.013789 | 0.49391 |  | 190.6661 |  | 0.18585 | -0.1488
0.013809 | 0.50175 |  | 193.0899 |  | 0.21701 | -0.17286
0.013828 | 0.50692 |  | 194.5695 |  | 0.24536 | -0.19495
0.013848 | 0.51134 |  | 195.723 |  | 0.26869 | -0.21331
0.013867 | 0.51546 |  | 196.6938 |  | 0.28845 | -0.22861
0.013887 | 0.51704 |  | 196.7279 |  | 0.30289 | -0.23964
0.013906 | 0.51888 |  | 196.7368 |  | 0.31289 | -0.24722
0.013926 | 0.51856 |  | 196.1146 |  | 0.31972 | -0.25237
0.013945 | 0.51608 |  | 194.5394 |  | 0.32085 | -0.25318
0.013965 | 0.51382 |  | 193.1649 |  | 0.31811 | -0.25077
0.013984 | 0.51002 |  | 191.0966 |  | 0.31006 | -0.24424
0.014004 | 0.50454 |  | 188.3512 |  | 0.29468 | -0.2322
0.014023 | 0.49838 |  | 185.5807 |  | 0.27791 | -0.21854
0.014043 | 0.49046 |  | 181.7546 |  | 0.25756 | -0.20235
0.014063 | 0.48093 |  | 177.5895 |  | 0.23077 | -0.18161
0.014082 | 0.47075 |  | 173.3374 |  | 0.20226 | -0.15878
0.014102 | 0.45892 |  | 168.1921 |  | 0.16965 | -0.13294
0.014121 | 0.44722 |  | 162.9845 |  | 0.1333 | -0.10441
0.014141 | 0.43462 |  | 157.1983 |  | 0.09693 | -0.075536
0.01416 | 0.41884 |  | 150.7981 |  | 0.057991 | -0.04513
0.01418 | 0.40338 |  | 144.6065 |  | 0.018152 | -0.013823
0.014199 | 0.38676 |  | 137.4602 |  | -0.021527 | 0.017475
0.014219 | 0.36823 |  | 129.9979 |  | -0.062406 | 0.049269
0.014238 | 0.35044 |  | 122.7601 |  | -0.10061 | 0.079334
0.014258 | 0.33069 |  | 114.6152 |  | -0.13696 | 0.10773
0.014277 | 0.31033 |  | 106.5789 |  | -0.17291 | 0.13541
0.014297 | 0.29033 |  | 98.342 |  | -0.20475 | 0.16053
0.014316 | 0.26737 |  | 89.1886 |  | -0.23423 | 0.18358
0.014336 | 0.24499 |  | 80.4629 |  | -0.26108 | 0.20426
0.014355 | 0.22269 |  | 71.4235 |  | -0.28195 | 0.22071
0.014375 | 0.19859 |  | 62.0017 |  | -0.29967 | 0.23419
0.014395 | 0.17644 |  | 53.0382 |  | -0.31349 | 0.24483
0.014414 | 0.15157 |  | 43.2991 |  | -0.32167 | 0.25148
0.014434 | 0.12608 |  | 33.5516 |  | -0.32625 | 0.25474
0.014453 | 0.10318 |  | 24.259 |  | -0.32543 | 0.25404
0.014473 | 0.076641 |  | 14.2445 |  | -0.31938 | 0.24929
0.014492 | 0.052148 |  | 4.6628 |  | -0.3091 | 0.24112
0.014512 | 0.028875 |  | -4.7756 |  | -0.29344 | 0.22887
0.014531 | 0.0024255 |  | -14.7874 |  | -0.27464 | 0.2138
0.014551 | -0.021379 |  | -24.2224 |  | -0.25205 | 0.19592
0.01457 | -0.046357 |  | -33.8462 |  | -0.22399 | 0.1739
0.01459 | -0.071791 |  | -43.5225 |  | -0.19351 | 0.14965
0.014609 | -0.094844 |  | -52.5953 |  | -0.15988 | 0.12319
0.014629 | -0.11973 |  | -61.9537 |  | -0.12308 | 0.094274
0.014648 | -0.14299 |  | -70.8452 |  | -0.085861 | 0.064712
0.014668 | -0.16547 |  | -79.5132 |  | -0.04653 | 0.033789
0.014687 | -0.18939 |  | -88.4777 |  | -0.0061594 | 0.0020578
0.014707 | -0.21096 |  | -96.7056 |  | 0.033518 | -0.029212
0.014727 | -0.23275 |  | -105.0302 |  | 0.07305 | -0.06019
0.014746 | -0.25488 |  | -113.1872 |  | 0.1107 | -0.089789
0.014766 | -0.2739 |  | -120.3636 |  | 0.14707 | -0.11818
0.014785 | -0.29372 |  | -127.8758 |  | 0.18141 | -0.14503
0.014805 | -0.3138 |  | -135.1272 |  | 0.21199 | -0.16911
0.014824 | -0.33128 |  | -141.7331 |  | 0.24069 | -0.19143
0.014844 | -0.34974 |  | -148.5249 |  | 0.26532 | -0.21077
0.014863 | -0.36697 |  | -154.5562 |  | 0.28458 | -0.2257
0.014883 | -0.38169 |  | -160.1489 |  | 0.30102 | -0.23809
0.014902 | -0.39744 |  | -165.6722 |  | 0.31274 | -0.24724
0.014922 | -0.41134 |  | -170.4178 |  | 0.31956 | -0.25235
0.014941 | -0.42449 |  | -175.2368 |  | 0.32237 | -0.25428
0.014961 | -0.43775 |  | -179.6323 |  | 0.31903 | -0.2516
0.01498 | -0.44782 |  | -183.1045 |  | 0.3114 | -0.24519
0.015 | -0.45797 |  | -186.6273 |  | 0.29923 | -0.23563
0.01502 | -0.46731 |  | -189.4474 |  | 0.28198 | -0.22195
0.015039 | -0.47417 |  | -191.7316 |  | 0.2625 | -0.20626
0.015059 | -0.48177 |  | -194.1179 |  | 0.2377 | -0.18695
0.015078 | -0.48728 |  | -195.5302 |  | 0.20787 | -0.16327
0.015098 | -0.49072 |  | -196.5073 |  | 0.17661 | -0.13835
0.015117 | -0.49445 |  | -197.2954 |  | 0.14151 | -0.11092
0.015137 | -0.49586 |  | -197.1927 |  | 0.1044 | -0.081672
0.015156 | -0.4966 |  | -197.0578 |  | 0.066966 | -0.052226
0.015176 | -0.49662 |  | -196.3017 |  | 0.02689 | -0.020718
0.015195 | -0.49418 |  | -194.7238 |  | -0.013521 | 0.011176
0.015215 | -0.49216 |  | -193.3775 |  | -0.053509 | 0.042392
0.015234 | -0.48827 |  | -191.0056 |  | -0.093229 | 0.073436
0.015254 | -0.48254 |  | -188.0725 |  | -0.12983 | 0.10221
0.015273 | -0.4774 |  | -185.3646 |  | -0.16492 | 0.1295
0.015293 | -0.46929 |  | -181.4561 |  | -0.19882 | 0.15584
0.015312 | -0.46048 |  | -177.3932 |  | -0.22833 | 0.17897
0.015332 | -0.45176 |  | -173.1964 |  | -0.25551 | 0.20007
0.015352 | -0.43977 |  | -167.8869 |  | -0.27886 | 0.21821
0.015371 | -0.42836 |  | -162.6835 |  | -0.29575 | 0.23131
0.015391 | -0.41594 |  | -156.8939 |  | -0.31057 | 0.24252
0.01541 | -0.40044 |  | -150.5009 |  | -0.32086 | 0.25066
0.01543 | -0.38707 |  | -144.3663 |  | -0.3247 | 0.25376
0.015449 | -0.37184 |  | -137.2753 |  | -0.32594 | 0.25433
0.015469 | -0.35408 |  | -130.0482 |  | -0.32105 | 0.25039
0.015488 | -0.33921 |  | -122.8282 |  | -0.3103 | 0.242
0.015508 | -0.32176 |  | -114.3924 |  | -0.29717 | 0.23152
0.015527 | -0.30295 |  | -106.3676 |  | -0.2789 | 0.21713
0.015547 | -0.28631 |  | -98.4118 |  | -0.25633 | 0.19943
0.015566 | -0.26656 |  | -89.4623 |  | -0.23008 | 0.17866
0.015586 | -0.24803 |  | -80.9499 |  | -0.199 | 0.15407
0.015605 | -0.22964 |  | -72.0413 |  | -0.16604 | 0.12803
0.015625 | -0.20807 |  | -62.4398 |  | -0.1308 | 0.10033
0.015645 | -0.18947 |  | -53.3731 |  | -0.092913 | 0.070512
0.015664 | -0.17004 |  | -43.9246 |  | -0.054372 | 0.039892
0.015684 | -0.15066 |  | -34.4384 |  | -0.014032 | 0.0080855
0.015703 | -0.13338 |  | -25.2127 |  | 0.026152 | -0.02347
0.015723 | -0.11306 |  | -15.3116 |  | 0.064922 | -0.053916
0.015742 | -0.094726 |  | -5.6835 |  | 0.1039 | -0.084426
0.015762 | -0.076678 |  | 3.8091 |  | 0.14034 | -0.11322
0.015781 | -0.052841 |  | 13.5299 |  | 0.17444 | -0.13996
0.015801 | -0.032668 |  | 22.7763 |  | 0.20698 | -0.16522
0.01582 | -0.012447 |  | 32.2424 |  | 0.23522 | -0.1873
0.01584 | 0.014288 |  | 41.7464 |  | 0.26059 | -0.20695
0.015859 | 0.036847 |  | 50.9312 |  | 0.28228 | -0.22379
0.015879 | 0.062666 |  | 60.0617 |  | 0.29832 | -0.23618
0.015898 | 0.094503 |  | 68.7402 |  | 0.31103 | -0.24568
0.015918 | 0.12277 |  | 77.5352 |  | 0.31914 | -0.25194
0.015938 | 0.15247 |  | 86.338 |  | 0.32201 | -0.25418
0.015957 | 0.18044 |  | 94.5208 |  | 0.32106 | -0.25314
0.015977 | 0.2078 |  | 102.7804 |  | 0.31435 | -0.24765
0.015996 | 0.23793 |  | 110.6758 |  | 0.30239 | -0.23805
0.016016 | 0.26459 |  | 117.9519 |  | 0.28674 | -0.22548
0.016035 | 0.29289 |  | 125.7482 |  | 0.26671 | -0.20976
0.016055 | 0.31847 |  | 133.1307 |  | 0.24315 | -0.19129
0.016074 | 0.33878 |  | 139.5089 |  | 0.21536 | -0.1693
0.016094 | 0.36087 |  | 146.1341 |  | 0.18311 | -0.1438
0.016113 | 0.37964 |  | 152.2783 |  | 0.14903 | -0.11674
0.016133 | 0.39678 |  | 157.8748 |  | 0.1128 | -0.088291
0.016152 | 0.41463 |  | 163.7374 |  | 0.074649 | -0.058436
0.016172 | 0.42971 |  | 168.8088 |  | 0.035647 | -0.027538
0.016191 | 0.44335 |  | 173.2971 |  | -0.0055158 | 0.004738
0.016211 | 0.45561 |  | 177.6372 |  | -0.045867 | 0.036466
0.01623 | 0.46698 |  | 181.4215 |  | -0.083928 | 0.066428
0.01625 | 0.47721 |  | 185.0906 |  | -0.1221 | 0.095907
0.01627 | 0.4863 |  | 188.1616 |  | -0.15783 | 0.12387
0.016289 | 0.49458 |  | 190.6027 |  | -0.19131 | 0.15008
0.016309 | 0.50141 |  | 192.8972 |  | -0.22312 | 0.17481
0.016328 | 0.50728 |  | 194.4644 |  | -0.24986 | 0.19581
0.016348 | 0.51142 |  | 195.672 |  | -0.27336 | 0.21385
0.016367 | 0.51524 |  | 196.5101 |  | -0.29291 | 0.22901
0.016387 | 0.51737 |  | 196.6047 |  | -0.30692 | 0.23996
0.016406 | 0.51795 |  | 196.5516 |  | -0.31837 | 0.24853
0.016426 | 0.5189 |  | 195.8791 |  | -0.32474 | 0.25361
0.016445 | 0.51659 |  | 194.5965 |  | -0.32547 | 0.25412
0.016465 | 0.51407 |  | 193.1732 |  | -0.32239 | 0.2514
0.016484 | 0.51043 |  | 190.8581 |  | -0.31288 | 0.24408
0.016504 | 0.50382 |  | 188.1719 |  | -0.29917 | 0.23313
0.016523 | 0.49837 |  | 185.3306 |  | -0.28259 | 0.22003
0.016543 | 0.48989 |  | 181.5644 |  | -0.26075 | 0.20306
0.016563 | 0.48031 |  | 177.6602 |  | -0.23548 | 0.18292
0.016582 | 0.47109 |  | 173.2646 |  | -0.20577 | 0.15955
0.016602 | 0.45874 |  | 167.9558 |  | -0.17156 | 0.13253
0.016621 | 0.44637 |  | 162.7632 |  | -0.13713 | 0.10499
0.016641 | 0.43288 |  | 157.0399 |  | -0.10075 | 0.076528
0.01666 | 0.41747 |  | 150.6921 |  | -0.061577 | 0.045782
0.01668 | 0.40279 |  | 144.3844 |  | -0.022174 | 0.014501
0.016699 | 0.3863 |  | 137.3999 |  | 0.018661 | -0.017584
0.016719 | 0.36746 |  | 129.9655 |  | 0.058985 | -0.049325
0.016738 | 0.34961 |  | 122.4269 |  | 0.09658 | -0.078868
0.016758 | 0.33021 |  | 114.453 |  | 0.13331 | -0.1076
0.016777 | 0.30943 |  | 106.5322 |  | 0.16816 | -0.13503
0.016797 | 0.29003 |  | 98.2399 |  | 0.20078 | -0.16038
0.016816 | 0.2671 |  | 89.3318 |  | 0.23122 | -0.18395
0.016836 | 0.24425 |  | 80.5243 |  | 0.25696 | -0.20417
0.016855 | 0.22268 |  | 71.178 |  | 0.27821 | -0.22074
0.016875 | 0.19804 |  | 61.8538 |  | 0.29562 | -0.23403
0.016895 | 0.1756 |  | 53.0622 |  | 0.30905 | -0.24418
0.016914 | 0.15167 |  | 43.3306 |  | 0.31861 | -0.25159
0.016934 | 0.1262 |  | 33.5887 |  | 0.32279 | -0.25485
0.016953 | 0.10288 |  | 24.2086 |  | 0.32183 | -0.25387
0.016973 | 0.077377 |  | 14.1602 |  | 0.31644 | -0.24938
0.016992 | 0.052464 |  | 4.6461 |  | 0.30526 | -0.24053
0.017012 | 0.028931 |  | -4.7552 |  | 0.28988 | -0.22827
0.017031 | 0.0035385 |  | -14.659 |  | 0.27165 | -0.21372
0.017051 | -0.022025 |  | -24.1746 |  | 0.2488 | -0.19575
0.01707 | -0.046899 |  | -34.021 |  | 0.22157 | -0.17417
0.01709 | -0.071574 |  | -43.6015 |  | 0.19055 | -0.14964
0.017109 | -0.094895 |  | -52.376 |  | 0.15624 | -0.12247
0.017129 | -0.11883 |  | -61.6863 |  | 0.12041 | -0.094171
0.017148 | -0.14257 |  | -70.7049 |  | 0.082886 | -0.064828
0.017168 | -0.16506 |  | -79.327 |  | 0.043802 | -0.034047
0.017188 | -0.18906 |  | -88.4276 |  | 0.0038215 | -0.0026227
0.017207 | -0.2112 |  | -96.7375 |  | -0.037423 | 0.02965
0.017227 | -0.23205 |  | -104.7003 |  | -0.077131 | 0.060834
0.017246 | -0.25398 |  | -112.8601 |  | -0.11382 | 0.089585
0.017266 | -0.27396 |  | -120.3512 |  | -0.15005 | 0.11765
0.017285 | -0.29378 |  | -127.8947 |  | -0.18461 | 0.14444
0.017305 | -0.31354 |  | -135.0805 |  | -0.21574 | 0.16902
0.017324 | -0.3314 |  | -141.6224 |  | -0.24425 | 0.19129
0.017344 | -0.34944 |  | -148.3837 |  | -0.26896 | 0.21029
0.017363 | -0.36645 |  | -154.4263 |  | -0.28869 | 0.22565
0.017383 | -0.3818 |  | -160.0141 |  | -0.30393 | 0.23752
0.017402 | -0.3974 |  | -165.7098 |  | -0.31557 | 0.2465
0.017422 | -0.41148 |  | -170.5501 |  | -0.32318 | 0.25231
0.017441 | -0.4243 |  | -175.1443 |  | -0.32496 | 0.25381
0.017461 | -0.43712 |  | -179.4757 |  | -0.32164 | 0.25117
0.01748 | -0.44762 |  | -182.9452 |  | -0.31459 | 0.24523
0.0175 | -0.45761 |  | -186.4647 |  | -0.3021 | 0.23544
0.01752 | -0.46713 |  | -189.3938 |  | -0.2847 | 0.22184
0.017539 | -0.47427 |  | -191.7622 |  | -0.26475 | 0.20589
0.017559 | -0.48161 |  | -194.1781 |  | -0.24031 | 0.18666
0.017578 | -0.48686 |  | -195.3851 |  | -0.21062 | 0.16328
0.017598 | -0.49045 |  | -196.4698 |  | -0.17811 | 0.13741
0.017617 | -0.49476 |  | -197.4732 |  | -0.14356 | 0.11006
0.017637 | -0.49596 |  | -197.0951 |  | -0.10718 | 0.081472
0.017656 | -0.4965 |  | -197.0219 |  | -0.068798 | 0.051336
0.017676 | -0.4971 |  | -196.4807 |  | -0.029032 | 0.02
0.017695 | -0.49429 |  | -194.6731 |  | 0.010894 | -0.01161
0.017715 | -0.49179 |  | -193.3014 |  | 0.051418 | -0.043285
0.017734 | -0.48896 |  | -191.2204 |  | 0.090542 | -0.07378
0.017754 | -0.48311 |  | -188.2734 |  | 0.12657 | -0.10239
0.017773 | -0.47709 |  | -185.4161 |  | 0.16197 | -0.1301
0.017793 | -0.46979 |  | -181.528 |  | 0.19583 | -0.15638
0.017812 | -0.46074 |  | -177.4093 |  | 0.22573 | -0.17986
0.017832 | -0.45175 |  | -173.2219 |  | 0.25251 | -0.20069
0.017852 | -0.44039 |  | -167.9523 |  | 0.27504 | -0.21828
0.017871 | -0.428 |  | -162.7732 |  | 0.29278 | -0.232
0.017891 | -0.41583 |  | -157.0855 |  | 0.30713 | -0.24296
0.01791 | -0.40098 |  | -150.4837 |  | 0.31735 | -0.2508
0.01793 | -0.38644 |  | -144.2459 |  | 0.32293 | -0.25488
0.017949 | -0.37129 |  | -137.3734 |  | 0.32327 | -0.25505
0.017969 | -0.35399 |  | -129.9866 |  | 0.31792 | -0.25064
0.017988 | -0.33814 |  | -122.7509 |  | 0.30808 | -0.24258
0.018008 | -0.32016 |  | -114.6244 |  | 0.29409 | -0.2314
0.018027 | -0.30137 |  | -106.4462 |  | 0.27617 | -0.21706
0.018047 | -0.28356 |  | -98.2954 |  | 0.2542 | -0.19983
0.018066 | -0.26399 |  | -89.3758 |  | 0.22739 | -0.17872
0.018086 | -0.24603 |  | -80.8321 |  | 0.19693 | -0.15447
0.018105 | -0.22813 |  | -71.9359 |  | 0.1639 | -0.12832
0.018125 | -0.20669 |  | -62.4309 |  | 0.12807 | -0.10014
0.018145 | -0.18707 |  | -53.4071 |  | 0.090772 | -0.070839
0.018164 | -0.16981 |  | -43.9159 |  | 0.051898 | -0.040304
0.018184 | -0.14918 |  | -34.4144 |  | 0.011235 | -0.00844
0.018203 | -0.13044 |  | -25.1096 |  | -0.028896 | 0.023051
0.018223 | -0.11224 |  | -15.1786 |  | -0.068764 | 0.054136
0.018242 | -0.090897 |  | -5.6156 |  | -0.10726 | 0.08429
0.018262 | -0.06954 |  | 3.9316 |  | -0.14274 | 0.11227
0.018281 | -0.04816 |  | 13.7177 |  | -0.17775 | 0.13936
0.018301 | -0.03089 |  | 22.9339 |  | -0.21041 | 0.16483
0.01832 | -0.0085793 |  | 32.4798 |  | -0.23898 | 0.18721
0.01834 | 0.018437 |  | 41.9964 |  | -0.2647 | 0.20724
0.018359 | 0.039856 |  | 50.8624 |  | -0.28505 | 0.22324
0.018379 | 0.068778 |  | 60.2032 |  | -0.30107 | 0.23537
0.018398 | 0.097665 |  | 69.3759 |  | -0.31438 | 0.24556
0.018418 | 0.12087 |  | 77.8629 |  | -0.32218 | 0.25179
0.018437 | 0.1516 |  | 86.4397 |  | -0.32529 | 0.25405
0.018457 | 0.18039 |  | 94.7475 |  | -0.32383 | 0.25289
0.018477 | 0.20709 |  | 102.8934 |  | -0.31636 | 0.24688
0.018496 | 0.23658 |  | 110.9508 |  | -0.30489 | 0.23761
0.018516 | 0.26425 |  | 118.5869 |  | -0.28923 | 0.22539
0.018535 | 0.29074 |  | 126.1564 |  | -0.26904 | 0.20956
0.018555 | 0.31482 |  | 133.1572 |  | -0.24563 | 0.19105
0.018574 | 0.33768 |  | 139.6893 |  | -0.21758 | 0.16885
0.018594 | 0.35975 |  | 146.4467 |  | -0.18539 | 0.14337
0.018613 | 0.37949 |  | 152.6192 |  | -0.15124 | 0.11638
0.018633 | 0.39775 |  | 158.4024 |  | -0.11469 | 0.087638
0.018652 | 0.41481 |  | 164.1212 |  | -0.076697 | 0.057757
0.018672 | 0.42954 |  | 168.9169 |  | -0.0378 | 0.02706
0.018691 | 0.44295 |  | 173.563 |  | 0.0027502 | -0.0047711
0.018711 | 0.45633 |  | 178.0711 |  | 0.042615 | -0.036092
0.01873 | 0.4677 |  | 181.7926 |  | 0.081466 | -0.066687
0.01875 | 0.47806 |  | 185.5509 |  | 0.12002 | -0.096883
0.01877 | 0.48749 |  | 188.5405 |  | 0.15546 | -0.12475
0.018789 | 0.49472 |  | 190.8661 |  | 0.188 | -0.15032
0.018809 | 0.50218 |  | 193.3474 |  | 0.2191 | -0.17449
0.018828 | 0.50806 |  | 194.7684 |  | 0.24688 | -0.19611
0.018848 | 0.51165 |  | 195.8904 |  | 0.2703 | -0.2145
0.018867 | 0.51606 |  | 196.997 |  | 0.28941 | -0.22932
0.018887 | 0.51808 |  | 196.9574 |  | 0.30436 | -0.24068
0.018906 | 0.5181 |  | 196.7829 |  | 0.3152 | -0.24909
0.018926 | 0.51904 |  | 196.3354 |  | 0.32134 | -0.25376
0.018945 | 0.51726 |  | 194.9428 |  | 0.32269 | -0.25449
0.018965 | 0.51386 |  | 193.3142 |  | 0.31921 | -0.25149
0.018984 | 0.5106 |  | 191.1603 |  | 0.31039 | -0.24437
0.019004 | 0.50479 |  | 188.4872 |  | 0.29669 | -0.23353
0.019023 | 0.49816 |  | 185.5294 |  | 0.27947 | -0.21964
0.019043 | 0.49091 |  | 181.887 |  | 0.2585 | -0.20301
0.019062 | 0.48171 |  | 177.9938 |  | 0.23271 | -0.18291
0.019082 | 0.47153 |  | 173.4599 |  | 0.20272 | -0.15916
0.019102 | 0.4592 |  | 168.1369 |  | 0.17017 | -0.13334
0.019121 | 0.44675 |  | 162.982 |  | 0.13499 | -0.10559
0.019141 | 0.43375 |  | 157.2932 |  | 0.097369 | -0.076041
0.01916 | 0.41803 |  | 150.981 |  | 0.059354 | -0.046139
0.01918 | 0.40302 |  | 144.6705 |  | 0.020025 | -0.015282
0.019199 | 0.38655 |  | 137.5528 |  | -0.021312 | 0.016945
0.019219 | 0.36787 |  | 130.0782 |  | -0.061331 | 0.048458
0.019238 | 0.34985 |  | 122.6877 |  | -0.099442 | 0.078419
0.019258 | 0.33066 |  | 114.5872 |  | -0.13665 | 0.10735
0.019277 | 0.31045 |  | 106.577 |  | -0.1717 | 0.13461
0.019297 | 0.28965 |  | 98.3967 |  | -0.20384 | 0.15971
0.019316 | 0.26747 |  | 89.2275 |  | -0.23297 | 0.1827
0.019336 | 0.24507 |  | 80.5134 |  | -0.25941 | 0.20324
0.019355 | 0.22264 |  | 71.6594 |  | -0.28187 | 0.22048
0.019375 | 0.19908 |  | 62.0337 |  | -0.29851 | 0.23345
0.019395 | 0.17564 |  | 52.8791 |  | -0.31165 | 0.24345
0.019414 | 0.15181 |  | 43.4129 |  | -0.32132 | 0.25076
0.019434 | 0.12661 |  | 33.6509 |  | -0.32463 | 0.25355
0.019453 | 0.10259 |  | 24.2081 |  | -0.3236 | 0.25261
0.019473 | 0.077798 |  | 14.4341 |  | -0.31847 | 0.24829
0.019492 | 0.052427 |  | 4.782 |  | -0.30753 | 0.23971
0.019512 | 0.028388 |  | -4.9225 |  | -0.29261 | 0.22788
0.019531 | 0.0030451 |  | -14.7564 |  | -0.27359 | 0.21292
0.019551 | -0.021312 |  | -24.0303 |  | -0.25012 | 0.19447
0.01957 | -0.045508 |  | -33.6863 |  | -0.2229 | 0.17284
0.01959 | -0.071164 |  | -43.3707 |  | -0.19159 | 0.14816
0.019609 | -0.094891 |  | -52.4155 |  | -0.15804 | 0.1215
0.019629 | -0.11865 |  | -61.7778 |  | -0.12278 | 0.093654
0.019648 | -0.14201 |  | -70.6768 |  | -0.084212 | 0.063715
0.019668 | -0.16441 |  | -79.2161 |  | -0.044479 | 0.032242
0.019688 | -0.18831 |  | -88.2855 |  | -0.0051757 | 0.00098879
0.019707 | -0.21069 |  | -96.6277 |  | 0.035287 | -0.030592
0.019727 | -0.23195 |  | -104.6697 |  | 0.074878 | -0.061735
0.019746 | -0.25377 |  | -112.8691 |  | 0.11169 | -0.090767
0.019766 | -0.27357 |  | -120.1845 |  | 0.14798 | -0.11914
0.019785 | -0.29317 |  | -127.5859 |  | 0.18278 | -0.14634
0.019805 | -0.31322 |  | -135.0369 |  | 0.21402 | -0.17071
0.019824 | -0.33114 |  | -141.5724 |  | 0.24217 | -0.19278
0.019844 | -0.34887 |  | -148.1109 |  | 0.26649 | -0.21172
0.019863 | -0.36618 |  | -154.324 |  | 0.28629 | -0.22697
0.019883 | -0.38135 |  | -159.8668 |  | 0.30174 | -0.23892
0.019902 | -0.39641 |  | -165.3351 |  | 0.31353 | -0.24786
0.019922 | -0.41042 |  | -170.1825 |  | 0.3216 | -0.25389
0.019941 | -0.4236 |  | -174.8913 |  | 0.32346 | -0.25534
0.019961 | -0.43675 |  | -179.395 |  | 0.32011 | -0.25249
0.01998 | -0.44724 |  | -182.8862 |  | 0.31298 | -0.24659
0.02 | -0.45718 |  | -186.2683 |  | 0.30026 | -0.23651
0.02002 | -0.46645 |  | -189.0964 |  | 0.28354 | -0.22312
0.020039 | -0.47335 |  | -191.2895 |  | 0.26343 | -0.20721
0.020059 | -0.48106 |  | -193.7826 |  | 0.23839 | -0.18746
0.020078 | -0.48695 |  | -195.3943 |  | 0.20939 | -0.16448
0.020098 | -0.4903 |  | -196.3056 |  | 0.17697 | -0.13899
0.020117 | -0.49395 |  | -197.0325 |  | 0.14207 | -0.11137
0.020137 | -0.4956 |  | -196.9052 |  | 0.10552 | -0.08258
0.020156 | -0.49641 |  | -196.7774 |  | 0.067038 | -0.052502
0.020176 | -0.49655 |  | -196.1492 |  | 0.027206 | -0.021214
0.020195 | -0.49393 |  | -194.5677 |  | -0.013094 | 0.010516
0.020215 | -0.49127 |  | -193.0958 |  | -0.053278 | 0.042004
0.020234 | -0.48787 |  | -190.8547 |  | -0.09245 | 0.072555
0.020254 | -0.48241 |  | -187.9654 |  | -0.1292 | 0.10146
0.020273 | -0.47695 |  | -185.144 |  | -0.16425 | 0.12879
0.020293 | -0.4696 |  | -181.3846 |  | -0.19806 | 0.15506
0.020313 | -0.46033 |  | -177.1355 |  | -0.22824 | 0.17886
0.020332 | -0.45087 |  | -172.7807 |  | -0.25464 | 0.19941
0.020352 | -0.44003 |  | -167.8246 |  | -0.27779 | 0.21732
0.020371 | -0.4284 |  | -162.5216 |  | -0.29598 | 0.23138
0.020391 | -0.41492 |  | -156.6194 |  | -0.30941 | 0.24172
0.02041 | -0.40024 |  | -150.4026 |  | -0.31944 | 0.24947
0.02043 | -0.38637 |  | -144.1537 |  | -0.32501 | 0.25369
0.020449 | -0.37058 |  | -137.0248 |  | -0.32498 | 0.25368
0.020469 | -0.35391 |  | -129.7724 |  | -0.32005 | 0.24974
0.020488 | -0.33765 |  | -122.664 |  | -0.31044 | 0.24192
0.020508 | -0.31874 |  | -114.4341 |  | -0.29599 | 0.23056
0.020527 | -0.30029 |  | -106.2222 |  | -0.27737 | 0.216
0.020547 | -0.28329 |  | -98.2478 |  | -0.25522 | 0.19833
0.020566 | -0.26375 |  | -89.3063 |  | -0.22901 | 0.17762
0.020586 | -0.24537 |  | -80.5409 |  | -0.19862 | 0.15378
0.020605 | -0.22694 |  | -71.8236 |  | -0.16529 | 0.12734
0.020625 | -0.20554 |  | -62.4956 |  | -0.12956 | 0.099102
0.020645 | -0.18823 |  | -53.2408 |  | -0.091974 | 0.069524
0.020664 | -0.16972 |  | -43.7594 |  | -0.053049 | 0.038939
0.020684 | -0.14844 |  | -34.3274 |  | -0.013064 | 0.0076152
0.020703 | -0.13191 |  | -24.9284 |  | 0.026819 | -0.023862
0.020723 | -0.11271 |  | -15.0237 |  | 0.066404 | -0.054992
0.020742 | -0.092769 |  | -5.5261 |  | 0.10505 | -0.085206
0.020762 | -0.075068 |  | 3.9107 |  | 0.14144 | -0.11383
0.020781 | -0.05337 |  | 13.7275 |  | 0.17582 | -0.14078
0.020801 | -0.032309 |  | 23.1169 |  | 0.20757 | -0.16569
0.02082 | -0.010878 |  | 32.4615 |  | 0.23642 | -0.18815
0.02084 | 0.015414 |  | 41.8355 |  | 0.2619 | -0.20786
0.020859 | 0.040903 |  | 51.1188 |  | 0.28233 | -0.22395
0.020879 | 0.065508 |  | 60.4398 |  | 0.29932 | -0.23681
0.020898 | 0.092352 |  | 69.1678 |  | 0.31252 | -0.24677
0.020918 | 0.12086 |  | 77.8136 |  | 0.31945 | -0.25233
0.020938 | 0.15014 |  | 86.5736 |  | 0.32244 | -0.25429
0.020957 | 0.17897 |  | 94.6162 |  | 0.32155 | -0.2533
0.020977 | 0.20802 |  | 102.9506 |  | 0.31446 | -0.2476
0.020996 | 0.2379 |  | 111.3788 |  | 0.30305 | -0.23834
0.021016 | 0.26532 |  | 118.5277 |  | 0.28763 | -0.22614
0.021035 | 0.2898 |  | 125.8002 |  | 0.26756 | -0.21017
0.021055 | 0.31596 |  | 133.2325 |  | 0.24361 | -0.19126
0.021074 | 0.34008 |  | 139.8105 |  | 0.21504 | -0.16889
0.021094 | 0.36014 |  | 146.4852 |  | 0.1834 | -0.14367
0.021113 | 0.3814 |  | 152.8036 |  | 0.1498 | -0.11706
0.021133 | 0.39905 |  | 158.4336 |  | 0.11292 | -0.088365
0.021152 | 0.41367 |  | 163.9197 |  | 0.074819 | -0.058326
0.021172 | 0.43003 |  | 168.9562 |  | 0.035827 | -0.027464
0.021191 | 0.44413 |  | 173.8735 |  | -0.0055339 | 0.004838
0.021211 | 0.45689 |  | 178.2957 |  | -0.046088 | 0.036604
0.02123 | 0.46858 |  | 181.9341 |  | -0.084134 | 0.06652
0.02125 | 0.47878 |  | 185.5737 |  | -0.12152 | 0.095729
0.02127 | 0.48821 |  | 188.6121 |  | -0.15759 | 0.12389
0.021289 | 0.49555 |  | 191.0294 |  | -0.19154 | 0.15042
0.021309 | 0.50253 |  | 193.35 |  | -0.22281 | 0.17485
0.021328 | 0.50794 |  | 194.9205 |  | -0.25017 | 0.19611
0.021348 | 0.51253 |  | 196.2214 |  | -0.27367 | 0.21431
0.021367 | 0.51705 |  | 197.0702 |  | -0.29189 | 0.22859
0.021387 | 0.51823 |  | 196.9345 |  | -0.30615 | 0.2395
0.021406 | 0.51976 |  | 197.0599 |  | -0.31874 | 0.24885
0.021426 | 0.52048 |  | 196.5719 |  | -0.32534 | 0.25418
0.021445 | 0.51742 |  | 194.916 |  | -0.32527 | 0.25432
0.021465 | 0.51562 |  | 193.5713 |  | -0.32156 | 0.25094
0.021484 | 0.51175 |  | 191.3826 |  | -0.31231 | 0.24361
0.021504 | 0.50483 |  | 188.3116 |  | -0.29865 | 0.23298
0.021523 | 0.49917 |  | 185.7552 |  | -0.28236 | 0.22013
0.021543 | 0.49147 |  | 182.2333 |  | -0.26104 | 0.20341
0.021562 | 0.48176 |  | 177.8067 |  | -0.23491 | 0.18254
0.021582 | 0.47138 |  | 173.442 |  | -0.20472 | 0.15879
0.021602 | 0.45971 |  | 168.3415 |  | -0.17158 | 0.13267
0.021621 | 0.44763 |  | 163.0754 |  | -0.13723 | 0.10516
0.021641 | 0.43421 |  | 157.5561 |  | -0.10046 | 0.076353
0.02166 | 0.41943 |  | 151.1558 |  | -0.061361 | 0.045677
0.02168 | 0.40374 |  | 144.6848 |  | -0.021803 | 0.014393
0.021699 | 0.38626 |  | 137.6075 |  | 0.01843 | -0.017235
0.021719 | 0.36823 |  | 130.0462 |  | 0.058954 | -0.049126
0.021738 | 0.35093 |  | 122.8686 |  | 0.097487 | -0.079387
0.021758 | 0.33113 |  | 114.9953 |  | 0.13354 | -0.10772
0.021777 | 0.30981 |  | 106.6434 |  | 0.16815 | -0.13478
0.021797 | 0.28988 |  | 98.2769 |  | 0.20075 | -0.16018
0.021816 | 0.26728 |  | 89.2946 |  | 0.23056 | -0.18346
0.021836 | 0.24435 |  | 80.4525 |  | 0.25719 | -0.20421
0.021855 | 0.22354 |  | 71.5006 |  | 0.27901 | -0.22129
0.021875 | 0.19969 |  | 62.2176 |  | 0.29553 | -0.234
0.021895 | 0.17557 |  | 53.1027 |  | 0.30822 | -0.24358
0.021914 | 0.15249 |  | 43.2985 |  | 0.31758 | -0.25067
0.021934 | 0.1273 |  | 33.6008 |  | 0.32222 | -0.25416
0.021953 | 0.10302 |  | 24.3384 |  | 0.32156 | -0.25359
0.021973 | 0.078393 |  | 14.286 |  | 0.31594 | -0.24881
0.021992 | 0.053121 |  | 4.5522 |  | 0.30482 | -0.23979
0.022012 | 0.029388 |  | -4.706 |  | 0.2895 | -0.22768
0.022031 | 0.0038199 |  | -14.6287 |  | 0.27087 | -0.213
0.022051 | -0.022004 |  | -24.4527 |  | 0.24814 | -0.19518
0.02207 | -0.046259 |  | -33.8686 |  | 0.22116 | -0.1738
0.02209 | -0.070853 |  | -43.2898 |  | 0.18937 | -0.14874
0.022109 | -0.095046 |  | -52.6189 |  | 0.15537 | -0.1218
0.022129 | -0.1187 |  | -61.8251 |  | 0.12023 | -0.093967
0.022148 | -0.14213 |  | -70.6824 |  | 0.081826 | -0.064066
0.022168 | -0.16515 |  | -79.5232 |  | 0.042698 | -0.03315
0.022187 | -0.18855 |  | -88.4428 |  | 0.0029875 | -0.0018447
0.022207 | -0.21046 |  | -96.6755 |  | -0.038097 | 0.030137
0.022227 | -0.23148 |  | -104.8274 |  | -0.077107 | 0.060824
0.022246 | -0.25372 |  | -113.01 |  | -0.11493 | 0.090368
0.022266 | -0.2738 |  | -120.3912 |  | -0.15152 | 0.11899
0.022285 | -0.29315 |  | -127.7743 |  | -0.18483 | 0.14507
0.022305 | -0.31318 |  | -135.0141 |  | -0.21693 | 0.16976
0.022324 | -0.33124 |  | -141.6608 |  | -0.24552 | 0.19211
0.022344 | -0.3493 |  | -148.4109 |  | -0.26891 | 0.21047
0.022363 | -0.36633 |  | -154.4038 |  | -0.28982 | 0.22653
0.022383 | -0.38151 |  | -159.9299 |  | -0.30543 | 0.2387
0.022402 | -0.39699 |  | -165.6217 |  | -0.31584 | 0.24672
0.022422 | -0.41082 |  | -170.3957 |  | -0.32396 | 0.25271
0.022441 | -0.42388 |  | -175.1146 |  | -0.32606 | 0.25449
0.022461 | -0.43708 |  | -179.6131 |  | -0.32241 | 0.25174
0.02248 | -0.4476 |  | -182.9517 |  | -0.31537 | 0.24589
0.0225 | -0.45735 |  | -186.4322 |  | -0.30278 | 0.23594
0.02252 | -0.46681 |  | -189.4267 |  | -0.28576 | 0.22252
0.022539 | -0.47402 |  | -191.5889 |  | -0.26542 | 0.20635
0.022559 | -0.48131 |  | -193.9692 |  | -0.24029 | 0.18655
0.022578 | -0.48698 |  | -195.4612 |  | -0.21144 | 0.16376
0.022598 | -0.49041 |  | -196.4094 |  | -0.17932 | 0.13842
0.022617 | -0.49433 |  | -197.3065 |  | -0.14426 | 0.11081
0.022637 | -0.49549 |  | -197.0816 |  | -0.10828 | 0.082291
0.022656 | -0.49594 |  | -196.8576 |  | -0.069824 | 0.052018
0.022676 | -0.49697 |  | -196.3317 |  | -0.029076 | 0.020073
0.022695 | -0.4943 |  | -194.6202 |  | 0.010271 | -0.011162
0.022715 | -0.49163 |  | -193.0849 |  | 0.049716 | -0.042188
0.022734 | -0.48852 |  | -191.0066 |  | 0.089456 | -0.07311
0.022754 | -0.48249 |  | -188.0155 |  | 0.12622 | -0.10214
0.022773 | -0.47662 |  | -185.0847 |  | 0.16121 | -0.12965
0.022793 | -0.46921 |  | -181.442 |  | 0.1946 | -0.15561
0.022812 | -0.46039 |  | -177.3141 |  | 0.22438 | -0.1789
0.022832 | -0.45129 |  | -172.9883 |  | 0.25135 | -0.19989
0.022852 | -0.43994 |  | -167.7163 |  | 0.27412 | -0.2177
0.022871 | -0.4277 |  | -162.4689 |  | 0.29179 | -0.23137
0.022891 | -0.4153 |  | -156.9732 |  | 0.30646 | -0.24226
0.02291 | -0.40075 |  | -150.3602 |  | 0.3161 | -0.24967
0.02293 | -0.38566 |  | -144.0128 |  | 0.32053 | -0.25306
0.022949 | -0.3709 |  | -137.3024 |  | 0.32199 | -0.25376
0.022969 | -0.35432 |  | -129.7447 |  | 0.31746 | -0.25011
0.022988 | -0.33754 |  | -122.4831 |  | 0.30665 | -0.24159
0.023008 | -0.3197 |  | -114.6197 |  | 0.29275 | -0.23026
0.023027 | -0.30042 |  | -106.3861 |  | 0.27477 | -0.21599
0.023047 | -0.28193 |  | -98.1342 |  | 0.25218 | -0.19832
0.023066 | -0.2625 |  | -89.3123 |  | 0.22617 | -0.17773
0.023086 | -0.24379 |  | -80.7885 |  | 0.19576 | -0.15376
0.023105 | -0.22655 |  | -71.7802 |  | 0.1616 | -0.1267
0.023125 | -0.20769 |  | -62.2473 |  | 0.12628 | -0.098678
0.023145 | -0.18885 |  | -53.3397 |  | 0.08913 | -0.069733
0.023164 | -0.16983 |  | -43.8989 |  | 0.049948 | -0.038983
0.023184 | -0.14891 |  | -34.2611 |  | 0.010182 | -0.0075222
0.023203 | -0.13223 |  | -24.953 |  | -0.030782 | 0.024515
0.023223 | -0.11697 |  | -15.1015 |  | -0.070883 | 0.05604
0.023242 | -0.094054 |  | -5.6168 |  | -0.10799 | 0.08518
0.023262 | -0.072762 |  | 3.9081 |  | -0.14434 | 0.11332
0.023281 | -0.056222 |  | 13.8198 |  | -0.17936 | 0.14068
0.023301 | -0.033631 |  | 22.8895 |  | -0.21117 | 0.16576
0.02332 | -0.0083303 |  | 32.4311 |  | -0.24064 | 0.18863
0.02334 | 0.015056 |  | 42.1104 |  | -0.26595 | 0.20821
0.023359 | 0.038644 |  | 50.7849 |  | -0.28567 | 0.22355
0.023379 | 0.06672 |  | 60.0874 |  | -0.30214 | 0.2362
0.023398 | 0.096033 |  | 69.2466 |  | -0.31517 | 0.24638
0.023418 | 0.12142 |  | 77.648 |  | -0.3235 | 0.25281
0.023438 | 0.15238 |  | 86.4013 |  | -0.32667 | 0.25508
0.023457 | 0.18281 |  | 94.76 |  | -0.32422 | 0.25314
0.023477 | 0.20823 |  | 102.8647 |  | -0.31734 | 0.24756
0.023496 | 0.23735 |  | 110.949 |  | -0.30585 | 0.2385
0.023516 | 0.26429 |  | 118.4891 |  | -0.28965 | 0.22576
0.023535 | 0.29023 |  | 125.9797 |  | -0.27034 | 0.21044
0.023555 | 0.31581 |  | 132.9473 |  | -0.24679 | 0.19194
0.023574 | 0.33805 |  | 139.546 |  | -0.2179 | 0.1692
0.023594 | 0.36108 |  | 146.5058 |  | -0.18618 | 0.14408
0.023613 | 0.38074 |  | 152.616 |  | -0.152 | 0.11702
0.023633 | 0.39782 |  | 158.1931 |  | -0.11489 | 0.087877
0.023652 | 0.41483 |  | 163.9362 |  | -0.077217 | 0.058198
0.023672 | 0.42945 |  | 168.7626 |  | -0.038419 | 0.02761
0.023691 | 0.44324 |  | 173.3635 |  | 0.002078 | -0.0042204
0.023711 | 0.4561 |  | 177.911 |  | 0.042097 | -0.035839
0.02373 | 0.46779 |  | 181.6726 |  | 0.081521 | -0.066804
0.02375 | 0.47812 |  | 185.3596 |  | 0.11927 | -0.096487
0.02377 | 0.4871 |  | 188.2959 |  | 0.15437 | -0.12399
0.023789 | 0.49471 |  | 190.5923 |  | 0.1879 | -0.15003
0.023809 | 0.50174 |  | 193.1395 |  | 0.21852 | -0.17415
0.023828 | 0.50769 |  | 194.7172 |  | 0.24611 | -0.19566
0.023848 | 0.51156 |  | 195.7616 |  | 0.27046 | -0.21462
0.023867 | 0.51564 |  | 196.812 |  | 0.28893 | -0.22909
0.023887 | 0.51749 |  | 196.8166 |  | 0.30348 | -0.23991
0.023906 | 0.51796 |  | 196.6319 |  | 0.31482 | -0.24852
0.023926 | 0.51923 |  | 196.2879 |  | 0.32038 | -0.25285
0.023945 | 0.5174 |  | 194.9048 |  | 0.32186 | -0.2536
0.023965 | 0.51406 |  | 193.1866 |  | 0.3188 | -0.25101
0.023984 | 0.50992 |  | 190.9742 |  | 0.30959 | -0.24359
0.024004 | 0.5047 |  | 188.3647 |  | 0.29622 | -0.23285
0.024023 | 0.49873 |  | 185.485 |  | 0.27893 | -0.21922
0.024043 | 0.48951 |  | 181.6748 |  | 0.25731 | -0.20215
0.024063 | 0.48054 |  | 177.8165 |  | 0.23161 | -0.1819
0.024082 | 0.47134 |  | 173.4544 |  | 0.20203 | -0.15849
0.024102 | 0.45844 |  | 167.9534 |  | 0.16948 | -0.13277
0.024121 | 0.44636 |  | 162.8107 |  | 0.1343 | -0.10517
0.024141 | 0.43375 |  | 157.2932 |  | 0.096605 | -0.075509
0.02416 | 0.41766 |  | 150.82 |  | 0.05783 | -0.044892
0.02418 | 0.40293 |  | 144.5306 |  | 0.018493 | -0.013928
0.024199 | 0.38649 |  | 137.5461 |  | -0.022259 | 0.017908
0.024219 | 0.367 |  | 129.8478 |  | -0.062169 | 0.049219
0.024238 | 0.34957 |  | 122.4795 |  | -0.1 | 0.079089
0.024258 | 0.33029 |  | 114.6343 |  | -0.13752 | 0.1083
0.024277 | 0.30951 |  | 106.5694 |  | -0.17311 | 0.13593
0.024297 | 0.28985 |  | 98.3306 |  | -0.20524 | 0.1611
0.024316 | 0.26711 |  | 89.1673 |  | -0.23453 | 0.1839
0.024336 | 0.24367 |  | 80.2652 |  | -0.26034 | 0.204
0.024355 | 0.22198 |  | 71.3672 |  | -0.28205 | 0.22079
0.024375 | 0.19866 |  | 61.9645 |  | -0.29977 | 0.2343
0.024395 | 0.17525 |  | 52.9112 |  | -0.31355 | 0.24496
0.024414 | 0.15247 |  | 43.4733 |  | -0.32239 | 0.25188
0.024434 | 0.12766 |  | 33.6567 |  | -0.326 | 0.25463
0.024453 | 0.10227 |  | 23.9957 |  | -0.32511 | 0.25388
0.024473 | 0.077611 |  | 14.2302 |  | -0.31923 | 0.24911
0.024492 | 0.052768 |  | 4.7429 |  | -0.30867 | 0.24061
0.024512 | 0.028536 |  | -4.9058 |  | -0.29424 | 0.22925
0.024531 | 0.0036787 |  | -14.7538 |  | -0.27506 | 0.21425
0.024551 | -0.021528 |  | -24.1281 |  | -0.25155 | 0.19566
0.02457 | -0.046058 |  | -33.8786 |  | -0.22423 | 0.17397
0.02459 | -0.071436 |  | -43.5441 |  | -0.19274 | 0.14915
0.024609 | -0.095047 |  | -52.4526 |  | -0.1591 | 0.12255
0.024629 | -0.11827 |  | -61.7214 |  | -0.12368 | 0.094593
0.024648 | -0.14219 |  | -70.6836 |  | -0.085829 | 0.064779
0.024668 | -0.16448 |  | -79.2725 |  | -0.046717 | 0.033931
0.024688 | -0.18782 |  | -88.2631 |  | -0.0061735 | 0.0021547
0.024707 | -0.21059 |  | -96.6341 |  | 0.034142 | -0.029653
0.024727 | -0.23178 |  | -104.7602 |  | 0.072817 | -0.060198
0.024746 | -0.2533 |  | -112.758 |  | 0.11089 | -0.089847
0.024766 | -0.27341 |  | -120.0981 |  | 0.14687 | -0.1181
0.024785 | -0.29334 |  | -127.7248 |  | 0.18056 | -0.14454
0.024805 | -0.31336 |  | -135.0048 |  | 0.2123 | -0.16923
0.024824 | -0.33135 |  | -141.545 |  | 0.24046 | -0.19135
0.024844 | -0.34891 |  | -148.2081 |  | 0.26491 | -0.21036
0.024863 | -0.36581 |  | -154.2522 |  | 0.28491 | -0.2258
0.024883 | -0.38118 |  | -159.7974 |  | 0.30008 | -0.23759
0.024902 | -0.39652 |  | -165.3916 |  | 0.31209 | -0.24658
0.024922 | -0.41081 |  | -170.4091 |  | 0.31956 | -0.25225
0.024941 | -0.42415 |  | -175.2025 |  | 0.32098 | -0.25347
0.024961 | -0.43634 |  | -179.298 |  | 0.31878 | -0.25128
0.02498 | -0.44633 |  | -182.6164 |  | 0.31151 | -0.2454
0.025 | -0.45709 |  | -186.3478 |  | 0.2979 | -0.23482
0.02502 | -0.46675 |  | -189.3137 |  | 0.28175 | -0.22159
0.025039 | -0.47352 |  | -191.5218 |  | 0.26153 | -0.20558
0.025059 | -0.48117 |  | -193.9149 |  | 0.2363 | -0.18581
0.025078 | -0.48694 |  | -195.3204 |  | 0.2081 | -0.1634
0.025098 | -0.49027 |  | -196.2413 |  | 0.17535 | -0.13779
0.025117 | -0.49405 |  | -197.1034 |  | 0.1402 | -0.10988
0.025137 | -0.49568 |  | -197.1095 |  | 0.1039 | -0.081143
0.025156 | -0.49618 |  | -196.863 |  | 0.064991 | -0.050809
0.025176 | -0.49616 |  | -196.1097 |  | 0.025927 | -0.019895
0.025195 | -0.49393 |  | -194.68 |  | -0.013784 | 0.011333
0.025215 | -0.49185 |  | -193.2002 |  | -0.054921 | 0.043331
0.025234 | -0.48783 |  | -190.8418 |  | -0.094056 | 0.07408
0.025254 | -0.48156 |  | -187.9548 |  | -0.13095 | 0.10304
0.025273 | -0.47695 |  | -185.1247 |  | -0.16646 | 0.13068
0.025293 | -0.4698 |  | -181.449 |  | -0.1993 | 0.15628
0.025313 | -0.46006 |  | -177.3771 |  | -0.22944 | 0.17975
0.025332 | -0.45135 |  | -172.992 |  | -0.25607 | 0.20052
0.025352 | -0.44058 |  | -167.8964 |  | -0.27854 | 0.21808
0.025371 | -0.42845 |  | -162.6022 |  | -0.2975 | 0.23259
0.025391 | -0.41521 |  | -156.7225 |  | -0.31143 | 0.24328
0.02541 | -0.40074 |  | -150.578 |  | -0.3206 | 0.25042
0.02543 | -0.38669 |  | -144.3537 |  | -0.32619 | 0.25453
0.025449 | -0.37082 |  | -137.1221 |  | -0.32615 | 0.25459
0.025469 | -0.35459 |  | -129.8681 |  | -0.32099 | 0.25063
0.025488 | -0.33811 |  | -122.6578 |  | -0.31197 | 0.24315
0.025508 | -0.31971 |  | -114.3876 |  | -0.29756 | 0.23178
0.025527 | -0.30125 |  | -106.2978 |  | -0.27891 | 0.21724
0.025547 | -0.28321 |  | -98.3458 |  | -0.25671 | 0.19974
0.025566 | -0.26448 |  | -89.5131 |  | -0.22981 | 0.17851
0.025586 | -0.24515 |  | -80.6746 |  | -0.19965 | 0.15453
0.025605 | -0.22657 |  | -71.7347 |  | -0.16635 | 0.12829
0.025625 | -0.20732 |  | -62.4684 |  | -0.13038 | 0.10003
0.025645 | -0.18958 |  | -53.2351 |  | -0.093454 | 0.070748
0.025664 | -0.1732 |  | -43.8659 |  | -0.05413 | 0.039748
0.025684 | -0.15177 |  | -34.7037 |  | -0.013592 | 0.0079497
0.025703 | -0.13065 |  | -25.0604 |  | 0.026018 | -0.023278
0.025723 | -0.11116 |  | -14.9552 |  | 0.065652 | -0.054406
0.025742 | -0.092246 |  | -5.5902 |  | 0.10401 | -0.084527
0.025762 | -0.076821 |  | 3.9246 |  | 0.14035 | -0.11308
0.025781 | -0.055548 |  | 13.601 |  | 0.17489 | -0.13999
0.025801 | -0.032755 |  | 22.7609 |  | 0.20675 | -0.16485
0.02582 | -0.012566 |  | 32.4805 |  | 0.23588 | -0.18768
0.02584 | 0.013836 |  | 42.0899 |  | 0.26096 | -0.20733
0.025859 | 0.042124 |  | 51.0525 |  | 0.28142 | -0.22312
0.025879 | 0.067706 |  | 60.348 |  | 0.29847 | -0.23604
0.025898 | 0.093623 |  | 68.9814 |  | 0.31118 | -0.24595
0.025918 | 0.12294 |  | 77.565 |  | 0.31884 | -0.25192
0.025937 | 0.15189 |  | 86.7046 |  | 0.32227 | -0.25414
0.025957 | 0.17965 |  | 94.6672 |  | 0.3204 | -0.25245
0.025977 | 0.21029 |  | 102.8643 |  | 0.3133 | -0.2468
0.025996 | 0.23838 |  | 111.2201 |  | 0.30237 | -0.23794
0.026016 | 0.26356 |  | 118.2666 |  | 0.2868 | -0.2256
0.026035 | 0.2904 |  | 125.7724 |  | 0.26676 | -0.20976
0.026055 | 0.31647 |  | 133.1934 |  | 0.24259 | -0.19074
0.026074 | 0.33845 |  | 139.7524 |  | 0.2141 | -0.16822
0.026094 | 0.36018 |  | 146.4659 |  | 0.18262 | -0.14311
0.026113 | 0.38144 |  | 152.5381 |  | 0.1484 | -0.11618
0.026133 | 0.39805 |  | 158.1383 |  | 0.11192 | -0.087584
0.026152 | 0.41465 |  | 163.806 |  | 0.074514 | -0.058094
0.026172 | 0.42983 |  | 168.7725 |  | 0.03511 | -0.027143
0.026191 | 0.44322 |  | 173.6304 |  | -0.0061817 | 0.0053039
0.026211 | 0.45686 |  | 178.0276 |  | -0.046635 | 0.037095
0.02623 | 0.46711 |  | 181.4359 |  | -0.085333 | 0.06734
0.02625 | 0.47811 |  | 185.2093 |  | -0.12249 | 0.096415
0.02627 | 0.48781 |  | 188.3805 |  | -0.15817 | 0.12421
0.026289 | 0.49447 |  | 190.6863 |  | -0.1922 | 0.15063
0.026309 | 0.50225 |  | 193.1529 |  | -0.22344 | 0.17506
0.026328 | 0.50711 |  | 194.6157 |  | -0.25135 | 0.19678
0.026348 | 0.51134 |  | 195.6586 |  | -0.27454 | 0.21493
0.026367 | 0.51543 |  | 196.7013 |  | -0.2924 | 0.22889
0.026387 | 0.51682 |  | 196.7574 |  | -0.30765 | 0.2403
0.026406 | 0.51871 |  | 196.6294 |  | -0.31919 | 0.24928
0.026426 | 0.51841 |  | 196.0496 |  | -0.32494 | 0.25394
0.026445 | 0.51641 |  | 194.519 |  | -0.32622 | 0.25473
0.026465 | 0.51401 |  | 193.0634 |  | -0.32215 | 0.25148
0.026484 | 0.5095 |  | 191.0277 |  | -0.31268 | 0.24394
0.026504 | 0.50445 |  | 188.1735 |  | -0.29969 | 0.23368
0.026523 | 0.49775 |  | 185.2548 |  | -0.28287 | 0.22036
0.026543 | 0.4897 |  | 181.6018 |  | -0.26125 | 0.20319
0.026562 | 0.48077 |  | 177.5358 |  | -0.23492 | 0.18251
0.026582 | 0.47003 |  | 173.1083 |  | -0.20516 | 0.15892
0.026602 | 0.45872 |  | 167.9649 |  | -0.17267 | 0.1332
0.026621 | 0.44617 |  | 162.8148 |  | -0.13738 | 0.10543
0.026641 | 0.43236 |  | 156.9558 |  | -0.10035 | 0.076089
0.02666 | 0.41819 |  | 150.5742 |  | -0.061869 | 0.045657
0.02668 | 0.40229 |  | 144.2743 |  | -0.021783 | 0.014221
0.026699 | 0.38511 |  | 137.1253 |  | 0.01846 | -0.017354
0.026719 | 0.36788 |  | 129.8446 |  | 0.058058 | -0.048489
0.026738 | 0.34951 |  | 122.6396 |  | 0.096852 | -0.078969
0.026758 | 0.3296 |  | 114.4179 |  | 0.13357 | -0.10782
0.026777 | 0.30889 |  | 106.1136 |  | 0.16832 | -0.13487
0.026797 | 0.28805 |  | 97.9617 |  | 0.20081 | -0.16021
0.026816 | 0.26675 |  | 89.0919 |  | 0.22996 | -0.18311
0.026836 | 0.24463 |  | 80.2746 |  | 0.25668 | -0.20384
0.026855 | 0.22172 |  | 71.1832 |  | 0.27866 | -0.22107
0.026875 | 0.19817 |  | 61.6993 |  | 0.29494 | -0.23371
0.026895 | 0.17481 |  | 52.6922 |  | 0.30876 | -0.2441
0.026914 | 0.15084 |  | 43.1524 |  | 0.31801 | -0.25127
0.026934 | 0.12654 |  | 33.4918 |  | 0.32134 | -0.25375
0.026953 | 0.10238 |  | 24.0729 |  | 0.32096 | -0.25321
0.026973 | 0.077134 |  | 14.0196 |  | 0.31548 | -0.24863
0.026992 | 0.052318 |  | 4.4357 |  | 0.3045 | -0.2397
0.027012 | 0.028197 |  | -4.9045 |  | 0.28974 | -0.22801
0.027031 | 0.0030149 |  | -14.7609 |  | 0.27099 | -0.2131
0.027051 | -0.021988 |  | -24.3663 |  | 0.24766 | -0.19471
0.02707 | -0.046472 |  | -33.9925 |  | 0.21984 | -0.17283
0.02709 | -0.071088 |  | -43.4769 |  | 0.18858 | -0.14782
0.027109 | -0.094636 |  | -52.5457 |  | 0.15543 | -0.12148
0.027129 | -0.11888 |  | -61.8825 |  | 0.11967 | -0.093686
0.027148 | -0.14268 |  | -70.8149 |  | 0.081249 | -0.063673
0.027168 | -0.16479 |  | -79.4957 |  | 0.042392 | -0.032783
0.027187 | -0.18903 |  | -88.542 |  | 0.0023651 | -0.0011988
0.027207 | -0.21117 |  | -96.7145 |  | -0.038658 | 0.030742
0.027227 | -0.23137 |  | -104.6951 |  | -0.07762 | 0.061095
0.027246 | -0.25432 |  | -113.0154 |  | -0.11494 | 0.0903
0.027266 | -0.27428 |  | -120.3983 |  | -0.15157 | 0.11899
0.027285 | -0.29319 |  | -127.6807 |  | -0.18633 | 0.14606
0.027305 | -0.31362 |  | -135.0112 |  | -0.21775 | 0.17064
0.027324 | -0.33125 |  | -141.7093 |  | -0.24544 | 0.19226
0.027344 | -0.34891 |  | -148.2908 |  | -0.26969 | 0.21102
0.027363 | -0.36591 |  | -154.2574 |  | -0.28932 | 0.22643
0.027383 | -0.38107 |  | -159.9262 |  | -0.30482 | 0.23843
0.027402 | -0.39711 |  | -165.6173 |  | -0.31689 | 0.24763
0.027422 | -0.41102 |  | -170.3868 |  | -0.32408 | 0.25326
0.027441 | -0.42405 |  | -175.0728 |  | -0.32607 | 0.25482
0.027461 | -0.43719 |  | -179.4694 |  | -0.32315 | 0.25237
0.02748 | -0.44708 |  | -182.8417 |  | -0.31506 | 0.24581
0.0275 | -0.45734 |  | -186.3816 |  | -0.30254 | 0.23591
0.02752 | -0.46706 |  | -189.338 |  | -0.2858 | 0.22274
0.027539 | -0.47394 |  | -191.6188 |  | -0.26495 | 0.20622
0.027559 | -0.48142 |  | -194.0142 |  | -0.24086 | 0.18704
0.027578 | -0.48687 |  | -195.3602 |  | -0.21178 | 0.1643
0.027598 | -0.4905 |  | -196.3808 |  | -0.17865 | 0.13826
0.027617 | -0.49437 |  | -197.2338 |  | -0.14437 | 0.11092
0.027637 | -0.4957 |  | -197.0996 |  | -0.10757 | 0.081984
0.027656 | -0.49656 |  | -197.0647 |  | -0.069091 | 0.051672
0.027676 | -0.49666 |  | -196.2884 |  | -0.029697 | 0.020715
0.027695 | -0.49385 |  | -194.5761 |  | 0.010953 | -0.011153
0.027715 | -0.49167 |  | -193.2051 |  | 0.05052 | -0.042491
0.027734 | -0.48863 |  | -191.0356 |  | 0.089153 | -0.07273
0.027754 | -0.48252 |  | -188.1454 |  | 0.12678 | -0.10223
0.027773 | -0.47674 |  | -185.1963 |  | 0.16177 | -0.12985
0.027793 | -0.46994 |  | -181.4236 |  | 0.19462 | -0.15544
0.027813 | -0.46082 |  | -177.4277 |  | 0.22522 | -0.17922
0.027832 | -0.45114 |  | -173.0079 |  | 0.25176 | -0.20003
0.027852 | -0.43981 |  | -167.7691 |  | 0.27398 | -0.2175
0.027871 | -0.42809 |  | -162.685 |  | 0.29286 | -0.23192
0.027891 | -0.41538 |  | -156.8759 |  | 0.30692 | -0.24269
0.02791 | -0.4005 |  | -150.4669 |  | 0.31612 | -0.24978
0.02793 | -0.38641 |  | -144.3625 |  | 0.32127 | -0.25345
0.027949 | -0.371 |  | -137.3002 |  | 0.32141 | -0.25344
0.027969 | -0.35379 |  | -129.9378 |  | 0.31731 | -0.24987
0.027988 | -0.33755 |  | -122.672 |  | 0.30766 | -0.24205
0.028008 | -0.3194 |  | -114.4663 |  | 0.29276 | -0.23026
0.028027 | -0.30103 |  | -106.4679 |  | 0.27505 | -0.21594
0.028047 | -0.28409 |  | -98.3355 |  | 0.25253 | -0.19841
0.028066 | -0.26454 |  | -89.3692 |  | 0.22574 | -0.17736
0.028086 | -0.24545 |  | -80.8414 |  | 0.19584 | -0.15346
0.028105 | -0.22721 |  | -71.8711 |  | 0.16204 | -0.12689
0.028125 | -0.20613 |  | -62.3287 |  | 0.12621 | -0.098683
0.028145 | -0.18788 |  | -53.446 |  | 0.089085 | -0.069474
0.028164 | -0.17094 |  | -44.0481 |  | 0.050355 | -0.039011
0.028184 | -0.14966 |  | -34.3404 |  | 0.010361 | -0.007516
0.028203 | -0.13053 |  | -24.9597 |  | -0.030449 | 0.024353
0.028223 | -0.11257 |  | -15.2122 |  | -0.070504 | 0.055661
0.028242 | -0.091579 |  | -5.6524 |  | -0.10856 | 0.085578
0.028262 | -0.074777 |  | 4.0444 |  | -0.14476 | 0.1139
0.028281 | -0.056341 |  | 13.6396 |  | -0.17934 | 0.14076
0.028301 | -0.032088 |  | 22.8483 |  | -0.21129 | 0.16579
0.02832 | -0.0097844 |  | 32.6174 |  | -0.24024 | 0.18837
0.02834 | 0.014429 |  | 41.8857 |  | -0.26578 | 0.20812
0.028359 | 0.042107 |  | 50.911 |  | -0.28625 | 0.22405
0.028379 | 0.069999 |  | 60.4556 |  | -0.30238 | 0.2363
0.028398 | 0.097271 |  | 69.1725 |  | -0.31503 | 0.24601
0.028418 | 0.12414 |  | 77.6674 |  | -0.32301 | 0.25234
0.028438 | 0.15142 |  | 86.4703 |  | -0.3263 | 0.25475
0.028457 | 0.1778 |  | 94.6666 |  | -0.3246 | 0.25344
0.028477 | 0.20703 |  | 102.8748 |  | -0.31707 | 0.24746
0.028496 | 0.23599 |  | 110.9857 |  | -0.30532 | 0.238
0.028516 | 0.26275 |  | 118.3633 |  | -0.28989 | 0.22588
0.028535 | 0.29162 |  | 125.9619 |  | -0.26973 | 0.20994
0.028555 | 0.31637 |  | 133.1709 |  | -0.24575 | 0.19099
0.028574 | 0.33914 |  | 139.6467 |  | -0.21789 | 0.16918
0.028594 | 0.36159 |  | 146.4314 |  | -0.1859 | 0.1438
0.028613 | 0.38042 |  | 152.5824 |  | -0.15143 | 0.11642
0.028633 | 0.39883 |  | 158.083 |  | -0.11509 | 0.087865
0.028652 | 0.41448 |  | 163.7623 |  | -0.076971 | 0.057803
0.028672 | 0.42961 |  | 168.981 |  | -0.037489 | 0.026671
0.028691 | 0.44408 |  | 173.6467 |  | 0.0025234 | -0.0048863
0.028711 | 0.45497 |  | 177.7501 |  | 0.042287 | -0.036223
0.02873 | 0.46723 |  | 181.5446 |  | 0.081497 | -0.066879
0.02875 | 0.4781 |  | 185.291 |  | 0.11933 | -0.096592
0.02877 | 0.48645 |  | 188.2159 |  | 0.15506 | -0.1247
0.028789 | 0.49497 |  | 190.7649 |  | 0.18819 | -0.15069
0.028809 | 0.50161 |  | 193.0968 |  | 0.21895 | -0.17462
0.028828 | 0.50636 |  | 194.3965 |  | 0.24686 | -0.19615
0.028848 | 0.51072 |  | 195.601 |  | 0.27007 | -0.21452
0.028867 | 0.51527 |  | 196.6628 |  | 0.28907 | -0.22934
0.028887 | 0.51758 |  | 196.7951 |  | 0.30449 | -0.24079
0.028906 | 0.51828 |  | 196.6311 |  | 0.31486 | -0.24878
0.028926 | 0.5185 |  | 195.839 |  | 0.32048 | -0.25313
0.028945 | 0.51621 |  | 194.4338 |  | 0.322 | -0.25417
0.028965 | 0.51308 |  | 192.9305 |  | 0.31855 | -0.25126
0.028984 | 0.50936 |  | 190.7888 |  | 0.30965 | -0.24391
0.029004 | 0.50422 |  | 188.2854 |  | 0.29615 | -0.2332
0.029023 | 0.49791 |  | 185.3847 |  | 0.27899 | -0.21951
0.029043 | 0.48928 |  | 181.503 |  | 0.25772 | -0.20261
0.029063 | 0.47983 |  | 177.3835 |  | 0.23171 | -0.18218
0.029082 | 0.4703 |  | 173.0359 |  | 0.20174 | -0.15842
0.029102 | 0.45846 |  | 167.8475 |  | 0.169 | -0.1325
0.029121 | 0.44566 |  | 162.6049 |  | 0.13375 | -0.10475
0.029141 | 0.43324 |  | 157.1334 |  | 0.096584 | -0.075569
0.02916 | 0.41852 |  | 150.7149 |  | 0.05834 | -0.045492
0.02918 | 0.40201 |  | 144.0122 |  | 0.018305 | -0.01407
0.029199 | 0.38551 |  | 137.0439 |  | -0.022676 | 0.018006
0.029219 | 0.36791 |  | 129.841 |  | -0.062518 | 0.049364
0.029238 | 0.34909 |  | 122.4475 |  | -0.10088 | 0.079485
0.029258 | 0.3294 |  | 114.338 |  | -0.13747 | 0.10797
0.029277 | 0.30929 |  | 106.2485 |  | -0.17261 | 0.1352
0.029297 | 0.28833 |  | 97.9643 |  | -0.20572 | 0.16114
0.029316 | 0.26607 |  | 88.9282 |  | -0.2349 | 0.18417
0.029336 | 0.24444 |  | 80.2434 |  | -0.26072 | 0.20406
0.029355 | 0.22262 |  | 71.3246 |  | -0.28236 | 0.22067
0.029375 | 0.19831 |  | 61.7857 |  | -0.29905 | 0.23366
0.029395 | 0.1746 |  | 52.5887 |  | -0.31323 | 0.24457
0.029414 | 0.15122 |  | 43.1154 |  | -0.32278 | 0.25203
0.029434 | 0.12616 |  | 33.4173 |  | -0.32571 | 0.25424
0.029453 | 0.10215 |  | 23.8886 |  | -0.32471 | 0.25317
0.029473 | 0.07728 |  | 14.1012 |  | -0.31896 | 0.24873
0.029492 | 0.051951 |  | 4.5164 |  | -0.30789 | 0.24018
0.029512 | 0.027908 |  | -5.0702 |  | -0.29362 | 0.22873
0.029531 | 0.0022124 |  | -14.9225 |  | -0.27468 | 0.21376
0.029551 | -0.022623 |  | -24.4758 |  | -0.25043 | 0.19473
0.02957 | -0.046933 |  | -34.0619 |  | -0.22313 | 0.17303
0.02959 | -0.07182 |  | -43.5866 |  | -0.19263 | 0.14891
0.029609 | -0.095068 |  | -52.7821 |  | -0.159 | 0.12244
0.029629 | -0.11988 |  | -62.0786 |  | -0.12313 | 0.094193
0.029648 | -0.14345 |  | -70.9379 |  | -0.084822 | 0.064103
0.029668 | -0.16539 |  | -79.5579 |  | -0.045431 | 0.032919
0.029687 | -0.18966 |  | -88.537 |  | -0.0054942 | 0.0014033
0.029707 | -0.21158 |  | -96.9276 |  | 0.034859 | -0.030141
0.029727 | -0.23285 |  | -105.1007 |  | 0.073609 | -0.060645
0.029746 | -0.25521 |  | -113.3122 |  | 0.11109 | -0.09012
0.029766 | -0.27497 |  | -120.6673 |  | 0.14768 | -0.11869
0.029785 | -0.29434 |  | -127.923 |  | 0.18162 | -0.14531
0.029805 | -0.31373 |  | -135.1233 |  | 0.21296 | -0.16987
0.029824 | -0.3324 |  | -141.984 |  | 0.24151 | -0.19208
0.029844 | -0.3506 |  | -148.7985 |  | 0.26564 | -0.21089
0.029863 | -0.36725 |  | -154.7762 |  | 0.28498 | -0.22587
0.029883 | -0.38291 |  | -160.3277 |  | 0.30051 | -0.23766
0.029902 | -0.3976 |  | -165.7364 |  | 0.31277 | -0.24701
0.029922 | -0.41174 |  | -170.5805 |  | 0.31993 | -0.25259
0.029941 | -0.4258 |  | -175.5231 |  | 0.32132 | -0.25359
0.029961 | -0.43807 |  | -179.8152 |  | 0.31892 | -0.25135
0.02998 | -0.44857 |  | -183.2484 |  | 0.31138 | -0.24509
0.03 | -0.4586 |  | -186.6702 |  | 0.29812 | -0.2346
0.03002 | -0.46722 |  | -189.3688 |  | 0.28219 | -0.22187
0.030039 | -0.47519 |  | -191.984 |  | 0.26215 | -0.20605
0.030059 | -0.48308 |  | -194.4636 |  | 0.23628 | -0.18584
0.030078 | -0.48772 |  | -195.5467 |  | 0.20709 | -0.16257
0.030098 | -0.49134 |  | -196.663 |  | 0.17521 | -0.13711
0.030117 | -0.49528 |  | -197.4657 |  | 0.14026 | -0.10966
0.030137 | -0.49593 |  | -197.1501 |  | 0.10357 | -0.081003
0.030156 | -0.49725 |  | -197.2942 |  | 0.065436 | -0.051021
0.030176 | -0.49823 |  | -196.6979 |  | 0.025547 | -0.019525
0.030195 | -0.49481 |  | -194.8618 |  | -0.015035 | 0.01237
0.030215 | -0.49248 |  | -193.35 |  | -0.055258 | 0.043805
0.030234 | -0.48942 |  | -191.1837 |  | -0.093912 | 0.073988
0.030254 | -0.48301 |  | -188.3123 |  | -0.13085 | 0.103
0.030273 | -0.47765 |  | -185.4915 |  | -0.16647 | 0.13096
0.030293 | -0.47069 |  | -181.7928 |  | -0.19944 | 0.15667
0.030312 | -0.46123 |  | -177.5802 |  | -0.22959 | 0.18007
0.030332 | -0.45205 |  | -173.1154 |  | -0.25654 | 0.20097
0.030352 | -0.44036 |  | -167.9102 |  | -0.27891 | 0.21846
0.030371 | -0.42829 |  | -162.698 |  | -0.29687 | 0.2324
0.030391 | -0.41663 |  | -157.1436 |  | -0.31095 | 0.2431
0.03041 | -0.40142 |  | -150.8432 |  | -0.32098 | 0.25093
0.03043 | -0.38695 |  | -144.3449 |  | -0.32601 | 0.25486
0.030449 | -0.37193 |  | -137.2343 |  | -0.32597 | 0.2546
0.030469 | -0.35416 |  | -129.8952 |  | -0.32114 | 0.25058
0.030488 | -0.33846 |  | -122.6386 |  | -0.31111 | 0.24263
0.030508 | -0.32112 |  | -114.7501 |  | -0.29673 | 0.23145
0.030527 | -0.30235 |  | -106.6771 |  | -0.27867 | 0.21715
0.030547 | -0.2843 |  | -98.1957 |  | -0.25646 | 0.19949
0.030566 | -0.26464 |  | -89.2744 |  | -0.22981 | 0.17856
0.030586 | -0.24588 |  | -80.8892 |  | -0.19877 | 0.15412
0.030605 | -0.22708 |  | -71.9483 |  | -0.16515 | 0.12747
0.030625 | -0.20786 |  | -62.5055 |  | -0.13032 | 0.099915
0.030645 | -0.18959 |  | -53.4541 |  | -0.092791 | 0.070525
0.030664 | -0.16991 |  | -43.7698 |  | -0.053315 | 0.03947
0.030684 | -0.15085 |  | -34.2303 |  | -0.013864 | 0.008163
0.030703 | -0.13487 |  | -25.0669 |  | 0.026461 | -0.023508
0.030723 | -0.11653 |  | -15.2436 |  | 0.066349 | -0.054732
0.030742 | -0.097043 |  | -5.6928 |  | 0.1044 | -0.08464
0.030762 | -0.079537 |  | 3.8548 |  | 0.1411 | -0.11349
0.030781 | -0.057962 |  | 13.6938 |  | 0.175 | -0.14016
0.030801 | -0.036615 |  | 22.9709 |  | 0.2067 | -0.16478
0.03082 | -0.014658 |  | 32.4111 |  | 0.23618 | -0.18761
0.03084 | 0.01065 |  | 41.8422 |  | 0.26106 | -0.20718
0.030859 | 0.035014 |  | 50.8669 |  | 0.28168 | -0.22337
0.030879 | 0.064523 |  | 60.2533 |  | 0.29854 | -0.23623
0.030898 | 0.091555 |  | 69.1301 |  | 0.31075 | -0.24541
0.030918 | 0.1181 |  | 77.5675 |  | 0.31855 | -0.2514
0.030937 | 0.15129 |  | 86.343 |  | 0.32221 | -0.25407
0.030957 | 0.18031 |  | 94.5609 |  | 0.32035 | -0.25249
0.030977 | 0.21001 |  | 102.8285 |  | 0.31332 | -0.24674
0.030996 | 0.23967 |  | 110.9785 |  | 0.30187 | -0.23731
0.031016 | 0.26519 |  | 118.3439 |  | 0.2858 | -0.22464
0.031035 | 0.29276 |  | 125.9258 |  | 0.26639 | -0.20939
0.031055 | 0.31746 |  | 132.9371 |  | 0.24248 | -0.19061
0.031074 | 0.33997 |  | 139.4798 |  | 0.21385 | -0.16807
0.031094 | 0.36279 |  | 146.4578 |  | 0.18215 | -0.14274
0.031113 | 0.38119 |  | 152.4578 |  | 0.14708 | -0.11509
0.031133 | 0.39826 |  | 157.9921 |  | 0.11116 | -0.086907
0.031152 | 0.41506 |  | 163.8316 |  | 0.074438 | -0.057996
0.031172 | 0.42942 |  | 168.5934 |  | 0.034164 | -0.026531
0.031191 | 0.44311 |  | 173.2326 |  | -0.0069056 | 0.0058334
0.031211 | 0.45678 |  | 178.0233 |  | -0.046982 | 0.037402
0.03123 | 0.46799 |  | 181.5956 |  | -0.086355 | 0.068053
0.03125 | 0.47796 |  | 185.0884 |  | -0.12328 | 0.09696
0.03127 | 0.4873 |  | 188.2506 |  | -0.15858 | 0.12454
0.031289 | 0.49452 |  | 190.574 |  | -0.19285 | 0.15114
0.031309 | 0.502 |  | 193.0216 |  | -0.22378 | 0.17536
0.031328 | 0.50743 |  | 194.5821 |  | -0.25123 | 0.19678
0.031348 | 0.51134 |  | 195.682 |  | -0.27481 | 0.21507
0.031367 | 0.51584 |  | 196.7685 |  | -0.29315 | 0.22929
0.031387 | 0.51758 |  | 196.6419 |  | -0.30773 | 0.24046
0.031406 | 0.51879 |  | 196.5365 |  | -0.31886 | 0.24904
0.031426 | 0.51928 |  | 196.1779 |  | -0.32519 | 0.25389
0.031445 | 0.51688 |  | 194.5344 |  | -0.32668 | 0.25498
0.031465 | 0.51417 |  | 192.9997 |  | -0.32269 | 0.25186
0.031484 | 0.51037 |  | 190.998 |  | -0.31298 | 0.24415
0.031504 | 0.50511 |  | 188.2854 |  | -0.29914 | 0.23313
0.031523 | 0.49909 |  | 185.4931 |  | -0.28224 | 0.21966
0.031543 | 0.49041 |  | 181.6141 |  | -0.26111 | 0.20316
0.031563 | 0.4808 |  | 177.5104 |  | -0.23537 | 0.18295
0.031582 | 0.47087 |  | 173.2397 |  | -0.20586 | 0.15936
0.031602 | 0.45853 |  | 167.9109 |  | -0.17237 | 0.13287
0.031621 | 0.44662 |  | 162.8761 |  | -0.13643 | 0.10443
0.031641 | 0.4339 |  | 157.2524 |  | -0.1 | 0.075631
0.03166 | 0.41768 |  | 150.5245 |  | -0.062066 | 0.045958
0.03168 | 0.40303 |  | 144.29 |  | -0.02179 | 0.01437
0.031699 | 0.38691 |  | 137.4016 |  | 0.018714 | -0.017684
0.031719 | 0.36773 |  | 129.8083 |  | 0.058257 | -0.048941
0.031738 | 0.35036 |  | 122.5816 |  | 0.097342 | -0.079368
0.031758 | 0.3305 |  | 114.5968 |  | 0.1342 | -0.10807
0.031777 | 0.30978 |  | 106.3514 |  | 0.16823 | -0.13494
0.031797 | 0.2898 |  | 98.1143 |  | 0.20091 | -0.16063
0.031816 | 0.26677 |  | 89.1088 |  | 0.23085 | -0.18392
0.031836 | 0.24482 |  | 80.3397 |  | 0.25659 | -0.20398
0.031855 | 0.22248 |  | 71.3406 |  | 0.27815 | -0.22079
0.031875 | 0.19811 |  | 61.8404 |  | 0.29553 | -0.2341
0.031895 | 0.17572 |  | 52.7829 |  | 0.30892 | -0.24435
0.031914 | 0.15183 |  | 43.2072 |  | 0.31767 | -0.25105
0.031934 | 0.12646 |  | 33.4252 |  | 0.32175 | -0.25397
0.031953 | 0.10266 |  | 23.9924 |  | 0.32123 | -0.25329
0.031973 | 0.07743 |  | 14.1208 |  | 0.31543 | -0.24851
0.031992 | 0.052183 |  | 4.5511 |  | 0.3045 | -0.23978
0.032012 | 0.028179 |  | -5.0323 |  | 0.28923 | -0.22749
0.032031 | 0.0025593 |  | -14.9777 |  | 0.27072 | -0.21271
0.032051 | -0.022247 |  | -24.3218 |  | 0.24765 | -0.19487
0.03207 | -0.046549 |  | -34.0149 |  | 0.21977 | -0.17292
0.03209 | -0.071927 |  | -43.6787 |  | 0.18911 | -0.14828
0.032109 | -0.095294 |  | -52.6179 |  | 0.15497 | -0.12142
0.032129 | -0.11922 |  | -62.0285 |  | 0.11848 | -0.092896
0.032148 | -0.14331 |  | -70.934 |  | 0.081621 | -0.063819
0.032168 | -0.16513 |  | -79.4697 |  | 0.042924 | -0.033378
0.032188 | -0.18886 |  | -88.5518 |  | 0.0019294 | -0.0011481
0.032207 | -0.21122 |  | -96.8359 |  | -0.039256 | 0.031172
0.032227 | -0.2321 |  | -105.052 |  | -0.078595 | 0.061997
0.032246 | -0.25487 |  | -113.2501 |  | -0.11583 | 0.0912
0.032266 | -0.27391 |  | -120.4057 |  | -0.15164 | 0.11907
0.032285 | -0.29351 |  | -127.9585 |  | -0.18589 | 0.14574
0.032305 | -0.31426 |  | -135.264 |  | -0.21756 | 0.17063
0.032324 | -0.33115 |  | -141.7528 |  | -0.24609 | 0.19283
0.032344 | -0.34955 |  | -148.5818 |  | -0.27045 | 0.21165
0.032363 | -0.36688 |  | -154.5578 |  | -0.28974 | 0.22664
0.032383 | -0.38169 |  | -160.0876 |  | -0.30529 | 0.23856
0.032402 | -0.39791 |  | -165.8274 |  | -0.31708 | 0.24764
0.032422 | -0.41189 |  | -170.5939 |  | -0.3239 | 0.253
0.032441 | -0.42495 |  | -175.3641 |  | -0.32635 | 0.25479
0.032461 | -0.43787 |  | -179.7061 |  | -0.32391 | 0.25272
0.03248 | -0.44773 |  | -182.9483 |  | -0.31561 | 0.24618
0.0325 | -0.45798 |  | -186.55 |  | -0.30281 | 0.23613
0.03252 | -0.46764 |  | -189.5683 |  | -0.28568 | 0.22265
0.032539 | -0.47462 |  | -191.8138 |  | -0.2648 | 0.20617
0.032559 | -0.48189 |  | -194.1504 |  | -0.24136 | 0.18752
0.032578 | -0.48751 |  | -195.5369 |  | -0.21217 | 0.16467
0.032598 | -0.49123 |  | -196.5883 |  | -0.17852 | 0.13811
0.032617 | -0.49501 |  | -197.481 |  | -0.14439 | 0.11075
0.032637 | -0.49638 |  | -197.2742 |  | -0.10734 | 0.081694
0.032656 | -0.49692 |  | -197.0548 |  | -0.068671 | 0.051341
0.032676 | -0.49723 |  | -196.3862 |  | -0.030217 | 0.021005
0.032695 | -0.49488 |  | -194.763 |  | 0.010261 | -0.010742
0.032715 | -0.49263 |  | -193.4129 |  | 0.050801 | -0.042745
0.032734 | -0.48929 |  | -191.2272 |  | 0.089547 | -0.073126
0.032754 | -0.48313 |  | -188.1498 |  | 0.12665 | -0.10221
0.032773 | -0.4776 |  | -185.3435 |  | 0.1616 | -0.12965
0.032793 | -0.47 |  | -181.5999 |  | 0.19461 | -0.15529
0.032813 | -0.46038 |  | -177.3416 |  | 0.22487 | -0.17897
0.032832 | -0.45175 |  | -173.1438 |  | 0.25109 | -0.19955
0.032852 | -0.44043 |  | -167.926 |  | 0.2739 | -0.21719
0.032871 | -0.42791 |  | -162.4968 |  | 0.29261 | -0.23175
0.032891 | -0.41592 |  | -156.9597 |  | 0.30614 | -0.24233
0.03291 | -0.40162 |  | -150.6798 |  | 0.31603 | -0.24968
0.03293 | -0.38653 |  | -144.234 |  | 0.32136 | -0.25358
0.032949 | -0.37059 |  | -137.1902 |  | 0.32126 | -0.25333
0.032969 | -0.35434 |  | -129.891 |  | 0.31675 | -0.2496
0.032988 | -0.33837 |  | -122.6076 |  | 0.30689 | -0.24181
0.033008 | -0.31936 |  | -114.4248 |  | 0.29274 | -0.23024
0.033027 | -0.30021 |  | -106.4188 |  | 0.27463 | -0.21574
0.033047 | -0.28283 |  | -98.3266 |  | 0.25175 | -0.19792
0.033066 | -0.2631 |  | -89.2729 |  | 0.22557 | -0.17717
0.033086 | -0.2434 |  | -80.6018 |  | 0.19553 | -0.15334
0.033105 | -0.22426 |  | -71.749 |  | 0.16167 | -0.12656
0.033125 | -0.20447 |  | -62.3948 |  | 0.12615 | -0.098539
0.033145 | -0.18709 |  | -53.3588 |  | 0.088821 | -0.069339
0.033164 | -0.16689 |  | -43.8895 |  | 0.049502 | -0.038487
0.033184 | -0.14699 |  | -34.268 |  | 0.009681 | -0.0070339
0.033203 | -0.12932 |  | -24.8607 |  | -0.030559 | 0.024582
0.033223 | -0.1084 |  | -15.0426 |  | -0.070697 | 0.055873
0.033242 | -0.090616 |  | -5.5953 |  | -0.10869 | 0.0856
0.033262 | -0.072458 |  | 3.7851 |  | -0.14475 | 0.11385
0.033281 | -0.052181 |  | 13.7964 |  | -0.17957 | 0.1409
0.033301 | -0.034209 |  | 23.2268 |  | -0.212 | 0.1662
0.03332 | -0.01203 |  | 32.5164 |  | -0.24084 | 0.18874
0.03334 | 0.010748 |  | 42.0374 |  | -0.26572 | 0.20806
0.033359 | 0.033837 |  | 51.0049 |  | -0.28631 | 0.22416
0.033379 | 0.06306 |  | 60.1183 |  | -0.30228 | 0.23645
0.033398 | 0.091746 |  | 69.1814 |  | -0.31493 | 0.246
0.033418 | 0.11965 |  | 77.8875 |  | -0.32364 | 0.25275
0.033438 | 0.14847 |  | 86.603 |  | -0.32631 | 0.2548
0.033457 | 0.17679 |  | 94.7111 |  | -0.32414 | 0.25309
0.033477 | 0.2067 |  | 102.7838 |  | -0.31754 | 0.24772
0.033496 | 0.23575 |  | 111.0107 |  | -0.30565 | 0.23818
0.033516 | 0.26343 |  | 118.4378 |  | -0.28975 | 0.22576
0.033535 | 0.29119 |  | 125.9239 |  | -0.27007 | 0.21019
0.033555 | 0.31553 |  | 133.2151 |  | -0.2458 | 0.19097
0.033574 | 0.33813 |  | 139.6307 |  | -0.21733 | 0.16862
0.033594 | 0.36105 |  | 146.2942 |  | -0.18534 | 0.14329
0.033613 | 0.38032 |  | 152.5931 |  | -0.15122 | 0.11623
0.033633 | 0.39791 |  | 158.2115 |  | -0.11519 | 0.087919
0.033652 | 0.415 |  | 163.847 |  | -0.076705 | 0.057698
0.033672 | 0.42955 |  | 168.8031 |  | -0.03729 | 0.02656
0.033691 | 0.44352 |  | 173.4678 |  | 0.0030418 | -0.0051319
0.033711 | 0.45624 |  | 177.896 |  | 0.043516 | -0.03692
0.03373 | 0.46717 |  | 181.624 |  | 0.082062 | -0.067267
0.03375 | 0.47795 |  | 185.3567 |  | 0.11978 | -0.096797
0.03377 | 0.48764 |  | 188.3632 |  | 0.15545 | -0.12488
0.033789 | 0.4946 |  | 190.6308 |  | 0.18801 | -0.1504
0.033809 | 0.50129 |  | 193.0674 |  | 0.21949 | -0.17481
0.033828 | 0.50787 |  | 194.7489 |  | 0.24737 | -0.19671
0.033848 | 0.51144 |  | 195.8225 |  | 0.27005 | -0.21459
0.033867 | 0.51491 |  | 196.7247 |  | 0.28975 | -0.22966
0.033887 | 0.5176 |  | 196.7948 |  | 0.30464 | -0.24089
0.033906 | 0.51829 |  | 196.5765 |  | 0.31425 | -0.24838
0.033926 | 0.51895 |  | 196.1055 |  | 0.32113 | -0.25359
0.033945 | 0.51731 |  | 194.8271 |  | 0.32281 | -0.25464
0.033965 | 0.51469 |  | 193.2349 |  | 0.31838 | -0.25104
0.033984 | 0.5105 |  | 191.0129 |  | 0.30981 | -0.24402
0.034004 | 0.50396 |  | 188.1397 |  | 0.29601 | -0.23303
0.034023 | 0.49839 |  | 185.3117 |  | 0.27843 | -0.21902
0.034043 | 0.49069 |  | 181.8413 |  | 0.25779 | -0.20265
0.034063 | 0.48102 |  | 177.6937 |  | 0.23169 | -0.18222
0.034082 | 0.4713 |  | 173.2806 |  | 0.20172 | -0.1584
0.034102 | 0.45902 |  | 168.0565 |  | 0.16915 | -0.13253
0.034121 | 0.44655 |  | 162.6003 |  | 0.1335 | -0.10458
0.034141 | 0.43375 |  | 157.13 |  | 0.096505 | -0.075484
0.03416 | 0.41871 |  | 150.9061 |  | 0.058114 | -0.045295
0.03418 | 0.4037 |  | 144.3295 |  | 0.017739 | -0.013615
0.034199 | 0.38674 |  | 137.3493 |  | -0.02284 | 0.018328
0.034219 | 0.36776 |  | 129.8787 |  | -0.062267 | 0.04933
0.034238 | 0.34971 |  | 122.4017 |  | -0.10064 | 0.07925
0.034258 | 0.33008 |  | 114.5124 |  | -0.13782 | 0.10828
0.034277 | 0.31009 |  | 106.4747 |  | -0.17263 | 0.13562
0.034297 | 0.29018 |  | 98.1883 |  | -0.20528 | 0.16099
0.034316 | 0.26634 |  | 89.1292 |  | -0.23553 | 0.18438
0.034336 | 0.2437 |  | 80.2419 |  | -0.26107 | 0.2044
0.034355 | 0.22222 |  | 71.2111 |  | -0.28221 | 0.22094
0.034375 | 0.19765 |  | 61.7933 |  | -0.29997 | 0.23448
0.034395 | 0.1752 |  | 52.8053 |  | -0.31325 | 0.24464
0.034414 | 0.15173 |  | 43.2874 |  | -0.32195 | 0.25141
0.034434 | 0.12611 |  | 33.4251 |  | -0.32619 | 0.25461
0.034453 | 0.10254 |  | 23.9768 |  | -0.32529 | 0.25389
0.034473 | 0.077088 |  | 14.0627 |  | -0.31928 | 0.24908
0.034492 | 0.051973 |  | 4.3841 |  | -0.30837 | 0.2404
0.034512 | 0.028336 |  | -4.9392 |  | -0.29323 | 0.22846
0.034531 | 0.0026234 |  | -14.8242 |  | -0.27428 | 0.21333
0.034551 | -0.022635 |  | -24.4826 |  | -0.25097 | 0.19503
0.03457 | -0.047036 |  | -34.1144 |  | -0.22332 | 0.17342
0.03459 | -0.071949 |  | -43.682 |  | -0.19217 | 0.14862
0.034609 | -0.095246 |  | -52.5973 |  | -0.15846 | 0.12186
0.034629 | -0.11891 |  | -61.7851 |  | -0.12259 | 0.093664
0.034648 | -0.14324 |  | -70.8848 |  | -0.084616 | 0.063753
0.034668 | -0.16552 |  | -79.6654 |  | -0.04525 | 0.032734
0.034688 | -0.18897 |  | -88.6623 |  | -0.0055406 | 0.0014182
0.034707 | -0.21124 |  | -96.8855 |  | 0.034595 | -0.03016
0.034727 | -0.23174 |  | -104.8454 |  | 0.074403 | -0.061337
0.034746 | -0.25399 |  | -113.0505 |  | 0.11184 | -0.090895
0.034766 | -0.27398 |  | -120.4101 |  | 0.14788 | -0.11904
0.034785 | -0.29363 |  | -127.9497 |  | 0.18252 | -0.14589
0.034805 | -0.3144 |  | -135.448 |  | 0.21352 | -0.17034
0.034824 | -0.33196 |  | -141.7989 |  | 0.24151 | -0.19219
0.034844 | -0.34945 |  | -148.3937 |  | 0.26606 | -0.2112
0.034863 | -0.367 |  | -154.5757 |  | 0.28586 | -0.22654
0.034883 | -0.38203 |  | -160.0148 |  | 0.30161 | -0.2386
0.034902 | -0.39734 |  | -165.7359 |  | 0.31345 | -0.24776
0.034922 | -0.41179 |  | -170.6381 |  | 0.3206 | -0.25326
0.034941 | -0.42442 |  | -175.1791 |  | 0.32264 | -0.25456
0.034961 | -0.4371 |  | -179.5824 |  | 0.3197 | -0.25202
0.03498 | -0.44796 |  | -183.0406 |  | 0.31172 | -0.24563
0.035 | -0.45771 |  | -186.5201 |  | 0.29922 | -0.23553
0.03502 | -0.46738 |  | -189.4797 |  | 0.2828 | -0.22245
0.035039 | -0.47492 |  | -191.7193 |  | 0.26234 | -0.20629
0.035059 | -0.48167 |  | -194.0265 |  | 0.23775 | -0.18674
0.035078 | -0.48727 |  | -195.4607 |  | 0.20842 | -0.16364
0.035098 | -0.49077 |  | -196.3457 |  | 0.17605 | -0.13802
0.035117 | -0.49428 |  | -197.1321 |  | 0.14176 | -0.11096
0.035137 | -0.49621 |  | -197.1724 |  | 0.10463 | -0.08197
0.035156 | -0.49679 |  | -197.0434 |  | 0.066015 | -0.051487
0.035176 | -0.49705 |  | -196.3666 |  | 0.026408 | -0.020197
0.035195 | -0.49455 |  | -194.7016 |  | -0.01412 | 0.011571
0.035215 | -0.49185 |  | -193.1455 |  | -0.054059 | 0.042775
0.035234 | -0.48861 |  | -190.9914 |  | -0.092603 | 0.072913
0.035254 | -0.48241 |  | -187.9058 |  | -0.12973 | 0.10208
0.035273 | -0.47672 |  | -185.0765 |  | -0.16561 | 0.13003
0.035293 | -0.46973 |  | -181.5024 |  | -0.19904 | 0.15605
0.035312 | -0.4605 |  | -177.204 |  | -0.22886 | 0.17939
0.035332 | -0.45158 |  | -173.0503 |  | -0.25533 | 0.19991
0.035352 | -0.44015 |  | -167.8329 |  | -0.27774 | 0.21736
0.035371 | -0.42758 |  | -162.2349 |  | -0.29561 | 0.23127
0.035391 | -0.4155 |  | -156.7675 |  | -0.30999 | 0.24229
0.03541 | -0.40087 |  | -150.3999 |  | -0.32012 | 0.25013
0.03543 | -0.38621 |  | -143.8422 |  | -0.32508 | 0.25389
0.035449 | -0.37094 |  | -137.0425 |  | -0.32517 | 0.2539
0.035469 | -0.35346 |  | -129.6801 |  | -0.31967 | 0.24957
0.035488 | -0.33694 |  | -122.2945 |  | -0.3099 | 0.24168
0.035508 | -0.31931 |  | -114.4278 |  | -0.2965 | 0.23099
0.035527 | -0.30098 |  | -106.233 |  | -0.27782 | 0.21642
0.035547 | -0.2829 |  | -97.9007 |  | -0.25542 | 0.19874
0.035566 | -0.26317 |  | -89.0734 |  | -0.22898 | 0.17789
0.035586 | -0.24518 |  | -80.453 |  | -0.19761 | 0.15312
0.035605 | -0.22681 |  | -71.6255 |  | -0.16448 | 0.12663
0.035625 | -0.20512 |  | -62.1536 |  | -0.12966 | 0.099274
0.035645 | -0.18531 |  | -53.0216 |  | -0.092009 | 0.069913
0.035664 | -0.16762 |  | -43.558 |  | -0.053004 | 0.038991
0.035684 | -0.14849 |  | -33.8913 |  | -0.012698 | 0.0071962
0.035703 | -0.12854 |  | -24.7563 |  | 0.027891 | -0.02479
0.035723 | -0.11005 |  | -14.9504 |  | 0.067186 | -0.055721
0.035742 | -0.092086 |  | -5.1737 |  | 0.10537 | -0.085501
0.035762 | -0.073333 |  | 4.2327 |  | 0.14144 | -0.11385
0.035781 | -0.052019 |  | 14.0976 |  | 0.17562 | -0.14059
0.035801 | -0.029336 |  | 23.3418 |  | 0.2081 | -0.16583
0.03582 | -0.010283 |  | 32.6244 |  | 0.23676 | -0.18838
0.03584 | 0.012705 |  | 42.2853 |  | 0.26187 | -0.20796
0.035859 | 0.041322 |  | 51.2451 |  | 0.28316 | -0.22434
0.035879 | 0.065672 |  | 60.4591 |  | 0.29924 | -0.23683
0.035898 | 0.092178 |  | 69.4865 |  | 0.3112 | -0.24604
0.035918 | 0.12127 |  | 77.9809 |  | 0.31933 | -0.25207
0.035937 | 0.1491 |  | 86.7579 |  | 0.32281 | -0.25463
0.035957 | 0.17918 |  | 94.918 |  | 0.32138 | -0.25339
0.035977 | 0.20684 |  | 102.9782 |  | 0.31446 | -0.24774
0.035996 | 0.23631 |  | 111.2164 |  | 0.30231 | -0.23808
0.036016 | 0.26517 |  | 118.6467 |  | 0.28651 | -0.22537
0.036035 | 0.29021 |  | 126.0357 |  | 0.26666 | -0.20968
0.036055 | 0.31684 |  | 133.2485 |  | 0.24281 | -0.19088
0.036074 | 0.33905 |  | 139.8174 |  | 0.21546 | -0.16903
0.036094 | 0.36088 |  | 146.5433 |  | 0.18317 | -0.14375
0.036113 | 0.3815 |  | 152.8092 |  | 0.14814 | -0.11602
0.036133 | 0.39735 |  | 158.2785 |  | 0.11211 | -0.087443
0.036152 | 0.41474 |  | 163.8342 |  | 0.074115 | -0.0579
0.036172 | 0.42956 |  | 168.9592 |  | 0.034962 | -0.027009
0.036191 | 0.44328 |  | 173.6117 |  | -0.0057312 | 0.0049649
0.036211 | 0.457 |  | 178.1211 |  | -0.046305 | 0.036786
0.03623 | 0.46773 |  | 181.8468 |  | -0.084639 | 0.066935
0.03625 | 0.4782 |  | 185.2849 |  | -0.12237 | 0.096056
0.03627 | 0.48753 |  | 188.4086 |  | -0.15835 | 0.12426
0.036289 | 0.49533 |  | 190.8486 |  | -0.19145 | 0.15037
0.036309 | 0.50195 |  | 193.2232 |  | -0.22318 | 0.17482
0.036328 | 0.50762 |  | 194.8086 |  | -0.25114 | 0.19654
0.036348 | 0.51175 |  | 195.7298 |  | -0.27338 | 0.21401
0.036367 | 0.51498 |  | 196.7734 |  | -0.29194 | 0.22833
0.036387 | 0.51784 |  | 196.9039 |  | -0.30719 | 0.23998
0.036406 | 0.51841 |  | 196.6658 |  | -0.31825 | 0.24841
0.036426 | 0.51899 |  | 196.3302 |  | -0.32424 | 0.2532
0.036445 | 0.51749 |  | 194.7921 |  | -0.32502 | 0.25396
0.036465 | 0.51373 |  | 193.1123 |  | -0.32127 | 0.25066
0.036484 | 0.51036 |  | 191.1232 |  | -0.31234 | 0.2435
0.036504 | 0.50452 |  | 188.2657 |  | -0.29851 | 0.23282
0.036523 | 0.49832 |  | 185.4421 |  | -0.2812 | 0.219
0.036543 | 0.49059 |  | 181.843 |  | -0.25966 | 0.20198
0.036562 | 0.48051 |  | 177.5878 |  | -0.23372 | 0.18155
0.036582 | 0.47102 |  | 173.3076 |  | -0.2043 | 0.15815
0.036602 | 0.4591 |  | 168.1851 |  | -0.17143 | 0.13226
0.036621 | 0.44599 |  | 162.7214 |  | -0.13606 | 0.10441
0.036641 | 0.43319 |  | 157.2327 |  | -0.098737 | 0.075053
0.03666 | 0.41827 |  | 150.9896 |  | -0.060104 | 0.0445
0.03668 | 0.40237 |  | 144.3696 |  | -0.020836 | 0.013448
0.036699 | 0.38563 |  | 137.4483 |  | 0.019715 | -0.018241
0.036719 | 0.36772 |  | 129.9819 |  | 0.059806 | -0.049862
0.036738 | 0.34969 |  | 122.498 |  | 0.097748 | -0.079851
0.036758 | 0.33072 |  | 114.6833 |  | 0.1347 | -0.10869
0.036777 | 0.31055 |  | 106.5857 |  | 0.16952 | -0.13589
0.036797 | 0.28931 |  | 98.265 |  | 0.20144 | -0.16076
0.036816 | 0.26705 |  | 89.1498 |  | 0.23152 | -0.18416
0.036836 | 0.24525 |  | 80.3257 |  | 0.25758 | -0.20472
0.036855 | 0.22257 |  | 71.5016 |  | 0.27895 | -0.22131
0.036875 | 0.19878 |  | 61.9633 |  | 0.29658 | -0.23465
0.036895 | 0.1762 |  | 52.9026 |  | 0.30925 | -0.24452
0.036914 | 0.15193 |  | 43.4656 |  | 0.31802 | -0.25124
0.036934 | 0.12674 |  | 33.4975 |  | 0.32281 | -0.25475
0.036953 | 0.1032 |  | 24.1857 |  | 0.32182 | -0.25393
0.036973 | 0.078111 |  | 14.4643 |  | 0.31599 | -0.24902
0.036992 | 0.053099 |  | 4.5236 |  | 0.30504 | -0.24013
0.037012 | 0.02901 |  | -4.8672 |  | 0.28955 | -0.22769
0.037031 | 0.0035016 |  | -14.6671 |  | 0.27109 | -0.21304
0.037051 | -0.021615 |  | -24.4235 |  | 0.2479 | -0.19508
0.03707 | -0.045937 |  | -33.8263 |  | 0.22002 | -0.17301
0.03709 | -0.070877 |  | -43.3446 |  | 0.18907 | -0.14833
0.037109 | -0.094604 |  | -52.4867 |  | 0.15497 | -0.12142
0.037129 | -0.11789 |  | -61.6475 |  | 0.11879 | -0.092982
0.037148 | -0.14246 |  | -70.8346 |  | 0.081488 | -0.063737
0.037168 | -0.16541 |  | -79.609 |  | 0.042307 | -0.0329
0.037187 | -0.18823 |  | -88.3525 |  | 0.0016645 | -0.00092636
0.037207 | -0.21065 |  | -96.6035 |  | -0.038885 | 0.030833
0.037227 | -0.23119 |  | -104.6253 |  | -0.078107 | 0.061577
0.037246 | -0.25316 |  | -112.8302 |  | -0.11566 | 0.091
0.037266 | -0.27378 |  | -120.3767 |  | -0.15178 | 0.1192
0.037285 | -0.29326 |  | -127.7917 |  | -0.18585 | 0.14579
0.037305 | -0.31359 |  | -135.0371 |  | -0.21725 | 0.17029
0.037324 | -0.3309 |  | -141.4549 |  | -0.24565 | 0.1924
0.037344 | -0.3487 |  | -148.2258 |  | -0.27008 | 0.2114
0.037363 | -0.36681 |  | -154.5694 |  | -0.28963 | 0.22654
0.037383 | -0.38106 |  | -159.7976 |  | -0.30487 | 0.23826
0.037402 | -0.39623 |  | -165.4065 |  | -0.31653 | 0.24722
0.037422 | -0.41105 |  | -170.4907 |  | -0.32371 | 0.25278
0.037441 | -0.42336 |  | -174.869 |  | -0.32577 | 0.25447
0.037461 | -0.43623 |  | -179.4014 |  | -0.32304 | 0.25221
0.03748 | -0.44729 |  | -183.0119 |  | -0.31514 | 0.24571
0.0375 | -0.45684 |  | -186.2086 |  | -0.30208 | 0.23536
0.03752 | -0.46634 |  | -189.2902 |  | -0.28504 | 0.22201
0.037539 | -0.47388 |  | -191.5939 |  | -0.26462 | 0.20587
0.037559 | -0.48084 |  | -193.7415 |  | -0.24014 | 0.18655
0.037578 | -0.48651 |  | -195.324 |  | -0.21122 | 0.16383
0.037598 | -0.49027 |  | -196.3135 |  | -0.17847 | 0.13792
0.037617 | -0.49401 |  | -197.0906 |  | -0.14322 | 0.10998
0.037637 | -0.49574 |  | -197.0671 |  | -0.10651 | 0.081123
0.037656 | -0.49631 |  | -196.8835 |  | -0.068326 | 0.051218
0.037676 | -0.49669 |  | -196.2454 |  | -0.028948 | 0.020127
0.037695 | -0.49408 |  | -194.5416 |  | 0.011213 | -0.0117
0.037715 | -0.49104 |  | -192.9854 |  | 0.051648 | -0.043457
0.037734 | -0.48813 |  | -190.9277 |  | 0.090753 | -0.074104
0.037754 | -0.48225 |  | -187.9143 |  | 0.12751 | -0.10298
0.037773 | -0.47642 |  | -185.0975 |  | 0.16226 | -0.13017
0.037793 | -0.46971 |  | -181.4547 |  | 0.19517 | -0.15596
0.037812 | -0.45982 |  | -177.1001 |  | 0.22558 | -0.17969
0.037832 | -0.45067 |  | -172.9796 |  | 0.25236 | -0.20052
0.037852 | -0.43971 |  | -167.7887 |  | 0.27505 | -0.21824
0.037871 | -0.42647 |  | -162.2531 |  | 0.29357 | -0.23243
0.037891 | -0.41499 |  | -156.8027 |  | 0.30719 | -0.2429
0.03791 | -0.40095 |  | -150.2674 |  | 0.31639 | -0.25001
0.03793 | -0.38564 |  | -143.8751 |  | 0.32155 | -0.25369
0.037949 | -0.3711 |  | -137.2948 |  | 0.32184 | -0.25377
0.037969 | -0.35321 |  | -129.6609 |  | 0.31747 | -0.25015
0.037988 | -0.33544 |  | -122.1668 |  | 0.30811 | -0.24247
0.038008 | -0.31857 |  | -114.3588 |  | 0.2934 | -0.23077
0.038027 | -0.30023 |  | -106.1156 |  | 0.27462 | -0.21586
0.038047 | -0.28159 |  | -97.9465 |  | 0.25239 | -0.19831
0.038066 | -0.26189 |  | -89.2798 |  | 0.22595 | -0.17753
0.038086 | -0.24325 |  | -80.4156 |  | 0.19574 | -0.15366
0.038105 | -0.22513 |  | -71.3701 |  | 0.16236 | -0.12729
0.038125 | -0.20443 |  | -61.9942 |  | 0.12611 | -0.098735
0.038145 | -0.18587 |  | -52.9378 |  | 0.088777 | -0.069279
0.038164 | -0.16751 |  | -43.6859 |  | 0.050137 | -0.038852
0.038184 | -0.14639 |  | -34.0792 |  | 0.0096124 | -0.007075
0.038203 | -0.12682 |  | -24.6165 |  | -0.030576 | 0.024568
0.038223 | -0.10717 |  | -14.7203 |  | -0.069744 | 0.055324
0.038242 | -0.088453 |  | -4.9885 |  | -0.10814 | 0.08529
0.038262 | -0.070348 |  | 4.2691 |  | -0.14491 | 0.11399
0.038281 | -0.049847 |  | 13.9055 |  | -0.17958 | 0.14097
0.038301 | -0.029685 |  | 23.2876 |  | -0.21183 | 0.16614
0.03832 | -0.0075178 |  | 32.7686 |  | -0.24064 | 0.18864
0.03834 | 0.018235 |  | 42.4891 |  | -0.26504 | 0.20763
0.038359 | 0.041411 |  | 51.5308 |  | -0.28527 | 0.22339
0.038379 | 0.065016 |  | 60.5013 |  | -0.30227 | 0.23629
0.038398 | 0.093061 |  | 69.3013 |  | -0.31556 | 0.24653
0.038418 | 0.1204 |  | 77.9104 |  | -0.32327 | 0.25275
0.038437 | 0.15193 |  | 86.818 |  | -0.32582 | 0.25443
0.038457 | 0.18242 |  | 95.2462 |  | -0.32397 | 0.25279
0.038477 | 0.20688 |  | 103.266 |  | -0.31667 | 0.24714
0.038496 | 0.23654 |  | 111.2181 |  | -0.30489 | 0.23784
0.038516 | 0.26485 |  | 118.6518 |  | -0.28951 | 0.22575
0.038535 | 0.29015 |  | 126.1085 |  | -0.26964 | 0.2099
0.038555 | 0.31631 |  | 133.4272 |  | -0.24535 | 0.19078
0.038574 | 0.33857 |  | 140.0738 |  | -0.21707 | 0.16868
0.038594 | 0.36104 |  | 146.8042 |  | -0.18501 | 0.1432
0.038613 | 0.38043 |  | 152.8457 |  | -0.15068 | 0.11597
0.038633 | 0.39706 |  | 158.3837 |  | -0.11469 | 0.087618
0.038652 | 0.41504 |  | 164.2255 |  | -0.076532 | 0.057639
0.038672 | 0.42919 |  | 169.0596 |  | -0.037206 | 0.026673
0.038691 | 0.44305 |  | 173.637 |  | 0.0030048 | -0.0052
0.038711 | 0.45707 |  | 178.2786 |  | 0.043477 | -0.037083
0.03873 | 0.46777 |  | 181.9177 |  | 0.082367 | -0.067556
0.03875 | 0.47796 |  | 185.4675 |  | 0.11955 | -0.096793
0.03877 | 0.48731 |  | 188.5777 |  | 0.15495 | -0.12447
0.038789 | 0.49477 |  | 190.8673 |  | 0.18853 | -0.15055
0.038809 | 0.5017 |  | 193.2502 |  | 0.21963 | -0.17488
0.038828 | 0.50782 |  | 195.0025 |  | 0.24704 | -0.1963
0.038848 | 0.51168 |  | 195.9508 |  | 0.27058 | -0.21456
0.038867 | 0.51498 |  | 196.7338 |  | 0.28935 | -0.22913
0.038887 | 0.5179 |  | 196.9603 |  | 0.30389 | -0.24028
0.038906 | 0.51883 |  | 196.9489 |  | 0.31511 | -0.2487
0.038926 | 0.51844 |  | 196.4027 |  | 0.32114 | -0.25326
0.038945 | 0.51666 |  | 194.7289 |  | 0.32167 | -0.25378
0.038965 | 0.51373 |  | 193.0616 |  | 0.31813 | -0.25074
0.038984 | 0.5098 |  | 191.0928 |  | 0.3095 | -0.24356
0.039004 | 0.50474 |  | 188.3833 |  | 0.29565 | -0.23267
0.039023 | 0.49904 |  | 185.5605 |  | 0.27853 | -0.21907
0.039043 | 0.4907 |  | 181.8924 |  | 0.25714 | -0.20224
[5 empty] | 0.23107 | -0.1817
[5 empty] | 0.20145 | -0.15805
[5 empty] | 0.168 | -0.13177
[5 empty] | 0.13277 | -0.10397
[5 empty] | 0.096384 | -0.075178
[5 empty] | 0.05767 | -0.044819
[5 empty] | 0.017565 | -0.013197
[5 empty] | -0.023388 | 0.018891
[5 empty] | -0.063324 | 0.050183
[5 empty] | -0.10144 | 0.080022
[5 empty] | -0.13823 | 0.10867
[5 empty] | -0.17285 | 0.1357
[5 empty] | -0.20576 | 0.1612
[5 empty] | -0.2359 | 0.18468
[5 empty] | -0.26142 | 0.20472
[5 empty] | -0.28252 | 0.22112
[5 empty] | -0.2998 | 0.23426
[5 empty] | -0.3134 | 0.24461
[5 empty] | -0.32235 | 0.25181
[5 empty] | -0.32615 | 0.25474
[5 empty] | -0.32514 | 0.2538
[5 empty] | -0.31935 | 0.24923
[5 empty] | -0.30842 | 0.24055
[5 empty] | -0.29299 | 0.22838
[5 empty] | -0.27415 | 0.2133
[5 empty] | -0.25102 | 0.1951
[5 empty] | -0.22343 | 0.17354
[5 empty] | -0.19249 | 0.14893
[5 empty] | -0.15858 | 0.12201
[5 empty] | -0.12249 | 0.093512
[5 empty] | -0.084461 | 0.063669
[5 empty] | -0.045083 | 0.032679
[5 empty] | -0.005531 | 0.0012923
[5 empty] | 0.035186 | -0.030514
[5 empty] | 0.074979 | -0.061606
[5 empty] | 0.11187 | -0.09079
[5 empty] | 0.1483 | -0.11926
[5 empty] | 0.18268 | -0.14615
[5 empty] | 0.2134 | -0.17025
[5 empty] | 0.24175 | -0.19225
[5 empty] | 0.26599 | -0.21121
[5 empty] | 0.28578 | -0.22658
[5 empty] | 0.30197 | -0.23899
[5 empty] | 0.31352 | -0.24792
[5 empty] | 0.32057 | -0.25309
[5 empty] | 0.32261 | -0.2545
[5 empty] | 0.31894 | -0.25167
[5 empty] | 0.31153 | -0.24537