## EtaStar_Disp
η* 計算シート (変位入力版) Disp→Acc: a = -(2πf)²·d/1000
■ 入力パラメータ
サンプリング周波数 fs |  | Hz | A列全体平均から自動算出
データ点数 N |  | 点
加振周波数 f | 50 | Hz | 黄色: 加振周波数
粉体質量 m_p | 1.61 | g | 黄色: 粉体のみ(基準ジグなら 0)
容器質量 m_c | 2.1 | g | 黄色: 容器(ジグ)質量
合計質量 m_tot |  | g
角周波数 ω |  | rad/s
■ 使い方
1. 「TimeData」シート: A列=時刻[s], B列=力[N], C列=変位[mm] を貼り付け
2. 黄色セルに 加振周波数 f, 粉体質量 m_p, 容器質量 m_c を入力
3. ★ η* の行に答えが自動表示
※ 加速度は a = -(2πf)²·d/1000 でシート内部換算
■ 計算式
D(f) = Σ d[n]·exp(-j2πf·t[n]) ※d はmm単位の生DFT
X(f) = -(2πf)²·D/1000 ※加速度DFT [m/s²]
Y(f) = Σ F[n]·exp(-j2πf·t[n]) ※力DFT
η* = -2π·Im(X*·Y) / (m_tot · ¦X¦²) ※論文式(2)
■ 計算結果
項目 | 値 | 単位 | 備考
Re(D) [変位DFT, mm単位]
Im(D) [変位DFT, mm単位]
Re(Y) [力DFT]
Im(Y) [力DFT]
Re(X) [加速度DFT = -ω²·D/1000]
Im(X)
¦X¦² (加速度パワー)
Re(P_cross) = Re(X)·Re(Y)+Im(X)·Im(Y)
Im(P_cross) = Re(X)·Im(Y)-Im(X)·Re(Y)
A_disp (変位振幅) |  | mm
A_acc (加速度振幅) |  | m/s²
v_c,max (容器最大速度) |  | m/s
★ η* (Reduced Loss Factor) |  | - | 論文 式(2)
(検算) E_diss [J] |  | J
(検算) 基準KE ½·m_tot·v² [J] |  | J
(検算) E_diss / KE |  | - | η* と一致するはず

## EtaStar_Acc
η* 計算シート (加速度入力版) Acc 直接使用
■ 入力パラメータ
サンプリング周波数 fs |  | Hz | A列全体平均から自動算出
データ点数 N |  | 点
加振周波数 f | 400 | Hz | 黄色: 加振周波数
粉体質量 m_p | 0.78 | g | 黄色: 粉体のみ(基準ジグなら 0)
容器質量 m_c | 0.88 | g | 黄色: 容器(ジグ)質量
合計質量 m_tot |  | g
角周波数 ω |  | rad/s
■ 使い方
1. 「TimeData」シート: A列=時刻[s], B列=力[N], D列=加速度[m/s²] を貼り付け
2. 黄色セルに 加振周波数 f, 粉体質量 m_p, 容器質量 m_c を入力
3. ★ η* の行に答えが自動表示
※ 加速度を直接使用(微分・変換なし)
■ 計算式
X(f) = Σ a[n]·exp(-j2πf·t[n]) ※加速度DFT [m/s²]
Y(f) = Σ F[n]·exp(-j2πf·t[n]) ※力DFT
η* = -2π·Im(X*·Y) / (m_tot · ¦X¦²) ※論文式(2)
■ 計算結果
項目 | 値 | 単位 | 備考
Re(Y) [力DFT]
Im(Y) [力DFT]
Re(X) [加速度DFT]
Im(X) [加速度DFT]
¦X¦² (加速度パワー)
Re(P_cross) = Re(X)·Re(Y)+Im(X)·Im(Y)
Im(P_cross) = Re(X)·Im(Y)-Im(X)·Re(Y)
A_acc (加速度振幅) |  | m/s²
v_c,max (容器最大速度) |  | m/s
★ η* (Reduced Loss Factor) |  | - | 論文 式(2)
(検算) E_diss [J] |  | J
(検算) 基準KE ½·m_tot·v² [J] |  | J
(検算) E_diss / KE |  | - | η* と一致するはず

## TimeData
時刻 t [s] | 力 F [N] | 変位 d [mm] ← Disp版で使う | 加速度 a [m/s²] ← Acc版で使う
0 | -0.83037 |  | -320.4066 | ← A: 時刻[s], B: 力[N] は両方で使用 | 0.29988 | -0.236
1.9531e-05 | -0.80404 |  | -308.7056 | ← C: 変位[mm] → EtaStar_Disp シート | 0.28336 | -0.22279
3.9063e-05 | -0.77505 |  | -296.1938 | ← D: 加速度[m/s²] → EtaStar_Acc シート | 0.26342 | -0.20692
5.8594e-05 | -0.74587 |  | -283.5434 | ※ どちらか片方のみ埋めればOK(使う方のシートで計算) | 0.23863 | -0.18741
7.8125e-05 | -0.71327 |  | -269.5386 |  | 0.20914 | -0.16401
9.7656e-05 | -0.67948 |  | -255.2691 |  | 0.17738 | -0.1388
0.00011719 | -0.64601 |  | -240.6362 |  | 0.14286 | -0.11167
0.00013672 | -0.60807 |  | -224.8083 |  | 0.10543 | -0.082425
0.00015625 | -0.57055 |  | -209.049 |  | 0.067588 | -0.052527
0.00017578 | -0.53495 |  | -192.9423 |  | 0.028356 | -0.021652
0.00019531 | -0.49442 |  | -176.1321 |  | -0.012634 | 0.010316
0.00021484 | -0.45277 |  | -159.0697 |  | -0.05252 | 0.041699
0.00023437 | -0.41185 |  | -141.391 |  | -0.091279 | 0.072059
0.00025391 | -0.36788 |  | -123.7169 |  | -0.12917 | 0.10154
0.00027344 | -0.32736 |  | -105.8204 |  | -0.16467 | 0.1293
0.00029297 | -0.28773 |  | -87.7138 |  | -0.19745 | 0.15492
0.0003125 | -0.24397 |  | -70.0015 |  | -0.22773 | 0.17853
0.00033203 | -0.20218 |  | -51.3822 |  | -0.25454 | 0.19949
0.00035156 | -0.16016 |  | -32.4856 |  | -0.27725 | 0.2171
0.00037109 | -0.11729 |  | -14.3167 |  | -0.29603 | 0.23143
0.00039063 | -0.074607 |  | 4.3442 |  | -0.31029 | 0.24245
0.00041016 | -0.030628 |  | 22.6704 |  | -0.31986 | 0.24993
0.00042969 | 0.013221 |  | 40.4167 |  | -0.32511 | 0.25398
0.00044922 | 0.056144 |  | 59.0912 |  | -0.32545 | 0.2543
0.00046875 | 0.098049 |  | 77.4197 |  | -0.32072 | 0.25035
0.00048828 | 0.14073 |  | 95.0594 |  | -0.31145 | 0.24284
0.00050781 | 0.18264 |  | 112.799 |  | -0.29741 | 0.23188
0.00052734 | 0.22359 |  | 129.7383 |  | -0.27917 | 0.21739
0.00054688 | 0.26495 |  | 146.6732 |  | -0.25722 | 0.20008
0.00056641 | 0.30777 |  | 163.7501 |  | -0.23028 | 0.17892
0.00058594 | 0.35247 |  | 180.1235 |  | -0.19963 | 0.15465
0.00060547 | 0.40068 |  | 196.3017 |  | -0.16721 | 0.12898
0.000625 | 0.45008 |  | 211.973 |  | -0.13183 | 0.10111
0.00064453 | 0.49358 |  | 227.1463 |  | -0.094003 | 0.071433
0.00066406 | 0.53853 |  | 241.9256 |  | -0.055219 | 0.040737
0.00068359 | 0.58668 |  | 255.6485 |  | -0.015514 | 0.0092554
0.00070312 | 0.62981 |  | 269.084 |  | 0.024939 | -0.02229
0.00072266 | 0.67207 |  | 282.5317 |  | 0.064688 | -0.053567
0.00074219 | 0.71578 |  | 295.2444 |  | 0.10255 | -0.083583
0.00076172 | 0.75366 |  | 307.4509 |  | 0.13912 | -0.11203
0.00078125 | 0.78505 |  | 318.4767 |  | 0.17401 | -0.1393
0.00080078 | 0.81485 |  | 328.444 |  | 0.20587 | -0.16433
0.00082031 | 0.84337 |  | 338.5006 |  | 0.23471 | -0.18674
0.00083984 | 0.86924 |  | 347.684 |  | 0.26033 | -0.20677
0.00085938 | 0.89288 |  | 356.0887 |  | 0.28121 | -0.22304
0.00087891 | 0.9166 |  | 364.1585 |  | 0.29746 | -0.23559
0.00089844 | 0.93613 |  | 370.627 |  | 0.31039 | -0.2455
0.00091797 | 0.95096 |  | 375.9053 |  | 0.31851 | -0.25154
0.0009375 | 0.96725 |  | 380.9343 |  | 0.32155 | -0.25374
0.00095703 | 0.98061 |  | 384.9497 |  | 0.32042 | -0.2527
0.00097656 | 0.98929 |  | 387.8494 |  | 0.31362 | -0.24716
0.00099609 | 0.9979 |  | 390.0764 |  | 0.30184 | -0.23773
0.0010156 | 1.0035 |  | 390.9512 |  | 0.28639 | -0.22527
0.0010352 | 1.0048 |  | 390.7012 |  | 0.26678 | -0.2097
0.0010547 | 1.0049 |  | 389.7704 |  | 0.2431 | -0.19112
0.0010742 | 1.0018 |  | 387.5858 |  | 0.21516 | -0.16895
0.0010938 | 0.9954 |  | 384.3981 |  | 0.18329 | -0.14375
0.0011133 | 0.98765 |  | 380.2833 |  | 0.14897 | -0.11675
0.0011328 | 0.97715 |  | 375.0987 |  | 0.11279 | -0.0883
0.0011523 | 0.96355 |  | 368.9031 |  | 0.074679 | -0.058432
0.0011719 | 0.94774 |  | 361.6783 |  | 0.035341 | -0.027324
0.0011914 | 0.92958 |  | 353.7308 |  | -0.0046991 | 0.0041526
0.0012109 | 0.909 |  | 344.5566 |  | -0.045148 | 0.035578
0.0012305 | 0.8858 |  | 334.456 |  | -0.084764 | 0.066638
0.00125 | 0.86093 |  | 323.9462 |  | -0.12211 | 0.096026
0.0012695 | 0.83312 |  | 312.0963 |  | -0.15729 | 0.1236
0.0012891 | 0.80358 |  | 299.5976 |  | -0.19153 | 0.15017
0.0013086 | 0.77456 |  | 286.7667 |  | -0.22271 | 0.17439
0.0013281 | 0.7397 |  | 272.4037 |  | -0.24959 | 0.19548
0.0013477 | 0.70256 |  | 257.5371 |  | -0.27382 | 0.21421
0.0013672 | 0.66735 |  | 242.7063 |  | -0.2929 | 0.2291
0.0013867 | 0.62785 |  | 226.8613 |  | -0.3071 | 0.24016
0.0014062 | 0.58795 |  | 210.7843 |  | -0.31878 | 0.24891
0.0014258 | 0.54829 |  | 194.6346 |  | -0.325 | 0.25372
0.0014453 | 0.50482 |  | 177.1314 |  | -0.32549 | 0.25412
0.0014648 | 0.46057 |  | 158.9476 |  | -0.3221 | 0.25124
0.0014844 | 0.41647 |  | 141.033 |  | -0.31362 | 0.24445
0.0015039 | 0.37129 |  | 123.1726 |  | -0.30022 | 0.23397
0.0015234 | 0.32581 |  | 105.2943 |  | -0.28316 | 0.22039
0.001543 | 0.28058 |  | 86.9506 |  | -0.26147 | 0.20324
0.0015625 | 0.23313 |  | 68.0824 |  | -0.23577 | 0.18302
0.001582 | 0.1845 |  | 48.914 |  | -0.20675 | 0.16006
0.0016016 | 0.13686 |  | 29.6751 |  | -0.17353 | 0.13402
0.0016211 | 0.088704 |  | 11.1793 |  | -0.1383 | 0.10613
0.0016406 | 0.042241 |  | -7.2166 |  | -0.10161 | 0.077019
0.0016602 | -0.0044626 |  | -25.9627 |  | -0.062569 | 0.046403
0.0016797 | -0.054016 |  | -44.6098 |  | -0.022886 | 0.015151
0.0016992 | -0.10191 |  | -63.7253 |  | 0.017055 | -0.016294
0.0017188 | -0.14925 |  | -82.1796 |  | 0.056965 | -0.047582
0.0017383 | -0.19556 |  | -99.6595 |  | 0.095505 | -0.077909
0.0017578 | -0.2402 |  | -117.4518 |  | 0.13248 | -0.1069
0.0017773 | -0.28527 |  | -134.6039 |  | 0.16744 | -0.13422
0.0017969 | -0.3287 |  | -151.6452 |  | 0.19982 | -0.15961
0.0018164 | -0.37453 |  | -169.2582 |  | 0.22973 | -0.18292
0.0018359 | -0.41831 |  | -185.6919 |  | 0.25578 | -0.20332
0.0018555 | -0.45767 |  | -201.4475 |  | 0.27712 | -0.22008
0.001875 | -0.4997 |  | -217.2589 |  | 0.29485 | -0.23353
0.0018945 | -0.53847 |  | -232.1919 |  | 0.30842 | -0.24382
0.0019141 | -0.57614 |  | -246.7247 |  | 0.31738 | -0.25085
0.0019336 | -0.61487 |  | -260.8949 |  | 0.32194 | -0.25424
0.0019531 | -0.64879 |  | -274.1786 |  | 0.32145 | -0.2535
0.0019727 | -0.68248 |  | -286.8097 |  | 0.31562 | -0.24859
0.0019922 | -0.71516 |  | -298.834 |  | 0.30463 | -0.23978
0.0020117 | -0.74669 |  | -310.9526 |  | 0.28977 | -0.22804
0.0020313 | -0.77763 |  | -322.1934 |  | 0.27162 | -0.21358
0.0020508 | -0.80332 |  | -331.7717 |  | 0.24868 | -0.19542
0.0020703 | -0.8292 |  | -341.3717 |  | 0.22073 | -0.17346
0.0020898 | -0.85362 |  | -349.9229 |  | 0.18994 | -0.14896
0.0021094 | -0.87378 |  | -357.4116 |  | 0.15674 | -0.12272
0.0021289 | -0.89559 |  | -365.2459 |  | 0.12016 | -0.094303
0.0021484 | -0.91417 |  | -371.3994 |  | 0.082402 | -0.064465
0.002168 | -0.92806 |  | -376.388 |  | 0.044081 | -0.034001
0.0021875 | -0.94215 |  | -381.1572 |  | 0.0033788 | -0.0022125
0.002207 | -0.95294 |  | -384.1915 |  | -0.03753 | 0.029843
0.0022266 | -0.96102 |  | -386.7396 |  | -0.076401 | 0.060404
0.0022461 | -0.9692 |  | -388.8431 |  | -0.11429 | 0.089998
0.0022656 | -0.97281 |  | -389.1211 |  | -0.15091 | 0.11856
0.0022852 | -0.97344 |  | -388.745 |  | -0.18446 | 0.14479
0.0023047 | -0.97321 |  | -387.2632 |  | -0.21564 | 0.16924
0.0023242 | -0.96852 |  | -384.316 |  | -0.245 | 0.192
0.0023437 | -0.96285 |  | -381.3676 |  | -0.26946 | 0.21103
0.0023633 | -0.95585 |  | -377.2198 |  | -0.28835 | 0.22591
0.0023828 | -0.94418 |  | -371.5764 |  | -0.30432 | 0.23796
0.0024023 | -0.93086 |  | -365.3689 |  | -0.3164 | 0.24714
0.0024219 | -0.91495 |  | -357.8157 |  | -0.32337 | 0.25264
0.0024414 | -0.89672 |  | -349.7233 |  | -0.32583 | 0.25437
0.0024609 | -0.87723 |  | -340.8767 |  | -0.3231 | 0.25217
0.0024805 | -0.8547 |  | -330.6431 |  | -0.31505 | 0.24574
0.0025 | -0.83034 |  | -320.294 |  | -0.30263 | 0.23582
0.0025195 | -0.80266 |  | -308.6808 |  | -0.28656 | 0.2231
0.0025391 | -0.77373 |  | -295.9315 |  | -0.26606 | 0.20702
0.0025586 | -0.74559 |  | -283.5192 |  | -0.24078 | 0.18728
0.0025781 | -0.71266 |  | -269.6934 |  | -0.21188 | 0.16433
0.0025977 | -0.67909 |  | -255.0018 |  | -0.17973 | 0.1389
0.0026172 | -0.64583 |  | -240.6006 |  | -0.14536 | 0.1118
0.0026367 | -0.6061 |  | -224.8433 |  | -0.109 | 0.083137
0.0026563 | -0.56899 |  | -208.805 |  | -0.07008 | 0.052576
0.0026758 | -0.53421 |  | -193.0724 |  | -0.03035 | 0.021085
0.0026953 | -0.49147 |  | -176.215 |  | 0.0096446 | -0.010415
0.0027148 | -0.45124 |  | -158.9188 |  | 0.049783 | -0.041734
0.0027344 | -0.41265 |  | -141.2762 |  | 0.088013 | -0.071989
0.0027539 | -0.3685 |  | -123.3951 |  | 0.12509 | -0.10114
0.0027734 | -0.32765 |  | -105.8093 |  | 0.16139 | -0.12936
0.002793 | -0.28603 |  | -87.8071 |  | 0.19413 | -0.15517
0.0028125 | -0.24229 |  | -69.703 |  | 0.22376 | -0.17827
0.002832 | -0.20209 |  | -51.1523 |  | 0.25111 | -0.19944
0.0028516 | -0.15867 |  | -32.2269 |  | 0.27379 | -0.21731
0.0028711 | -0.1144 |  | -14.0985 |  | 0.29168 | -0.23103
0.0028906 | -0.072676 |  | 4.3306 |  | 0.30612 | -0.24198
0.0029102 | -0.0282 |  | 22.7084 |  | 0.31632 | -0.24982
0.0029297 | 0.015213 |  | 40.5871 |  | 0.32143 | -0.25349
0.0029492 | 0.05732 |  | 59.4376 |  | 0.32165 | -0.2535
0.0029688 | 0.098924 |  | 77.7179 |  | 0.31753 | -0.24997
0.0029883 | 0.14052 |  | 94.9442 |  | 0.30826 | -0.24241
0.0030078 | 0.18502 |  | 112.8045 |  | 0.29352 | -0.23095
0.0030273 | 0.22659 |  | 130.0464 |  | 0.27545 | -0.21656
0.0030469 | 0.26824 |  | 146.7363 |  | 0.2536 | -0.19928
0.0030664 | 0.31497 |  | 164.0053 |  | 0.22655 | -0.17822
0.0030859 | 0.35936 |  | 180.5599 |  | 0.19655 | -0.15442
0.0031055 | 0.39885 |  | 196.5325 |  | 0.16389 | -0.12847
0.003125 | 0.44453 |  | 212.0293 |  | 0.12773 | -0.10001
0.0031445 | 0.49303 |  | 227.0077 |  | 0.090437 | -0.070666
0.0031641 | 0.53714 |  | 242.0144 |  | 0.05152 | -0.04029
0.0031836 | 0.58797 |  | 255.9502 |  | 0.010829 | -0.0082176
0.0032031 | 0.63189 |  | 269.3964 |  | -0.028786 | 0.023295
0.0032227 | 0.67156 |  | 282.6748 |  | -0.068473 | 0.05408
0.0032422 | 0.71713 |  | 295.043 |  | -0.10731 | 0.08438
0.0032617 | 0.75145 |  | 307.192 |  | -0.14294 | 0.11258
0.0032812 | 0.7847 |  | 318.5566 |  | -0.17818 | 0.13987
0.0033008 | 0.8164 |  | 328.7091 |  | -0.21128 | 0.16575
0.0033203 | 0.84241 |  | 338.5701 |  | -0.23915 | 0.18761
0.0033398 | 0.8695 |  | 347.7019 |  | -0.26433 | 0.20678
0.0033594 | 0.89228 |  | 355.8884 |  | -0.28574 | 0.22343
0.0033789 | 0.91569 |  | 364.0022 |  | -0.3018 | 0.23603
0.0033984 | 0.93538 |  | 370.7189 |  | -0.31497 | 0.24608
0.003418 | 0.95105 |  | 375.8711 |  | -0.32375 | 0.25288
0.0034375 | 0.96747 |  | 381.0384 |  | -0.32609 | 0.25468
0.003457 | 0.97906 |  | 384.9497 |  | -0.32403 | 0.25287
0.0034766 | 0.98872 |  | 387.6176 |  | -0.31751 | 0.24757
0.0034961 | 0.997 |  | 389.9994 |  | -0.30608 | 0.23864
0.0035156 | 1.0027 |  | 390.9733 |  | -0.29069 | 0.22652
0.0035352 | 1.0043 |  | 390.6362 |  | -0.27057 | 0.2107
0.0035547 | 1.0038 |  | 389.6814 |  | -0.2464 | 0.19172
0.0035742 | 1.0023 |  | 387.5742 |  | -0.21836 | 0.16949
0.0035938 | 0.9953 |  | 384.2645 |  | -0.18635 | 0.14423
0.0036133 | 0.98723 |  | 380.2569 |  | -0.15266 | 0.11749
0.0036328 | 0.97698 |  | 375.1651 |  | -0.11665 | 0.08898
0.0036523 | 0.96311 |  | 368.8248 |  | -0.077856 | 0.058548
0.0036719 | 0.94774 |  | 361.5676 |  | -0.038503 | 0.027413
0.0036914 | 0.92882 |  | 353.5072 |  | 0.0011976 | -0.0039374
0.0037109 | 0.90866 |  | 344.4792 |  | 0.041414 | -0.035409
0.0037305 | 0.8855 |  | 334.422 |  | 0.080556 | -0.066122
0.00375 | 0.86113 |  | 323.8811 |  | 0.11795 | -0.095589
0.0037695 | 0.8347 |  | 312.1186 |  | 0.15387 | -0.12375
0.0037891 | 0.80407 |  | 299.3443 |  | 0.18732 | -0.14981
0.0038086 | 0.77276 |  | 286.5725 |  | 0.21815 | -0.17382
0.0038281 | 0.73825 |  | 272.3259 |  | 0.24628 | -0.19579
0.0038477 | 0.70308 |  | 257.3348 |  | 0.26949 | -0.214
0.0038672 | 0.66706 |  | 242.6899 |  | 0.28825 | -0.22833
0.0038867 | 0.62873 |  | 226.8569 |  | 0.30391 | -0.24021
0.0039062 | 0.58996 |  | 210.6118 |  | 0.31459 | -0.24862
0.0039258 | 0.54841 |  | 194.5162 |  | 0.32062 | -0.25306
0.0039453 | 0.50512 |  | 177.0215 |  | 0.32265 | -0.25442
0.0039648 | 0.45966 |  | 158.8937 |  | 0.31877 | -0.2513
0.0039844 | 0.41467 |  | 141.2076 |  | 0.30986 | -0.24395
0.0040039 | 0.37133 |  | 123.0937 |  | 0.29705 | -0.23383
0.0040234 | 0.32575 |  | 105.0353 |  | 0.27965 | -0.21999
0.004043 | 0.28059 |  | 86.9409 |  | 0.25826 | -0.20292
0.0040625 | 0.23307 |  | 67.9677 |  | 0.23276 | -0.18299
0.004082 | 0.18321 |  | 48.9144 |  | 0.20281 | -0.15942
0.0041016 | 0.13627 |  | 29.8715 |  | 0.17013 | -0.13348
0.0041211 | 0.088685 |  | 11.1972 |  | 0.1351 | -0.10581
0.0041406 | 0.041494 |  | -7.2143 |  | 0.09763 | -0.076355
0.0041602 | -0.005092 |  | -25.9449 |  | 0.059709 | -0.04632
0.0041797 | -0.053284 |  | -44.4489 |  | 0.020215 | -0.015379
0.0041992 | -0.10145 |  | -63.4242 |  | -0.021223 | 0.016901
0.0042188 | -0.15025 |  | -82.1734 |  | -0.060945 | 0.048276
0.0042383 | -0.1962 |  | -99.7588 |  | -0.099325 | 0.078221
0.0042578 | -0.24057 |  | -117.4149 |  | -0.13663 | 0.10731
0.0042773 | -0.28553 |  | -134.6269 |  | -0.17126 | 0.13441
0.0042969 | -0.32834 |  | -151.4729 |  | -0.20392 | 0.15976
0.0043164 | -0.37334 |  | -168.9505 |  | -0.23362 | 0.18308
0.0043359 | -0.41773 |  | -185.6888 |  | -0.25965 | 0.20324
0.0043555 | -0.45807 |  | -201.5331 |  | -0.28175 | 0.22032
0.004375 | -0.49988 |  | -217.2171 |  | -0.29862 | 0.23348
0.0043945 | -0.53877 |  | -231.9599 |  | -0.31202 | 0.24361
0.0044141 | -0.57523 |  | -246.3732 |  | -0.32197 | 0.25135
0.0044336 | -0.61414 |  | -260.8347 |  | -0.32538 | 0.25421
0.0044531 | -0.6489 |  | -274.19 |  | -0.32434 | 0.25325
0.0044727 | -0.68173 |  | -286.6693 |  | -0.31985 | 0.24945
0.0044922 | -0.71526 |  | -298.8901 |  | -0.30828 | 0.24049
0.0045117 | -0.7465 |  | -310.788 |  | -0.29267 | 0.22829
0.0045312 | -0.77676 |  | -321.7289 |  | -0.27481 | 0.21394
0.0045508 | -0.80373 |  | -331.6767 |  | -0.25113 | 0.19534
0.0045703 | -0.82936 |  | -341.3402 |  | -0.22403 | 0.17391
0.0045898 | -0.85334 |  | -349.8019 |  | -0.19388 | 0.15001
0.0046094 | -0.87373 |  | -357.3855 |  | -0.15926 | 0.12277
0.0046289 | -0.89535 |  | -365.05 |  | -0.12347 | 0.094209
0.0046484 | -0.91376 |  | -371.1965 |  | -0.085788 | 0.064514
0.004668 | -0.92788 |  | -376.2805 |  | -0.046003 | 0.033332
0.0046875 | -0.94247 |  | -381.0632 |  | -0.0067036 | 0.0022932
0.004707 | -0.95311 |  | -384.2151 |  | 0.033416 | -0.029013
0.0047266 | -0.96102 |  | -386.6739 |  | 0.073421 | -0.060536
0.0047461 | -0.96878 |  | -388.6299 |  | 0.11102 | -0.090295
0.0047656 | -0.97209 |  | -388.9428 |  | 0.14744 | -0.1186
0.0047852 | -0.97347 |  | -388.6406 |  | 0.18154 | -0.14529
0.0048047 | -0.97365 |  | -387.3994 |  | 0.21244 | -0.16949
0.0048242 | -0.96855 |  | -384.4579 |  | 0.24142 | -0.192
0.0048437 | -0.96251 |  | -381.128 |  | 0.2658 | -0.21113
0.0048633 | -0.95541 |  | -377.044 |  | 0.28506 | -0.22603
0.0048828 | -0.94354 |  | -371.5843 |  | 0.30178 | -0.23855
0.0049023 | -0.93029 |  | -365.338 |  | 0.3136 | -0.24778
0.0049219 | -0.91449 |  | -357.9201 |  | 0.32006 | -0.25298
0.0049414 | -0.8961 |  | -349.6538 |  | 0.32274 | -0.25462
0.0049609 | -0.87688 |  | -340.6645 |  | 0.32022 | -0.25231
0.0049805 | -0.85348 |  | -330.6286 |  | 0.31263 | -0.24623
0.005 | -0.82974 |  | -320.2267 |  | 0.30014 | -0.23631
0.0050195 | -0.80506 |  | -308.7283 |  | 0.2835 | -0.22306
0.0050391 | -0.77458 |  | -296.0518 |  | 0.26368 | -0.2072
0.0050586 | -0.74505 |  | -283.3299 |  | 0.23876 | -0.18764
0.0050781 | -0.71431 |  | -269.5902 |  | 0.2095 | -0.16453
0.0050977 | -0.67921 |  | -255.0878 |  | 0.17782 | -0.13922
0.0051172 | -0.64555 |  | -240.5658 |  | 0.14283 | -0.11173
0.0051367 | -0.60955 |  | -224.8267 |  | 0.10562 | -0.082589
0.0051563 | -0.57081 |  | -208.8835 |  | 0.067974 | -0.052842
0.0051758 | -0.53288 |  | -193.0502 |  | 0.028766 | -0.022061
0.0051953 | -0.49345 |  | -176.0738 |  | -0.012158 | 0.010018
0.0052148 | -0.45311 |  | -158.9708 |  | -0.052443 | 0.041704
0.0052344 | -0.41219 |  | -141.4659 |  | -0.091095 | 0.072023
0.0052539 | -0.36945 |  | -123.407 |  | -0.12873 | 0.10139
0.0052734 | -0.32691 |  | -105.8817 |  | -0.16445 | 0.12916
0.005293 | -0.2869 |  | -87.9029 |  | -0.19711 | 0.15458
0.0053125 | -0.24657 |  | -69.5614 |  | -0.22727 | 0.17803
0.005332 | -0.20389 |  | -51.3456 |  | -0.25449 | 0.19924
0.0053516 | -0.16106 |  | -32.5776 |  | -0.27707 | 0.21705
0.0053711 | -0.11466 |  | -14.0652 |  | -0.29544 | 0.23116
0.0053906 | -0.069125 |  | 4.2701 |  | -0.31002 | 0.2421
0.0054102 | -0.028585 |  | 22.7763 |  | -0.31982 | 0.24974
0.0054297 | 0.015152 |  | 40.8695 |  | -0.32477 | 0.25357
0.0054492 | 0.058458 |  | 59.2972 |  | -0.32501 | 0.25372
0.0054687 | 0.10089 |  | 77.4461 |  | -0.32024 | 0.25
0.0054883 | 0.14414 |  | 94.9191 |  | -0.31076 | 0.24241
0.0055078 | 0.18505 |  | 112.9241 |  | -0.29697 | 0.23153
0.0055273 | 0.22892 |  | 130.2413 |  | -0.27848 | 0.21708
0.0055469 | 0.27295 |  | 146.8438 |  | -0.25587 | 0.19917
0.0055664 | 0.31405 |  | 163.9738 |  | -0.22945 | 0.17821
0.0055859 | 0.35708 |  | 180.3608 |  | -0.19902 | 0.15431
0.0056055 | 0.40074 |  | 196.2609 |  | -0.16602 | 0.12822
0.005625 | 0.44559 |  | 212.1691 |  | -0.13096 | 0.10043
0.0056445 | 0.49233 |  | 227.2955 |  | -0.093364 | 0.070888
0.0056641 | 0.53876 |  | 242.0036 |  | -0.054021 | 0.039838
0.0056836 | 0.58724 |  | 255.8702 |  | -0.014155 | 0.0082389
0.0057031 | 0.63235 |  | 269.1746 |  | 0.02603 | -0.023347
0.0057227 | 0.67251 |  | 282.5511 |  | 0.065858 | -0.054496
0.0057422 | 0.7148 |  | 295.2361 |  | 0.10356 | -0.084098
0.0057617 | 0.75309 |  | 307.3481 |  | 0.13992 | -0.11257
0.0057812 | 0.78527 |  | 318.6465 |  | 0.17501 | -0.14009
0.0058008 | 0.81588 |  | 328.7651 |  | 0.2065 | -0.16492
0.0058203 | 0.84351 |  | 338.5459 |  | 0.23528 | -0.18724
0.0058398 | 0.86923 |  | 347.795 |  | 0.26124 | -0.20737
0.0058594 | 0.89294 |  | 355.9987 |  | 0.2818 | -0.22347
0.0058789 | 0.91547 |  | 363.9167 |  | 0.29839 | -0.23605
0.0058984 | 0.93578 |  | 370.8446 |  | 0.31154 | -0.24609
0.005918 | 0.95166 |  | 376.1245 |  | 0.31907 | -0.2519
0.0059375 | 0.96672 |  | 381.0648 |  | 0.32216 | -0.25404
0.005957 | 0.97913 |  | 384.9242 |  | 0.32109 | -0.25309
0.0059766 | 0.98878 |  | 387.6028 |  | 0.31446 | -0.24766
0.0059961 | 0.99774 |  | 390.0465 |  | 0.30292 | -0.23842
0.0060156 | 1.0022 |  | 390.9909 |  | 0.28729 | -0.226
0.0060352 | 1.0042 |  | 390.8579 |  | 0.26754 | -0.21032
0.0060547 | 1.0043 |  | 389.9836 |  | 0.24332 | -0.1914
0.0060742 | 1.0002 |  | 387.4308 |  | 0.21523 | -0.16912
0.0060938 | 0.9949 |  | 384.1641 |  | 0.18394 | -0.14422
0.0061133 | 0.98707 |  | 380.2887 |  | 0.14976 | -0.11736
0.0061328 | 0.97548 |  | 375.0893 |  | 0.11355 | -0.088808
0.0061523 | 0.96267 |  | 368.9283 |  | 0.075384 | -0.058657
0.0061719 | 0.94761 |  | 361.7795 |  | 0.035714 | -0.027406
0.0061914 | 0.92915 |  | 353.5459 |  | -0.0045874 | 0.0041979
0.0062109 | 0.90755 |  | 344.367 |  | -0.044603 | 0.035562
0.0062305 | 0.8835 |  | 334.3069 |  | -0.083566 | 0.06608
0.00625 | 0.86063 |  | 323.7107 |  | -0.12122 | 0.095609
0.0062695 | 0.8342 |  | 312.2328 |  | -0.1573 | 0.1237
0.0062891 | 0.80243 |  | 299.5907 |  | -0.19121 | 0.14993
0.0063086 | 0.77235 |  | 286.4451 |  | -0.2216 | 0.17374
0.0063281 | 0.73835 |  | 272.3521 |  | -0.2489 | 0.19492
0.0063477 | 0.70142 |  | 257.3391 |  | -0.27291 | 0.21348
0.0063672 | 0.66671 |  | 242.397 |  | -0.2918 | 0.22814
0.0063867 | 0.62743 |  | 226.8769 |  | -0.30666 | 0.23949
0.0064062 | 0.58748 |  | 210.6671 |  | -0.31794 | 0.24836
0.0064258 | 0.54826 |  | 194.2811 |  | -0.32429 | 0.25328
0.0064453 | 0.50395 |  | 176.8838 |  | -0.32513 | 0.25388
0.0064648 | 0.45959 |  | 158.7943 |  | -0.32081 | 0.25051
0.0064844 | 0.4155 |  | 140.9858 |  | -0.3124 | 0.24361
0.0065039 | 0.36983 |  | 123.0021 |  | -0.29934 | 0.23343
0.0065234 | 0.32481 |  | 104.8851 |  | -0.28156 | 0.2196
0.006543 | 0.27906 |  | 86.6493 |  | -0.26065 | 0.20279
0.0065625 | 0.2327 |  | 67.7316 |  | -0.23524 | 0.18271
0.006582 | 0.18495 |  | 48.7242 |  | -0.20485 | 0.15881
0.0066016 | 0.13624 |  | 29.9081 |  | -0.17243 | 0.13292
0.0066211 | 0.088786 |  | 11.043 |  | -0.13795 | 0.10568
0.0066406 | 0.041483 |  | -7.6415 |  | -0.10044 | 0.076259
0.0066602 | -0.0061261 |  | -26.1442 |  | -0.061583 | 0.045644
0.0066797 | -0.053893 |  | -44.747 |  | -0.021948 | 0.014441
0.0066992 | -0.10198 |  | -63.7573 |  | 0.018275 | -0.017387
0.0067187 | -0.15018 |  | -82.2186 |  | 0.05805 | -0.048477
0.0067383 | -0.19555 |  | -99.9486 |  | 0.09654 | -0.078479
0.0067578 | -0.24091 |  | -117.8419 |  | 0.13307 | -0.10742
0.0067773 | -0.28721 |  | -134.9601 |  | 0.1682 | -0.13478
0.0067969 | -0.32949 |  | -151.7265 |  | 0.20111 | -0.16034
0.0068164 | -0.37397 |  | -169.1522 |  | 0.23016 | -0.18315
0.0068359 | -0.41864 |  | -185.8428 |  | 0.2563 | -0.2035
0.0068555 | -0.45904 |  | -201.6995 |  | 0.27865 | -0.22109
0.006875 | -0.50042 |  | -217.3483 |  | 0.29553 | -0.23416
0.0068945 | -0.53904 |  | -232.2303 |  | 0.30856 | -0.24393
0.0069141 | -0.57676 |  | -246.7411 |  | 0.31806 | -0.25115
0.0069336 | -0.61488 |  | -260.8875 |  | 0.32243 | -0.25458
0.0069531 | -0.64913 |  | -274.1308 |  | 0.3215 | -0.25384
0.0069727 | -0.68354 |  | -286.9934 |  | 0.31574 | -0.24879
0.0069922 | -0.71628 |  | -299.2886 |  | 0.30529 | -0.24017
0.0070117 | -0.74731 |  | -310.947 |  | 0.29033 | -0.22853
0.0070313 | -0.77738 |  | -322.0126 |  | 0.27117 | -0.21349
0.0070508 | -0.80366 |  | -331.8091 |  | 0.24864 | -0.19557
0.0070703 | -0.82951 |  | -341.1701 |  | 0.22169 | -0.1741
0.0070898 | -0.85383 |  | -350.1085 |  | 0.18948 | -0.14882
0.0071094 | -0.87552 |  | -357.8965 |  | 0.15594 | -0.12229
0.0071289 | -0.896 |  | -365.2412 |  | 0.12098 | -0.094606
0.0071484 | -0.91351 |  | -371.3865 |  | 0.082177 | -0.064419
0.007168 | -0.92819 |  | -376.2928 |  | 0.042979 | -0.033492
0.0071875 | -0.9419 |  | -381.0019 |  | 0.0033979 | -0.0021979
0.007207 | -0.95341 |  | -384.4415 |  | -0.03755 | 0.029795
0.0072266 | -0.96165 |  | -386.9047 |  | -0.076683 | 0.06055
0.0072461 | -0.96894 |  | -388.8742 |  | -0.11441 | 0.090079
0.0072656 | -0.97271 |  | -389.1056 |  | -0.151 | 0.11858
0.0072852 | -0.97317 |  | -388.5931 |  | -0.18496 | 0.14511
0.0073047 | -0.97336 |  | -387.4406 |  | -0.21714 | 0.17007
0.0073242 | -0.96901 |  | -384.5893 |  | -0.2455 | 0.19221
0.0073437 | -0.96272 |  | -381.2896 |  | -0.26885 | 0.21059
0.0073633 | -0.95592 |  | -377.1987 |  | -0.28915 | 0.22608
0.0073828 | -0.94405 |  | -371.5773 |  | -0.30533 | 0.2384
0.0074023 | -0.93058 |  | -365.2368 |  | -0.31718 | 0.24773
0.0074219 | -0.91528 |  | -357.9789 |  | -0.3245 | 0.25343
0.0074414 | -0.89646 |  | -349.806 |  | -0.32625 | 0.25474
0.0074609 | -0.87649 |  | -340.8456 |  | -0.32363 | 0.2525
0.0074805 | -0.85398 |  | -330.9101 |  | -0.31556 | 0.2461
0.0075 | -0.82916 |  | -320.305 |  | -0.30287 | 0.2361
0.0075195 | -0.80282 |  | -308.7437 |  | -0.28727 | 0.22361
0.0075391 | -0.77469 |  | -296.2507 |  | -0.26653 | 0.20747
0.0075586 | -0.74461 |  | -283.561 |  | -0.2412 | 0.18759
0.0075781 | -0.71274 |  | -269.8316 |  | -0.21247 | 0.16467
0.0075977 | -0.67943 |  | -255.1269 |  | -0.1798 | 0.13879
0.0076172 | -0.64456 |  | -240.5217 |  | -0.14512 | 0.11134
0.0076367 | -0.60763 |  | -225.0119 |  | -0.10929 | 0.083134
0.0076562 | -0.56934 |  | -209.0438 |  | -0.070905 | 0.052975
0.0076758 | -0.53326 |  | -193.1967 |  | -0.030903 | 0.021329
0.0076953 | -0.49301 |  | -176.2796 |  | 0.0096489 | -0.010577
0.0077148 | -0.44829 |  | -158.752 |  | 0.049913 | -0.042096
0.0077344 | -0.40856 |  | -141.1473 |  | 0.088221 | -0.072186
0.0077539 | -0.36807 |  | -123.5997 |  | 0.12513 | -0.10111
0.0077734 | -0.32614 |  | -106.055 |  | 0.16031 | -0.12866
0.007793 | -0.2866 |  | -87.9791 |  | 0.19336 | -0.15446
0.0078125 | -0.24281 |  | -69.8794 |  | 0.22448 | -0.17867
0.007832 | -0.19802 |  | -51.3527 |  | 0.25134 | -0.1998
0.0078516 | -0.15662 |  | -32.3397 |  | 0.27345 | -0.21712
0.0078711 | -0.11404 |  | -14.1429 |  | 0.2917 | -0.23099
0.0078906 | -0.06993 |  | 4.011 |  | 0.30581 | -0.2418
0.0079102 | -0.026785 |  | 22.5462 |  | 0.31605 | -0.24982
0.0079297 | 0.01404 |  | 40.736 |  | 0.32147 | -0.25393
0.0079492 | 0.056789 |  | 59.203 |  | 0.32171 | -0.25392
0.0079688 | 0.10153 |  | 77.4798 |  | 0.31758 | -0.25029
0.0079883 | 0.14287 |  | 95.036 |  | 0.30727 | -0.24207
0.0080078 | 0.18564 |  | 112.6585 |  | 0.29247 | -0.23022
0.0080273 | 0.2278 |  | 129.8544 |  | 0.27593 | -0.21669
0.0080469 | 0.26937 |  | 146.67 |  | 0.25378 | -0.19944
0.0080664 | 0.31618 |  | 163.8391 |  | 0.22626 | -0.17788
0.0080859 | 0.35953 |  | 180.3569 |  | 0.1967 | -0.15414
0.0081055 | 0.40202 |  | 196.2169 |  | 0.16329 | -0.1278
0.008125 | 0.44514 |  | 212.0422 |  | 0.12704 | -0.099471
0.0081445 | 0.48945 |  | 227.02 |  | 0.090067 | -0.070413
0.0081641 | 0.53692 |  | 241.679 |  | 0.051301 | -0.039908
0.0081836 | 0.57979 |  | 255.985 |  | 0.011116 | -0.0083231
0.0082031 | 0.62692 |  | 269.1767 |  | -0.029625 | 0.023574
0.0082227 | 0.67177 |  | 282.2873 |  | -0.069456 | 0.054779
0.0082422 | 0.7102 |  | 295.128 |  | -0.10715 | 0.084464
0.0082617 | 0.75208 |  | 307.2161 |  | -0.14387 | 0.11315
0.0082813 | 0.7854 |  | 318.5025 |  | -0.17864 | 0.14018
0.0083008 | 0.81386 |  | 328.699 |  | -0.21011 | 0.16485
0.0083203 | 0.84343 |  | 338.4516 |  | -0.23975 | 0.18785
0.0083398 | 0.86819 |  | 347.4761 |  | -0.26549 | 0.20789
0.0083594 | 0.89205 |  | 355.7145 |  | -0.2855 | 0.22365
0.0083789 | 0.91484 |  | 363.8814 |  | -0.30219 | 0.23631
0.0083984 | 0.93509 |  | 370.7745 |  | -0.31494 | 0.24603
0.008418 | 0.95113 |  | 375.8833 |  | -0.32292 | 0.25229
0.0084375 | 0.96528 |  | 380.6965 |  | -0.32625 | 0.25485
0.008457 | 0.97888 |  | 384.7893 |  | -0.3241 | 0.25319
0.0084766 | 0.98799 |  | 387.5641 |  | -0.31783 | 0.24803
0.0084961 | 0.99698 |  | 389.8987 |  | -0.30644 | 0.239
0.0085156 | 1.003 |  | 391.0371 |  | -0.28974 | 0.22586
0.0085352 | 1.0034 |  | 390.6239 |  | -0.27067 | 0.21062
0.0085547 | 1.003 |  | 389.3852 |  | -0.24685 | 0.19207
0.0085742 | 0.99972 |  | 387.2365 |  | -0.21766 | 0.16913
0.0085938 | 0.99425 |  | 384.1494 |  | -0.18685 | 0.1444
0.0086133 | 0.98679 |  | 380.1742 |  | -0.15293 | 0.11767
0.0086328 | 0.97612 |  | 375.1437 |  | -0.11587 | 0.08858
0.0086523 | 0.9626 |  | 368.7975 |  | -0.078088 | 0.058691
0.0086719 | 0.94607 |  | 361.4437 |  | -0.03855 | 0.027529
0.0086914 | 0.92854 |  | 353.3318 |  | 0.0018343 | -0.0043221
0.0087109 | 0.90759 |  | 344.2717 |  | 0.041869 | -0.035652
0.0087305 | 0.88455 |  | 334.3748 |  | 0.081172 | -0.06638
0.00875 | 0.86064 |  | 323.7767 |  | 0.11829 | -0.095746
0.0087695 | 0.83267 |  | 312.1464 |  | 0.15404 | -0.1237
0.0087891 | 0.80357 |  | 299.3919 |  | 0.18813 | -0.15019
0.0088086 | 0.77131 |  | 286.2753 |  | 0.21863 | -0.17419
0.0088281 | 0.73832 |  | 272.3257 |  | 0.24606 | -0.19563
0.0088477 | 0.70385 |  | 257.498 |  | 0.27013 | -0.21428
0.0088672 | 0.6643 |  | 242.5321 |  | 0.28919 | -0.22904
0.0088867 | 0.62744 |  | 226.7598 |  | 0.30391 | -0.2403
0.0089062 | 0.58837 |  | 210.5611 |  | 0.31488 | -0.24868
0.0089258 | 0.54643 |  | 194.2606 |  | 0.32107 | -0.25333
0.0089453 | 0.50502 |  | 176.9927 |  | 0.32254 | -0.25425
0.0089648 | 0.46021 |  | 159.0298 |  | 0.31903 | -0.25137
0.0089844 | 0.4152 |  | 141.1025 |  | 0.31003 | -0.24411
0.0090039 | 0.36906 |  | 123.1222 |  | 0.29665 | -0.2334
0.0090234 | 0.32472 |  | 104.9478 |  | 0.27942 | -0.21969
0.009043 | 0.27954 |  | 86.6918 |  | 0.25835 | -0.20295
0.0090625 | 0.23074 |  | 68.0015 |  | 0.23298 | -0.18299
0.009082 | 0.18556 |  | 48.9768 |  | 0.20306 | -0.15941
0.0091016 | 0.13573 |  | 29.9295 |  | 0.17005 | -0.13319
0.0091211 | 0.087021 |  | 11.0358 |  | 0.13495 | -0.10544
0.0091406 | 0.042579 |  | -7.5023 |  | 0.097989 | -0.076514
0.0091602 | -0.0072219 |  | -26.1444 |  | 0.059349 | -0.046302
0.0091797 | -0.053515 |  | -44.8055 |  | 0.019619 | -0.01505
0.0091992 | -0.10132 |  | -63.5285 |  | -0.020414 | 0.016523
0.0092187 | -0.15091 |  | -82.1318 |  | -0.061053 | 0.048254
0.0092383 | -0.19504 |  | -99.9787 |  | -0.10043 | 0.078944
0.0092578 | -0.24144 |  | -117.5519 |  | -0.13636 | 0.10731
0.0092773 | -0.286 |  | -134.7666 |  | -0.17092 | 0.13423
0.0092969 | -0.32898 |  | -151.761 |  | -0.20421 | 0.15999
0.0093164 | -0.37477 |  | -169.071 |  | -0.23378 | 0.18327
0.0093359 | -0.41786 |  | -185.8355 |  | -0.25987 | 0.20356
0.0093555 | -0.45948 |  | -201.7621 |  | -0.28193 | 0.22065
0.009375 | -0.49993 |  | -217.2812 |  | -0.29918 | 0.23399
0.0093945 | -0.53809 |  | -232.0879 |  | -0.31232 | 0.24406
0.0094141 | -0.57659 |  | -246.5978 |  | -0.32101 | 0.25091
0.0094336 | -0.61451 |  | -261.0331 |  | -0.3256 | 0.25421
0.0094531 | -0.64958 |  | -274.3469 |  | -0.32543 | 0.25403
0.0094727 | -0.68286 |  | -286.9268 |  | -0.31905 | 0.24927
0.0094922 | -0.71598 |  | -299.259 |  | -0.30846 | 0.24056
0.0095117 | -0.74731 |  | -310.9607 |  | -0.29386 | 0.22887
0.0095312 | -0.77655 |  | -321.872 |  | -0.27404 | 0.21339
0.0095508 | -0.80428 |  | -331.9034 |  | -0.25101 | 0.19511
0.0095703 | -0.83042 |  | -341.6034 |  | -0.22447 | 0.17418
0.0095898 | -0.85425 |  | -350.1761 |  | -0.19351 | 0.14965
0.0096094 | -0.87515 |  | -357.5531 |  | -0.15969 | 0.12288
0.0096289 | -0.89559 |  | -365.0462 |  | -0.12339 | 0.094522
0.0096484 | -0.91422 |  | -371.3962 |  | -0.085292 | 0.064419
0.009668 | -0.929 |  | -376.4695 |  | -0.045961 | 0.033391
0.0096875 | -0.94282 |  | -381.1912 |  | -0.0060221 | 0.0020646
0.009707 | -0.95427 |  | -384.566 |  | 0.033034 | -0.028839
0.0097266 | -0.96193 |  | -386.9343 |  | 0.072577 | -0.05967
0.0097461 | -0.96883 |  | -388.6808 |  | 0.11166 | -0.090444
0.0097656 | -0.97298 |  | -389.1415 |  | 0.14716 | -0.11868
0.0097852 | -0.97404 |  | -388.8818 |  | 0.18112 | -0.14474
0.0098047 | -0.97365 |  | -387.5132 |  | 0.2129 | -0.16973
0.0098242 | -0.96884 |  | -384.5604 |  | 0.2404 | -0.19152
0.0098438 | -0.96282 |  | -381.2733 |  | 0.26526 | -0.21063
0.0098633 | -0.95546 |  | -377.0173 |  | 0.28557 | -0.22664
0.0098828 | -0.94336 |  | -371.4094 |  | 0.30084 | -0.23813
0.0099023 | -0.93095 |  | -365.4443 |  | 0.31299 | -0.24729
0.0099219 | -0.91562 |  | -358.1016 |  | 0.32012 | -0.25306
0.0099414 | -0.89622 |  | -349.6833 |  | 0.32226 | -0.25424
0.0099609 | -0.87677 |  | -340.8468 |  | 0.31979 | -0.25209
0.0099805 | -0.85435 |  | -330.7028 |  | 0.31155 | -0.24549
0.01 | -0.82967 |  | -320.0597 |  | 0.29953 | -0.23556
0.01002 | -0.80349 |  | -308.742 |  | 0.28398 | -0.22326
0.010039 | -0.77435 |  | -296.1611 |  | 0.263 | -0.20673
0.010059 | -0.74464 |  | -283.3329 |  | 0.23786 | -0.18678
0.010078 | -0.71313 |  | -269.675 |  | 0.20897 | -0.16405
0.010098 | -0.67911 |  | -255.1824 |  | 0.17646 | -0.13842
0.010117 | -0.6443 |  | -240.482 |  | 0.14226 | -0.11157
0.010137 | -0.6079 |  | -224.688 |  | 0.10577 | -0.083045
0.010156 | -0.57059 |  | -208.7932 |  | 0.067103 | -0.052483
0.010176 | -0.53252 |  | -193.1252 |  | 0.027467 | -0.021313
0.010195 | -0.49121 |  | -176.0552 |  | -0.013611 | 0.01083
0.010215 | -0.45034 |  | -158.6397 |  | -0.053742 | 0.042491
0.010234 | -0.4102 |  | -141.3231 |  | -0.091994 | 0.072395
0.010254 | -0.36702 |  | -123.2455 |  | -0.12919 | 0.10162
0.010273 | -0.32651 |  | -105.5702 |  | -0.16408 | 0.12905
0.010293 | -0.28678 |  | -87.9392 |  | -0.19782 | 0.15505
0.010313 | -0.24471 |  | -69.5314 |  | -0.22896 | 0.17941
0.010332 | -0.20246 |  | -51.0698 |  | -0.25506 | 0.19976
0.010352 | -0.1595 |  | -32.281 |  | -0.27774 | 0.2172
0.010371 | -0.11691 |  | -13.7757 |  | -0.29596 | 0.23143
0.010391 | -0.071954 |  | 4.377 |  | -0.30947 | 0.24172
0.01041 | -0.02777 |  | 22.9497 |  | -0.32011 | 0.24986
0.01043 | 0.01568 |  | 41.0055 |  | -0.32556 | 0.25411
0.010449 | 0.060339 |  | 59.3022 |  | -0.32543 | 0.25397
0.010469 | 0.10235 |  | 77.8463 |  | -0.32114 | 0.25059
0.010488 | 0.14319 |  | 95.3677 |  | -0.31075 | 0.24224
0.010508 | 0.18286 |  | 112.9936 |  | -0.29639 | 0.23069
0.010527 | 0.22654 |  | 130.386 |  | -0.27929 | 0.21724
0.010547 | 0.26855 |  | 147.0726 |  | -0.2565 | 0.19955
0.010566 | 0.30837 |  | 163.9584 |  | -0.23008 | 0.17874
0.010586 | 0.35709 |  | 180.4466 |  | -0.20028 | 0.15514
0.010605 | 0.4001 |  | 196.5391 |  | -0.16614 | 0.12817
0.010625 | 0.44471 |  | 212.2466 |  | -0.13067 | 0.10017
0.010645 | 0.497 |  | 227.208 |  | -0.09366 | 0.070885
0.010664 | 0.53802 |  | 242.1486 |  | -0.05466 | 0.040118
0.010684 | 0.5833 |  | 256.2638 |  | -0.014816 | 0.0089375
0.010703 | 0.62892 |  | 269.2823 |  | 0.025861 | -0.02314
0.010723 | 0.66788 |  | 282.4527 |  | 0.065346 | -0.054283
0.010742 | 0.71438 |  | 295.3111 |  | 0.10314 | -0.08391
0.010762 | 0.75189 |  | 307.3783 |  | 0.14016 | -0.11292
0.010781 | 0.78507 |  | 318.7179 |  | 0.17427 | -0.13962
0.010801 | 0.81807 |  | 329.0575 |  | 0.20555 | -0.16429
0.01082 | 0.8427 |  | 338.6003 |  | 0.23518 | -0.18725
0.01084 | 0.86962 |  | 347.4965 |  | 0.26055 | -0.20678
0.010859 | 0.89299 |  | 355.9207 |  | 0.28116 | -0.223
0.010879 | 0.91534 |  | 364.1189 |  | 0.29812 | -0.23599
0.010898 | 0.93624 |  | 370.9424 |  | 0.3105 | -0.24547
0.010918 | 0.9505 |  | 375.9176 |  | 0.31859 | -0.2517
0.010937 | 0.96691 |  | 380.8006 |  | 0.32196 | -0.25386
0.010957 | 0.97946 |  | 384.9286 |  | 0.32003 | -0.25218
0.010977 | 0.98866 |  | 387.5956 |  | 0.3137 | -0.2471
0.010996 | 0.99784 |  | 390.1 |  | 0.30213 | -0.23785
0.011016 | 1.0032 |  | 391.2135 |  | 0.28634 | -0.22531
0.011035 | 1.0047 |  | 390.6802 |  | 0.26704 | -0.20992
0.011055 | 1.0032 |  | 389.5503 |  | 0.24262 | -0.19077
0.011074 | 1.0014 |  | 387.3311 |  | 0.2146 | -0.16864
0.011094 | 0.99534 |  | 384.2248 |  | 0.18337 | -0.14388
0.011113 | 0.98738 |  | 380.1931 |  | 0.14872 | -0.11652
0.011133 | 0.97725 |  | 374.9984 |  | 0.11255 | -0.087967
0.011152 | 0.96197 |  | 368.8619 |  | 0.07467 | -0.058271
0.011172 | 0.94712 |  | 361.4946 |  | 0.034899 | -0.02705
0.011191 | 0.92889 |  | 353.2531 |  | -0.0053208 | 0.0046673
0.011211 | 0.9082 |  | 344.3915 |  | -0.04573 | 0.036416
0.01123 | 0.88577 |  | 334.3494 |  | -0.085233 | 0.067279
0.01125 | 0.8595 |  | 323.684 |  | -0.1221 | 0.096147
0.01127 | 0.83275 |  | 312.184 |  | -0.15784 | 0.12404
0.011289 | 0.80291 |  | 299.2743 |  | -0.19191 | 0.15054
0.011309 | 0.7716 |  | 286.2015 |  | -0.22276 | 0.17467
0.011328 | 0.73841 |  | 272.3341 |  | -0.25081 | 0.1965
0.011348 | 0.70336 |  | 257.3975 |  | -0.27361 | 0.21427
0.011367 | 0.66745 |  | 242.5965 |  | -0.29229 | 0.22862
0.011387 | 0.62735 |  | 226.769 |  | -0.3083 | 0.2407
0.011406 | 0.58803 |  | 210.2694 |  | -0.31881 | 0.24896
0.011426 | 0.54892 |  | 194.1576 |  | -0.32488 | 0.25377
0.011445 | 0.50653 |  | 176.972 |  | -0.3264 | 0.25482
0.011465 | 0.46098 |  | 158.9121 |  | -0.32181 | 0.25117
0.011484 | 0.41603 |  | 141.0225 |  | -0.31309 | 0.24427
0.011504 | 0.37207 |  | 122.9546 |  | -0.3003 | 0.23412
0.011523 | 0.32461 |  | 104.9244 |  | -0.28285 | 0.22043
0.011543 | 0.2798 |  | 86.7034 |  | -0.26147 | 0.20361
0.011562 | 0.23353 |  | 67.833 |  | -0.23559 | 0.18302
0.011582 | 0.1846 |  | 48.8525 |  | -0.20605 | 0.15961
0.011602 | 0.13796 |  | 29.6865 |  | -0.17347 | 0.13396
0.011621 | 0.08896 |  | 10.8763 |  | -0.13771 | 0.10583
0.011641 | 0.042551 |  | -7.3861 |  | -0.10124 | 0.077006
0.01166 | -0.003952 |  | -26.1488 |  | -0.063183 | 0.046882
0.01168 | -0.053549 |  | -44.8713 |  | -0.022432 | 0.014857
0.011699 | -0.10082 |  | -63.6602 |  | 0.017502 | -0.016592
0.011719 | -0.14887 |  | -82.3392 |  | 0.057212 | -0.047784
0.011738 | -0.19542 |  | -99.946 |  | 0.096203 | -0.07835
0.011758 | -0.24019 |  | -117.6475 |  | 0.13219 | -0.10663
0.011777 | -0.28609 |  | -135.0174 |  | 0.16719 | -0.13388
0.011797 | -0.32963 |  | -151.7873 |  | 0.19988 | -0.15941
0.011816 | -0.37401 |  | -169.222 |  | 0.22931 | -0.18246
0.011836 | -0.41894 |  | -185.9832 |  | 0.25622 | -0.20339
0.011855 | -0.45891 |  | -201.6699 |  | 0.27722 | -0.21991
0.011875 | -0.49936 |  | -217.3635 |  | 0.29397 | -0.23276
0.011895 | -0.53962 |  | -232.2738 |  | 0.30848 | -0.24356
0.011914 | -0.57652 |  | -246.6509 |  | 0.31699 | -0.25027
0.011934 | -0.61464 |  | -261.0359 |  | 0.32069 | -0.25316
0.011953 | -0.64975 |  | -274.2385 |  | 0.32062 | -0.25277
0.011973 | -0.68246 |  | -286.883 |  | 0.31469 | -0.24783
0.011992 | -0.71661 |  | -299.4104 |  | 0.30411 | -0.23932
0.012012 | -0.74753 |  | -311.0331 |  | 0.2892 | -0.22745
0.012031 | -0.77663 |  | -322.0528 |  | 0.27026 | -0.21231
0.012051 | -0.80434 |  | -331.9946 |  | 0.24729 | -0.1943
0.01207 | -0.82954 |  | -341.3072 |  | 0.21916 | -0.17227
0.01209 | -0.85381 |  | -350.1443 |  | 0.18851 | -0.14772
0.012109 | -0.8753 |  | -357.6962 |  | 0.1554 | -0.12154
0.012129 | -0.89562 |  | -365.1085 |  | 0.11849 | -0.092771
0.012148 | -0.91453 |  | -371.6132 |  | 0.081137 | -0.063308
0.012168 | -0.92908 |  | -376.5031 |  | 0.042449 | -0.032794
0.012188 | -0.94244 |  | -381.1343 |  | 0.0011342 | -0.00041337
0.012207 | -0.95392 |  | -384.5585 |  | -0.039011 | 0.031145
0.012227 | -0.96182 |  | -386.7692 |  | -0.078264 | 0.061766
0.012246 | -0.96917 |  | -388.7953 |  | -0.11653 | 0.091634
0.012266 | -0.97338 |  | -389.3022 |  | -0.15184 | 0.11947
0.012285 | -0.97389 |  | -388.6217 |  | -0.18624 | 0.14623
0.012305 | -0.97395 |  | -387.3924 |  | -0.21822 | 0.1711
0.012324 | -0.96959 |  | -384.5318 |  | -0.24599 | 0.19274
0.012344 | -0.96274 |  | -381.1654 |  | -0.27094 | 0.21201
0.012363 | -0.95639 |  | -377.2236 |  | -0.29063 | 0.22754
0.012383 | -0.94442 |  | -371.4862 |  | -0.30572 | 0.23919
0.012402 | -0.93033 |  | -365.1365 |  | -0.31832 | 0.24859
0.012422 | -0.91551 |  | -357.8968 |  | -0.32537 | 0.25412
0.012441 | -0.89658 |  | -349.5673 |  | -0.32724 | 0.25552
0.012461 | -0.87719 |  | -340.7503 |  | -0.32476 | 0.25344
0.01248 | -0.8542 |  | -330.6685 |  | -0.31651 | 0.24696
0.0125 | -0.82934 |  | -319.9906 |  | -0.30402 | 0.23693
0.01252 | -0.8049 |  | -308.59 |  | -0.28744 | 0.22392
0.012539 | -0.77516 |  | -295.9136 |  | -0.26686 | 0.20783
0.012559 | -0.74479 |  | -283.1916 |  | -0.24233 | 0.18839
0.012578 | -0.71398 |  | -269.5453 |  | -0.21275 | 0.16505
0.012598 | -0.67925 |  | -254.8394 |  | -0.18085 | 0.13962
0.012617 | -0.64483 |  | -240.2778 |  | -0.14638 | 0.11243
0.012637 | -0.60801 |  | -224.7915 |  | -0.10867 | 0.082982
0.012656 | -0.56892 |  | -208.7995 |  | -0.071373 | 0.053336
0.012676 | -0.53072 |  | -192.8208 |  | -0.032027 | 0.022328
0.012695 | -0.49121 |  | -175.7384 |  | 0.0094625 | -0.010241
0.012715 | -0.45199 |  | -158.5674 |  | 0.048505 | -0.041139
0.012734 | -0.41138 |  | -141.3406 |  | 0.087898 | -0.071753
0.012754 | -0.3687 |  | -123.2824 |  | 0.12602 | -0.10172
0.012773 | -0.32738 |  | -105.6427 |  | 0.15964 | -0.12837
0.012793 | -0.2866 |  | -87.6717 |  | 0.19299 | -0.15415
0.012812 | -0.24467 |  | -69.106 |  | 0.22406 | -0.17845
0.012832 | -0.20263 |  | -51.0374 |  | 0.25031 | -0.1991
0.012852 | -0.16175 |  | -32.4374 |  | 0.27352 | -0.21713
0.012871 | -0.11682 |  | -13.7998 |  | 0.29157 | -0.23097
0.012891 | -0.073709 |  | 4.5692 |  | 0.30531 | -0.24127
0.01291 | -0.033841 |  | 23.0498 |  | 0.31591 | -0.24952
0.01293 | 0.010927 |  | 41.0114 |  | 0.32058 | -0.25319
0.012949 | 0.05275 |  | 59.412 |  | 0.3211 | -0.2532
0.012969 | 0.097131 |  | 77.6369 |  | 0.31719 | -0.24987
0.012988 | 0.14124 |  | 95.1921 |  | 0.30625 | -0.2413
0.013008 | 0.17766 |  | 113.1628 |  | 0.29246 | -0.23011
0.013027 | 0.2209 |  | 130.3791 |  | 0.27527 | -0.21637
0.013047 | 0.2639 |  | 147.0284 |  | 0.25227 | -0.19839
0.013066 | 0.30491 |  | 164.1472 |  | 0.22639 | -0.17779
0.013086 | 0.35131 |  | 180.5095 |  | 0.19598 | -0.15387
0.013105 | 0.3972 |  | 196.4285 |  | 0.16213 | -0.12709
0.013125 | 0.44585 |  | 212.4346 |  | 0.12716 | -0.099382
0.013145 | 0.49359 |  | 227.4758 |  | 0.088917 | -0.069654
0.013164 | 0.53735 |  | 242.1953 |  | 0.050633 | -0.039322
0.013184 | 0.582 |  | 256.3235 |  | 0.011288 | -0.0083913
0.013203 | 0.62819 |  | 269.1827 |  | -0.030929 | 0.024537
0.013223 | 0.67491 |  | 282.4606 |  | -0.069909 | 0.055486
0.013242 | 0.71606 |  | 295.599 |  | -0.10758 | 0.084798
0.013262 | 0.75448 |  | 307.4896 |  | -0.14523 | 0.11402
0.013281 | 0.78908 |  | 318.9094 |  | -0.17864 | 0.14027
0.013301 | 0.81594 |  | 329.0811 |  | -0.21078 | 0.16524
0.01332 | 0.8438 |  | 338.2638 |  | -0.24099 | 0.18877
0.01334 | 0.86987 |  | 347.6553 |  | -0.26563 | 0.20804
0.013359 | 0.89353 |  | 356.2884 |  | -0.28641 | 0.22416
0.013379 | 0.91738 |  | 364.1406 |  | -0.3028 | 0.23661
0.013398 | 0.93661 |  | 371.0478 |  | -0.31493 | 0.24583
0.013418 | 0.95304 |  | 376.1751 |  | -0.32388 | 0.25286
0.013437 | 0.96697 |  | 380.8512 |  | -0.3272 | 0.25542
0.013457 | 0.9798 |  | 384.8783 |  | -0.32537 | 0.25391
0.013477 | 0.99067 |  | 387.727 |  | -0.31852 | 0.24852
0.013496 | 0.99822 |  | 390.2371 |  | -0.30578 | 0.23849
0.013516 | 1.0042 |  | 391.1742 |  | -0.29065 | 0.22638
0.013535 | 1.0052 |  | 390.6685 |  | -0.27154 | 0.21142
0.013555 | 1.0046 |  | 389.7393 |  | -0.24687 | 0.19221
0.013574 | 1.0024 |  | 387.4827 |  | -0.21969 | 0.17042
0.013594 | 0.99534 |  | 384.2053 |  | -0.18762 | 0.14503
0.013613 | 0.98845 |  | 380.3314 |  | -0.15238 | 0.11723
0.013633 | 0.97839 |  | 375.1902 |  | -0.11699 | 0.089147
0.013652 | 0.96404 |  | 368.9025 |  | -0.078675 | 0.059161
0.013672 | 0.94878 |  | 361.6679 |  | -0.039531 | 0.028232
0.013691 | 0.93064 |  | 353.4349 |  | 4.7972e-05 | -0.0030441
0.013711 | 0.90963 |  | 344.4453 |  | 0.040974 | -0.035138
0.01373 | 0.88715 |  | 334.5075 |  | 0.080003 | -0.065802
0.01375 | 0.86186 |  | 323.6799 |  | 0.11786 | -0.095363
0.01377 | 0.83386 |  | 312.0801 |  | 0.15372 | -0.12356
0.013789 | 0.80436 |  | 299.4401 |  | 0.18585 | -0.1488
0.013809 | 0.77315 |  | 286.2533 |  | 0.21701 | -0.17286
0.013828 | 0.74035 |  | 272.3676 |  | 0.24536 | -0.19495
0.013848 | 0.70399 |  | 257.4615 |  | 0.26869 | -0.21331
0.013867 | 0.66593 |  | 242.3335 |  | 0.28845 | -0.22861
0.013887 | 0.62831 |  | 226.8374 |  | 0.30289 | -0.23964
0.013906 | 0.58886 |  | 210.691 |  | 0.31289 | -0.24722
0.013926 | 0.54845 |  | 194.1983 |  | 0.31972 | -0.25237
0.013945 | 0.50443 |  | 176.7586 |  | 0.32085 | -0.25318
0.013965 | 0.45941 |  | 158.7178 |  | 0.31811 | -0.25077
0.013984 | 0.41635 |  | 140.9647 |  | 0.31006 | -0.24424
0.014004 | 0.37063 |  | 122.9212 |  | 0.29468 | -0.2322
0.014023 | 0.32587 |  | 104.9845 |  | 0.27791 | -0.21854
0.014043 | 0.27966 |  | 86.8951 |  | 0.25756 | -0.20235
0.014063 | 0.23076 |  | 67.6239 |  | 0.23077 | -0.18161
0.014082 | 0.1844 |  | 48.6012 |  | 0.20226 | -0.15878
0.014102 | 0.13668 |  | 29.8062 |  | 0.16965 | -0.13294
0.014121 | 0.088791 |  | 10.7729 |  | 0.1333 | -0.10441
0.014141 | 0.041631 |  | -7.5657 |  | 0.09693 | -0.075536
0.01416 | -0.0061556 |  | -26.062 |  | 0.057991 | -0.04513
0.01418 | -0.053831 |  | -44.8774 |  | 0.018152 | -0.013823
0.014199 | -0.10228 |  | -63.7512 |  | -0.021527 | 0.017475
0.014219 | -0.14998 |  | -82.3856 |  | -0.062406 | 0.049269
0.014238 | -0.1966 |  | -100.0245 |  | -0.10061 | 0.079334
0.014258 | -0.24109 |  | -117.6136 |  | -0.13696 | 0.10773
0.014277 | -0.28526 |  | -134.928 |  | -0.17291 | 0.13541
0.014297 | -0.32951 |  | -151.687 |  | -0.20475 | 0.16053
0.014316 | -0.37355 |  | -169.1331 |  | -0.23423 | 0.18358
0.014336 | -0.41823 |  | -186.0457 |  | -0.26108 | 0.20426
0.014355 | -0.45915 |  | -201.759 |  | -0.28195 | 0.22071
0.014375 | -0.49882 |  | -217.4079 |  | -0.29967 | 0.23419
0.014395 | -0.53862 |  | -232.1796 |  | -0.31349 | 0.24483
0.014414 | -0.57565 |  | -246.5444 |  | -0.32167 | 0.25148
0.014434 | -0.6137 |  | -261.1138 |  | -0.32625 | 0.25474
0.014453 | -0.65002 |  | -274.3987 |  | -0.32543 | 0.25404
0.014473 | -0.68237 |  | -287.0037 |  | -0.31938 | 0.24929
0.014492 | -0.71543 |  | -299.2555 |  | -0.3091 | 0.24112
0.014512 | -0.74678 |  | -310.7758 |  | -0.29344 | 0.22887
0.014531 | -0.77619 |  | -322.0066 |  | -0.27464 | 0.2138
0.014551 | -0.80455 |  | -332.0865 |  | -0.25205 | 0.19592
0.01457 | -0.82922 |  | -341.3053 |  | -0.22399 | 0.1739
0.01459 | -0.85306 |  | -350.0786 |  | -0.19351 | 0.14965
0.014609 | -0.87531 |  | -357.7182 |  | -0.15988 | 0.12319
0.014629 | -0.89466 |  | -364.9038 |  | -0.12308 | 0.094274
0.014648 | -0.91362 |  | -371.434 |  | -0.085861 | 0.064712
0.014668 | -0.9291 |  | -376.5673 |  | -0.04653 | 0.033789
0.014687 | -0.94192 |  | -380.9701 |  | -0.0061594 | 0.0020578
0.014707 | -0.95353 |  | -384.3918 |  | 0.033518 | -0.029212
0.014727 | -0.96155 |  | -386.766 |  | 0.07305 | -0.06019
0.014746 | -0.96883 |  | -388.7104 |  | 0.1107 | -0.089789
0.014766 | -0.97302 |  | -389.1638 |  | 0.14707 | -0.11818
0.014785 | -0.97315 |  | -388.5016 |  | 0.18141 | -0.14503
0.014805 | -0.97357 |  | -387.45 |  | 0.21199 | -0.16911
0.014824 | -0.96948 |  | -384.5717 |  | 0.24069 | -0.19143
0.014844 | -0.96208 |  | -380.9855 |  | 0.26532 | -0.21077
0.014863 | -0.95585 |  | -377.2689 |  | 0.28458 | -0.2257
0.014883 | -0.94465 |  | -371.6047 |  | 0.30102 | -0.23809
0.014902 | -0.9298 |  | -364.9994 |  | 0.31274 | -0.24724
0.014922 | -0.91483 |  | -357.8431 |  | 0.31956 | -0.25235
0.014941 | -0.89597 |  | -349.3569 |  | 0.32237 | -0.25428
0.014961 | -0.87571 |  | -340.5981 |  | 0.31903 | -0.2516
0.01498 | -0.85492 |  | -330.9594 |  | 0.3114 | -0.24519
0.015 | -0.8301 |  | -320.0211 |  | 0.29923 | -0.23563
0.01502 | -0.80356 |  | -308.5318 |  | 0.28198 | -0.22195
0.015039 | -0.77485 |  | -295.9008 |  | 0.2625 | -0.20626
0.015059 | -0.74354 |  | -282.9166 |  | 0.2377 | -0.18695
0.015078 | -0.71277 |  | -269.5806 |  | 0.20787 | -0.16327
0.015098 | -0.6791 |  | -255.0659 |  | 0.17661 | -0.13835
0.015117 | -0.64375 |  | -240.3215 |  | 0.14151 | -0.11092
0.015137 | -0.60804 |  | -224.7007 |  | 0.1044 | -0.081672
0.015156 | -0.56854 |  | -208.4601 |  | 0.066966 | -0.052226
0.015176 | -0.53049 |  | -192.6948 |  | 0.02689 | -0.020718
0.015195 | -0.49262 |  | -176.0407 |  | -0.013521 | 0.011176
0.015215 | -0.45166 |  | -158.6983 |  | -0.053509 | 0.042392
0.015234 | -0.40991 |  | -141.2932 |  | -0.093229 | 0.073436
0.015254 | -0.36669 |  | -123.1848 |  | -0.12983 | 0.10221
0.015273 | -0.32482 |  | -105.3249 |  | -0.16492 | 0.1295
0.015293 | -0.28416 |  | -87.6959 |  | -0.19882 | 0.15584
0.015312 | -0.24485 |  | -69.382 |  | -0.22833 | 0.17897
0.015332 | -0.20341 |  | -51.1193 |  | -0.25551 | 0.20007
0.015352 | -0.15714 |  | -32.5099 |  | -0.27886 | 0.21821
0.015371 | -0.11222 |  | -13.6623 |  | -0.29575 | 0.23131
0.015391 | -0.069387 |  | 4.5903 |  | -0.31057 | 0.24252
0.01541 | -0.026892 |  | 23.1101 |  | -0.32086 | 0.25066
0.01543 | 0.016882 |  | 41.3316 |  | -0.3247 | 0.25376
0.015449 | 0.058051 |  | 59.3083 |  | -0.32594 | 0.25433
0.015469 | 0.098824 |  | 77.8152 |  | -0.32105 | 0.25039
0.015488 | 0.14117 |  | 95.5855 |  | -0.3103 | 0.242
0.015508 | 0.18304 |  | 112.9664 |  | -0.29717 | 0.23152
0.015527 | 0.22732 |  | 130.5362 |  | -0.2789 | 0.21713
0.015547 | 0.27015 |  | 147.2412 |  | -0.25633 | 0.19943
0.015566 | 0.31824 |  | 163.9892 |  | -0.23008 | 0.17866
0.015586 | 0.36289 |  | 180.9555 |  | -0.199 | 0.15407
0.015605 | 0.40085 |  | 196.7249 |  | -0.16604 | 0.12803
0.015625 | 0.44931 |  | 212.3391 |  | -0.1308 | 0.10033
0.015645 | 0.49401 |  | 227.6063 |  | -0.092913 | 0.070512
0.015664 | 0.53872 |  | 241.8741 |  | -0.054372 | 0.039892
0.015684 | 0.58904 |  | 256.1359 |  | -0.014032 | 0.0080855
0.015703 | 0.62863 |  | 269.6087 |  | 0.026152 | -0.02347
0.015723 | 0.67201 |  | 282.7096 |  | 0.064922 | -0.053916
0.015742 | 0.71782 |  | 295.8053 |  | 0.1039 | -0.084426
0.015762 | 0.75182 |  | 307.4662 |  | 0.14034 | -0.11322
0.015781 | 0.7851 |  | 318.4207 |  | 0.17444 | -0.13996
0.015801 | 0.81768 |  | 329.078 |  | 0.20698 | -0.16522
0.01582 | 0.84437 |  | 338.6616 |  | 0.23522 | -0.1873
0.01584 | 0.86916 |  | 347.7707 |  | 0.26059 | -0.20695
0.015859 | 0.89359 |  | 356.3544 |  | 0.28228 | -0.22379
0.015879 | 0.91544 |  | 363.9607 |  | 0.29832 | -0.23618
0.015898 | 0.93463 |  | 370.7906 |  | 0.31103 | -0.24568
0.015918 | 0.95246 |  | 376.245 |  | 0.31914 | -0.25194
0.015938 | 0.96671 |  | 380.9053 |  | 0.32201 | -0.25418
0.015957 | 0.97919 |  | 385.1079 |  | 0.32106 | -0.25314
0.015977 | 0.9896 |  | 387.8031 |  | 0.31435 | -0.24765
0.015996 | 0.99636 |  | 389.8214 |  | 0.30239 | -0.23805
0.016016 | 1.0021 |  | 391.0255 |  | 0.28674 | -0.22548
0.016035 | 1.0042 |  | 390.7459 |  | 0.26671 | -0.20976
0.016055 | 1.0036 |  | 389.8151 |  | 0.24315 | -0.19129
0.016074 | 1.0015 |  | 387.5456 |  | 0.21536 | -0.1693
0.016094 | 0.99497 |  | 384.0141 |  | 0.18311 | -0.1438
0.016113 | 0.98685 |  | 380.0975 |  | 0.14903 | -0.11674
0.016133 | 0.97683 |  | 374.9975 |  | 0.1128 | -0.088291
0.016152 | 0.9627 |  | 368.8116 |  | 0.074649 | -0.058436
0.016172 | 0.94748 |  | 361.7682 |  | 0.035647 | -0.027538
0.016191 | 0.92857 |  | 353.305 |  | -0.0055158 | 0.004738
0.016211 | 0.90705 |  | 344.1119 |  | -0.045867 | 0.036466
0.01623 | 0.88594 |  | 334.4097 |  | -0.083928 | 0.066428
0.01625 | 0.86059 |  | 323.6865 |  | -0.1221 | 0.095907
0.01627 | 0.83384 |  | 312.1149 |  | -0.15783 | 0.12387
0.016289 | 0.80479 |  | 299.4869 |  | -0.19131 | 0.15008
0.016309 | 0.77032 |  | 286.1033 |  | -0.22312 | 0.17481
0.016328 | 0.73791 |  | 272.1513 |  | -0.24986 | 0.19581
0.016348 | 0.70296 |  | 257.4349 |  | -0.27336 | 0.21385
0.016367 | 0.66464 |  | 242.5295 |  | -0.29291 | 0.22901
0.016387 | 0.62904 |  | 226.8586 |  | -0.30692 | 0.23996
0.016406 | 0.58778 |  | 210.4673 |  | -0.31837 | 0.24853
0.016426 | 0.54539 |  | 194.1083 |  | -0.32474 | 0.25361
0.016445 | 0.50478 |  | 176.8615 |  | -0.32547 | 0.25412
0.016465 | 0.45841 |  | 158.9067 |  | -0.32239 | 0.2514
0.016484 | 0.41553 |  | 141.0045 |  | -0.31288 | 0.24408
0.016504 | 0.3715 |  | 122.9309 |  | -0.29917 | 0.23313
0.016523 | 0.32329 |  | 104.9053 |  | -0.28259 | 0.22003
0.016543 | 0.28034 |  | 86.6547 |  | -0.26075 | 0.20306
0.016563 | 0.23154 |  | 67.7223 |  | -0.23548 | 0.18292
0.016582 | 0.18196 |  | 48.753 |  | -0.20577 | 0.15955
0.016602 | 0.13732 |  | 29.8195 |  | -0.17156 | 0.13253
0.016621 | 0.087312 |  | 10.8314 |  | -0.13713 | 0.10499
0.016641 | 0.041002 |  | -7.5791 |  | -0.10075 | 0.076528
0.01666 | -0.0054249 |  | -26.1782 |  | -0.061577 | 0.045782
0.01668 | -0.055616 |  | -45.144 |  | -0.022174 | 0.014501
0.016699 | -0.10094 |  | -63.7117 |  | 0.018661 | -0.017584
0.016719 | -0.14944 |  | -82.1858 |  | 0.058985 | -0.049325
0.016738 | -0.19681 |  | -100.0518 |  | 0.09658 | -0.078868
0.016758 | -0.24093 |  | -117.5652 |  | 0.13331 | -0.1076
0.016777 | -0.28761 |  | -135.1768 |  | 0.16816 | -0.13503
0.016797 | -0.33065 |  | -152.0955 |  | 0.20078 | -0.16038
0.016816 | -0.37392 |  | -169.121 |  | 0.23122 | -0.18395
0.016836 | -0.41819 |  | -185.8838 |  | 0.25696 | -0.20417
0.016855 | -0.45944 |  | -201.6557 |  | 0.27821 | -0.22074
0.016875 | -0.50058 |  | -217.5207 |  | 0.29562 | -0.23403
0.016895 | -0.54033 |  | -232.5064 |  | 0.30905 | -0.24418
0.016914 | -0.57726 |  | -246.5887 |  | 0.31861 | -0.25159
0.016934 | -0.61414 |  | -260.9827 |  | 0.32279 | -0.25485
0.016953 | -0.65027 |  | -274.3192 |  | 0.32183 | -0.25387
0.016973 | -0.68317 |  | -286.8458 |  | 0.31644 | -0.24938
0.016992 | -0.71653 |  | -299.5682 |  | 0.30526 | -0.24053
0.017012 | -0.74823 |  | -311.1431 |  | 0.28988 | -0.22827
0.017031 | -0.77612 |  | -321.733 |  | 0.27165 | -0.21372
0.017051 | -0.80456 |  | -331.956 |  | 0.2488 | -0.19575
0.01707 | -0.83003 |  | -341.3028 |  | 0.22157 | -0.17417
0.01709 | -0.85364 |  | -350.0984 |  | 0.19055 | -0.14964
0.017109 | -0.87625 |  | -357.9141 |  | 0.15624 | -0.12247
0.017129 | -0.89492 |  | -364.8921 |  | 0.12041 | -0.094171
0.017148 | -0.91396 |  | -371.5198 |  | 0.082886 | -0.064828
0.017168 | -0.92958 |  | -376.5384 |  | 0.043802 | -0.034047
0.017188 | -0.94161 |  | -380.7852 |  | 0.0038215 | -0.0026227
0.017207 | -0.95419 |  | -384.6884 |  | -0.037423 | 0.02965
0.017227 | -0.96211 |  | -386.8733 |  | -0.077131 | 0.060834
0.017246 | -0.96814 |  | -388.4736 |  | -0.11382 | 0.089585
0.017266 | -0.97313 |  | -389.3044 |  | -0.15005 | 0.11765
0.017285 | -0.97325 |  | -388.5783 |  | -0.18461 | 0.14444
0.017305 | -0.97258 |  | -387.2868 |  | -0.21574 | 0.16902
0.017324 | -0.96935 |  | -384.678 |  | -0.24425 | 0.19129
0.017344 | -0.96256 |  | -381.0827 |  | -0.26896 | 0.21029
0.017363 | -0.95496 |  | -377.1421 |  | -0.28869 | 0.22565
0.017383 | -0.94326 |  | -371.5079 |  | -0.30393 | 0.23752
0.017402 | -0.92944 |  | -364.9997 |  | -0.31557 | 0.2465
0.017422 | -0.91488 |  | -358.0185 |  | -0.32318 | 0.25231
0.017441 | -0.89605 |  | -349.5352 |  | -0.32496 | 0.25381
0.017461 | -0.87555 |  | -340.5318 |  | -0.32164 | 0.25117
0.01748 | -0.85418 |  | -330.8585 |  | -0.31459 | 0.24523
0.0175 | -0.82977 |  | -319.9296 |  | -0.3021 | 0.23544
0.01752 | -0.80277 |  | -308.4846 |  | -0.2847 | 0.22184
0.017539 | -0.77355 |  | -296.0948 |  | -0.26475 | 0.20589
0.017559 | -0.74337 |  | -283.0286 |  | -0.24031 | 0.18666
0.017578 | -0.71244 |  | -269.5334 |  | -0.21062 | 0.16328
0.017598 | -0.67824 |  | -255.0461 |  | -0.17811 | 0.13741
0.017617 | -0.64228 |  | -240.2825 |  | -0.14356 | 0.11006
0.017637 | -0.60658 |  | -224.8107 |  | -0.10718 | 0.081472
0.017656 | -0.56874 |  | -208.6121 |  | -0.068798 | 0.051336
0.017676 | -0.53135 |  | -192.8096 |  | -0.029032 | 0.02
0.017695 | -0.49311 |  | -176.1422 |  | 0.010894 | -0.01161
0.017715 | -0.45089 |  | -158.5648 |  | 0.051418 | -0.043285
0.017734 | -0.4099 |  | -141.2256 |  | 0.090542 | -0.07378
0.017754 | -0.36892 |  | -123.3629 |  | 0.12657 | -0.10239
0.017773 | -0.32587 |  | -105.4919 |  | 0.16197 | -0.1301
0.017793 | -0.28416 |  | -87.8488 |  | 0.19583 | -0.15638
0.017812 | -0.24237 |  | -69.4368 |  | 0.22573 | -0.17986
0.017832 | -0.20032 |  | -50.9186 |  | 0.25251 | -0.20069
0.017852 | -0.15819 |  | -32.4681 |  | 0.27504 | -0.21828
0.017871 | -0.1133 |  | -13.8342 |  | 0.29278 | -0.232
0.017891 | -0.070805 |  | 4.5264 |  | 0.30713 | -0.24296
0.01791 | -0.027885 |  | 22.8431 |  | 0.31735 | -0.2508
0.01793 | 0.017836 |  | 41.1918 |  | 0.32293 | -0.25488
0.017949 | 0.054193 |  | 59.6005 |  | 0.32327 | -0.25505
0.017969 | 0.093725 |  | 77.7385 |  | 0.31792 | -0.25064
0.017988 | 0.14213 |  | 95.2145 |  | 0.30808 | -0.24258
0.018008 | 0.18022 |  | 113.0138 |  | 0.29409 | -0.2314
0.018027 | 0.2226 |  | 130.4455 |  | 0.27617 | -0.21706
0.018047 | 0.26969 |  | 147.0996 |  | 0.2542 | -0.19983
0.018066 | 0.30743 |  | 164.2573 |  | 0.22739 | -0.17872
0.018086 | 0.35488 |  | 180.5606 |  | 0.19693 | -0.15447
0.018105 | 0.40431 |  | 196.2238 |  | 0.1639 | -0.12832
0.018125 | 0.44804 |  | 212.4652 |  | 0.12807 | -0.10014
0.018145 | 0.49624 |  | 227.5854 |  | 0.090772 | -0.070839
0.018164 | 0.54226 |  | 242.0673 |  | 0.051898 | -0.040304
0.018184 | 0.58995 |  | 256.4147 |  | 0.011235 | -0.00844
0.018203 | 0.63362 |  | 269.4479 |  | -0.028896 | 0.023051
0.018223 | 0.67369 |  | 282.3587 |  | -0.068764 | 0.054136
0.018242 | 0.71756 |  | 295.585 |  | -0.10726 | 0.08429
0.018262 | 0.75291 |  | 307.6107 |  | -0.14274 | 0.11227
0.018281 | 0.78626 |  | 318.6563 |  | -0.17775 | 0.13936
0.018301 | 0.81754 |  | 329.1088 |  | -0.21041 | 0.16483
0.01832 | 0.84354 |  | 338.5374 |  | -0.23898 | 0.18721
0.01834 | 0.87 |  | 347.656 |  | -0.2647 | 0.20724
0.018359 | 0.89296 |  | 356.2635 |  | -0.28505 | 0.22324
0.018379 | 0.91564 |  | 363.9223 |  | -0.30107 | 0.23537
0.018398 | 0.93589 |  | 370.8635 |  | -0.31438 | 0.24556
0.018418 | 0.95224 |  | 376.3239 |  | -0.32218 | 0.25179
0.018437 | 0.9666 |  | 380.7528 |  | -0.32529 | 0.25405
0.018457 | 0.979 |  | 384.8566 |  | -0.32383 | 0.25289
0.018477 | 0.99016 |  | 387.9038 |  | -0.31636 | 0.24688
0.018496 | 0.99703 |  | 389.9516 |  | -0.30489 | 0.23761
0.018516 | 1.0025 |  | 391.0516 |  | -0.28923 | 0.22539
0.018535 | 1.005 |  | 390.7792 |  | -0.26904 | 0.20956
0.018555 | 1.0032 |  | 389.594 |  | -0.24563 | 0.19105
0.018574 | 1.0004 |  | 387.384 |  | -0.21758 | 0.16885
0.018594 | 0.99494 |  | 384.0912 |  | -0.18539 | 0.14337
0.018613 | 0.98775 |  | 380.2072 |  | -0.15124 | 0.11638
0.018633 | 0.97646 |  | 375.0748 |  | -0.11469 | 0.087638
0.018652 | 0.96169 |  | 368.8182 |  | -0.076697 | 0.057757
0.018672 | 0.94705 |  | 361.6786 |  | -0.0378 | 0.02706
0.018691 | 0.92862 |  | 353.2987 |  | 0.0027502 | -0.0047711
0.018711 | 0.90767 |  | 344.2494 |  | 0.042615 | -0.036092
0.01873 | 0.88569 |  | 334.3261 |  | 0.081466 | -0.066687
0.01875 | 0.86025 |  | 323.4173 |  | 0.12002 | -0.096883
0.01877 | 0.83274 |  | 311.9694 |  | 0.15546 | -0.12475
0.018789 | 0.80387 |  | 299.4997 |  | 0.188 | -0.15032
0.018809 | 0.77096 |  | 286.0499 |  | 0.2191 | -0.17449
0.018828 | 0.737 |  | 272.0608 |  | 0.24688 | -0.19611
0.018848 | 0.70382 |  | 257.3813 |  | 0.2703 | -0.2145
0.018867 | 0.6656 |  | 242.0872 |  | 0.28941 | -0.22932
0.018887 | 0.62645 |  | 226.4798 |  | 0.30436 | -0.24068
0.018906 | 0.58765 |  | 210.5077 |  | 0.3152 | -0.24909
0.018926 | 0.54617 |  | 194.0446 |  | 0.32134 | -0.25376
0.018945 | 0.50451 |  | 176.6573 |  | 0.32269 | -0.25449
0.018965 | 0.45963 |  | 158.6881 |  | 0.31921 | -0.25149
0.018984 | 0.41492 |  | 140.8458 |  | 0.31039 | -0.24437
0.019004 | 0.3706 |  | 122.6758 |  | 0.29669 | -0.23353
0.019023 | 0.3241 |  | 104.6613 |  | 0.27947 | -0.21964
0.019043 | 0.27967 |  | 86.6316 |  | 0.2585 | -0.20301
0.019062 | 0.23197 |  | 67.5631 |  | 0.23271 | -0.18291
0.019082 | 0.18348 |  | 48.5054 |  | 0.20272 | -0.15916
0.019102 | 0.1365 |  | 29.7092 |  | 0.17017 | -0.13334
0.019121 | 0.086834 |  | 10.6775 |  | 0.13499 | -0.10559
0.019141 | 0.040863 |  | -7.8534 |  | 0.097369 | -0.076041
0.01916 | -0.0059676 |  | -26.2499 |  | 0.059354 | -0.046139
0.01918 | -0.056173 |  | -45.1857 |  | 0.020025 | -0.015282
0.019199 | -0.10275 |  | -64.0126 |  | -0.021312 | 0.016945
0.019219 | -0.15022 |  | -82.3816 |  | -0.061331 | 0.048458
0.019238 | -0.19722 |  | -100.2248 |  | -0.099442 | 0.078419
0.019258 | -0.24149 |  | -117.7417 |  | -0.13665 | 0.10735
0.019277 | -0.28692 |  | -135.1931 |  | -0.1717 | 0.13461
0.019297 | -0.33092 |  | -152.1306 |  | -0.20384 | 0.15971
0.019316 | -0.37524 |  | -169.2646 |  | -0.23297 | 0.1827
0.019336 | -0.41936 |  | -186.2582 |  | -0.25941 | 0.20324
0.019355 | -0.4601 |  | -201.9242 |  | -0.28187 | 0.22048
0.019375 | -0.50049 |  | -217.4987 |  | -0.29851 | 0.23345
0.019395 | -0.54003 |  | -232.6521 |  | -0.31165 | 0.24345
0.019414 | -0.57767 |  | -246.9014 |  | -0.32132 | 0.25076
0.019434 | -0.61512 |  | -261.2417 |  | -0.32463 | 0.25355
0.019453 | -0.65072 |  | -274.4762 |  | -0.3236 | 0.25261
0.019473 | -0.68326 |  | -286.8651 |  | -0.31847 | 0.24829
0.019492 | -0.71685 |  | -299.5987 |  | -0.30753 | 0.23971
0.019512 | -0.74891 |  | -311.2959 |  | -0.29261 | 0.22788
0.019531 | -0.77689 |  | -321.9786 |  | -0.27359 | 0.21292
0.019551 | -0.80527 |  | -332.3255 |  | -0.25012 | 0.19447
0.01957 | -0.8305 |  | -341.4418 |  | -0.2229 | 0.17284
0.01959 | -0.8531 |  | -349.8733 |  | -0.19159 | 0.14816
0.019609 | -0.87649 |  | -358.0648 |  | -0.15804 | 0.1215
0.019629 | -0.89653 |  | -365.2899 |  | -0.12278 | 0.093654
0.019648 | -0.9144 |  | -371.6358 |  | -0.084212 | 0.063715
0.019668 | -0.93002 |  | -376.8233 |  | -0.044479 | 0.032242
0.019688 | -0.94239 |  | -381.0192 |  | -0.0051757 | 0.00098879
0.019707 | -0.95376 |  | -384.4975 |  | 0.035287 | -0.030592
0.019727 | -0.96232 |  | -386.9295 |  | 0.074878 | -0.061735
0.019746 | -0.96912 |  | -388.8195 |  | 0.11169 | -0.090767
0.019766 | -0.9739 |  | -389.5223 |  | 0.14798 | -0.11914
0.019785 | -0.97423 |  | -388.7519 |  | 0.18278 | -0.14634
0.019805 | -0.9728 |  | -387.3358 |  | 0.21402 | -0.17071
0.019824 | -0.96927 |  | -384.6283 |  | 0.24217 | -0.19278
0.019844 | -0.96283 |  | -381.1528 |  | 0.26649 | -0.21172
0.019863 | -0.95524 |  | -377.3145 |  | 0.28629 | -0.22697
0.019883 | -0.9443 |  | -371.7192 |  | 0.30174 | -0.23892
0.019902 | -0.93042 |  | -365.1512 |  | 0.31353 | -0.24786
0.019922 | -0.91546 |  | -358.0676 |  | 0.3216 | -0.25389
0.019941 | -0.89623 |  | -349.4924 |  | 0.32346 | -0.25534
0.019961 | -0.87518 |  | -340.6236 |  | 0.32011 | -0.25249
0.01998 | -0.85457 |  | -331.1544 |  | 0.31298 | -0.24659
0.02 | -0.83037 |  | -320.022 |  | 0.30026 | -0.23651
0.02002 | -0.80345 |  | -308.6075 |  | 0.28354 | -0.22312
0.020039 | -0.77456 |  | -296.319 |  | 0.26343 | -0.20721
0.020059 | -0.74374 |  | -282.9792 |  | 0.23839 | -0.18746
0.020078 | -0.7116 |  | -269.6118 |  | 0.20939 | -0.16448
0.020098 | -0.67809 |  | -255.2173 |  | 0.17697 | -0.13899
0.020117 | -0.64328 |  | -240.3297 |  | 0.14207 | -0.11137
0.020137 | -0.60633 |  | -225.0004 |  | 0.10552 | -0.08258
0.020156 | -0.57058 |  | -208.6937 |  | 0.067038 | -0.052502
0.020176 | -0.5334 |  | -192.7628 |  | 0.027206 | -0.021214
0.020195 | -0.49264 |  | -176.101 |  | -0.013094 | 0.010516
0.020215 | -0.45102 |  | -158.4778 |  | -0.053278 | 0.042004
0.020234 | -0.40838 |  | -141.3539 |  | -0.09245 | 0.072555
0.020254 | -0.36916 |  | -123.3809 |  | -0.1292 | 0.10146
0.020273 | -0.32784 |  | -105.3771 |  | -0.16425 | 0.12879
0.020293 | -0.28417 |  | -88.068 |  | -0.19806 | 0.15506
0.020313 | -0.24425 |  | -69.5243 |  | -0.22824 | 0.17886
0.020332 | -0.20164 |  | -50.9299 |  | -0.25464 | 0.19941
0.020352 | -0.16121 |  | -32.536 |  | -0.27779 | 0.21732
0.020371 | -0.11876 |  | -13.6894 |  | -0.29598 | 0.23138
0.020391 | -0.071435 |  | 4.297 |  | -0.30941 | 0.24172
0.02041 | -0.029505 |  | 22.5551 |  | -0.31944 | 0.24947
0.02043 | 0.014434 |  | 41.2238 |  | -0.32501 | 0.25369
0.020449 | 0.058045 |  | 59.2984 |  | -0.32498 | 0.25368
0.020469 | 0.097288 |  | 77.7276 |  | -0.32005 | 0.24974
0.020488 | 0.14005 |  | 95.4703 |  | -0.31044 | 0.24192
0.020508 | 0.18206 |  | 112.5421 |  | -0.29599 | 0.23056
0.020527 | 0.22434 |  | 130.0667 |  | -0.27737 | 0.216
0.020547 | 0.27059 |  | 147.0478 |  | -0.25522 | 0.19833
0.020566 | 0.31339 |  | 164.0472 |  | -0.22901 | 0.17762
0.020586 | 0.35916 |  | 180.7063 |  | -0.19862 | 0.15378
0.020605 | 0.40634 |  | 196.37 |  | -0.16529 | 0.12734
0.020625 | 0.44755 |  | 212.1133 |  | -0.12956 | 0.099102
0.020645 | 0.49244 |  | 227.3029 |  | -0.091974 | 0.069524
0.020664 | 0.53904 |  | 241.8562 |  | -0.053049 | 0.038939
0.020684 | 0.58581 |  | 256.1625 |  | -0.013064 | 0.0076152
0.020703 | 0.63054 |  | 269.3961 |  | 0.026819 | -0.023862
0.020723 | 0.6739 |  | 282.2838 |  | 0.066404 | -0.054992
0.020742 | 0.71657 |  | 295.5755 |  | 0.10505 | -0.085206
0.020762 | 0.75192 |  | 307.4579 |  | 0.14144 | -0.11383
0.020781 | 0.78596 |  | 318.2701 |  | 0.17582 | -0.14078
0.020801 | 0.81625 |  | 329.0459 |  | 0.20757 | -0.16569
0.02082 | 0.84255 |  | 338.4849 |  | 0.23642 | -0.18815
0.02084 | 0.86929 |  | 347.5217 |  | 0.2619 | -0.20786
0.020859 | 0.89282 |  | 356.3453 |  | 0.28233 | -0.22395
0.020879 | 0.91558 |  | 363.839 |  | 0.29932 | -0.23681
0.020898 | 0.93538 |  | 370.5899 |  | 0.31252 | -0.24677
0.020918 | 0.95162 |  | 376.1541 |  | 0.31945 | -0.25233
0.020938 | 0.96651 |  | 380.6943 |  | 0.32244 | -0.25429
0.020957 | 0.97879 |  | 384.8336 |  | 0.32155 | -0.2533
0.020977 | 0.98975 |  | 387.8289 |  | 0.31446 | -0.2476
0.020996 | 0.99654 |  | 389.8858 |  | 0.30305 | -0.23834
0.021016 | 1.0016 |  | 390.9902 |  | 0.28763 | -0.22614
0.021035 | 1.0048 |  | 390.6135 |  | 0.26756 | -0.21017
0.021055 | 1.0032 |  | 389.5874 |  | 0.24361 | -0.19126
0.021074 | 1.0009 |  | 387.4896 |  | 0.21504 | -0.16889
0.021094 | 0.99457 |  | 383.9827 |  | 0.1834 | -0.14367
0.021113 | 0.98626 |  | 380.1299 |  | 0.1498 | -0.11706
0.021133 | 0.9773 |  | 375.0588 |  | 0.11292 | -0.088365
0.021152 | 0.96306 |  | 368.7679 |  | 0.074819 | -0.058326
0.021172 | 0.94743 |  | 361.7931 |  | 0.035827 | -0.027464
0.021191 | 0.92832 |  | 353.2943 |  | -0.0055339 | 0.004838
0.021211 | 0.90727 |  | 344.0984 |  | -0.046088 | 0.036604
0.02123 | 0.88606 |  | 334.4119 |  | -0.084134 | 0.06652
0.02125 | 0.85995 |  | 323.5654 |  | -0.12152 | 0.095729
0.02127 | 0.83302 |  | 312.0257 |  | -0.15759 | 0.12389
0.021289 | 0.80379 |  | 299.597 |  | -0.19154 | 0.15042
0.021309 | 0.77087 |  | 286.1276 |  | -0.22281 | 0.17485
0.021328 | 0.73772 |  | 272.1509 |  | -0.25017 | 0.19611
0.021348 | 0.70237 |  | 257.4769 |  | -0.27367 | 0.21431
0.021367 | 0.66549 |  | 242.1891 |  | -0.29189 | 0.22859
0.021387 | 0.6271 |  | 226.7833 |  | -0.30615 | 0.2395
0.021406 | 0.58734 |  | 210.7241 |  | -0.31874 | 0.24885
0.021426 | 0.5466 |  | 194.0355 |  | -0.32534 | 0.25418
0.021445 | 0.50408 |  | 176.7807 |  | -0.32527 | 0.25432
0.021465 | 0.46028 |  | 158.719 |  | -0.32156 | 0.25094
0.021484 | 0.41507 |  | 140.8775 |  | -0.31231 | 0.24361
0.021504 | 0.3703 |  | 123.0261 |  | -0.29865 | 0.23298
0.021523 | 0.32501 |  | 104.9121 |  | -0.28236 | 0.22013
0.021543 | 0.27893 |  | 86.6613 |  | -0.26104 | 0.20341
0.021562 | 0.23195 |  | 67.4733 |  | -0.23491 | 0.18254
0.021582 | 0.18293 |  | 48.5247 |  | -0.20472 | 0.15879
0.021602 | 0.13664 |  | 29.8993 |  | -0.17158 | 0.13267
0.021621 | 0.088726 |  | 10.7435 |  | -0.13723 | 0.10516
0.021641 | 0.039859 |  | -7.7163 |  | -0.10046 | 0.076353
0.02166 | -0.005451 |  | -26.1201 |  | -0.061361 | 0.045677
0.02168 | -0.055322 |  | -45.2295 |  | -0.021803 | 0.014393
0.021699 | -0.10397 |  | -63.915 |  | 0.01843 | -0.017235
0.021719 | -0.14883 |  | -82.1687 |  | 0.058954 | -0.049126
0.021738 | -0.19608 |  | -100.1653 |  | 0.097487 | -0.079387
0.021758 | -0.24156 |  | -117.7951 |  | 0.13354 | -0.10772
0.021777 | -0.28635 |  | -135.1756 |  | 0.16815 | -0.13478
0.021797 | -0.33074 |  | -152.1317 |  | 0.20075 | -0.16018
0.021816 | -0.37478 |  | -169.2085 |  | 0.23056 | -0.18346
0.021836 | -0.41904 |  | -186.1357 |  | 0.25719 | -0.20421
0.021855 | -0.45949 |  | -201.8296 |  | 0.27901 | -0.22129
0.021875 | -0.50006 |  | -217.3097 |  | 0.29553 | -0.234
0.021895 | -0.53999 |  | -232.5942 |  | 0.30822 | -0.24358
0.021914 | -0.57689 |  | -246.8247 |  | 0.31758 | -0.25067
0.021934 | -0.61511 |  | -261.1717 |  | 0.32222 | -0.25416
0.021953 | -0.65088 |  | -274.7151 |  | 0.32156 | -0.25359
0.021973 | -0.68303 |  | -286.8727 |  | 0.31594 | -0.24881
0.021992 | -0.71612 |  | -299.4004 |  | 0.30482 | -0.23979
0.022012 | -0.74791 |  | -311.1748 |  | 0.2895 | -0.22768
0.022031 | -0.77679 |  | -321.861 |  | 0.27087 | -0.213
0.022051 | -0.80493 |  | -332.4088 |  | 0.24814 | -0.19518
0.02207 | -0.83074 |  | -341.5714 |  | 0.22116 | -0.1738
0.02209 | -0.85363 |  | -349.9123 |  | 0.18937 | -0.14874
0.022109 | -0.87605 |  | -358.0531 |  | 0.15537 | -0.1218
0.022129 | -0.89627 |  | -365.0229 |  | 0.12023 | -0.093967
0.022148 | -0.91413 |  | -371.4462 |  | 0.081826 | -0.064066
0.022168 | -0.93033 |  | -376.9556 |  | 0.042698 | -0.03315
0.022187 | -0.94252 |  | -380.9286 |  | 0.0029875 | -0.0018447
0.022207 | -0.95327 |  | -384.3965 |  | -0.038097 | 0.030137
0.022227 | -0.96264 |  | -386.9531 |  | -0.077107 | 0.060824
0.022246 | -0.96854 |  | -388.5472 |  | -0.11493 | 0.090368
0.022266 | -0.97297 |  | -389.3541 |  | -0.15152 | 0.11899
0.022285 | -0.9743 |  | -388.695 |  | -0.18483 | 0.14507
0.022305 | -0.97308 |  | -387.2777 |  | -0.21693 | 0.16976
0.022324 | -0.96947 |  | -384.7409 |  | -0.24552 | 0.19211
0.022344 | -0.96242 |  | -381.0229 |  | -0.26891 | 0.21047
0.022363 | -0.95501 |  | -377.0343 |  | -0.28982 | 0.22653
0.022383 | -0.94384 |  | -371.449 |  | -0.30543 | 0.2387
0.022402 | -0.9293 |  | -364.8003 |  | -0.31584 | 0.24672
0.022422 | -0.91536 |  | -358.0031 |  | -0.32396 | 0.25271
0.022441 | -0.89695 |  | -349.5648 |  | -0.32606 | 0.25449
0.022461 | -0.87571 |  | -340.3415 |  | -0.32241 | 0.25174
0.02248 | -0.85458 |  | -330.7937 |  | -0.31537 | 0.24589
0.0225 | -0.82889 |  | -319.8516 |  | -0.30278 | 0.23594
0.02252 | -0.80165 |  | -308.3045 |  | -0.28576 | 0.22252
0.022539 | -0.77428 |  | -296.0382 |  | -0.26542 | 0.20635
0.022559 | -0.74409 |  | -282.8056 |  | -0.24029 | 0.18655
0.022578 | -0.71274 |  | -269.3036 |  | -0.21144 | 0.16376
0.022598 | -0.6784 |  | -254.9841 |  | -0.17932 | 0.13842
0.022617 | -0.64282 |  | -240.009 |  | -0.14426 | 0.11081
0.022637 | -0.60646 |  | -224.5736 |  | -0.10828 | 0.082291
0.022656 | -0.56793 |  | -208.3971 |  | -0.069824 | 0.052018
0.022676 | -0.53138 |  | -192.3752 |  | -0.029076 | 0.020073
0.022695 | -0.49188 |  | -175.8507 |  | 0.010271 | -0.011162
0.022715 | -0.44997 |  | -158.3649 |  | 0.049716 | -0.042188
0.022734 | -0.41057 |  | -140.9657 |  | 0.089456 | -0.07311
0.022754 | -0.36818 |  | -123.1164 |  | 0.12622 | -0.10214
0.022773 | -0.32495 |  | -105.1686 |  | 0.16121 | -0.12965
0.022793 | -0.28356 |  | -87.5719 |  | 0.1946 | -0.15561
0.022812 | -0.2415 |  | -69.2256 |  | 0.22438 | -0.1789
0.022832 | -0.19975 |  | -50.6619 |  | 0.25135 | -0.19989
0.022852 | -0.15785 |  | -32.118 |  | 0.27412 | -0.2177
0.022871 | -0.11511 |  | -13.4002 |  | 0.29179 | -0.23137
0.022891 | -0.073195 |  | 4.6797 |  | 0.30646 | -0.24226
0.02291 | -0.030623 |  | 22.8628 |  | 0.3161 | -0.24967
0.02293 | 0.014182 |  | 41.4993 |  | 0.32053 | -0.25306
0.022949 | 0.058325 |  | 59.6542 |  | 0.32199 | -0.25376
0.022969 | 0.10332 |  | 77.7913 |  | 0.31746 | -0.25011
0.022988 | 0.14564 |  | 95.747 |  | 0.30665 | -0.24159
0.023008 | 0.18616 |  | 113.0458 |  | 0.29275 | -0.23026
0.023027 | 0.22929 |  | 130.5153 |  | 0.27477 | -0.21599
0.023047 | 0.26901 |  | 147.4462 |  | 0.25218 | -0.19832
0.023066 | 0.31257 |  | 163.9882 |  | 0.22617 | -0.17773
0.023086 | 0.35761 |  | 180.8808 |  | 0.19576 | -0.15376
0.023105 | 0.39871 |  | 196.7661 |  | 0.1616 | -0.1267
0.023125 | 0.44634 |  | 212.3154 |  | 0.12628 | -0.098678
0.023145 | 0.49266 |  | 227.7577 |  | 0.08913 | -0.069733
0.023164 | 0.53601 |  | 242.0929 |  | 0.049948 | -0.038983
0.023184 | 0.58261 |  | 256.2544 |  | 0.010182 | -0.0075222
0.023203 | 0.6286 |  | 269.745 |  | -0.030782 | 0.024515
0.023223 | 0.67376 |  | 282.544 |  | -0.070883 | 0.05604
0.023242 | 0.71476 |  | 295.583 |  | -0.10799 | 0.08518
0.023262 | 0.75174 |  | 307.5559 |  | -0.14434 | 0.11332
0.023281 | 0.78573 |  | 318.5286 |  | -0.17936 | 0.14068
0.023301 | 0.81599 |  | 329.1129 |  | -0.21117 | 0.16576
0.02332 | 0.84406 |  | 338.5934 |  | -0.24064 | 0.18863
0.02334 | 0.86922 |  | 347.6962 |  | -0.26595 | 0.20821
0.023359 | 0.89365 |  | 356.3723 |  | -0.28567 | 0.22355
0.023379 | 0.91601 |  | 363.9582 |  | -0.30214 | 0.2362
0.023398 | 0.93495 |  | 370.8289 |  | -0.31517 | 0.24638
0.023418 | 0.95204 |  | 376.2497 |  | -0.3235 | 0.25281
0.023438 | 0.96593 |  | 380.6641 |  | -0.32667 | 0.25508
0.023457 | 0.97923 |  | 384.8811 |  | -0.32422 | 0.25314
0.023477 | 0.99018 |  | 387.8648 |  | -0.31734 | 0.24756
0.023496 | 0.99704 |  | 389.8739 |  | -0.30585 | 0.2385
0.023516 | 1.0028 |  | 391.049 |  | -0.28965 | 0.22576
0.023535 | 1.0049 |  | 390.7739 |  | -0.27034 | 0.21044
0.023555 | 1.0037 |  | 389.5387 |  | -0.24679 | 0.19194
0.023574 | 1.0005 |  | 387.3406 |  | -0.2179 | 0.1692
0.023594 | 0.99502 |  | 384.0104 |  | -0.18618 | 0.14408
0.023613 | 0.98722 |  | 380.0056 |  | -0.152 | 0.11702
0.023633 | 0.97621 |  | 374.9906 |  | -0.11489 | 0.087877
0.023652 | 0.96313 |  | 368.6223 |  | -0.077217 | 0.058198
0.023672 | 0.94662 |  | 361.4896 |  | -0.038419 | 0.02761
0.023691 | 0.92776 |  | 353.3141 |  | 0.002078 | -0.0042204
0.023711 | 0.90824 |  | 343.9946 |  | 0.042097 | -0.035839
0.02373 | 0.8847 |  | 334.1204 |  | 0.081521 | -0.066804
0.02375 | 0.85963 |  | 323.4044 |  | 0.11927 | -0.096487
0.02377 | 0.8334 |  | 311.8487 |  | 0.15437 | -0.12399
0.023789 | 0.80303 |  | 299.3111 |  | 0.1879 | -0.15003
0.023809 | 0.77153 |  | 285.8902 |  | 0.21852 | -0.17415
0.023828 | 0.73792 |  | 271.9316 |  | 0.24611 | -0.19566
0.023848 | 0.70173 |  | 257.14 |  | 0.27046 | -0.21462
0.023867 | 0.66534 |  | 242.0842 |  | 0.28893 | -0.22909
0.023887 | 0.62748 |  | 226.6118 |  | 0.30348 | -0.23991
0.023906 | 0.5885 |  | 210.2387 |  | 0.31482 | -0.24852
0.023926 | 0.5474 |  | 193.8136 |  | 0.32038 | -0.25285
0.023945 | 0.5037 |  | 176.617 |  | 0.32186 | -0.2536
0.023965 | 0.45807 |  | 158.3174 |  | 0.3188 | -0.25101
0.023984 | 0.41314 |  | 140.5164 |  | 0.30959 | -0.24359
0.024004 | 0.3707 |  | 122.7975 |  | 0.29622 | -0.23285
0.024023 | 0.32471 |  | 104.6566 |  | 0.27893 | -0.21922
0.024043 | 0.27848 |  | 86.436 |  | 0.25731 | -0.20215
0.024063 | 0.23274 |  | 67.4732 |  | 0.23161 | -0.1819
0.024082 | 0.18211 |  | 48.3735 |  | 0.20203 | -0.15849
0.024102 | 0.1351 |  | 29.3909 |  | 0.16948 | -0.13277
0.024121 | 0.088647 |  | 10.3852 |  | 0.1343 | -0.10517
0.024141 | 0.039795 |  | -7.7813 |  | 0.096605 | -0.075509
0.02416 | -0.0051228 |  | -26.2632 |  | 0.05783 | -0.044892
0.02418 | -0.054307 |  | -45.3359 |  | 0.018493 | -0.013928
0.024199 | -0.10402 |  | -63.8868 |  | -0.022259 | 0.017908
0.024219 | -0.1496 |  | -82.425 |  | -0.062169 | 0.049219
0.024238 | -0.19762 |  | -100.5591 |  | -0.1 | 0.079089
0.024258 | -0.24238 |  | -117.9435 |  | -0.13752 | 0.1083
0.024277 | -0.28562 |  | -135.1456 |  | -0.17311 | 0.13593
0.024297 | -0.33141 |  | -152.1771 |  | -0.20524 | 0.1611
0.024316 | -0.37499 |  | -169.4253 |  | -0.23453 | 0.1839
0.024336 | -0.41831 |  | -186.2647 |  | -0.26034 | 0.204
0.024355 | -0.46047 |  | -202.0266 |  | -0.28205 | 0.22079
0.024375 | -0.50022 |  | -217.6202 |  | -0.29977 | 0.2343
0.024395 | -0.53956 |  | -232.5722 |  | -0.31355 | 0.24496
0.024414 | -0.57722 |  | -246.7709 |  | -0.32239 | 0.25188
0.024434 | -0.61467 |  | -261.3034 |  | -0.326 | 0.25463
0.024453 | -0.65076 |  | -274.7924 |  | -0.32511 | 0.25388
0.024473 | -0.68329 |  | -286.9815 |  | -0.31923 | 0.24911
0.024492 | -0.71614 |  | -299.4628 |  | -0.30867 | 0.24061
0.024512 | -0.74833 |  | -311.1832 |  | -0.29424 | 0.22925
0.024531 | -0.7766 |  | -321.7918 |  | -0.27506 | 0.21425
0.024551 | -0.8047 |  | -332.2189 |  | -0.25155 | 0.19566
0.02457 | -0.83121 |  | -341.6506 |  | -0.22423 | 0.17397
0.02459 | -0.85375 |  | -350.0858 |  | -0.19274 | 0.14915
0.024609 | -0.87578 |  | -357.8868 |  | -0.1591 | 0.12255
0.024629 | -0.89585 |  | -364.9431 |  | -0.12368 | 0.094593
0.024648 | -0.91389 |  | -371.5075 |  | -0.085829 | 0.064779
0.024668 | -0.93003 |  | -376.7371 |  | -0.046717 | 0.033931
0.024688 | -0.94202 |  | -380.8113 |  | -0.0061735 | 0.0021547
0.024707 | -0.95342 |  | -384.5292 |  | 0.034142 | -0.029653
0.024727 | -0.96277 |  | -386.9641 |  | 0.072817 | -0.060198
0.024746 | -0.96815 |  | -388.4632 |  | 0.11089 | -0.089847
0.024766 | -0.97318 |  | -389.3198 |  | 0.14687 | -0.1181
0.024785 | -0.97454 |  | -388.6487 |  | 0.18056 | -0.14454
0.024805 | -0.97231 |  | -387.1148 |  | 0.2123 | -0.16923
0.024824 | -0.96924 |  | -384.6601 |  | 0.24046 | -0.19135
0.024844 | -0.96268 |  | -381.006 |  | 0.26491 | -0.21036
0.024863 | -0.95485 |  | -376.8909 |  | 0.28491 | -0.2258
0.024883 | -0.94416 |  | -371.4324 |  | 0.30008 | -0.23759
0.024902 | -0.92924 |  | -364.8346 |  | 0.31209 | -0.24658
0.024922 | -0.91495 |  | -357.9563 |  | 0.31956 | -0.25225
0.024941 | -0.89716 |  | -349.5151 |  | 0.32098 | -0.25347
0.024961 | -0.87539 |  | -340.2745 |  | 0.31878 | -0.25128
0.02498 | -0.85364 |  | -330.728 |  | 0.31151 | -0.2454
0.025 | -0.82927 |  | -319.7267 |  | 0.2979 | -0.23482
0.02502 | -0.80273 |  | -308.3731 |  | 0.28175 | -0.22159
0.025039 | -0.7741 |  | -296.1305 |  | 0.26153 | -0.20558
0.025059 | -0.74361 |  | -282.7581 |  | 0.2363 | -0.18581
0.025078 | -0.71262 |  | -269.452 |  | 0.2081 | -0.1634
0.025098 | -0.67856 |  | -254.932 |  | 0.17535 | -0.13779
0.025117 | -0.64206 |  | -239.8627 |  | 0.1402 | -0.10988
0.025137 | -0.60682 |  | -224.7539 |  | 0.1039 | -0.081143
0.025156 | -0.56897 |  | -208.497 |  | 0.064991 | -0.050809
0.025176 | -0.52954 |  | -192.3216 |  | 0.025927 | -0.019895
0.025195 | -0.49226 |  | -175.9388 |  | -0.013784 | 0.011333
0.025215 | -0.45061 |  | -158.4742 |  | -0.054921 | 0.043331
0.025234 | -0.40837 |  | -141.0021 |  | -0.094056 | 0.07408
0.025254 | -0.36812 |  | -123.1576 |  | -0.13095 | 0.10304
0.025273 | -0.32573 |  | -105.0223 |  | -0.16646 | 0.13068
0.025293 | -0.28515 |  | -87.5273 |  | -0.1993 | 0.15628
0.025313 | -0.24361 |  | -69.4305 |  | -0.22944 | 0.17975
0.025332 | -0.19897 |  | -50.7639 |  | -0.25607 | 0.20052
0.025352 | -0.15608 |  | -32.1868 |  | -0.27854 | 0.21808
0.025371 | -0.11224 |  | -13.2619 |  | -0.2975 | 0.23259
0.025391 | -0.070834 |  | 4.9668 |  | -0.31143 | 0.24328
0.02541 | -0.030697 |  | 22.8435 |  | -0.3206 | 0.25042
0.02543 | 0.013862 |  | 41.3545 |  | -0.32619 | 0.25453
0.025449 | 0.05483 |  | 59.6591 |  | -0.32615 | 0.25459
0.025469 | 0.097406 |  | 77.9699 |  | -0.32099 | 0.25063
0.025488 | 0.14161 |  | 96.0438 |  | -0.31197 | 0.24315
0.025508 | 0.18065 |  | 113.2432 |  | -0.29756 | 0.23178
0.025527 | 0.22442 |  | 130.4739 |  | -0.27891 | 0.21724
0.025547 | 0.26777 |  | 147.4363 |  | -0.25671 | 0.19974
0.025566 | 0.3069 |  | 164.1136 |  | -0.22981 | 0.17851
0.025586 | 0.35586 |  | 180.972 |  | -0.19965 | 0.15453
0.025605 | 0.40491 |  | 196.9473 |  | -0.16635 | 0.12829
0.025625 | 0.44742 |  | 212.4137 |  | -0.13038 | 0.10003
0.025645 | 0.49456 |  | 227.9058 |  | -0.093454 | 0.070748
0.025664 | 0.5413 |  | 242.4352 |  | -0.05413 | 0.039748
0.025684 | 0.58638 |  | 256.3358 |  | -0.013592 | 0.0079497
0.025703 | 0.6306 |  | 269.7236 |  | 0.026018 | -0.023278
0.025723 | 0.67271 |  | 282.6013 |  | 0.065652 | -0.054406
0.025742 | 0.71631 |  | 295.8223 |  | 0.10401 | -0.084527
0.025762 | 0.75438 |  | 307.9631 |  | 0.14035 | -0.11308
0.025781 | 0.78629 |  | 318.7031 |  | 0.17489 | -0.13999
0.025801 | 0.81745 |  | 329.2327 |  | 0.20675 | -0.16485
0.02582 | 0.84377 |  | 338.683 |  | 0.23588 | -0.18768
0.02584 | 0.86922 |  | 347.6616 |  | 0.26096 | -0.20733
0.025859 | 0.89488 |  | 356.5805 |  | 0.28142 | -0.22312
0.025879 | 0.91593 |  | 364.1497 |  | 0.29847 | -0.23604
0.025898 | 0.93559 |  | 370.8245 |  | 0.31118 | -0.24595
0.025918 | 0.95256 |  | 376.3579 |  | 0.31884 | -0.25192
0.025937 | 0.96659 |  | 380.7179 |  | 0.32227 | -0.25414
0.025957 | 0.97967 |  | 384.8481 |  | 0.3204 | -0.25245
0.025977 | 0.98967 |  | 387.7707 |  | 0.3133 | -0.2468
0.025996 | 0.99743 |  | 389.7494 |  | 0.30237 | -0.23794
0.026016 | 1.0034 |  | 391.1877 |  | 0.2868 | -0.2256
0.026035 | 1.0053 |  | 390.7761 |  | 0.26676 | -0.20976
0.026055 | 1.0036 |  | 389.2667 |  | 0.24259 | -0.19074
0.026074 | 1.0005 |  | 387.239 |  | 0.2141 | -0.16822
0.026094 | 0.9948 |  | 383.9689 |  | 0.18262 | -0.14311
0.026113 | 0.98695 |  | 379.9459 |  | 0.1484 | -0.11618
0.026133 | 0.9774 |  | 374.9198 |  | 0.11192 | -0.087584
0.026152 | 0.96364 |  | 368.6145 |  | 0.074514 | -0.058094
0.026172 | 0.94755 |  | 361.4692 |  | 0.03511 | -0.027143
0.026191 | 0.92866 |  | 353.0289 |  | -0.0061817 | 0.0053039
0.026211 | 0.90655 |  | 343.8758 |  | -0.046635 | 0.037095
0.02623 | 0.8849 |  | 334.3066 |  | -0.085333 | 0.06734
0.02625 | 0.86056 |  | 323.3031 |  | -0.12249 | 0.096415
0.02627 | 0.83299 |  | 311.6137 |  | -0.15817 | 0.12421
0.026289 | 0.80366 |  | 299.4092 |  | -0.1922 | 0.15063
0.026309 | 0.77149 |  | 285.8116 |  | -0.22344 | 0.17506
0.026328 | 0.73748 |  | 271.7909 |  | -0.25135 | 0.19678
0.026348 | 0.70207 |  | 257.2878 |  | -0.27454 | 0.21493
0.026367 | 0.66574 |  | 241.8929 |  | -0.2924 | 0.22889
0.026387 | 0.62715 |  | 226.4183 |  | -0.30765 | 0.2403
0.026406 | 0.58827 |  | 210.4128 |  | -0.31919 | 0.24928
0.026426 | 0.54788 |  | 193.8869 |  | -0.32494 | 0.25394
0.026445 | 0.50284 |  | 176.6765 |  | -0.32622 | 0.25473
0.026465 | 0.45816 |  | 158.3657 |  | -0.32215 | 0.25148
0.026484 | 0.41403 |  | 140.5011 |  | -0.31268 | 0.24394
0.026504 | 0.37036 |  | 122.765 |  | -0.29969 | 0.23368
0.026523 | 0.32452 |  | 104.5197 |  | -0.28287 | 0.22036
0.026543 | 0.27671 |  | 86.4453 |  | -0.26125 | 0.20319
0.026562 | 0.23269 |  | 67.5157 |  | -0.23492 | 0.18251
0.026582 | 0.18389 |  | 48.2949 |  | -0.20516 | 0.15892
0.026602 | 0.13438 |  | 29.5981 |  | -0.17267 | 0.1332
0.026621 | 0.089422 |  | 10.6161 |  | -0.13738 | 0.10543
0.026641 | 0.040268 |  | -7.8109 |  | -0.10035 | 0.076089
0.02666 | -0.006837 |  | -26.1084 |  | -0.061869 | 0.045657
0.02668 | -0.05495 |  | -45.2328 |  | -0.021783 | 0.014221
0.026699 | -0.10406 |  | -63.9182 |  | 0.01846 | -0.017354
0.026719 | -0.14868 |  | -82.224 |  | 0.058058 | -0.048489
0.026738 | -0.19729 |  | -100.4747 |  | 0.096852 | -0.078969
0.026758 | -0.24207 |  | -117.7922 |  | 0.13357 | -0.10782
0.026777 | -0.28517 |  | -134.8595 |  | 0.16832 | -0.13487
0.026797 | -0.33159 |  | -152.1838 |  | 0.20081 | -0.16021
0.026816 | -0.37379 |  | -169.1624 |  | 0.22996 | -0.18311
0.026836 | -0.4184 |  | -185.9974 |  | 0.25668 | -0.20384
0.026855 | -0.46076 |  | -202.081 |  | 0.27866 | -0.22107
0.026875 | -0.49921 |  | -217.3501 |  | 0.29494 | -0.23371
0.026895 | -0.5398 |  | -232.4781 |  | 0.30876 | -0.2441
0.026914 | -0.57742 |  | -246.8194 |  | 0.31801 | -0.25127
0.026934 | -0.61423 |  | -260.972 |  | 0.32134 | -0.25375
0.026953 | -0.65006 |  | -274.5802 |  | 0.32096 | -0.25321
0.026973 | -0.6831 |  | -286.8011 |  | 0.31548 | -0.24863
0.026992 | -0.71592 |  | -299.1911 |  | 0.3045 | -0.2397
0.027012 | -0.74737 |  | -311.1336 |  | 0.28974 | -0.22801
0.027031 | -0.77686 |  | -321.8009 |  | 0.27099 | -0.2131
0.027051 | -0.80463 |  | -332.1865 |  | 0.24766 | -0.19471
0.02707 | -0.83015 |  | -341.4748 |  | 0.21984 | -0.17283
0.02709 | -0.85303 |  | -349.806 |  | 0.18858 | -0.14782
0.027109 | -0.87557 |  | -357.9572 |  | 0.15543 | -0.12148
0.027129 | -0.89594 |  | -364.9827 |  | 0.11967 | -0.093686
0.027148 | -0.91306 |  | -371.2849 |  | 0.081249 | -0.063673
0.027168 | -0.92972 |  | -376.7261 |  | 0.042392 | -0.032783
0.027187 | -0.94188 |  | -380.6676 |  | 0.0023651 | -0.0011988
0.027207 | -0.95267 |  | -384.3481 |  | -0.038658 | 0.030742
0.027227 | -0.96299 |  | -387.0056 |  | -0.07762 | 0.061095
0.027246 | -0.96776 |  | -388.2739 |  | -0.11494 | 0.0903
0.027266 | -0.9726 |  | -389.195 |  | -0.15157 | 0.11899
0.027285 | -0.97452 |  | -388.6484 |  | -0.18633 | 0.14606
0.027305 | -0.97196 |  | -387.028 |  | -0.21775 | 0.17064
0.027324 | -0.96931 |  | -384.6987 |  | -0.24544 | 0.19226
0.027344 | -0.96211 |  | -380.905 |  | -0.26969 | 0.21102
0.027363 | -0.95354 |  | -376.8189 |  | -0.28932 | 0.22643
0.027383 | -0.94392 |  | -371.6424 |  | -0.30482 | 0.23843
0.027402 | -0.92946 |  | -364.878 |  | -0.31689 | 0.24763
0.027422 | -0.91394 |  | -357.8478 |  | -0.32408 | 0.25326
0.027441 | -0.89563 |  | -349.4349 |  | -0.32607 | 0.25482
0.027461 | -0.87488 |  | -340.2088 |  | -0.32315 | 0.25237
0.02748 | -0.85384 |  | -330.8915 |  | -0.31506 | 0.24581
0.0275 | -0.82925 |  | -319.9462 |  | -0.30254 | 0.23591
0.02752 | -0.80258 |  | -308.3662 |  | -0.2858 | 0.22274
0.027539 | -0.77382 |  | -296.1302 |  | -0.26495 | 0.20622
0.027559 | -0.74251 |  | -282.6311 |  | -0.24086 | 0.18704
0.027578 | -0.7124 |  | -269.3859 |  | -0.21178 | 0.1643
0.027598 | -0.67958 |  | -255.3225 |  | -0.17865 | 0.13826
0.027617 | -0.64362 |  | -240.0107 |  | -0.14437 | 0.11092
0.027637 | -0.60885 |  | -224.7174 |  | -0.10757 | 0.081984
0.027656 | -0.57013 |  | -208.6535 |  | -0.069091 | 0.051672
0.027676 | -0.53073 |  | -192.3831 |  | -0.029697 | 0.020715
0.027695 | -0.49366 |  | -176.1289 |  | 0.010953 | -0.011153
0.027715 | -0.45141 |  | -158.572 |  | 0.05052 | -0.042491
0.027734 | -0.40876 |  | -140.919 |  | 0.089153 | -0.07273
0.027754 | -0.36857 |  | -123.2983 |  | 0.12678 | -0.10223
0.027773 | -0.32682 |  | -105.1682 |  | 0.16177 | -0.12985
0.027793 | -0.28586 |  | -87.7413 |  | 0.19462 | -0.15544
0.027813 | -0.24404 |  | -69.6105 |  | 0.22522 | -0.17922
0.027832 | -0.20073 |  | -50.5774 |  | 0.25176 | -0.20003
0.027852 | -0.16175 |  | -32.2764 |  | 0.27398 | -0.2175
0.027871 | -0.12048 |  | -13.7609 |  | 0.29286 | -0.23192
0.027891 | -0.072242 |  | 4.6815 |  | 0.30692 | -0.24269
0.02791 | -0.032208 |  | 22.8994 |  | 0.31612 | -0.24978
0.02793 | 0.010059 |  | 41.3625 |  | 0.32127 | -0.25345
0.027949 | 0.060849 |  | 59.4708 |  | 0.32141 | -0.25344
0.027969 | 0.10168 |  | 77.841 |  | 0.31731 | -0.24987
0.027988 | 0.14068 |  | 95.8202 |  | 0.30766 | -0.24205
0.028008 | 0.18195 |  | 112.8908 |  | 0.29276 | -0.23026
0.028027 | 0.22284 |  | 130.4751 |  | 0.27505 | -0.21594
0.028047 | 0.26461 |  | 147.4925 |  | 0.25253 | -0.19841
0.028066 | 0.30822 |  | 163.7041 |  | 0.22574 | -0.17736
0.028086 | 0.35513 |  | 180.9404 |  | 0.19584 | -0.15346
0.028105 | 0.39902 |  | 197.2609 |  | 0.16204 | -0.12689
0.028125 | 0.44617 |  | 212.261 |  | 0.12621 | -0.098683
0.028145 | 0.49346 |  | 227.6891 |  | 0.089085 | -0.069474
0.028164 | 0.53929 |  | 242.2525 |  | 0.050355 | -0.039011
0.028184 | 0.58976 |  | 256.3197 |  | 0.010361 | -0.007516
0.028203 | 0.63389 |  | 270.0245 |  | -0.030449 | 0.024353
0.028223 | 0.6756 |  | 282.8393 |  | -0.070504 | 0.055661
0.028242 | 0.71841 |  | 295.9002 |  | -0.10856 | 0.085578
0.028262 | 0.75475 |  | 307.8487 |  | -0.14476 | 0.1139
0.028281 | 0.78661 |  | 318.5296 |  | -0.17934 | 0.14076
0.028301 | 0.81703 |  | 329.4167 |  | -0.21129 | 0.16579
0.02832 | 0.84594 |  | 339.1846 |  | -0.24024 | 0.18837
0.02834 | 0.87079 |  | 347.8041 |  | -0.26578 | 0.20812
0.028359 | 0.89442 |  | 356.4456 |  | -0.28625 | 0.22405
0.028379 | 0.91757 |  | 364.3248 |  | -0.30238 | 0.2363
0.028398 | 0.93699 |  | 371.1541 |  | -0.31503 | 0.24601
0.028418 | 0.95336 |  | 376.6632 |  | -0.32301 | 0.25234
0.028438 | 0.96704 |  | 381.011 |  | -0.3263 | 0.25475
0.028457 | 0.98038 |  | 385.2138 |  | -0.3246 | 0.25344
0.028477 | 0.99063 |  | 388.1399 |  | -0.31707 | 0.24746
0.028496 | 0.998 |  | 390.0865 |  | -0.30532 | 0.238
0.028516 | 1.0053 |  | 391.6368 |  | -0.28989 | 0.22588
0.028535 | 1.006 |  | 391.0368 |  | -0.26973 | 0.20994
0.028555 | 1.0037 |  | 389.4214 |  | -0.24575 | 0.19099
0.028574 | 1.0021 |  | 387.6667 |  | -0.21789 | 0.16918
0.028594 | 0.99594 |  | 384.4465 |  | -0.1859 | 0.1438
0.028613 | 0.9872 |  | 380.3368 |  | -0.15143 | 0.11642
0.028633 | 0.97755 |  | 375.3038 |  | -0.11509 | 0.087865
0.028652 | 0.96397 |  | 368.8185 |  | -0.076971 | 0.057803
0.028672 | 0.94758 |  | 361.6729 |  | -0.037489 | 0.026671
0.028691 | 0.92965 |  | 353.5654 |  | 0.0025234 | -0.0048863
0.028711 | 0.90783 |  | 344.283 |  | 0.042287 | -0.036223
0.02873 | 0.88518 |  | 334.4176 |  | 0.081497 | -0.066879
0.02875 | 0.86135 |  | 323.6267 |  | 0.11933 | -0.096592
0.02877 | 0.83313 |  | 312.1029 |  | 0.15506 | -0.1247
0.028789 | 0.80422 |  | 299.7071 |  | 0.18819 | -0.15069
0.028809 | 0.77249 |  | 286.0614 |  | 0.21895 | -0.17462
0.028828 | 0.73712 |  | 272.0987 |  | 0.24686 | -0.19615
0.028848 | 0.70225 |  | 257.4497 |  | 0.27007 | -0.21452
0.028867 | 0.66564 |  | 242.1128 |  | 0.28907 | -0.22934
0.028887 | 0.62714 |  | 226.7529 |  | 0.30449 | -0.24079
0.028906 | 0.58767 |  | 210.4539 |  | 0.31486 | -0.24878
0.028926 | 0.54597 |  | 193.7638 |  | 0.32048 | -0.25313
0.028945 | 0.50416 |  | 176.8769 |  | 0.322 | -0.25417
0.028965 | 0.4599 |  | 158.7627 |  | 0.31855 | -0.25126
0.028984 | 0.41352 |  | 140.5937 |  | 0.30965 | -0.24391
0.029004 | 0.37008 |  | 122.8232 |  | 0.29615 | -0.2332
0.029023 | 0.32394 |  | 104.5807 |  | 0.27899 | -0.21951
0.029043 | 0.27701 |  | 86.2214 |  | 0.25772 | -0.20261
0.029063 | 0.2328 |  | 67.6083 |  | 0.23171 | -0.18218
0.029082 | 0.1839 |  | 48.5188 |  | 0.20174 | -0.15842
0.029102 | 0.13445 |  | 29.5255 |  | 0.169 | -0.1325
0.029121 | 0.087517 |  | 10.5232 |  | 0.13375 | -0.10475
0.029141 | 0.039725 |  | -8.0117 |  | 0.096584 | -0.075569
0.02916 | -0.0072748 |  | -26.2865 |  | 0.05834 | -0.045492
0.02918 | -0.054989 |  | -45.2991 |  | 0.018305 | -0.01407
0.029199 | -0.10392 |  | -64.0393 |  | -0.022676 | 0.018006
0.029219 | -0.15068 |  | -82.4513 |  | -0.062518 | 0.049364
0.029238 | -0.19633 |  | -100.661 |  | -0.10088 | 0.079485
0.029258 | -0.24273 |  | -117.879 |  | -0.13747 | 0.10797
0.029277 | -0.28664 |  | -135.169 |  | -0.17261 | 0.1352
0.029297 | -0.33055 |  | -152.5193 |  | -0.20572 | 0.16114
0.029316 | -0.37598 |  | -169.4392 |  | -0.2349 | 0.18417
0.029336 | -0.41833 |  | -186.2861 |  | -0.26072 | 0.20406
0.029355 | -0.45978 |  | -202.1647 |  | -0.28236 | 0.22067
0.029375 | -0.50004 |  | -217.4513 |  | -0.29905 | 0.23366
0.029395 | -0.53918 |  | -232.7545 |  | -0.31323 | 0.24457
0.029414 | -0.57791 |  | -247.114 |  | -0.32278 | 0.25203
0.029434 | -0.61454 |  | -261.1768 |  | -0.32571 | 0.25424
0.029453 | -0.65133 |  | -274.953 |  | -0.32471 | 0.25317
0.029473 | -0.68425 |  | -287.1752 |  | -0.31896 | 0.24873
0.029492 | -0.71557 |  | -299.3304 |  | -0.30789 | 0.24018
0.029512 | -0.74898 |  | -311.5535 |  | -0.29362 | 0.22873
0.029531 | -0.7777 |  | -322.1739 |  | -0.27468 | 0.21376
0.029551 | -0.80447 |  | -332.2261 |  | -0.25043 | 0.19473
0.02957 | -0.83087 |  | -341.6906 |  | -0.22313 | 0.17303
0.02959 | -0.85391 |  | -350.1409 |  | -0.19263 | 0.14891
0.029609 | -0.87603 |  | -358.094 |  | -0.159 | 0.12244
0.029629 | -0.89579 |  | -365.0569 |  | -0.12313 | 0.094193
0.029648 | -0.91381 |  | -371.628 |  | -0.084822 | 0.064103
0.029668 | -0.93036 |  | -377.1689 |  | -0.045431 | 0.032919
0.029687 | -0.94182 |  | -380.9038 |  | -0.0054942 | 0.0014033
0.029707 | -0.95256 |  | -384.4701 |  | 0.034859 | -0.030141
0.029727 | -0.96278 |  | -387.2138 |  | 0.073609 | -0.060645
0.029746 | -0.96811 |  | -388.4689 |  | 0.11109 | -0.09012
0.029766 | -0.97273 |  | -389.4094 |  | 0.14768 | -0.11869
0.029785 | -0.97517 |  | -389.0022 |  | 0.18162 | -0.14531
0.029805 | -0.97221 |  | -387.0299 |  | 0.21296 | -0.16987
0.029824 | -0.96853 |  | -384.5591 |  | 0.24151 | -0.19208
0.029844 | -0.96284 |  | -381.027 |  | 0.26564 | -0.21089
0.029863 | -0.95447 |  | -376.9157 |  | 0.28498 | -0.22587
0.029883 | -0.9446 |  | -371.8104 |  | 0.30051 | -0.23766
0.029902 | -0.92983 |  | -364.8579 |  | 0.31277 | -0.24701
0.029922 | -0.91352 |  | -357.6767 |  | 0.31993 | -0.25259
0.029941 | -0.89636 |  | -349.595 |  | 0.32132 | -0.25359
0.029961 | -0.87512 |  | -340.1855 |  | 0.31892 | -0.25135
0.02998 | -0.8531 |  | -330.7387 |  | 0.31138 | -0.24509
0.03 | -0.82947 |  | -320.0519 |  | 0.29812 | -0.2346
0.03002 | -0.80242 |  | -308.1761 |  | 0.28219 | -0.22187
0.030039 | -0.77333 |  | -295.9156 |  | 0.26215 | -0.20605
0.030059 | -0.7432 |  | -282.8153 |  | 0.23628 | -0.18584
0.030078 | -0.71204 |  | -269.2246 |  | 0.20709 | -0.16257
0.030098 | -0.67826 |  | -254.7549 |  | 0.17521 | -0.13711
0.030117 | -0.64342 |  | -239.7173 |  | 0.14026 | -0.10966
0.030137 | -0.60698 |  | -224.6894 |  | 0.10357 | -0.081003
0.030156 | -0.56919 |  | -208.5329 |  | 0.065436 | -0.051021
0.030176 | -0.53182 |  | -192.1799 |  | 0.025547 | -0.019525
0.030195 | -0.49296 |  | -175.945 |  | -0.015035 | 0.01237
0.030215 | -0.44993 |  | -158.2585 |  | -0.055258 | 0.043805
0.030234 | -0.40731 |  | -140.5502 |  | -0.093912 | 0.073988
0.030254 | -0.36897 |  | -123.2805 |  | -0.13085 | 0.103
0.030273 | -0.3251 |  | -105.2611 |  | -0.16647 | 0.13096
0.030293 | -0.2803 |  | -87.2851 |  | -0.19944 | 0.15667
0.030312 | -0.24084 |  | -69.1135 |  | -0.22959 | 0.18007
0.030332 | -0.19788 |  | -50.5068 |  | -0.25654 | 0.20097
0.030352 | -0.1551 |  | -32.061 |  | -0.27891 | 0.21846
0.030371 | -0.11135 |  | -13.4179 |  | -0.29687 | 0.2324
0.030391 | -0.065612 |  | 4.8937 |  | -0.31095 | 0.2431
0.03041 | -0.025719 |  | 23.0639 |  | -0.32098 | 0.25093
0.03043 | 0.015527 |  | 41.7605 |  | -0.32601 | 0.25486
0.030449 | 0.059757 |  | 59.9843 |  | -0.32597 | 0.2546
0.030469 | 0.10507 |  | 77.8198 |  | -0.32114 | 0.25058
0.030488 | 0.15029 |  | 95.8645 |  | -0.31111 | 0.24263
0.030508 | 0.19131 |  | 113.4401 |  | -0.29673 | 0.23145
0.030527 | 0.23326 |  | 130.7572 |  | -0.27867 | 0.21715
0.030547 | 0.27301 |  | 147.8885 |  | -0.25646 | 0.19949
0.030566 | 0.31473 |  | 164.4368 |  | -0.22981 | 0.17856
0.030586 | 0.35997 |  | 181.1581 |  | -0.19877 | 0.15412
0.030605 | 0.40317 |  | 197.1102 |  | -0.16515 | 0.12747
0.030625 | 0.45077 |  | 212.4827 |  | -0.13032 | 0.099915
0.030645 | 0.49657 |  | 228.3835 |  | -0.092791 | 0.070525
0.030664 | 0.54254 |  | 242.7775 |  | -0.053315 | 0.03947
0.030684 | 0.58941 |  | 256.4496 |  | -0.013864 | 0.008163
0.030703 | 0.63106 |  | 270.2287 |  | 0.026461 | -0.023508
0.030723 | 0.67349 |  | 282.9265 |  | 0.066349 | -0.054732
0.030742 | 0.71431 |  | 295.776 |  | 0.1044 | -0.08464
0.030762 | 0.75408 |  | 308.1711 |  | 0.1411 | -0.11349
0.030781 | 0.78767 |  | 319.1783 |  | 0.175 | -0.14016
0.030801 | 0.81497 |  | 329.5091 |  | 0.2067 | -0.16478
0.03082 | 0.84546 |  | 338.8818 |  | 0.23618 | -0.18761
0.03084 | 0.86952 |  | 347.9201 |  | 0.26106 | -0.20718
0.030859 | 0.89238 |  | 356.6729 |  | 0.28168 | -0.22337
0.030879 | 0.91759 |  | 364.2953 |  | 0.29854 | -0.23623
0.030898 | 0.93511 |  | 371.1497 |  | 0.31075 | -0.24541
0.030918 | 0.95224 |  | 376.7104 |  | 0.31855 | -0.2514
0.030937 | 0.96726 |  | 380.9899 |  | 0.32221 | -0.25407
0.030957 | 0.9788 |  | 385.0962 |  | 0.32035 | -0.25249
0.030977 | 0.99012 |  | 388.1318 |  | 0.31332 | -0.24674
0.030996 | 0.997 |  | 389.9953 |  | 0.30187 | -0.23731
0.031016 | 1.0023 |  | 391.2736 |  | 0.2858 | -0.22464
0.031035 | 1.0045 |  | 390.9163 |  | 0.26639 | -0.20939
0.031055 | 1.0028 |  | 389.4893 |  | 0.24248 | -0.19061
0.031074 | 1.0003 |  | 387.4959 |  | 0.21385 | -0.16807
0.031094 | 0.994 |  | 383.9981 |  | 0.18215 | -0.14274
0.031113 | 0.98549 |  | 379.9695 |  | 0.14708 | -0.11509
0.031133 | 0.97597 |  | 375.2365 |  | 0.11116 | -0.086907
0.031152 | 0.96195 |  | 368.5352 |  | 0.074438 | -0.057996
0.031172 | 0.94512 |  | 361.2607 |  | 0.034164 | -0.026531
0.031191 | 0.92799 |  | 353.3799 |  | -0.0069056 | 0.0058334
0.031211 | 0.90723 |  | 343.9075 |  | -0.046982 | 0.037402
0.03123 | 0.88282 |  | 333.9946 |  | -0.086355 | 0.068053
0.03125 | 0.85923 |  | 323.3402 |  | -0.12328 | 0.09696
0.03127 | 0.83228 |  | 311.5687 |  | -0.15858 | 0.12454
0.031289 | 0.80092 |  | 299.1885 |  | -0.19285 | 0.15114
0.031309 | 0.77083 |  | 285.7591 |  | -0.22378 | 0.17536
0.031328 | 0.73744 |  | 271.7785 |  | -0.25123 | 0.19678
0.031348 | 0.70082 |  | 257.079 |  | -0.27481 | 0.21507
0.031367 | 0.66424 |  | 241.5218 |  | -0.29315 | 0.22929
0.031387 | 0.62593 |  | 226.1741 |  | -0.30773 | 0.24046
0.031406 | 0.58698 |  | 210.28 |  | -0.31886 | 0.24904
0.031426 | 0.546 |  | 193.5285 |  | -0.32519 | 0.25389
0.031445 | 0.50302 |  | 176.4123 |  | -0.32668 | 0.25498
0.031465 | 0.45814 |  | 158.3765 |  | -0.32269 | 0.25186
0.031484 | 0.41309 |  | 140.2224 |  | -0.31298 | 0.24415
0.031504 | 0.36863 |  | 122.5428 |  | -0.29914 | 0.23313
0.031523 | 0.3232 |  | 104.443 |  | -0.28224 | 0.21966
0.031543 | 0.27822 |  | 86.0716 |  | -0.26111 | 0.20316
0.031563 | 0.23077 |  | 67.3042 |  | -0.23537 | 0.18295
0.031582 | 0.18245 |  | 47.9819 |  | -0.20586 | 0.15936
0.031602 | 0.13573 |  | 29.1773 |  | -0.17237 | 0.13287
0.031621 | 0.086595 |  | 10.6257 |  | -0.13643 | 0.10443
0.031641 | 0.038868 |  | -8.1204 |  | -0.1 | 0.075631
0.03166 | -0.0070489 |  | -26.6349 |  | -0.062066 | 0.045958
0.03168 | -0.056219 |  | -45.4308 |  | -0.02179 | 0.01437
0.031699 | -0.10443 |  | -64.4032 |  | 0.018714 | -0.017684
0.031719 | -0.1511 |  | -82.7405 |  | 0.058257 | -0.048941
0.031738 | -0.19776 |  | -100.5858 |  | 0.097342 | -0.079368
0.031758 | -0.24286 |  | -118.0805 |  | 0.1342 | -0.10807
0.031777 | -0.2881 |  | -135.3738 |  | 0.16823 | -0.13494
0.031797 | -0.33222 |  | -152.4669 |  | 0.20091 | -0.16063
0.031816 | -0.37535 |  | -169.4084 |  | 0.23085 | -0.18392
0.031836 | -0.4196 |  | -186.4545 |  | 0.25659 | -0.20398
0.031855 | -0.46172 |  | -202.4513 |  | 0.27815 | -0.22079
0.031875 | -0.50076 |  | -217.5836 |  | 0.29553 | -0.2341
0.031895 | -0.54051 |  | -232.8286 |  | 0.30892 | -0.24435
0.031914 | -0.57937 |  | -247.2113 |  | 0.31767 | -0.25105
0.031934 | -0.61517 |  | -261.2314 |  | 0.32175 | -0.25397
0.031953 | -0.65121 |  | -274.9256 |  | 0.32123 | -0.25329
0.031973 | -0.68507 |  | -287.2774 |  | 0.31543 | -0.24851
0.031992 | -0.71636 |  | -299.5343 |  | 0.3045 | -0.23978
0.032012 | -0.74881 |  | -311.4844 |  | 0.28923 | -0.22749
0.032031 | -0.77808 |  | -322.1182 |  | 0.27072 | -0.21271
0.032051 | -0.80513 |  | -332.3887 |  | 0.24765 | -0.19487
0.03207 | -0.83197 |  | -341.894 |  | 0.21977 | -0.17292
0.03209 | -0.85456 |  | -350.1189 |  | 0.18911 | -0.14828
0.032109 | -0.87627 |  | -358.088 |  | 0.15497 | -0.12142
0.032129 | -0.89697 |  | -365.2503 |  | 0.11848 | -0.092896
0.032148 | -0.91421 |  | -371.4273 |  | 0.081621 | -0.063819
0.032168 | -0.93044 |  | -377.0003 |  | 0.042924 | -0.033378
0.032188 | -0.94317 |  | -381.0745 |  | 0.0019294 | -0.0011481
0.032207 | -0.9537 |  | -384.5009 |  | -0.039256 | 0.031172
0.032227 | -0.9631 |  | -387.1833 |  | -0.078595 | 0.061997
0.032246 | -0.96835 |  | -388.4207 |  | -0.11583 | 0.0912
0.032266 | -0.97281 |  | -389.3707 |  | -0.15164 | 0.11907
0.032285 | -0.97492 |  | -388.9645 |  | -0.18589 | 0.14574
0.032305 | -0.97237 |  | -387.0428 |  | -0.21756 | 0.17063
0.032324 | -0.96906 |  | -384.761 |  | -0.24609 | 0.19283
0.032344 | -0.96298 |  | -381.1242 |  | -0.27045 | 0.21165
0.032363 | -0.95425 |  | -376.7396 |  | -0.28974 | 0.22664
0.032383 | -0.94447 |  | -371.7387 |  | -0.30529 | 0.23856
0.032402 | -0.93019 |  | -365.0003 |  | -0.31708 | 0.24764
0.032422 | -0.91422 |  | -357.7795 |  | -0.3239 | 0.253
0.032441 | -0.8967 |  | -349.6362 |  | -0.32635 | 0.25479
0.032461 | -0.87516 |  | -340.095 |  | -0.32391 | 0.25272
0.03248 | -0.85411 |  | -330.6384 |  | -0.31561 | 0.24618
0.0325 | -0.83026 |  | -320.0047 |  | -0.30281 | 0.23613
0.03252 | -0.80198 |  | -308.1732 |  | -0.28568 | 0.22265
0.032539 | -0.77477 |  | -296.1674 |  | -0.2648 | 0.20617
0.032559 | -0.74462 |  | -282.8752 |  | -0.24136 | 0.18752
0.032578 | -0.71096 |  | -269.056 |  | -0.21217 | 0.16467
0.032598 | -0.67863 |  | -254.9078 |  | -0.17852 | 0.13811
0.032617 | -0.64389 |  | -239.8724 |  | -0.14439 | 0.11075
0.032637 | -0.60644 |  | -224.5482 |  | -0.10734 | 0.081694
0.032656 | -0.56935 |  | -208.4769 |  | -0.068671 | 0.051341
0.032676 | -0.53129 |  | -192.1586 |  | -0.030217 | 0.021005
0.032695 | -0.49195 |  | -175.7665 |  | 0.010261 | -0.010742
0.032715 | -0.45048 |  | -158.3391 |  | 0.050801 | -0.042745
0.032734 | -0.40946 |  | -140.7819 |  | 0.089547 | -0.073126
0.032754 | -0.36765 |  | -123.2456 |  | 0.12665 | -0.10221
0.032773 | -0.32334 |  | -105.021 |  | 0.1616 | -0.12965
0.032793 | -0.28274 |  | -87.2279 |  | 0.19461 | -0.15529
0.032813 | -0.24275 |  | -69.3616 |  | 0.22487 | -0.17897
0.032832 | -0.19819 |  | -50.5522 |  | 0.25109 | -0.19955
0.032852 | -0.15647 |  | -32.0931 |  | 0.2739 | -0.21719
0.032871 | -0.11649 |  | -13.6946 |  | 0.29261 | -0.23175
0.032891 | -0.071827 |  | 4.9403 |  | 0.30614 | -0.24233
0.03291 | -0.031063 |  | 23.2283 |  | 0.31603 | -0.24968
0.03293 | 0.010315 |  | 41.4525 |  | 0.32136 | -0.25358
0.032949 | 0.055589 |  | 59.544 |  | 0.32126 | -0.25333
0.032969 | 0.09576 |  | 77.7867 |  | 0.31675 | -0.2496
0.032988 | 0.13921 |  | 95.8534 |  | 0.30689 | -0.24181
0.033008 | 0.18011 |  | 113.2116 |  | 0.29274 | -0.23024
0.033027 | 0.22012 |  | 130.5128 |  | 0.27463 | -0.21574
0.033047 | 0.26658 |  | 147.4866 |  | 0.25175 | -0.19792
0.033066 | 0.30389 |  | 164.0033 |  | 0.22557 | -0.17717
0.033086 | 0.34798 |  | 180.6125 |  | 0.19553 | -0.15334
0.033105 | 0.4019 |  | 196.7679 |  | 0.16167 | -0.12656
0.033125 | 0.44642 |  | 212.4052 |  | 0.12615 | -0.098539
0.033145 | 0.49338 |  | 227.6875 |  | 0.088821 | -0.069339
0.033164 | 0.543 |  | 242.0859 |  | 0.049502 | -0.038487
0.033184 | 0.58589 |  | 256.102 |  | 0.009681 | -0.0070339
0.033203 | 0.62887 |  | 269.5296 |  | -0.030559 | 0.024582
0.033223 | 0.67496 |  | 282.2836 |  | -0.070697 | 0.055873
0.033242 | 0.71683 |  | 295.5396 |  | -0.10869 | 0.0856
0.033262 | 0.75347 |  | 307.7013 |  | -0.14475 | 0.11385
0.033281 | 0.78714 |  | 318.2258 |  | -0.17957 | 0.1409
0.033301 | 0.81564 |  | 328.9229 |  | -0.212 | 0.1662
0.03332 | 0.84424 |  | 338.7566 |  | -0.24084 | 0.18874
0.03334 | 0.86998 |  | 347.4654 |  | -0.26572 | 0.20806
0.033359 | 0.89257 |  | 356.1236 |  | -0.28631 | 0.22416
0.033379 | 0.91679 |  | 364.0129 |  | -0.30228 | 0.23645
0.033398 | 0.93523 |  | 370.7135 |  | -0.31493 | 0.246
0.033418 | 0.95188 |  | 376.1409 |  | -0.32364 | 0.25275
0.033438 | 0.9669 |  | 380.5912 |  | -0.32631 | 0.2548
0.033457 | 0.97854 |  | 384.8034 |  | -0.32414 | 0.25309
0.033477 | 0.98981 |  | 387.7827 |  | -0.31754 | 0.24772
0.033496 | 0.99682 |  | 389.4094 |  | -0.30565 | 0.23818
0.033516 | 1.0033 |  | 390.8871 |  | -0.28975 | 0.22576
0.033535 | 1.0058 |  | 390.8534 |  | -0.27007 | 0.21019
0.033555 | 1.0034 |  | 389.183 |  | -0.2458 | 0.19097
0.033574 | 1.001 |  | 387.2836 |  | -0.21733 | 0.16862
0.033594 | 0.99476 |  | 384.0031 |  | -0.18534 | 0.14329
0.033613 | 0.98601 |  | 379.6107 |  | -0.15122 | 0.11623
0.033633 | 0.97615 |  | 374.7638 |  | -0.11519 | 0.087919
0.033652 | 0.96318 |  | 368.4984 |  | -0.076705 | 0.057698
0.033672 | 0.94739 |  | 361.3663 |  | -0.03729 | 0.02656
0.033691 | 0.92872 |  | 353.2805 |  | 0.0030418 | -0.0051319
0.033711 | 0.90673 |  | 343.7946 |  | 0.043516 | -0.03692
0.03373 | 0.88423 |  | 333.8707 |  | 0.082062 | -0.067267
0.03375 | 0.85987 |  | 323.233 |  | 0.11978 | -0.096797
0.03377 | 0.83146 |  | 311.4872 |  | 0.15545 | -0.12488
0.033789 | 0.80357 |  | 299.259 |  | 0.18801 | -0.1504
0.033809 | 0.77223 |  | 285.962 |  | 0.21949 | -0.17481
0.033828 | 0.73637 |  | 271.5426 |  | 0.24737 | -0.19671
0.033848 | 0.70131 |  | 256.8912 |  | 0.27005 | -0.21459
0.033867 | 0.66442 |  | 241.7631 |  | 0.28975 | -0.22966
0.033887 | 0.62675 |  | 226.2423 |  | 0.30464 | -0.24089
0.033906 | 0.5877 |  | 210.2171 |  | 0.31425 | -0.24838
0.033926 | 0.54572 |  | 193.5308 |  | 0.32113 | -0.25359
0.033945 | 0.50411 |  | 176.2569 |  | 0.32281 | -0.25464
0.033965 | 0.4584 |  | 158.1306 |  | 0.31838 | -0.25104
0.033984 | 0.41172 |  | 140.1573 |  | 0.30981 | -0.24402
0.034004 | 0.3701 |  | 122.4696 |  | 0.29601 | -0.23303
0.034023 | 0.32404 |  | 104.4207 |  | 0.27843 | -0.21902
0.034043 | 0.27607 |  | 86.0586 |  | 0.25779 | -0.20265
0.034063 | 0.23145 |  | 67.1192 |  | 0.23169 | -0.18222
0.034082 | 0.18258 |  | 48.0374 |  | 0.20172 | -0.1584
0.034102 | 0.1344 |  | 29.1618 |  | 0.16915 | -0.13253
0.034121 | 0.088511 |  | 10.2829 |  | 0.1335 | -0.10458
0.034141 | 0.039394 |  | -8.127 |  | 0.096505 | -0.075484
0.03416 | -0.0074976 |  | -26.4536 |  | 0.058114 | -0.045295
0.03418 | -0.054734 |  | -45.5831 |  | 0.017739 | -0.013615
0.034199 | -0.10428 |  | -64.4845 |  | -0.02284 | 0.018328
0.034219 | -0.1506 |  | -82.605 |  | -0.062267 | 0.04933
0.034238 | -0.19676 |  | -100.7128 |  | -0.10064 | 0.07925
0.034258 | -0.24251 |  | -118.1625 |  | -0.13782 | 0.10828
0.034277 | -0.2866 |  | -135.2018 |  | -0.17263 | 0.13562
0.034297 | -0.3314 |  | -152.6263 |  | -0.20528 | 0.16099
0.034316 | -0.37588 |  | -169.6552 |  | -0.23553 | 0.18438
0.034336 | -0.41919 |  | -186.3088 |  | -0.26107 | 0.2044
0.034355 | -0.46096 |  | -202.3323 |  | -0.28221 | 0.22094
0.034375 | -0.5008 |  | -217.5516 |  | -0.29997 | 0.23448
0.034395 | -0.53984 |  | -232.742 |  | -0.31325 | 0.24464
0.034414 | -0.57863 |  | -247.208 |  | -0.32195 | 0.25141
0.034434 | -0.61528 |  | -261.1519 |  | -0.32619 | 0.25461
0.034453 | -0.65092 |  | -274.8884 |  | -0.32529 | 0.25389
0.034473 | -0.6846 |  | -287.1765 |  | -0.31928 | 0.24908
0.034492 | -0.71578 |  | -299.24 |  | -0.30837 | 0.2404
0.034512 | -0.74857 |  | -311.4798 |  | -0.29323 | 0.22846
0.034531 | -0.77777 |  | -322.0761 |  | -0.27428 | 0.21333
0.034551 | -0.80404 |  | -332.1154 |  | -0.25097 | 0.19503
0.03457 | -0.8312 |  | -341.7393 |  | -0.22332 | 0.17342
0.03459 | -0.85392 |  | -350.022 |  | -0.19217 | 0.14862
0.034609 | -0.87579 |  | -358.0733 |  | -0.15846 | 0.12186
0.034629 | -0.89658 |  | -365.1349 |  | -0.12259 | 0.093664
0.034648 | -0.91342 |  | -371.1997 |  | -0.084616 | 0.063753
0.034668 | -0.93 |  | -376.8814 |  | -0.04525 | 0.032734
0.034688 | -0.94279 |  | -380.9154 |  | -0.0055406 | 0.0014182
0.034707 | -0.9531 |  | -384.3396 |  | 0.034595 | -0.03016
0.034727 | -0.96314 |  | -387.1887 |  | 0.074403 | -0.061337
0.034746 | -0.96841 |  | -388.3308 |  | 0.11184 | -0.090895
0.034766 | -0.97234 |  | -389.05 |  | 0.14788 | -0.11904
0.034785 | -0.97486 |  | -388.8097 |  | 0.18252 | -0.14589
0.034805 | -0.97283 |  | -387.0836 |  | 0.21352 | -0.17034
0.034824 | -0.96932 |  | -384.683 |  | 0.24151 | -0.19219
0.034844 | -0.96295 |  | -380.9984 |  | 0.26606 | -0.2112
0.034863 | -0.95408 |  | -376.6176 |  | 0.28586 | -0.22654
0.034883 | -0.94413 |  | -371.5534 |  | 0.30161 | -0.2386
0.034902 | -0.93003 |  | -364.8931 |  | 0.31345 | -0.24776
0.034922 | -0.9144 |  | -357.7528 |  | 0.3206 | -0.25326
0.034941 | -0.89725 |  | -349.567 |  | 0.32264 | -0.25456
0.034961 | -0.8757 |  | -340.106 |  | 0.3197 | -0.25202
0.03498 | -0.85371 |  | -330.6217 |  | 0.31172 | -0.24563
0.035 | -0.8306 |  | -319.8456 |  | 0.29922 | -0.23553
0.03502 | -0.80313 |  | -308.0709 |  | 0.2828 | -0.22245
0.035039 | -0.77473 |  | -295.9724 |  | 0.26234 | -0.20629
0.035059 | -0.74481 |  | -282.6966 |  | 0.23775 | -0.18674
0.035078 | -0.71256 |  | -269.2006 |  | 0.20842 | -0.16364
0.035098 | -0.67953 |  | -255.0381 |  | 0.17605 | -0.13802
0.035117 | -0.64382 |  | -239.7155 |  | 0.14176 | -0.11096
0.035137 | -0.608 |  | -224.4229 |  | 0.10463 | -0.08197
0.035156 | -0.57055 |  | -208.5079 |  | 0.066015 | -0.051487
0.035176 | -0.53041 |  | -192.1417 |  | 0.026408 | -0.020197
0.035195 | -0.49261 |  | -175.842 |  | -0.01412 | 0.011571
0.035215 | -0.45191 |  | -158.3396 |  | -0.054059 | 0.042775
0.035234 | -0.40876 |  | -140.5745 |  | -0.092603 | 0.072913
0.035254 | -0.36942 |  | -123.1264 |  | -0.12973 | 0.10208
0.035273 | -0.32642 |  | -105.0452 |  | -0.16561 | 0.13003
0.035293 | -0.28298 |  | -87.2663 |  | -0.19904 | 0.15605
0.035312 | -0.24384 |  | -69.3156 |  | -0.22886 | 0.17939
0.035332 | -0.19855 |  | -50.5021 |  | -0.25533 | 0.19991
0.035352 | -0.15466 |  | -31.8681 |  | -0.27774 | 0.21736
0.035371 | -0.11487 |  | -13.2689 |  | -0.29561 | 0.23127
0.035391 | -0.070111 |  | 5.0661 |  | -0.30999 | 0.24229
0.03541 | -0.027686 |  | 22.9708 |  | -0.32012 | 0.25013
0.03543 | 0.01504 |  | 41.4476 |  | -0.32508 | 0.25389
0.035449 | 0.059605 |  | 59.9722 |  | -0.32517 | 0.2539
0.035469 | 0.099625 |  | 78.0204 |  | -0.31967 | 0.24957
0.035488 | 0.1438 |  | 95.9303 |  | -0.3099 | 0.24168
0.035508 | 0.18755 |  | 113.2945 |  | -0.2965 | 0.23099
0.035527 | 0.22562 |  | 130.4572 |  | -0.27782 | 0.21642
0.035547 | 0.26993 |  | 147.5917 |  | -0.25542 | 0.19874
0.035566 | 0.31501 |  | 164.3773 |  | -0.22898 | 0.17789
0.035586 | 0.35704 |  | 181.1193 |  | -0.19761 | 0.15312
0.035605 | 0.4028 |  | 197.0008 |  | -0.16448 | 0.12663
0.035625 | 0.44849 |  | 212.3273 |  | -0.12966 | 0.099274
0.035645 | 0.49534 |  | 227.9233 |  | -0.092009 | 0.069913
0.035664 | 0.5416 |  | 242.5524 |  | -0.053004 | 0.038991
0.035684 | 0.58741 |  | 256.3909 |  | -0.012698 | 0.0071962
0.035703 | 0.63457 |  | 270.0587 |  | 0.027891 | -0.02479
0.035723 | 0.67418 |  | 282.9581 |  | 0.067186 | -0.055721
0.035742 | 0.71423 |  | 295.5874 |  | 0.10537 | -0.085501
0.035762 | 0.75474 |  | 307.7915 |  | 0.14144 | -0.11385
0.035781 | 0.78615 |  | 318.8336 |  | 0.17562 | -0.14059
0.035801 | 0.81675 |  | 329.2692 |  | 0.2081 | -0.16583
0.03582 | 0.84467 |  | 338.95 |  | 0.23676 | -0.18838
0.03584 | 0.86963 |  | 347.8893 |  | 0.26187 | -0.20796
0.035859 | 0.89527 |  | 356.5214 |  | 0.28316 | -0.22434
0.035879 | 0.91602 |  | 364.1283 |  | 0.29924 | -0.23683
0.035898 | 0.93568 |  | 370.7714 |  | 0.3112 | -0.24604
0.035918 | 0.95276 |  | 376.4418 |  | 0.31933 | -0.25207
0.035937 | 0.9659 |  | 380.8607 |  | 0.32281 | -0.25463
0.035957 | 0.97966 |  | 384.9094 |  | 0.32138 | -0.25339
0.035977 | 0.99004 |  | 388.0755 |  | 0.31446 | -0.24774
0.035996 | 0.99787 |  | 389.9371 |  | 0.30231 | -0.23808
0.036016 | 1.0031 |  | 391.1333 |  | 0.28651 | -0.22537
0.036035 | 1.0048 |  | 390.8132 |  | 0.26666 | -0.20968
0.036055 | 1.0041 |  | 389.3277 |  | 0.24281 | -0.19088
0.036074 | 1.0002 |  | 387.3751 |  | 0.21546 | -0.16903
0.036094 | 0.99547 |  | 384.0799 |  | 0.18317 | -0.14375
0.036113 | 0.98779 |  | 380.0283 |  | 0.14814 | -0.11602
0.036133 | 0.97655 |  | 375.1934 |  | 0.11211 | -0.087443
0.036152 | 0.9637 |  | 368.55 |  | 0.074115 | -0.0579
0.036172 | 0.94717 |  | 361.2616 |  | 0.034962 | -0.027009
0.036191 | 0.92885 |  | 353.3311 |  | -0.0057312 | 0.0049649
0.036211 | 0.90867 |  | 343.9468 |  | -0.046305 | 0.036786
0.03623 | 0.88441 |  | 334.1195 |  | -0.084639 | 0.066935
0.03625 | 0.85949 |  | 323.4107 |  | -0.12237 | 0.096056
0.03627 | 0.83241 |  | 311.5116 |  | -0.15835 | 0.12426
0.036289 | 0.80247 |  | 299.1251 |  | -0.19145 | 0.15037
0.036309 | 0.77114 |  | 285.7663 |  | -0.22318 | 0.17482
0.036328 | 0.73682 |  | 271.6777 |  | -0.25114 | 0.19654
0.036348 | 0.70174 |  | 257.1085 |  | -0.27338 | 0.21401
0.036367 | 0.66426 |  | 241.8326 |  | -0.29194 | 0.22833
0.036387 | 0.62517 |  | 226.2411 |  | -0.30719 | 0.23998
0.036406 | 0.58778 |  | 210.1241 |  | -0.31825 | 0.24841
0.036426 | 0.54661 |  | 193.4885 |  | -0.32424 | 0.2532
0.036445 | 0.50279 |  | 176.3297 |  | -0.32502 | 0.25396
0.036465 | 0.45922 |  | 158.3252 |  | -0.32127 | 0.25066
0.036484 | 0.41392 |  | 140.3558 |  | -0.31234 | 0.2435
0.036504 | 0.36962 |  | 122.5165 |  | -0.29851 | 0.23282
0.036523 | 0.32423 |  | 104.2383 |  | -0.2812 | 0.219
0.036543 | 0.27736 |  | 86.003 |  | -0.25966 | 0.20198
0.036562 | 0.23144 |  | 67.3656 |  | -0.23372 | 0.18155
0.036582 | 0.18312 |  | 48.1132 |  | -0.2043 | 0.15815
0.036602 | 0.13434 |  | 29.2117 |  | -0.17143 | 0.13226
0.036621 | 0.086908 |  | 10.4455 |  | -0.13606 | 0.10441
0.036641 | 0.039688 |  | -8.2101 |  | -0.098737 | 0.075053
0.03666 | -0.0074839 |  | -26.5653 |  | -0.060104 | 0.0445
0.03668 | -0.05624 |  | -45.4311 |  | -0.020836 | 0.013448
0.036699 | -0.10431 |  | -64.3377 |  | 0.019715 | -0.018241
0.036719 | -0.15049 |  | -82.6333 |  | 0.059806 | -0.049862
0.036738 | -0.19715 |  | -100.6105 |  | 0.097748 | -0.079851
0.036758 | -0.24268 |  | -118.0024 |  | 0.1347 | -0.10869
0.036777 | -0.28666 |  | -135.2249 |  | 0.16952 | -0.13589
0.036797 | -0.33189 |  | -152.5491 |  | 0.20144 | -0.16076
0.036816 | -0.37584 |  | -169.5474 |  | 0.23152 | -0.18416
0.036836 | -0.41848 |  | -186.3884 |  | 0.25758 | -0.20472
0.036855 | -0.46162 |  | -202.3382 |  | 0.27895 | -0.22131
0.036875 | -0.50054 |  | -217.4618 |  | 0.29658 | -0.23465
0.036895 | -0.53909 |  | -232.7138 |  | 0.30925 | -0.24452
0.036914 | -0.57912 |  | -247.2324 |  | 0.31802 | -0.25124
0.036934 | -0.61505 |  | -261.2306 |  | 0.32281 | -0.25475
0.036953 | -0.65082 |  | -274.9132 |  | 0.32182 | -0.25393
0.036973 | -0.68508 |  | -287.2368 |  | 0.31599 | -0.24902
0.036992 | -0.7162 |  | -299.4407 |  | 0.30504 | -0.24013
0.037012 | -0.74848 |  | -311.4657 |  | 0.28955 | -0.22769
0.037031 | -0.77763 |  | -322.0075 |  | 0.27109 | -0.21304
0.037051 | -0.80471 |  | -332.3022 |  | 0.2479 | -0.19508
0.03707 | -0.83149 |  | -341.8355 |  | 0.22002 | -0.17301
0.03709 | -0.85397 |  | -350.0151 |  | 0.18907 | -0.14833
0.037109 | -0.87598 |  | -358.1541 |  | 0.15497 | -0.12142
0.037129 | -0.89651 |  | -365.211 |  | 0.11879 | -0.092982
0.037148 | -0.9134 |  | -371.1931 |  | 0.081488 | -0.063737
0.037168 | -0.93 |  | -376.8814 |  | 0.042307 | -0.0329
0.037187 | -0.94293 |  | -381.049 |  | 0.0016645 | -0.00092636
0.037207 | -0.95319 |  | -384.4374 |  | -0.038885 | 0.030833
0.037227 | -0.96315 |  | -387.2154 |  | -0.078107 | 0.061577
0.037246 | -0.96886 |  | -388.3707 |  | -0.11566 | 0.091
0.037266 | -0.9727 |  | -389.0742 |  | -0.15178 | 0.1192
0.037285 | -0.97501 |  | -388.8704 |  | -0.18585 | 0.14579
0.037305 | -0.97285 |  | -387.0157 |  | -0.21725 | 0.17029
0.037324 | -0.96966 |  | -384.5972 |  | -0.24565 | 0.1924
0.037344 | -0.9638 |  | -381.1349 |  | -0.27008 | 0.2114
0.037363 | -0.95416 |  | -376.6657 |  | -0.28963 | 0.22654
0.037383 | -0.94437 |  | -371.5928 |  | -0.30487 | 0.23826
0.037402 | -0.93047 |  | -365.0132 |  | -0.31653 | 0.24722
0.037422 | -0.91384 |  | -357.5733 |  | -0.32371 | 0.25278
0.037441 | -0.89694 |  | -349.4044 |  | -0.32577 | 0.25447
0.037461 | -0.8756 |  | -340.1764 |  | -0.32304 | 0.25221
0.03748 | -0.8539 |  | -330.6874 |  | -0.31514 | 0.24571
0.0375 | -0.8303 |  | -319.9006 |  | -0.30208 | 0.23536
0.03752 | -0.80194 |  | -307.9858 |  | -0.28504 | 0.22201
0.037539 | -0.77435 |  | -295.9362 |  | -0.26462 | 0.20587
0.037559 | -0.74412 |  | -282.712 |  | -0.24014 | 0.18655
0.037578 | -0.71202 |  | -269.0889 |  | -0.21122 | 0.16383
0.037598 | -0.68017 |  | -255.1315 |  | -0.17847 | 0.13792
0.037617 | -0.64257 |  | -239.7455 |  | -0.14322 | 0.10998
0.037637 | -0.60495 |  | -224.1136 |  | -0.10651 | 0.081123
0.037656 | -0.56967 |  | -208.3929 |  | -0.068326 | 0.051218
0.037676 | -0.53057 |  | -192.2088 |  | -0.028948 | 0.020127
0.037695 | -0.49161 |  | -175.7678 |  | 0.011213 | -0.0117
0.037715 | -0.45132 |  | -158.3711 |  | 0.051648 | -0.043457
0.037734 | -0.40842 |  | -140.5547 |  | 0.090753 | -0.074104
0.037754 | -0.36744 |  | -122.9515 |  | 0.12751 | -0.10298
0.037773 | -0.32464 |  | -105.0256 |  | 0.16226 | -0.13017
0.037793 | -0.28234 |  | -87.3223 |  | 0.19517 | -0.15596
0.037812 | -0.24132 |  | -69.3386 |  | 0.22558 | -0.17969
0.037832 | -0.19747 |  | -50.4268 |  | 0.25236 | -0.20052
0.037852 | -0.15541 |  | -31.9447 |  | 0.27505 | -0.21824
0.037871 | -0.11265 |  | -13.4673 |  | 0.29357 | -0.23243
0.037891 | -0.068472 |  | 5.08 |  | 0.30719 | -0.2429
0.03791 | -0.027989 |  | 23.0399 |  | 0.31639 | -0.25001
0.03793 | 0.014947 |  | 41.5421 |  | 0.32155 | -0.25369
0.037949 | 0.056944 |  | 59.9641 |  | 0.32184 | -0.25377
0.037969 | 0.095443 |  | 77.9367 |  | 0.31747 | -0.25015
0.037988 | 0.13972 |  | 96.0399 |  | 0.30811 | -0.24247
0.038008 | 0.18337 |  | 113.3235 |  | 0.2934 | -0.23077
0.038027 | 0.22402 |  | 130.4179 |  | 0.27462 | -0.21586
0.038047 | 0.26626 |  | 147.7511 |  | 0.25239 | -0.19831
0.038066 | 0.30678 |  | 164.3981 |  | 0.22595 | -0.17753
0.038086 | 0.34973 |  | 180.8889 |  | 0.19574 | -0.15366
0.038105 | 0.39938 |  | 196.9364 |  | 0.16236 | -0.12729
0.038125 | 0.44514 |  | 212.4657 |  | 0.12611 | -0.098735
0.038145 | 0.48855 |  | 227.9164 |  | 0.088777 | -0.069279
0.038164 | 0.53956 |  | 242.4557 |  | 0.050137 | -0.038852
0.038184 | 0.58665 |  | 256.4481 |  | 0.0096124 | -0.007075
0.038203 | 0.63271 |  | 269.8779 |  | -0.030576 | 0.024568
0.038223 | 0.67727 |  | 282.7496 |  | -0.069744 | 0.055324
0.038242 | 0.71457 |  | 295.8278 |  | -0.10814 | 0.08529
0.038262 | 0.75498 |  | 307.9472 |  | -0.14491 | 0.11399
0.038281 | 0.78683 |  | 318.7129 |  | -0.17958 | 0.14097
0.038301 | 0.81585 |  | 329.2157 |  | -0.21183 | 0.16614
0.03832 | 0.84652 |  | 339.0931 |  | -0.24064 | 0.18864
0.03834 | 0.86919 |  | 347.9066 |  | -0.26504 | 0.20763
0.038359 | 0.89441 |  | 356.5012 |  | -0.28527 | 0.22339
0.038379 | 0.91718 |  | 364.3167 |  | -0.30227 | 0.23629
0.038398 | 0.9358 |  | 370.777 |  | -0.31556 | 0.24653
0.038418 | 0.95317 |  | 376.4418 |  | -0.32327 | 0.25275
0.038437 | 0.96742 |  | 381.0569 |  | -0.32582 | 0.25443
0.038457 | 0.98077 |  | 385.006 |  | -0.32397 | 0.25279
0.038477 | 0.99062 |  | 388.1424 |  | -0.31667 | 0.24714
0.038496 | 0.99892 |  | 390.0321 |  | -0.30489 | 0.23784
0.038516 | 1.0041 |  | 391.1512 |  | -0.28951 | 0.22575
0.038535 | 1.0058 |  | 390.9462 |  | -0.26964 | 0.2099
0.038555 | 1.0051 |  | 389.4871 |  | -0.24535 | 0.19078
0.038574 | 1.0009 |  | 387.3928 |  | -0.21707 | 0.16868
0.038594 | 0.99641 |  | 384.2459 |  | -0.18501 | 0.1432
0.038613 | 0.98883 |  | 380.1657 |  | -0.15068 | 0.11597
0.038633 | 0.97797 |  | 375.1233 |  | -0.11469 | 0.087618
0.038652 | 0.96398 |  | 368.6711 |  | -0.076532 | 0.057639
0.038672 | 0.94709 |  | 361.461 |  | -0.037206 | 0.026673
0.038691 | 0.92911 |  | 353.2896 |  | 0.0030048 | -0.0052
0.038711 | 0.90755 |  | 343.8937 |  | 0.043477 | -0.037083
0.03873 | 0.88548 |  | 334.1594 |  | 0.082367 | -0.067556
0.03875 | 0.8612 |  | 323.3428 |  | 0.11955 | -0.096793
0.03877 | 0.83303 |  | 311.5038 |  | 0.15495 | -0.12447
0.038789 | 0.80403 |  | 299.3971 |  | 0.18853 | -0.15055
0.038809 | 0.77171 |  | 286.0088 |  | 0.21963 | -0.17488
0.038828 | 0.73752 |  | 271.7242 |  | 0.24704 | -0.1963
0.038848 | 0.70293 |  | 257.1318 |  | 0.27058 | -0.21456
0.038867 | 0.66566 |  | 241.8186 |  | 0.28935 | -0.22913
0.038887 | 0.6264 |  | 226.2676 |  | 0.30389 | -0.24028
0.038906 | 0.5876 |  | 210.3354 |  | 0.31511 | -0.2487
0.038926 | 0.54719 |  | 193.6454 |  | 0.32114 | -0.25326
0.038945 | 0.50311 |  | 176.3181 |  | 0.32167 | -0.25378
0.038965 | 0.45814 |  | 158.235 |  | 0.31813 | -0.25074
0.038984 | 0.41437 |  | 140.2455 |  | 0.3095 | -0.24356
0.039004 | 0.37063 |  | 122.6518 |  | 0.29565 | -0.23267
0.039023 | 0.32429 |  | 104.3924 |  | 0.27853 | -0.21907
0.039043 | 0.27847 |  | 85.8985 |  | 0.25714 | -0.20224
[5 empty] | 0.23107 | -0.1817
[5 empty] | 0.20145 | -0.15805
[5 empty] | 0.168 | -0.13177
[5 empty] | 0.13277 | -0.10397
[5 empty] | 0.096384 | -0.075178
[5 empty] | 0.05767 | -0.044819
[5 empty] | 0.017565 | -0.013197
[5 empty] | -0.023388 | 0.018891
[5 empty] | -0.063324 | 0.050183
[5 empty] | -0.10144 | 0.080022
[5 empty] | -0.13823 | 0.10867
[5 empty] | -0.17285 | 0.1357
[5 empty] | -0.20576 | 0.1612
[5 empty] | -0.2359 | 0.18468
[5 empty] | -0.26142 | 0.20472
[5 empty] | -0.28252 | 0.22112
[5 empty] | -0.2998 | 0.23426
[5 empty] | -0.3134 | 0.24461
[5 empty] | -0.32235 | 0.25181
[5 empty] | -0.32615 | 0.25474
[5 empty] | -0.32514 | 0.2538
[5 empty] | -0.31935 | 0.24923
[5 empty] | -0.30842 | 0.24055
[5 empty] | -0.29299 | 0.22838
[5 empty] | -0.27415 | 0.2133
[5 empty] | -0.25102 | 0.1951
[5 empty] | -0.22343 | 0.17354
[5 empty] | -0.19249 | 0.14893
[5 empty] | -0.15858 | 0.12201
[5 empty] | -0.12249 | 0.093512
[5 empty] | -0.084461 | 0.063669
[5 empty] | -0.045083 | 0.032679
[5 empty] | -0.005531 | 0.0012923
[5 empty] | 0.035186 | -0.030514
[5 empty] | 0.074979 | -0.061606
[5 empty] | 0.11187 | -0.09079
[5 empty] | 0.1483 | -0.11926
[5 empty] | 0.18268 | -0.14615
[5 empty] | 0.2134 | -0.17025
[5 empty] | 0.24175 | -0.19225
[5 empty] | 0.26599 | -0.21121
[5 empty] | 0.28578 | -0.22658
[5 empty] | 0.30197 | -0.23899
[5 empty] | 0.31352 | -0.24792
[5 empty] | 0.32057 | -0.25309
[5 empty] | 0.32261 | -0.2545
[5 empty] | 0.31894 | -0.25167
[5 empty] | 0.31153 | -0.24537