## EtaStar_Disp
η* 計算シート (変位入力版) Disp→Acc: a = -(2πf)²·d/1000
■ 入力パラメータ
サンプリング周波数 fs |  | Hz | A列全体平均から自動算出
データ点数 N |  | 点
加振周波数 f | 50 | Hz | 黄色: 加振周波数
粉体質量 m_p | 1.61 | g | 黄色: 粉体のみ(基準ジグなら 0)
容器質量 m_c | 2.1 | g | 黄色: 容器(ジグ)質量
合計質量 m_tot |  | g
角周波数 ω |  | rad/s
■ 使い方
1. 「TimeData」シート: A列=時刻[s], B列=力[N], C列=変位[mm] を貼り付け
2. 黄色セルに 加振周波数 f, 粉体質量 m_p, 容器質量 m_c を入力
3. ★ η* の行に答えが自動表示
※ 加速度は a = -(2πf)²·d/1000 でシート内部換算
■ 計算式
D(f) = Σ d[n]·exp(-j2πf·t[n]) ※d はmm単位の生DFT
X(f) = -(2πf)²·D/1000 ※加速度DFT [m/s²]
Y(f) = Σ F[n]·exp(-j2πf·t[n]) ※力DFT
η* = -2π·Im(X*·Y) / (m_tot · ¦X¦²) ※論文式(2)
■ 計算結果
項目 | 値 | 単位 | 備考
Re(D) [変位DFT, mm単位]
Im(D) [変位DFT, mm単位]
Re(Y) [力DFT]
Im(Y) [力DFT]
Re(X) [加速度DFT = -ω²·D/1000]
Im(X)
¦X¦² (加速度パワー)
Re(P_cross) = Re(X)·Re(Y)+Im(X)·Im(Y)
Im(P_cross) = Re(X)·Im(Y)-Im(X)·Re(Y)
A_disp (変位振幅) |  | mm
A_acc (加速度振幅) |  | m/s²
v_c,max (容器最大速度) |  | m/s
★ η* (Reduced Loss Factor) |  | - | 論文 式(2)
(検算) E_diss [J] |  | J
(検算) 基準KE ½·m_tot·v² [J] |  | J
(検算) E_diss / KE |  | - | η* と一致するはず

## EtaStar_Acc
η* 計算シート (加速度入力版) Acc 直接使用
■ 入力パラメータ
サンプリング周波数 fs |  | Hz | A列全体平均から自動算出
データ点数 N |  | 点
加振周波数 f | 400 | Hz | 黄色: 加振周波数
粉体質量 m_p | 0.78 | g | 黄色: 粉体のみ(基準ジグなら 0)
容器質量 m_c | 0.88 | g | 黄色: 容器(ジグ)質量
合計質量 m_tot |  | g
角周波数 ω |  | rad/s
■ 使い方
1. 「TimeData」シート: A列=時刻[s], B列=力[N], D列=加速度[m/s²] を貼り付け
2. 黄色セルに 加振周波数 f, 粉体質量 m_p, 容器質量 m_c を入力
3. ★ η* の行に答えが自動表示
※ 加速度を直接使用(微分・変換なし)
■ 計算式
X(f) = Σ a[n]·exp(-j2πf·t[n]) ※加速度DFT [m/s²]
Y(f) = Σ F[n]·exp(-j2πf·t[n]) ※力DFT
η* = -2π·Im(X*·Y) / (m_tot · ¦X¦²) ※論文式(2)
■ 計算結果
項目 | 値 | 単位 | 備考
Re(Y) [力DFT]
Im(Y) [力DFT]
Re(X) [加速度DFT]
Im(X) [加速度DFT]
¦X¦² (加速度パワー)
Re(P_cross) = Re(X)·Re(Y)+Im(X)·Im(Y)
Im(P_cross) = Re(X)·Im(Y)-Im(X)·Re(Y)
A_acc (加速度振幅) |  | m/s²
v_c,max (容器最大速度) |  | m/s
★ η* (Reduced Loss Factor) |  | - | 論文 式(2)
(検算) E_diss [J] |  | J
(検算) 基準KE ½·m_tot·v² [J] |  | J
(検算) E_diss / KE |  | - | η* と一致するはず

## TimeData
時刻 t [s] | 力 F [N] | 変位 d [mm] ← Disp版で使う | 加速度 a [m/s²] ← Acc版で使う
0 | -0.014807 |  | -11.6924 | ← A: 時刻[s], B: 力[N] は両方で使用 | 0.29988 | -0.236
1.9531e-05 | -0.022687 |  | -14.5514 | ← C: 変位[mm] → EtaStar_Disp シート | 0.28336 | -0.22279
3.9063e-05 | -0.030322 |  | -17.1486 | ← D: 加速度[m/s²] → EtaStar_Acc シート | 0.26342 | -0.20692
5.8594e-05 | -0.036219 |  | -19.3128 | ※ どちらか片方のみ埋めればOK(使う方のシートで計算) | 0.23863 | -0.18741
7.8125e-05 | -0.043962 |  | -22.1254 |  | 0.20914 | -0.16401
9.7656e-05 | -0.05103 |  | -24.5608 |  | 0.17738 | -0.1388
0.00011719 | -0.057092 |  | -26.8494 |  | 0.14286 | -0.11167
0.00013672 | -0.064173 |  | -29.3342 |  | 0.10543 | -0.082425
0.00015625 | -0.069623 |  | -31.2207 |  | 0.067588 | -0.052527
0.00017578 | -0.075084 |  | -33.4155 |  | 0.028356 | -0.021652
0.00019531 | -0.081434 |  | -35.5814 |  | -0.012634 | 0.010316
0.00021484 | -0.086546 |  | -37.4047 |  | -0.05252 | 0.041699
0.00023437 | -0.092155 |  | -39.5827 |  | -0.091279 | 0.072059
0.00025391 | -0.097118 |  | -41.1822 |  | -0.12917 | 0.10154
0.00027344 | -0.10117 |  | -42.6751 |  | -0.16467 | 0.1293
0.00029297 | -0.10635 |  | -44.5001 |  | -0.19745 | 0.15492
0.0003125 | -0.1104 |  | -45.7985 |  | -0.22773 | 0.17853
0.00033203 | -0.11443 |  | -47.289 |  | -0.25454 | 0.19949
0.00035156 | -0.1191 |  | -48.6335 |  | -0.27725 | 0.2171
0.00037109 | -0.12201 |  | -49.5135 |  | -0.29603 | 0.23143
0.00039063 | -0.12592 |  | -50.8497 |  | -0.31029 | 0.24245
0.00041016 | -0.12978 |  | -51.7245 |  | -0.31986 | 0.24993
0.00042969 | -0.13199 |  | -52.277 |  | -0.32511 | 0.25398
0.00044922 | -0.13607 |  | -53.2942 |  | -0.32545 | 0.2543
0.00046875 | -0.13937 |  | -53.7119 |  | -0.32072 | 0.25035
0.00048828 | -0.14177 |  | -54.0731 |  | -0.31145 | 0.24284
0.00050781 | -0.1464 |  | -54.685 |  | -0.29741 | 0.23188
0.00052734 | -0.14998 |  | -54.4872 |  | -0.27917 | 0.21739
0.00054688 | -0.15389 |  | -54.5471 |  | -0.25722 | 0.20008
0.00056641 | -0.15919 |  | -54.8726 |  | -0.23028 | 0.17892
0.00058594 | -0.16201 |  | -54.4633 |  | -0.19963 | 0.15465
0.00060547 | -0.16443 |  | -54.1816 |  | -0.16721 | 0.12898
0.000625 | -0.16621 |  | -53.7305 |  | -0.13183 | 0.10111
0.00064453 | -0.1658 |  | -52.9622 |  | -0.094003 | 0.071433
0.00066406 | -0.16646 |  | -52.4672 |  | -0.055219 | 0.040737
0.00068359 | -0.16602 |  | -51.5429 |  | -0.015514 | 0.0092554
0.00070312 | -0.16454 |  | -50.7043 |  | 0.024939 | -0.02229
0.00072266 | -0.16394 |  | -49.8825 |  | 0.064688 | -0.053567
0.00074219 | -0.1609 |  | -48.3085 |  | 0.10255 | -0.083583
0.00076172 | -0.15882 |  | -47.2027 |  | 0.13912 | -0.11203
0.00078125 | -0.15697 |  | -45.8999 |  | 0.17401 | -0.1393
0.00080078 | -0.15104 |  | -43.991 |  | 0.20587 | -0.16433
0.00082031 | -0.14698 |  | -42.6842 |  | 0.23471 | -0.18674
0.00083984 | -0.14311 |  | -40.8379 |  | 0.26033 | -0.20677
0.00085938 | -0.13721 |  | -38.7875 |  | 0.28121 | -0.22304
0.00087891 | -0.13366 |  | -37.2014 |  | 0.29746 | -0.23559
0.00089844 | -0.12838 |  | -34.9918 |  | 0.31039 | -0.2455
0.00091797 | -0.12208 |  | -32.9642 |  | 0.31851 | -0.25154
0.0009375 | -0.11641 |  | -30.8205 |  | 0.32155 | -0.25374
0.00095703 | -0.10844 |  | -28.2091 |  | 0.32042 | -0.2527
0.00097656 | -0.1014 |  | -26.212 |  | 0.31362 | -0.24716
0.00099609 | -0.094194 |  | -23.7453 |  | 0.30184 | -0.23773
0.0010156 | -0.085172 |  | -21.0556 |  | 0.28639 | -0.22527
0.0010352 | -0.077992 |  | -18.8856 |  | 0.26678 | -0.2097
0.0010547 | -0.069971 |  | -16.0805 |  | 0.2431 | -0.19112
0.0010742 | -0.059914 |  | -13.3516 |  | 0.21516 | -0.16895
0.0010938 | -0.051674 |  | -10.8903 |  | 0.18329 | -0.14375
0.0011133 | -0.043145 |  | -7.9991 |  | 0.14897 | -0.11675
0.0011328 | -0.033948 |  | -5.5095 |  | 0.11279 | -0.0883
0.0011523 | -0.025808 |  | -2.8545 |  | 0.074679 | -0.058432
0.0011719 | -0.016082 |  | 0.14736 |  | 0.035341 | -0.027324
0.0011914 | -0.0067597 |  | 2.5716 |  | -0.0046991 | 0.0041526
0.0012109 | 0.0019073 |  | 5.3796 |  | -0.045148 | 0.035578
0.0012305 | 0.011704 |  | 8.1645 |  | -0.084764 | 0.066638
0.00125 | 0.019749 |  | 10.4514 |  | -0.12211 | 0.096026
0.0012695 | 0.028688 |  | 13.3827 |  | -0.15729 | 0.1236
0.0012891 | 0.0381 |  | 15.9475 |  | -0.19153 | 0.15017
0.0013086 | 0.045394 |  | 18.2164 |  | -0.22271 | 0.17439
0.0013281 | 0.05435 |  | 21.0587 |  | -0.24959 | 0.19548
0.0013477 | 0.062179 |  | 23.2887 |  | -0.27382 | 0.21421
0.0013672 | 0.06889 |  | 25.5055 |  | -0.2929 | 0.2291
0.0013867 | 0.077454 |  | 28.0731 |  | -0.3071 | 0.24016
0.0014062 | 0.084066 |  | 30.0385 |  | -0.31878 | 0.24891
0.0014258 | 0.090913 |  | 32.2538 |  | -0.325 | 0.25372
0.0014453 | 0.098349 |  | 34.4133 |  | -0.32549 | 0.25412
0.0014648 | 0.10356 |  | 36.1099 |  | -0.3221 | 0.25124
0.0014844 | 0.10996 |  | 38.29 |  | -0.31362 | 0.24445
0.0015039 | 0.11553 |  | 39.9908 |  | -0.30022 | 0.23397
0.0015234 | 0.11927 |  | 41.4802 |  | -0.28316 | 0.22039
0.001543 | 0.12447 |  | 43.4386 |  | -0.26147 | 0.20324
0.0015625 | 0.12796 |  | 44.6802 |  | -0.23577 | 0.18302
0.001582 | 0.13093 |  | 46.0571 |  | -0.20675 | 0.16006
0.0016016 | 0.13515 |  | 47.5085 |  | -0.17353 | 0.13402
0.0016211 | 0.13754 |  | 48.4029 |  | -0.1383 | 0.10613
0.0016406 | 0.14094 |  | 49.7991 |  | -0.10161 | 0.077019
0.0016602 | 0.14429 |  | 50.6745 |  | -0.062569 | 0.046403
0.0016797 | 0.14565 |  | 51.2002 |  | -0.022886 | 0.015151
0.0016992 | 0.14858 |  | 52.3074 |  | 0.017055 | -0.016294
0.0017188 | 0.15031 |  | 52.645 |  | 0.056965 | -0.047582
0.0017383 | 0.15086 |  | 52.9738 |  | 0.095505 | -0.077909
0.0017578 | 0.1532 |  | 53.7029 |  | 0.13248 | -0.1069
0.0017773 | 0.15369 |  | 53.6399 |  | 0.16744 | -0.13422
0.0017969 | 0.1538 |  | 53.7859 |  | 0.19982 | -0.15961
0.0018164 | 0.15483 |  | 53.9442 |  | 0.22973 | -0.18292
0.0018359 | 0.1538 |  | 53.4201 |  | 0.25578 | -0.20332
0.0018555 | 0.15339 |  | 53.2862 |  | 0.27712 | -0.22008
0.001875 | 0.15316 |  | 52.9068 |  | 0.29485 | -0.23353
0.0018945 | 0.1515 |  | 52.2348 |  | 0.30842 | -0.24382
0.0019141 | 0.15071 |  | 51.8803 |  | 0.31738 | -0.25085
0.0019336 | 0.14891 |  | 50.862 |  | 0.32194 | -0.25424
0.0019531 | 0.14634 |  | 49.9011 |  | 0.32145 | -0.2535
0.0019727 | 0.14441 |  | 49.0423 |  | 0.31562 | -0.24859
0.0019922 | 0.14104 |  | 47.5283 |  | 0.30463 | -0.23978
0.0020117 | 0.13803 |  | 46.4617 |  | 0.28977 | -0.22804
0.0020313 | 0.13516 |  | 45.1403 |  | 0.27162 | -0.21358
0.0020508 | 0.13069 |  | 43.3066 |  | 0.24868 | -0.19542
0.0020703 | 0.12712 |  | 41.9514 |  | 0.22073 | -0.17346
0.0020898 | 0.12287 |  | 40.034 |  | 0.18994 | -0.14896
0.0021094 | 0.11773 |  | 38.0482 |  | 0.15674 | -0.12272
0.0021289 | 0.11377 |  | 36.4766 |  | 0.12016 | -0.094303
0.0021484 | 0.10821 |  | 34.163 |  | 0.082402 | -0.064465
0.002168 | 0.10272 |  | 32.092 |  | 0.044081 | -0.034001
0.0021875 | 0.098031 |  | 30.1093 |  | 0.0033788 | -0.0022125
0.002207 | 0.090986 |  | 27.4789 |  | -0.03753 | 0.029843
0.0022266 | 0.084918 |  | 25.3227 |  | -0.076401 | 0.060404
0.0022461 | 0.079319 |  | 22.904 |  | -0.11429 | 0.089998
0.0022656 | 0.071713 |  | 20.1347 |  | -0.15091 | 0.11856
0.0022852 | 0.065382 |  | 17.8734 |  | -0.18446 | 0.14479
0.0023047 | 0.058806 |  | 15.236 |  | -0.21564 | 0.16924
0.0023242 | 0.051081 |  | 12.5437 |  | -0.245 | 0.192
0.0023437 | 0.044564 |  | 10.0257 |  | -0.26946 | 0.21103
0.0023633 | 0.037183 |  | 7.1304 |  | -0.28835 | 0.22591
0.0023828 | 0.029588 |  | 4.5528 |  | -0.30432 | 0.23796
0.0024023 | 0.022888 |  | 1.9246 |  | -0.3164 | 0.24714
0.0024219 | 0.01498 |  | -1.0187 |  | -0.32337 | 0.25264
0.0024414 | 0.0077073 |  | -3.5426 |  | -0.32583 | 0.25437
0.0024609 | 0.00039505 |  | -6.3861 |  | -0.3231 | 0.25217
0.0024805 | -0.0078889 |  | -9.2162 |  | -0.31505 | 0.24574
0.0025 | -0.01462 |  | -11.5859 |  | -0.30263 | 0.23582
0.0025195 | -0.022425 |  | -14.4906 |  | -0.28656 | 0.2231
0.0025391 | -0.030221 |  | -17.0107 |  | -0.26606 | 0.20702
0.0025586 | -0.036427 |  | -19.3249 |  | -0.24078 | 0.18728
0.0025781 | -0.04436 |  | -22.2203 |  | -0.21188 | 0.16433
0.0025977 | -0.050991 |  | -24.4274 |  | -0.17973 | 0.1389
0.0026172 | -0.056806 |  | -26.7047 |  | -0.14536 | 0.1118
0.0026367 | -0.064208 |  | -29.3073 |  | -0.109 | 0.083137
0.0026563 | -0.069638 |  | -31.2108 |  | -0.07008 | 0.052576
0.0026758 | -0.075179 |  | -33.4281 |  | -0.03035 | 0.021085
0.0026953 | -0.081561 |  | -35.6218 |  | 0.0096446 | -0.010415
0.0027148 | -0.086133 |  | -37.2852 |  | 0.049783 | -0.041734
0.0027344 | -0.091495 |  | -39.3612 |  | 0.088013 | -0.071989
0.0027539 | -0.096894 |  | -41.1631 |  | 0.12509 | -0.10114
0.0027734 | -0.10109 |  | -42.7078 |  | 0.16139 | -0.12936
0.002793 | -0.10625 |  | -44.5299 |  | 0.19413 | -0.15517
0.0028125 | -0.11054 |  | -45.8269 |  | 0.22376 | -0.17827
0.002832 | -0.11439 |  | -47.2275 |  | 0.25111 | -0.19944
0.0028516 | -0.11905 |  | -48.71 |  | 0.27379 | -0.21731
0.0028711 | -0.1222 |  | -49.5685 |  | 0.29168 | -0.23103
0.0028906 | -0.12574 |  | -50.7441 |  | 0.30612 | -0.24198
0.0029102 | -0.12971 |  | -51.73 |  | 0.31632 | -0.24982
0.0029297 | -0.13265 |  | -52.4229 |  | 0.32143 | -0.25349
0.0029492 | -0.1367 |  | -53.3704 |  | 0.32165 | -0.2535
0.0029688 | -0.13978 |  | -53.6318 |  | 0.31753 | -0.24997
0.0029883 | -0.14267 |  | -54.0501 |  | 0.30826 | -0.24241
0.0030078 | -0.14786 |  | -54.6207 |  | 0.29352 | -0.23095
0.0030273 | -0.15128 |  | -54.4449 |  | 0.27545 | -0.21656
0.0030469 | -0.15496 |  | -54.7796 |  | 0.2536 | -0.19928
0.0030664 | -0.16076 |  | -54.7977 |  | 0.22655 | -0.17822
0.0030859 | -0.16373 |  | -54.1682 |  | 0.19655 | -0.15442
0.0031055 | -0.16536 |  | -54.3125 |  | 0.16389 | -0.12847
0.003125 | -0.16644 |  | -53.7978 |  | 0.12773 | -0.10001
0.0031445 | -0.16589 |  | -52.8807 |  | 0.090437 | -0.070666
0.0031641 | -0.16595 |  | -52.6173 |  | 0.05152 | -0.04029
0.0031836 | -0.16483 |  | -51.5321 |  | 0.010829 | -0.0082176
0.0032031 | -0.16364 |  | -50.5073 |  | -0.028786 | 0.023295
0.0032227 | -0.16395 |  | -49.7968 |  | -0.068473 | 0.05408
0.0032422 | -0.16132 |  | -48.3147 |  | -0.10731 | 0.08438
0.0032617 | -0.15849 |  | -47.1553 |  | -0.14294 | 0.11258
0.0032812 | -0.1561 |  | -45.7918 |  | -0.17818 | 0.13987
0.0033008 | -0.15065 |  | -43.9338 |  | -0.21128 | 0.16575
0.0033203 | -0.14706 |  | -42.5669 |  | -0.23915 | 0.18761
0.0033398 | -0.14343 |  | -40.718 |  | -0.26433 | 0.20678
0.0033594 | -0.13731 |  | -38.7426 |  | -0.28574 | 0.22343
0.0033789 | -0.13306 |  | -37.1508 |  | -0.3018 | 0.23603
0.0033984 | -0.12692 |  | -34.8524 |  | -0.31497 | 0.24608
0.003418 | -0.11949 |  | -32.7025 |  | -0.32375 | 0.25288
0.0034375 | -0.11391 |  | -30.7817 |  | -0.32609 | 0.25468
0.003457 | -0.10657 |  | -28.2039 |  | -0.32403 | 0.25287
0.0034766 | -0.099611 |  | -25.8992 |  | -0.31751 | 0.24757
0.0034961 | -0.092654 |  | -23.4982 |  | -0.30608 | 0.23864
0.0035156 | -0.083531 |  | -20.8364 |  | -0.29069 | 0.22652
0.0035352 | -0.076242 |  | -18.6006 |  | -0.27057 | 0.2107
0.0035547 | -0.068732 |  | -15.8613 |  | -0.2464 | 0.19172
0.0035742 | -0.059694 |  | -13.0878 |  | -0.21836 | 0.16949
0.0035938 | -0.052051 |  | -10.655 |  | -0.18635 | 0.14423
0.0036133 | -0.043423 |  | -7.7757 |  | -0.15266 | 0.11749
0.0036328 | -0.034503 |  | -5.238 |  | -0.11665 | 0.08898
0.0036523 | -0.025926 |  | -2.6614 |  | -0.077856 | 0.058548
0.0036719 | -0.01556 |  | 0.35814 |  | -0.038503 | 0.027413
0.0036914 | -0.0059585 |  | 2.8947 |  | 0.0011976 | -0.0039374
0.0037109 | 0.0033368 |  | 5.6195 |  | 0.041414 | -0.035409
0.0037305 | 0.012705 |  | 8.3113 |  | 0.080556 | -0.066122
0.00375 | 0.020631 |  | 10.6671 |  | 0.11795 | -0.095589
0.0037695 | 0.029852 |  | 13.5438 |  | 0.15387 | -0.12375
0.0037891 | 0.0388 |  | 16.1565 |  | 0.18732 | -0.14981
0.0038086 | 0.046736 |  | 18.6675 |  | 0.21815 | -0.17382
0.0038281 | 0.055576 |  | 21.3591 |  | 0.24628 | -0.19579
0.0038477 | 0.062779 |  | 23.4227 |  | 0.26949 | -0.214
0.0038672 | 0.070218 |  | 25.8066 |  | 0.28825 | -0.22833
0.0038867 | 0.078561 |  | 28.3374 |  | 0.30391 | -0.24021
0.0039062 | 0.084941 |  | 30.2552 |  | 0.31459 | -0.24862
0.0039258 | 0.09214 |  | 32.5799 |  | 0.32062 | -0.25306
0.0039453 | 0.099346 |  | 34.7056 |  | 0.32265 | -0.25442
0.0039648 | 0.10451 |  | 36.3364 |  | 0.31877 | -0.2513
0.0039844 | 0.11068 |  | 38.4659 |  | 0.30986 | -0.24395
0.0040039 | 0.11602 |  | 40.1742 |  | 0.29705 | -0.23383
0.0040234 | 0.12001 |  | 41.7435 |  | 0.27965 | -0.21999
0.004043 | 0.12503 |  | 43.6855 |  | 0.25826 | -0.20292
0.0040625 | 0.12837 |  | 44.8657 |  | 0.23276 | -0.18299
0.004082 | 0.13153 |  | 46.2487 |  | 0.20281 | -0.15942
0.0041016 | 0.13569 |  | 47.7325 |  | 0.17013 | -0.13348
0.0041211 | 0.13802 |  | 48.5598 |  | 0.1351 | -0.10581
0.0041406 | 0.14125 |  | 49.8919 |  | 0.09763 | -0.076355
0.0041602 | 0.1445 |  | 50.8607 |  | 0.059709 | -0.04632
0.0041797 | 0.14591 |  | 51.4767 |  | 0.020215 | -0.015379
0.0041992 | 0.14846 |  | 52.4471 |  | -0.021223 | 0.016901
0.0042188 | 0.15004 |  | 52.6804 |  | -0.060945 | 0.048276
0.0042383 | 0.15092 |  | 53.1131 |  | -0.099325 | 0.078221
0.0042578 | 0.15319 |  | 53.7894 |  | -0.13663 | 0.10731
0.0042773 | 0.15375 |  | 53.7016 |  | -0.17126 | 0.13441
0.0042969 | 0.1542 |  | 53.9661 |  | -0.20392 | 0.15976
0.0043164 | 0.15521 |  | 54.0213 |  | -0.23362 | 0.18308
0.0043359 | 0.15417 |  | 53.4693 |  | -0.25965 | 0.20324
0.0043555 | 0.15405 |  | 53.4911 |  | -0.28175 | 0.22032
0.004375 | 0.15379 |  | 53.1011 |  | -0.29862 | 0.23348
0.0043945 | 0.15153 |  | 52.2805 |  | -0.31202 | 0.24361
0.0044141 | 0.15081 |  | 51.8518 |  | -0.32197 | 0.25135
0.0044336 | 0.1493 |  | 50.8544 |  | -0.32538 | 0.25421
0.0044531 | 0.14655 |  | 49.903 |  | -0.32434 | 0.25325
0.0044727 | 0.14488 |  | 49.1756 |  | -0.31985 | 0.24945
0.0044922 | 0.14144 |  | 47.6657 |  | -0.30828 | 0.24049
0.0045117 | 0.13801 |  | 46.4077 |  | -0.29267 | 0.22829
0.0045312 | 0.1354 |  | 45.1617 |  | -0.27481 | 0.21394
0.0045508 | 0.13086 |  | 43.3866 |  | -0.25113 | 0.19534
0.0045703 | 0.1271 |  | 42.0021 |  | -0.22403 | 0.17391
0.0045898 | 0.12352 |  | 40.2203 |  | -0.19388 | 0.15001
0.0046094 | 0.11818 |  | 38.1607 |  | -0.15926 | 0.12277
0.0046289 | 0.11377 |  | 36.4958 |  | -0.12347 | 0.094209
0.0046484 | 0.10879 |  | 34.3379 |  | -0.085788 | 0.064514
0.004668 | 0.10297 |  | 32.2151 |  | -0.046003 | 0.033332
0.0046875 | 0.097875 |  | 30.1737 |  | -0.0067036 | 0.0022932
0.004707 | 0.091523 |  | 27.7183 |  | 0.033416 | -0.029013
0.0047266 | 0.085629 |  | 25.6055 |  | 0.073421 | -0.060536
0.0047461 | 0.079446 |  | 23.0351 |  | 0.11102 | -0.090295
0.0047656 | 0.071688 |  | 20.23 |  | 0.14744 | -0.1186
0.0047852 | 0.065706 |  | 18.0853 |  | 0.18154 | -0.14529
0.0048047 | 0.058931 |  | 15.3174 |  | 0.21244 | -0.16949
0.0048242 | 0.051311 |  | 12.6223 |  | 0.24142 | -0.192
0.0048437 | 0.045222 |  | 10.3037 |  | 0.2658 | -0.21113
0.0048633 | 0.037375 |  | 7.2852 |  | 0.28506 | -0.22603
0.0048828 | 0.029674 |  | 4.6129 |  | 0.30178 | -0.23855
0.0049023 | 0.023229 |  | 1.9641 |  | 0.3136 | -0.24778
0.0049219 | 0.015056 |  | -0.98307 |  | 0.32006 | -0.25298
0.0049414 | 0.0078363 |  | -3.4387 |  | 0.32274 | -0.25462
0.0049609 | 0.00090953 |  | -6.1873 |  | 0.32022 | -0.25231
0.0049805 | -0.0073384 |  | -8.9724 |  | 0.31263 | -0.24623
0.005 | -0.014198 |  | -11.481 |  | 0.30014 | -0.23631
0.0050195 | -0.021779 |  | -14.3435 |  | 0.2835 | -0.22306
0.0050391 | -0.029509 |  | -16.8659 |  | 0.26368 | -0.2072
0.0050586 | -0.035589 |  | -19.1937 |  | 0.23876 | -0.18764
0.0050781 | -0.043048 |  | -21.9094 |  | 0.2095 | -0.16453
0.0050977 | -0.050014 |  | -24.2387 |  | 0.17782 | -0.13922
0.0051172 | -0.0562 |  | -26.5918 |  | 0.14283 | -0.11173
0.0051367 | -0.063347 |  | -29.1017 |  | 0.10562 | -0.082589
0.0051563 | -0.068907 |  | -31.0732 |  | 0.067974 | -0.052842
0.0051758 | -0.074537 |  | -33.213 |  | 0.028766 | -0.022061
0.0051953 | -0.080625 |  | -35.2751 |  | -0.012158 | 0.010018
0.0052148 | -0.085663 |  | -37.1544 |  | -0.052443 | 0.041704
0.0052344 | -0.091668 |  | -39.3619 |  | -0.091095 | 0.072023
0.0052539 | -0.096693 |  | -40.985 |  | -0.12873 | 0.10139
0.0052734 | -0.10068 |  | -42.5192 |  | -0.16445 | 0.12916
0.005293 | -0.10588 |  | -44.3583 |  | -0.19711 | 0.15458
0.0053125 | -0.10993 |  | -45.6293 |  | -0.22727 | 0.17803
0.005332 | -0.11385 |  | -47.0463 |  | -0.25449 | 0.19924
0.0053516 | -0.11852 |  | -48.5289 |  | -0.27707 | 0.21705
0.0053711 | -0.12157 |  | -49.4855 |  | -0.29544 | 0.23116
0.0053906 | -0.12511 |  | -50.6629 |  | -0.31002 | 0.2421
0.0054102 | -0.12874 |  | -51.5172 |  | -0.31982 | 0.24974
0.0054297 | -0.13119 |  | -52.1026 |  | -0.32477 | 0.25357
0.0054492 | -0.13538 |  | -53.1633 |  | -0.32501 | 0.25372
0.0054687 | -0.13856 |  | -53.4829 |  | -0.32024 | 0.25
0.0054883 | -0.14123 |  | -53.7523 |  | -0.31076 | 0.24241
0.0055078 | -0.14656 |  | -54.5555 |  | -0.29697 | 0.23153
0.0055273 | -0.14973 |  | -54.4389 |  | -0.27848 | 0.21708
0.0055469 | -0.15297 |  | -54.3696 |  | -0.25587 | 0.19917
0.0055664 | -0.1581 |  | -54.5465 |  | -0.22945 | 0.17821
0.0055859 | -0.1602 |  | -54.1748 |  | -0.19902 | 0.15431
0.0056055 | -0.16262 |  | -54.0716 |  | -0.16602 | 0.12822
0.005625 | -0.16459 |  | -53.6041 |  | -0.13096 | 0.10043
0.0056445 | -0.16412 |  | -52.7193 |  | -0.093364 | 0.070888
0.0056641 | -0.16523 |  | -52.3542 |  | -0.054021 | 0.039838
0.0056836 | -0.16485 |  | -51.473 |  | -0.014155 | 0.0082389
0.0057031 | -0.16299 |  | -50.3824 |  | 0.02603 | -0.023347
0.0057227 | -0.16223 |  | -49.6337 |  | 0.065858 | -0.054496
0.0057422 | -0.15973 |  | -48.1557 |  | 0.10356 | -0.084098
0.0057617 | -0.15703 |  | -46.8423 |  | 0.13992 | -0.11257
0.0057812 | -0.15448 |  | -45.6786 |  | 0.17501 | -0.14009
0.0058008 | -0.14998 |  | -43.886 |  | 0.2065 | -0.16492
0.0058203 | -0.14645 |  | -42.3782 |  | 0.23528 | -0.18724
0.0058398 | -0.14259 |  | -40.5873 |  | 0.26124 | -0.20737
0.0058594 | -0.13699 |  | -38.5925 |  | 0.2818 | -0.22347
0.0058789 | -0.13267 |  | -36.9405 |  | 0.29839 | -0.23605
0.0058984 | -0.12698 |  | -34.8211 |  | 0.31154 | -0.24609
0.005918 | -0.12051 |  | -32.7684 |  | 0.31907 | -0.2519
0.0059375 | -0.1149 |  | -30.668 |  | 0.32216 | -0.25404
0.005957 | -0.10688 |  | -28.0491 |  | 0.32109 | -0.25309
0.0059766 | -0.099404 |  | -25.8937 |  | 0.31446 | -0.24766
0.0059961 | -0.092536 |  | -23.6089 |  | 0.30292 | -0.23842
0.0060156 | -0.083986 |  | -20.8787 |  | 0.28729 | -0.226
0.0060352 | -0.076765 |  | -18.4798 |  | 0.26754 | -0.21032
0.0060547 | -0.069133 |  | -15.7887 |  | 0.24332 | -0.1914
0.0060742 | -0.060687 |  | -13.2036 |  | 0.21523 | -0.16912
0.0060938 | -0.053111 |  | -10.8127 |  | 0.18394 | -0.14422
0.0061133 | -0.043923 |  | -7.8735 |  | 0.14976 | -0.11736
0.0061328 | -0.034603 |  | -5.331 |  | 0.11355 | -0.088808
0.0061523 | -0.025849 |  | -2.6777 |  | 0.075384 | -0.058657
0.0061719 | -0.015792 |  | 0.29755 |  | 0.035714 | -0.027406
0.0061914 | -0.0066161 |  | 2.6072 |  | -0.0045874 | 0.0041979
0.0062109 | 0.0024484 |  | 5.4485 |  | -0.044603 | 0.035562
0.0062305 | 0.012486 |  | 8.3725 |  | -0.083566 | 0.06608
0.00625 | 0.020805 |  | 10.6157 |  | -0.12122 | 0.095609
0.0062695 | 0.029262 |  | 13.4249 |  | -0.1573 | 0.1237
0.0062891 | 0.038424 |  | 16.0735 |  | -0.19121 | 0.14993
0.0063086 | 0.046065 |  | 18.3946 |  | -0.2216 | 0.17374
0.0063281 | 0.054593 |  | 21.1199 |  | -0.2489 | 0.19492
0.0063477 | 0.062748 |  | 23.3702 |  | -0.27291 | 0.21348
0.0063672 | 0.069607 |  | 25.6377 |  | -0.2918 | 0.22814
0.0063867 | 0.078066 |  | 28.1982 |  | -0.30666 | 0.23949
0.0064062 | 0.085091 |  | 30.1884 |  | -0.31794 | 0.24836
0.0064258 | 0.091341 |  | 32.3443 |  | -0.32429 | 0.25328
0.0064453 | 0.098571 |  | 34.4519 |  | -0.32513 | 0.25388
0.0064648 | 0.10385 |  | 36.1486 |  | -0.32081 | 0.25051
0.0064844 | 0.10993 |  | 38.3243 |  | -0.3124 | 0.24361
0.0065039 | 0.11594 |  | 40.1817 |  | -0.29934 | 0.23343
0.0065234 | 0.11964 |  | 41.6792 |  | -0.28156 | 0.2196
0.006543 | 0.12409 |  | 43.401 |  | -0.26065 | 0.20279
0.0065625 | 0.1276 |  | 44.6384 |  | -0.23524 | 0.18271
0.006582 | 0.13107 |  | 46.1012 |  | -0.20485 | 0.15881
0.0066016 | 0.13568 |  | 47.6648 |  | -0.17243 | 0.13292
0.0066211 | 0.13823 |  | 48.5963 |  | -0.13795 | 0.10568
0.0066406 | 0.14112 |  | 49.7606 |  | -0.10044 | 0.076259
0.0066602 | 0.14412 |  | 50.6231 |  | -0.061583 | 0.045644
0.0066797 | 0.14574 |  | 51.2741 |  | -0.021948 | 0.014441
0.0066992 | 0.14888 |  | 52.414 |  | 0.018275 | -0.017387
0.0067187 | 0.1508 |  | 52.8469 |  | 0.05805 | -0.048477
0.0067383 | 0.15137 |  | 53.0873 |  | 0.09654 | -0.078479
0.0067578 | 0.15341 |  | 53.6847 |  | 0.13307 | -0.10742
0.0067773 | 0.1538 |  | 53.6542 |  | 0.1682 | -0.13478
0.0067969 | 0.15402 |  | 53.8196 |  | 0.20111 | -0.16034
0.0068164 | 0.15507 |  | 54.0107 |  | 0.23016 | -0.18315
0.0068359 | 0.15402 |  | 53.5458 |  | 0.2563 | -0.2035
0.0068555 | 0.15393 |  | 53.5053 |  | 0.27865 | -0.22109
0.006875 | 0.15367 |  | 53.0786 |  | 0.29553 | -0.23416
0.0068945 | 0.15133 |  | 52.1521 |  | 0.30856 | -0.24393
0.0069141 | 0.15075 |  | 51.8613 |  | 0.31806 | -0.25115
0.0069336 | 0.14924 |  | 50.9842 |  | 0.32243 | -0.25458
0.0069531 | 0.14608 |  | 49.8762 |  | 0.3215 | -0.25384
0.0069727 | 0.14477 |  | 49.1683 |  | 0.31574 | -0.24879
0.0069922 | 0.142 |  | 47.7724 |  | 0.30529 | -0.24017
0.0070117 | 0.13814 |  | 46.4641 |  | 0.29033 | -0.22853
0.0070313 | 0.13537 |  | 45.1509 |  | 0.27117 | -0.21349
0.0070508 | 0.13103 |  | 43.425 |  | 0.24864 | -0.19557
0.0070703 | 0.12706 |  | 42.0609 |  | 0.22169 | -0.1741
0.0070898 | 0.1232 |  | 40.2164 |  | 0.18948 | -0.14882
0.0071094 | 0.11815 |  | 38.2889 |  | 0.15594 | -0.12229
0.0071289 | 0.11414 |  | 36.6812 |  | 0.12098 | -0.094606
0.0071484 | 0.10855 |  | 34.2952 |  | 0.082177 | -0.064419
0.007168 | 0.10241 |  | 32.1092 |  | 0.042979 | -0.033492
0.0071875 | 0.09779 |  | 30.1375 |  | 0.0033979 | -0.0021979
0.007207 | 0.091204 |  | 27.5945 |  | -0.03755 | 0.029795
0.0072266 | 0.085127 |  | 25.4939 |  | -0.076683 | 0.06055
0.0072461 | 0.079724 |  | 23.2559 |  | -0.11441 | 0.090079
0.0072656 | 0.072207 |  | 20.4648 |  | -0.151 | 0.11858
0.0072852 | 0.06568 |  | 18.0346 |  | -0.18496 | 0.14511
0.0073047 | 0.058658 |  | 15.2488 |  | -0.21714 | 0.17007
0.0073242 | 0.050981 |  | 12.5361 |  | -0.2455 | 0.19221
0.0073437 | 0.045261 |  | 10.3743 |  | -0.26885 | 0.21059
0.0073633 | 0.037719 |  | 7.4175 |  | -0.28915 | 0.22608
0.0073828 | 0.029739 |  | 4.6065 |  | -0.30533 | 0.2384
0.0074023 | 0.023314 |  | 2.1005 |  | -0.31718 | 0.24773
0.0074219 | 0.015043 |  | -1.0111 |  | -0.3245 | 0.25343
0.0074414 | 0.0074097 |  | -3.4941 |  | -0.32625 | 0.25474
0.0074609 | 0.00074008 |  | -6.0608 |  | -0.32363 | 0.2525
0.0074805 | -0.0071317 |  | -8.9273 |  | -0.31556 | 0.2461
0.0075 | -0.014231 |  | -11.3074 |  | -0.30287 | 0.2361
0.0075195 | -0.021988 |  | -14.2922 |  | -0.28727 | 0.22361
0.0075391 | -0.029754 |  | -16.8996 |  | -0.26653 | 0.20747
0.0075586 | -0.036014 |  | -19.0993 |  | -0.2412 | 0.18759
0.0075781 | -0.043387 |  | -21.921 |  | -0.21247 | 0.16467
0.0075977 | -0.049992 |  | -24.0805 |  | -0.1798 | 0.13879
0.0076172 | -0.055856 |  | -26.3327 |  | -0.14512 | 0.11134
0.0076367 | -0.063282 |  | -29.0229 |  | -0.10929 | 0.083134
0.0076562 | -0.069177 |  | -31.004 |  | -0.070905 | 0.052975
0.0076758 | -0.074526 |  | -33.1981 |  | -0.030903 | 0.021329
0.0076953 | -0.08073 |  | -35.3215 |  | 0.0096489 | -0.010577
0.0077148 | -0.085488 |  | -36.9808 |  | 0.049913 | -0.042096
0.0077344 | -0.091071 |  | -39.1312 |  | 0.088221 | -0.072186
0.0077539 | -0.096641 |  | -40.9321 |  | 0.12513 | -0.10111
0.0077734 | -0.10063 |  | -42.4357 |  | 0.16031 | -0.12866
0.007793 | -0.10577 |  | -44.2749 |  | 0.19336 | -0.15446
0.0078125 | -0.10978 |  | -45.4517 |  | 0.22448 | -0.17867
0.007832 | -0.11326 |  | -46.7949 |  | 0.25134 | -0.1998
0.0078516 | -0.11836 |  | -48.4483 |  | 0.27345 | -0.21712
0.0078711 | -0.12143 |  | -49.2282 |  | 0.2917 | -0.23099
0.0078906 | -0.12462 |  | -50.3803 |  | 0.30581 | -0.2418
0.0079102 | -0.12904 |  | -51.5237 |  | 0.31605 | -0.24982
0.0079297 | -0.1315 |  | -51.9294 |  | 0.32147 | -0.25393
0.0079492 | -0.13535 |  | -52.9347 |  | 0.32171 | -0.25392
0.0079688 | -0.13958 |  | -53.5688 |  | 0.31758 | -0.25029
0.0079883 | -0.14238 |  | -53.7468 |  | 0.30727 | -0.24207
0.0080078 | -0.14696 |  | -54.3145 |  | 0.29247 | -0.23022
0.0080273 | -0.15071 |  | -54.1899 |  | 0.27593 | -0.21669
0.0080469 | -0.15438 |  | -54.336 |  | 0.25378 | -0.19944
0.0080664 | -0.15895 |  | -54.6857 |  | 0.22626 | -0.17788
0.0080859 | -0.16072 |  | -54.0828 |  | 0.1967 | -0.15414
0.0081055 | -0.16274 |  | -53.939 |  | 0.16329 | -0.1278
0.008125 | -0.16448 |  | -53.5246 |  | 0.12704 | -0.099471
0.0081445 | -0.16362 |  | -52.5334 |  | 0.090067 | -0.070413
0.0081641 | -0.16365 |  | -52.2875 |  | 0.051301 | -0.039908
0.0081836 | -0.16363 |  | -51.4944 |  | 0.011116 | -0.0083231
0.0082031 | -0.16271 |  | -50.4134 |  | -0.029625 | 0.023574
0.0082227 | -0.16238 |  | -49.6064 |  | -0.069456 | 0.054779
0.0082422 | -0.15979 |  | -47.9929 |  | -0.10715 | 0.084464
0.0082617 | -0.15612 |  | -46.6804 |  | -0.14387 | 0.11315
0.0082813 | -0.15381 |  | -45.6113 |  | -0.17864 | 0.14018
0.0083008 | -0.15002 |  | -43.8863 |  | -0.21011 | 0.16485
0.0083203 | -0.14669 |  | -42.5154 |  | -0.23975 | 0.18785
0.0083398 | -0.14272 |  | -40.686 |  | -0.26549 | 0.20789
0.0083594 | -0.13626 |  | -38.4373 |  | -0.2855 | 0.22365
0.0083789 | -0.13215 |  | -36.9083 |  | -0.30219 | 0.23631
0.0083984 | -0.12719 |  | -34.8104 |  | -0.31494 | 0.24603
0.008418 | -0.11994 |  | -32.6682 |  | -0.32292 | 0.25229
0.0084375 | -0.11413 |  | -30.7303 |  | -0.32625 | 0.25485
0.008457 | -0.10656 |  | -28.0318 |  | -0.3241 | 0.25319
0.0084766 | -0.098772 |  | -25.8553 |  | -0.31783 | 0.24803
0.0084961 | -0.092055 |  | -23.5673 |  | -0.30644 | 0.239
0.0085156 | -0.083933 |  | -20.8265 |  | -0.28974 | 0.22586
0.0085352 | -0.076545 |  | -18.6961 |  | -0.27067 | 0.21062
0.0085547 | -0.068301 |  | -15.9206 |  | -0.24685 | 0.19207
0.0085742 | -0.059337 |  | -13.0647 |  | -0.21766 | 0.16913
0.0085938 | -0.051972 |  | -10.781 |  | -0.18685 | 0.1444
0.0086133 | -0.043114 |  | -7.8563 |  | -0.15293 | 0.11767
0.0086328 | -0.033757 |  | -5.1842 |  | -0.11587 | 0.08858
0.0086523 | -0.025625 |  | -2.6997 |  | -0.078088 | 0.058691
0.0086719 | -0.016069 |  | 0.28007 |  | -0.03855 | 0.027529
0.0086914 | -0.0067195 |  | 2.8244 |  | 0.0018343 | -0.0043221
0.0087109 | 0.0021156 |  | 5.5626 |  | 0.041869 | -0.035652
0.0087305 | 0.012135 |  | 8.3809 |  | 0.081172 | -0.06638
0.00875 | 0.020429 |  | 10.6637 |  | 0.11829 | -0.095746
0.0087695 | 0.029287 |  | 13.5624 |  | 0.15404 | -0.1237
0.0087891 | 0.038864 |  | 16.2123 |  | 0.18813 | -0.15019
0.0088086 | 0.046011 |  | 18.4061 |  | 0.21863 | -0.17419
0.0088281 | 0.054829 |  | 21.2061 |  | 0.24606 | -0.19563
0.0088477 | 0.062896 |  | 23.4373 |  | 0.27013 | -0.21428
0.0088672 | 0.069325 |  | 25.6447 |  | 0.28919 | -0.22904
0.0088867 | 0.078154 |  | 28.2805 |  | 0.30391 | -0.2403
0.0089062 | 0.08506 |  | 30.2419 |  | 0.31488 | -0.24868
0.0089258 | 0.091558 |  | 32.4738 |  | 0.32107 | -0.25333
0.0089453 | 0.099093 |  | 34.6094 |  | 0.32254 | -0.25425
0.0089648 | 0.10413 |  | 36.2471 |  | 0.31903 | -0.25137
0.0089844 | 0.11049 |  | 38.4429 |  | 0.31003 | -0.24411
0.0090039 | 0.11637 |  | 40.1592 |  | 0.29665 | -0.2334
0.0090234 | 0.11984 |  | 41.6624 |  | 0.27942 | -0.21969
0.009043 | 0.12488 |  | 43.6002 |  | 0.25835 | -0.20295
0.0090625 | 0.12815 |  | 44.7271 |  | 0.23298 | -0.18299
0.009082 | 0.13089 |  | 46.0562 |  | 0.20306 | -0.15941
0.0091016 | 0.13564 |  | 47.718 |  | 0.17005 | -0.13319
0.0091211 | 0.13812 |  | 48.5618 |  | 0.13495 | -0.10544
0.0091406 | 0.14101 |  | 49.7609 |  | 0.097989 | -0.076514
0.0091602 | 0.14469 |  | 50.8314 |  | 0.059349 | -0.046302
0.0091797 | 0.14606 |  | 51.2667 |  | 0.019619 | -0.01505
0.0091992 | 0.14847 |  | 52.223 |  | -0.020414 | 0.016523
0.0092187 | 0.15046 |  | 52.6997 |  | -0.061053 | 0.048254
0.0092383 | 0.15111 |  | 52.9313 |  | -0.10043 | 0.078944
0.0092578 | 0.15339 |  | 53.7566 |  | -0.13636 | 0.10731
0.0092773 | 0.1541 |  | 53.7916 |  | -0.17092 | 0.13423
0.0092969 | 0.1539 |  | 53.7191 |  | -0.20421 | 0.15999
0.0093164 | 0.1547 |  | 53.8433 |  | -0.23378 | 0.18327
0.0093359 | 0.15368 |  | 53.301 |  | -0.25987 | 0.20356
0.0093555 | 0.15358 |  | 53.2623 |  | -0.28193 | 0.22065
0.009375 | 0.15371 |  | 53.0656 |  | -0.29918 | 0.23399
0.0093945 | 0.15157 |  | 52.1957 |  | -0.31232 | 0.24406
0.0094141 | 0.15064 |  | 51.7291 |  | -0.32101 | 0.25091
0.0094336 | 0.14871 |  | 50.7366 |  | -0.3256 | 0.25421
0.0094531 | 0.14575 |  | 49.6856 |  | -0.32543 | 0.25403
0.0094727 | 0.14465 |  | 49.0563 |  | -0.31905 | 0.24927
0.0094922 | 0.14161 |  | 47.6553 |  | -0.30846 | 0.24056
0.0095117 | 0.13788 |  | 46.3165 |  | -0.29386 | 0.22887
0.0095312 | 0.1349 |  | 44.9609 |  | -0.27404 | 0.21339
0.0095508 | 0.13056 |  | 43.2213 |  | -0.25101 | 0.19511
0.0095703 | 0.12721 |  | 41.9375 |  | -0.22447 | 0.17418
0.0095898 | 0.12289 |  | 40.0551 |  | -0.19351 | 0.14965
0.0096094 | 0.11714 |  | 37.951 |  | -0.15969 | 0.12288
0.0096289 | 0.11318 |  | 36.3798 |  | -0.12339 | 0.094522
0.0096484 | 0.10786 |  | 34.1427 |  | -0.085292 | 0.064419
0.009668 | 0.10227 |  | 32.0965 |  | -0.045961 | 0.033391
0.0096875 | 0.097575 |  | 30.1249 |  | -0.0060221 | 0.0020646
0.009707 | 0.090615 |  | 27.3618 |  | 0.033034 | -0.028839
0.0097266 | 0.084693 |  | 25.1942 |  | 0.072577 | -0.05967
0.0097461 | 0.079351 |  | 22.9303 |  | 0.11166 | -0.090444
0.0097656 | 0.07188 |  | 20.1976 |  | 0.14716 | -0.11868
0.0097852 | 0.065553 |  | 17.943 |  | 0.18112 | -0.14474
0.0098047 | 0.058556 |  | 15.113 |  | 0.2129 | -0.16973
0.0098242 | 0.05077 |  | 12.3896 |  | 0.2404 | -0.19152
0.0098438 | 0.044891 |  | 10.166 |  | 0.26526 | -0.21063
0.0098633 | 0.037108 |  | 7.1321 |  | 0.28557 | -0.22664
0.0098828 | 0.029198 |  | 4.4631 |  | 0.30084 | -0.23813
0.0099023 | 0.02271 |  | 1.9588 |  | 0.31299 | -0.24729
0.0099219 | 0.014292 |  | -1.1486 |  | 0.32012 | -0.25306
0.0099414 | 0.0071508 |  | -3.596 |  | 0.32226 | -0.25424
0.0099609 | 0.00053773 |  | -6.1896 |  | 0.31979 | -0.25209
0.0099805 | -0.007718 |  | -9.073 |  | 0.31155 | -0.24549
0.01 | -0.014667 |  | -11.5726 |  | 0.29953 | -0.23556
0.01002 | -0.022109 |  | -14.4315 |  | 0.28398 | -0.22326
0.010039 | -0.029643 |  | -16.9289 |  | 0.263 | -0.20673
0.010059 | -0.03615 |  | -19.2855 |  | 0.23786 | -0.18678
0.010078 | -0.043923 |  | -22.0968 |  | 0.20897 | -0.16405
0.010098 | -0.050531 |  | -24.3451 |  | 0.17646 | -0.13842
0.010117 | -0.056629 |  | -26.6979 |  | 0.14226 | -0.11157
0.010137 | -0.063773 |  | -29.1442 |  | 0.10577 | -0.083045
0.010156 | -0.06908 |  | -30.9499 |  | 0.067103 | -0.052483
0.010176 | -0.074771 |  | -33.243 |  | 0.027467 | -0.021313
0.010195 | -0.081314 |  | -35.5152 |  | -0.013611 | 0.01083
0.010215 | -0.086313 |  | -37.2938 |  | -0.053742 | 0.042491
0.010234 | -0.091876 |  | -39.394 |  | -0.091994 | 0.072395
0.010254 | -0.09684 |  | -40.9818 |  | -0.12919 | 0.10162
0.010273 | -0.10081 |  | -42.5096 |  | -0.16408 | 0.12905
0.010293 | -0.10601 |  | -44.3919 |  | -0.19782 | 0.15505
0.010313 | -0.11006 |  | -45.5892 |  | -0.22896 | 0.17941
0.010332 | -0.11413 |  | -47.1091 |  | -0.25506 | 0.19976
0.010352 | -0.11914 |  | -48.6556 |  | -0.27774 | 0.2172
0.010371 | -0.12204 |  | -49.4234 |  | -0.29596 | 0.23143
0.010391 | -0.12549 |  | -50.667 |  | -0.30947 | 0.24172
0.01041 | -0.12954 |  | -51.624 |  | -0.32011 | 0.24986
0.01043 | -0.13228 |  | -52.1791 |  | -0.32556 | 0.25411
0.010449 | -0.13641 |  | -53.1655 |  | -0.32543 | 0.25397
0.010469 | -0.1399 |  | -53.6059 |  | -0.32114 | 0.25059
0.010488 | -0.14263 |  | -54.0025 |  | -0.31075 | 0.24224
0.010508 | -0.14699 |  | -54.4284 |  | -0.29639 | 0.23069
0.010527 | -0.15064 |  | -54.3719 |  | -0.27929 | 0.21724
0.010547 | -0.15527 |  | -54.7548 |  | -0.2565 | 0.19955
0.010566 | -0.1601 |  | -54.7835 |  | -0.23008 | 0.17874
0.010586 | -0.16228 |  | -54.2493 |  | -0.20028 | 0.15514
0.010605 | -0.16472 |  | -54.113 |  | -0.16614 | 0.12817
0.010625 | -0.16606 |  | -53.5518 |  | -0.13067 | 0.10017
0.010645 | -0.16561 |  | -52.951 |  | -0.09366 | 0.070885
0.010664 | -0.16579 |  | -52.591 |  | -0.05466 | 0.040118
0.010684 | -0.16462 |  | -51.4819 |  | -0.014816 | 0.0089375
0.010703 | -0.16309 |  | -50.5137 |  | 0.025861 | -0.02314
0.010723 | -0.16197 |  | -49.6131 |  | 0.065346 | -0.054283
0.010742 | -0.15971 |  | -48.2702 |  | 0.10314 | -0.08391
0.010762 | -0.15821 |  | -47.1878 |  | 0.14016 | -0.11292
0.010781 | -0.1556 |  | -45.6537 |  | 0.17427 | -0.13962
0.010801 | -0.15125 |  | -43.9619 |  | 0.20555 | -0.16429
0.01082 | -0.14814 |  | -42.6545 |  | 0.23518 | -0.18725
0.01084 | -0.14377 |  | -40.7077 |  | 0.26055 | -0.20678
0.010859 | -0.13887 |  | -38.8393 |  | 0.28116 | -0.223
0.010879 | -0.13418 |  | -37.249 |  | 0.29812 | -0.23599
0.010898 | -0.127 |  | -34.9506 |  | 0.3105 | -0.24547
0.010918 | -0.12105 |  | -32.8452 |  | 0.31859 | -0.2517
0.010937 | -0.11515 |  | -30.7639 |  | 0.32196 | -0.25386
0.010957 | -0.10686 |  | -28.25 |  | 0.32003 | -0.25218
0.010977 | -0.09965 |  | -26.1219 |  | 0.3137 | -0.2471
0.010996 | -0.092267 |  | -23.6043 |  | 0.30213 | -0.23785
0.011016 | -0.084358 |  | -20.9743 |  | 0.28634 | -0.22531
0.011035 | -0.076892 |  | -18.7614 |  | 0.26704 | -0.20992
0.011055 | -0.068772 |  | -15.9962 |  | 0.24262 | -0.19077
0.011074 | -0.060575 |  | -13.4539 |  | 0.2146 | -0.16864
0.011094 | -0.052113 |  | -10.9254 |  | 0.18337 | -0.14388
0.011113 | -0.042882 |  | -7.8403 |  | 0.14872 | -0.11652
0.011133 | -0.03365 |  | -5.3003 |  | 0.11255 | -0.087967
0.011152 | -0.024769 |  | -2.6726 |  | 0.07467 | -0.058271
0.011172 | -0.01573 |  | 0.17495 |  | 0.034899 | -0.02705
0.011191 | -0.0069499 |  | 2.648 |  | -0.0053208 | 0.0046673
0.011211 | 0.0020909 |  | 5.5311 |  | -0.04573 | 0.036416
0.01123 | 0.011699 |  | 8.2795 |  | -0.085233 | 0.067279
0.01125 | 0.020346 |  | 10.6836 |  | -0.1221 | 0.096147
0.01127 | 0.029514 |  | 13.4942 |  | -0.15784 | 0.12404
0.011289 | 0.038366 |  | 15.9485 |  | -0.19191 | 0.15054
0.011309 | 0.046114 |  | 18.3463 |  | -0.22276 | 0.17467
0.011328 | 0.055043 |  | 21.1033 |  | -0.25081 | 0.1965
0.011348 | 0.062708 |  | 23.3204 |  | -0.27361 | 0.21427
0.011367 | 0.069778 |  | 25.6331 |  | -0.29229 | 0.22862
0.011387 | 0.077862 |  | 28.0908 |  | -0.3083 | 0.2407
0.011406 | 0.084686 |  | 30.174 |  | -0.31881 | 0.24896
0.011426 | 0.091524 |  | 32.3836 |  | -0.32488 | 0.25377
0.011445 | 0.098168 |  | 34.3792 |  | -0.3264 | 0.25482
0.011465 | 0.10414 |  | 36.3561 |  | -0.32181 | 0.25117
0.011484 | 0.11025 |  | 38.371 |  | -0.31309 | 0.24427
0.011504 | 0.11503 |  | 39.9135 |  | -0.3003 | 0.23412
0.011523 | 0.11976 |  | 41.6708 |  | -0.28285 | 0.22043
0.011543 | 0.12453 |  | 43.3922 |  | -0.26147 | 0.20361
0.011562 | 0.12784 |  | 44.7046 |  | -0.23559 | 0.18302
0.011582 | 0.13169 |  | 46.2853 |  | -0.20605 | 0.15961
0.011602 | 0.13537 |  | 47.5811 |  | -0.17347 | 0.13396
0.011621 | 0.13775 |  | 48.4828 |  | -0.13771 | 0.10583
0.011641 | 0.14101 |  | 49.6758 |  | -0.10124 | 0.077006
0.01166 | 0.14391 |  | 50.5869 |  | -0.063183 | 0.046882
0.01168 | 0.14617 |  | 51.4219 |  | -0.022432 | 0.014857
0.011699 | 0.14901 |  | 52.3865 |  | 0.017502 | -0.016592
0.011719 | 0.15023 |  | 52.6531 |  | 0.057212 | -0.047784
0.011738 | 0.15111 |  | 52.9619 |  | 0.096203 | -0.07835
0.011758 | 0.153 |  | 53.511 |  | 0.13219 | -0.10663
0.011777 | 0.15362 |  | 53.5734 |  | 0.16719 | -0.13388
0.011797 | 0.15422 |  | 53.7829 |  | 0.19988 | -0.15941
0.011816 | 0.15505 |  | 53.9014 |  | 0.22931 | -0.18246
0.011836 | 0.15429 |  | 53.4647 |  | 0.25622 | -0.20339
0.011855 | 0.15367 |  | 53.1596 |  | 0.27722 | -0.21991
0.011875 | 0.15343 |  | 52.8519 |  | 0.29397 | -0.23276
0.011895 | 0.15189 |  | 52.2288 |  | 0.30848 | -0.24356
0.011914 | 0.15002 |  | 51.4611 |  | 0.31699 | -0.25027
0.011934 | 0.14858 |  | 50.7164 |  | 0.32069 | -0.25316
0.011953 | 0.14686 |  | 50.0162 |  | 0.32062 | -0.25277
0.011973 | 0.14407 |  | 48.8248 |  | 0.31469 | -0.24783
0.011992 | 0.14087 |  | 47.5269 |  | 0.30411 | -0.23932
0.012012 | 0.13807 |  | 46.3442 |  | 0.2892 | -0.22745
0.012031 | 0.13428 |  | 44.6576 |  | 0.27026 | -0.21231
0.012051 | 0.13063 |  | 43.2975 |  | 0.24729 | -0.1943
0.01207 | 0.12762 |  | 41.9488 |  | 0.21916 | -0.17227
0.01209 | 0.12247 |  | 39.8333 |  | 0.18851 | -0.14772
0.012109 | 0.1175 |  | 38.0767 |  | 0.1554 | -0.12154
0.012129 | 0.11326 |  | 36.2061 |  | 0.11849 | -0.092771
0.012148 | 0.1072 |  | 33.8841 |  | 0.081137 | -0.063308
0.012168 | 0.10226 |  | 32.1027 |  | 0.042449 | -0.032794
0.012188 | 0.0973 |  | 29.9482 |  | 0.0011342 | -0.00041337
0.012207 | 0.090331 |  | 27.346 |  | -0.039011 | 0.031145
0.012227 | 0.08493 |  | 25.2597 |  | -0.078264 | 0.061766
0.012246 | 0.078874 |  | 22.7776 |  | -0.11653 | 0.091634
0.012266 | 0.071312 |  | 20.0762 |  | -0.15184 | 0.11947
0.012285 | 0.065411 |  | 17.8014 |  | -0.18624 | 0.14623
0.012305 | 0.05861 |  | 15.0948 |  | -0.21822 | 0.1711
0.012324 | 0.051036 |  | 12.4024 |  | -0.24599 | 0.19274
0.012344 | 0.04441 |  | 9.9027 |  | -0.27094 | 0.21201
0.012363 | 0.036668 |  | 7.0373 |  | -0.29063 | 0.22754
0.012383 | 0.028839 |  | 4.3422 |  | -0.30572 | 0.23919
0.012402 | 0.021904 |  | 1.6546 |  | -0.31832 | 0.24859
0.012422 | 0.014487 |  | -1.052 |  | -0.32537 | 0.25412
0.012441 | 0.007231 |  | -3.5642 |  | -0.32724 | 0.25552
0.012461 | -0.0001445 |  | -6.3853 |  | -0.32476 | 0.25344
0.01248 | -0.0080916 |  | -9.1749 |  | -0.31651 | 0.24696
0.0125 | -0.015517 |  | -11.8314 |  | -0.30402 | 0.23693
0.01252 | -0.02282 |  | -14.4653 |  | -0.28744 | 0.22392
0.012539 | -0.029745 |  | -16.8 |  | -0.26686 | 0.20783
0.012559 | -0.036605 |  | -19.4176 |  | -0.24233 | 0.18839
0.012578 | -0.044129 |  | -22.0953 |  | -0.21275 | 0.16505
0.012598 | -0.050731 |  | -24.3662 |  | -0.18085 | 0.13962
0.012617 | -0.057332 |  | -26.8445 |  | -0.14638 | 0.11243
0.012637 | -0.0639 |  | -29.0802 |  | -0.10867 | 0.082982
0.012656 | -0.068927 |  | -30.9553 |  | -0.071373 | 0.053336
0.012676 | -0.075165 |  | -33.3187 |  | -0.032027 | 0.022328
0.012695 | -0.081681 |  | -35.5226 |  | 0.0094625 | -0.010241
0.012715 | -0.086301 |  | -37.2933 |  | 0.048505 | -0.041139
0.012734 | -0.091517 |  | -39.2174 |  | 0.087898 | -0.071753
0.012754 | -0.096572 |  | -40.9329 |  | 0.12602 | -0.10172
0.012773 | -0.10088 |  | -42.535 |  | 0.15964 | -0.12837
0.012793 | -0.10594 |  | -44.2559 |  | 0.19299 | -0.15415
0.012812 | -0.11061 |  | -45.8027 |  | 0.22406 | -0.17845
0.012832 | -0.1145 |  | -47.1431 |  | 0.25031 | -0.1991
0.012852 | -0.11806 |  | -48.223 |  | 0.27352 | -0.21713
0.012871 | -0.12195 |  | -49.4286 |  | 0.29157 | -0.23097
0.012891 | -0.12623 |  | -50.7606 |  | 0.30531 | -0.24127
0.01291 | -0.12944 |  | -51.5373 |  | 0.31591 | -0.24952
0.01293 | -0.13248 |  | -52.2141 |  | 0.32058 | -0.25319
0.012949 | -0.13647 |  | -53.0376 |  | 0.3211 | -0.2532
0.012969 | -0.1399 |  | -53.4605 |  | 0.31719 | -0.24987
0.012988 | -0.14333 |  | -53.9271 |  | 0.30625 | -0.2413
0.013008 | -0.14793 |  | -54.4173 |  | 0.29246 | -0.23011
0.013027 | -0.15211 |  | -54.5343 |  | 0.27527 | -0.21637
0.013047 | -0.15627 |  | -54.6385 |  | 0.25227 | -0.19839
0.013066 | -0.16033 |  | -54.5104 |  | 0.22639 | -0.17779
0.013086 | -0.16246 |  | -54.2635 |  | 0.19598 | -0.15387
0.013105 | -0.16462 |  | -54.0447 |  | 0.16213 | -0.12709
0.013125 | -0.16582 |  | -53.4619 |  | 0.12716 | -0.099382
0.013145 | -0.16595 |  | -53.0359 |  | 0.088917 | -0.069654
0.013164 | -0.16633 |  | -52.5856 |  | 0.050633 | -0.039322
0.013184 | -0.16429 |  | -51.4504 |  | 0.011288 | -0.0083913
0.013203 | -0.16319 |  | -50.4687 |  | -0.030929 | 0.024537
0.013223 | -0.16302 |  | -49.6544 |  | -0.069909 | 0.055486
0.013242 | -0.16013 |  | -48.3579 |  | -0.10758 | 0.084798
0.013262 | -0.15751 |  | -47.0956 |  | -0.14523 | 0.11402
0.013281 | -0.15527 |  | -45.7059 |  | -0.17864 | 0.14027
0.013301 | -0.15132 |  | -44.051 |  | -0.21078 | 0.16524
0.01332 | -0.14686 |  | -42.4193 |  | -0.24099 | 0.18877
0.01334 | -0.14314 |  | -40.655 |  | -0.26563 | 0.20804
0.013359 | -0.13895 |  | -39.0234 |  | -0.28641 | 0.22416
0.013379 | -0.13303 |  | -37.1122 |  | -0.3028 | 0.23661
0.013398 | -0.12686 |  | -34.8467 |  | -0.31493 | 0.24583
0.013418 | -0.12073 |  | -32.8927 |  | -0.32388 | 0.25286
0.013437 | -0.11382 |  | -30.6193 |  | -0.3272 | 0.25542
0.013457 | -0.10696 |  | -28.2234 |  | -0.32537 | 0.25391
0.013477 | -0.10003 |  | -26.2 |  | -0.31852 | 0.24852
0.013496 | -0.092159 |  | -23.6453 |  | -0.30578 | 0.23849
0.013516 | -0.084314 |  | -20.9394 |  | -0.29065 | 0.22638
0.013535 | -0.076881 |  | -18.564 |  | -0.27154 | 0.21142
0.013555 | -0.068832 |  | -15.9369 |  | -0.24687 | 0.19221
0.013574 | -0.060499 |  | -13.3625 |  | -0.21969 | 0.17042
0.013594 | -0.052212 |  | -10.7586 |  | -0.18762 | 0.14503
0.013613 | -0.043022 |  | -7.8881 |  | -0.15238 | 0.11723
0.013633 | -0.033254 |  | -5.2267 |  | -0.11699 | 0.089147
0.013652 | -0.024596 |  | -2.5771 |  | -0.078675 | 0.059161
0.013672 | -0.016116 |  | 0.11071 |  | -0.039531 | 0.028232
0.013691 | -0.006515 |  | 2.7987 |  | 4.7972e-05 | -0.0030441
0.013711 | 0.0025174 |  | 5.5542 |  | 0.040974 | -0.035138
0.01373 | 0.011221 |  | 8.1178 |  | 0.080003 | -0.065802
0.01375 | 0.020348 |  | 10.7721 |  | 0.11786 | -0.095363
0.01377 | 0.028843 |  | 13.4487 |  | 0.15372 | -0.12356
0.013789 | 0.037622 |  | 16.0218 |  | 0.18585 | -0.1488
0.013809 | 0.046744 |  | 18.7284 |  | 0.21701 | -0.17286
0.013828 | 0.05474 |  | 21.1044 |  | 0.24536 | -0.19495
0.013848 | 0.062432 |  | 23.3739 |  | 0.26869 | -0.21331
0.013867 | 0.070665 |  | 25.9821 |  | 0.28845 | -0.22861
0.013887 | 0.078141 |  | 28.1211 |  | 0.30289 | -0.23964
0.013906 | 0.084768 |  | 30.1525 |  | 0.31289 | -0.24722
0.013926 | 0.092208 |  | 32.652 |  | 0.31972 | -0.25237
0.013945 | 0.098705 |  | 34.5281 |  | 0.32085 | -0.25318
0.013965 | 0.10403 |  | 36.3198 |  | 0.31811 | -0.25077
0.013984 | 0.11066 |  | 38.5715 |  | 0.31006 | -0.24424
0.014004 | 0.11581 |  | 40.1531 |  | 0.29468 | -0.2322
0.014023 | 0.11964 |  | 41.6502 |  | 0.27791 | -0.21854
0.014043 | 0.12459 |  | 43.4814 |  | 0.25756 | -0.20235
0.014063 | 0.12852 |  | 44.9363 |  | 0.23077 | -0.18161
0.014082 | 0.13188 |  | 46.278 |  | 0.20226 | -0.15878
0.014102 | 0.13536 |  | 47.5637 |  | 0.16965 | -0.13294
0.014121 | 0.13815 |  | 48.5821 |  | 0.1333 | -0.10441
0.014141 | 0.1413 |  | 49.6686 |  | 0.09693 | -0.075536
0.01416 | 0.1445 |  | 50.7954 |  | 0.057991 | -0.04513
0.01418 | 0.14706 |  | 51.6893 |  | 0.018152 | -0.013823
0.014199 | 0.14908 |  | 52.3883 |  | -0.021527 | 0.017475
0.014219 | 0.15038 |  | 52.7607 |  | -0.062406 | 0.049269
0.014238 | 0.15158 |  | 53.048 |  | -0.10061 | 0.079334
0.014258 | 0.15295 |  | 53.5172 |  | -0.13696 | 0.10773
0.014277 | 0.15397 |  | 53.8737 |  | -0.17291 | 0.13541
0.014297 | 0.15457 |  | 54.0544 |  | -0.20475 | 0.16053
0.014316 | 0.15455 |  | 53.8783 |  | -0.23423 | 0.18358
0.014336 | 0.15419 |  | 53.5909 |  | -0.26108 | 0.20426
0.014355 | 0.15386 |  | 53.3897 |  | -0.28195 | 0.22071
0.014375 | 0.15312 |  | 52.8477 |  | -0.29967 | 0.23419
0.014395 | 0.15204 |  | 52.3163 |  | -0.31349 | 0.24483
0.014414 | 0.15103 |  | 51.7731 |  | -0.32167 | 0.25148
0.014434 | 0.14939 |  | 50.8819 |  | -0.32625 | 0.25474
0.014453 | 0.14696 |  | 49.9975 |  | -0.32543 | 0.25404
0.014473 | 0.1448 |  | 48.9726 |  | -0.31938 | 0.24929
0.014492 | 0.14174 |  | 47.6271 |  | -0.3091 | 0.24112
0.014512 | 0.1381 |  | 46.3215 |  | -0.29344 | 0.22887
0.014531 | 0.13537 |  | 45.057 |  | -0.27464 | 0.2138
0.014551 | 0.13188 |  | 43.5912 |  | -0.25205 | 0.19592
0.01457 | 0.12759 |  | 41.9332 |  | -0.22399 | 0.1739
0.01459 | 0.12321 |  | 40.082 |  | -0.19351 | 0.14965
0.014609 | 0.1183 |  | 38.1178 |  | -0.15988 | 0.12319
0.014629 | 0.11335 |  | 36.281 |  | -0.12308 | 0.094274
0.014648 | 0.10868 |  | 34.4026 |  | -0.085861 | 0.064712
0.014668 | 0.10333 |  | 32.2403 |  | -0.04653 | 0.033789
0.014687 | 0.097127 |  | 29.9688 |  | -0.0061594 | 0.0020578
0.014707 | 0.09106 |  | 27.5703 |  | 0.033518 | -0.029212
0.014727 | 0.08474 |  | 25.0953 |  | 0.07305 | -0.06019
0.014746 | 0.078629 |  | 22.8024 |  | 0.1107 | -0.089789
0.014766 | 0.072601 |  | 20.4649 |  | 0.14707 | -0.11818
0.014785 | 0.065338 |  | 17.8601 |  | 0.18141 | -0.14503
0.014805 | 0.058273 |  | 15.1781 |  | 0.21199 | -0.16911
0.014824 | 0.051699 |  | 12.6157 |  | 0.24069 | -0.19143
0.014844 | 0.044477 |  | 9.9521 |  | 0.26532 | -0.21077
0.014863 | 0.036883 |  | 7.0825 |  | 0.28458 | -0.2257
0.014883 | 0.029473 |  | 4.443 |  | 0.30102 | -0.23809
0.014902 | 0.022339 |  | 1.8618 |  | 0.31274 | -0.24724
0.014922 | 0.014947 |  | -0.93504 |  | 0.31956 | -0.25235
0.014941 | 0.0075718 |  | -3.6188 |  | 0.32237 | -0.25428
0.014961 | 4.6321e-05 |  | -6.3308 |  | 0.31903 | -0.2516
0.01498 | -0.0077906 |  | -9.1388 |  | 0.3114 | -0.24519
0.015 | -0.014985 |  | -11.7369 |  | 0.29923 | -0.23563
0.01502 | -0.021995 |  | -14.2424 |  | 0.28198 | -0.22195
0.015039 | -0.029428 |  | -16.8833 |  | 0.2625 | -0.20626
0.015059 | -0.036771 |  | -19.5187 |  | 0.2377 | -0.18695
0.015078 | -0.043561 |  | -21.9301 |  | 0.20787 | -0.16327
0.015098 | -0.050027 |  | -24.3174 |  | 0.17661 | -0.13835
0.015117 | -0.056457 |  | -26.69 |  | 0.14151 | -0.11092
0.015137 | -0.062884 |  | -28.9505 |  | 0.1044 | -0.081672
0.015156 | -0.069329 |  | -31.2782 |  | 0.066966 | -0.052226
0.015176 | -0.075294 |  | -33.4261 |  | 0.02689 | -0.020718
0.015195 | -0.080782 |  | -35.37 |  | -0.013521 | 0.011176
0.015215 | -0.086242 |  | -37.3986 |  | -0.053509 | 0.042392
0.015234 | -0.091468 |  | -39.2649 |  | -0.093229 | 0.073436
0.015254 | -0.096511 |  | -41.0152 |  | -0.12983 | 0.10221
0.015273 | -0.1016 |  | -42.8212 |  | -0.16492 | 0.1295
0.015293 | -0.10587 |  | -44.2815 |  | -0.19882 | 0.15584
0.015312 | -0.10966 |  | -45.5712 |  | -0.22833 | 0.17897
0.015332 | -0.11415 |  | -47.0924 |  | -0.25551 | 0.20007
0.015352 | -0.11843 |  | -48.4833 |  | -0.27886 | 0.21821
0.015371 | -0.12207 |  | -49.6136 |  | -0.29575 | 0.23131
0.015391 | -0.12538 |  | -50.638 |  | -0.31057 | 0.24252
0.01541 | -0.12858 |  | -51.4946 |  | -0.32086 | 0.25066
0.01543 | -0.13215 |  | -52.2625 |  | -0.3247 | 0.25376
0.015449 | -0.13554 |  | -53.0373 |  | -0.32594 | 0.25433
0.015469 | -0.13905 |  | -53.6483 |  | -0.32105 | 0.25039
0.015488 | -0.14304 |  | -53.9991 |  | -0.3103 | 0.242
0.015508 | -0.14677 |  | -54.2979 |  | -0.29717 | 0.23152
0.015527 | -0.15107 |  | -54.5608 |  | -0.2789 | 0.21713
0.015547 | -0.15584 |  | -54.6393 |  | -0.25633 | 0.19943
0.015566 | -0.15956 |  | -54.5606 |  | -0.23008 | 0.17866
0.015586 | -0.16237 |  | -54.3544 |  | -0.199 | 0.15407
0.015605 | -0.16437 |  | -53.9845 |  | -0.16604 | 0.12803
0.015625 | -0.16573 |  | -53.5661 |  | -0.1308 | 0.10033
0.015645 | -0.16651 |  | -53.0826 |  | -0.092913 | 0.070512
0.015664 | -0.16613 |  | -52.2854 |  | -0.054372 | 0.039892
0.015684 | -0.16545 |  | -51.4688 |  | -0.014032 | 0.0080855
0.015703 | -0.16425 |  | -50.6394 |  | 0.026152 | -0.02347
0.015723 | -0.16189 |  | -49.4967 |  | 0.064922 | -0.053916
0.015742 | -0.16073 |  | -48.3242 |  | 0.1039 | -0.084426
0.015762 | -0.15899 |  | -47.0368 |  | 0.14034 | -0.11322
0.015781 | -0.15501 |  | -45.538 |  | 0.17444 | -0.13996
0.015801 | -0.15221 |  | -44.0884 |  | 0.20698 | -0.16522
0.01582 | -0.14823 |  | -42.5423 |  | 0.23522 | -0.1873
0.01584 | -0.14306 |  | -40.7309 |  | 0.26059 | -0.20695
0.015859 | -0.13886 |  | -38.8553 |  | 0.28228 | -0.22379
0.015879 | -0.13302 |  | -36.9534 |  | 0.29832 | -0.23618
0.015898 | -0.12659 |  | -34.8948 |  | 0.31103 | -0.24568
0.015918 | -0.12042 |  | -32.819 |  | 0.31914 | -0.25194
0.015938 | -0.11362 |  | -30.6578 |  | 0.32201 | -0.25418
0.015957 | -0.10679 |  | -28.275 |  | 0.32106 | -0.25314
0.015977 | -0.099271 |  | -25.9325 |  | 0.31435 | -0.24765
0.015996 | -0.091516 |  | -23.6338 |  | 0.30239 | -0.23805
0.016016 | -0.084483 |  | -21.1351 |  | 0.28674 | -0.22548
0.016035 | -0.076542 |  | -18.5565 |  | 0.26671 | -0.20976
0.016055 | -0.067734 |  | -16.0112 |  | 0.24315 | -0.19129
0.016074 | -0.059646 |  | -13.3417 |  | 0.21536 | -0.1693
0.016094 | -0.051263 |  | -10.6911 |  | 0.18311 | -0.1438
0.016113 | -0.04244 |  | -8.1126 |  | 0.14903 | -0.11674
0.016133 | -0.034067 |  | -5.3902 |  | 0.1128 | -0.088291
0.016152 | -0.024973 |  | -2.6221 |  | 0.074649 | -0.058436
0.016172 | -0.015571 |  | 0.11347 |  | 0.035647 | -0.027538
0.016191 | -0.0067355 |  | 2.8111 |  | -0.0055158 | 0.004738
0.016211 | 0.0024156 |  | 5.4057 |  | -0.045867 | 0.036466
0.01623 | 0.011538 |  | 8.0375 |  | -0.083928 | 0.066428
0.01625 | 0.020706 |  | 10.7803 |  | -0.1221 | 0.095907
0.01627 | 0.0298 |  | 13.4418 |  | -0.15783 | 0.12387
0.016289 | 0.037761 |  | 15.8906 |  | -0.19131 | 0.15008
0.016309 | 0.04582 |  | 18.376 |  | -0.22312 | 0.17481
0.016328 | 0.054427 |  | 21.0097 |  | -0.24986 | 0.19581
0.016348 | 0.062412 |  | 23.3725 |  | -0.27336 | 0.21385
0.016367 | 0.069904 |  | 25.621 |  | -0.29291 | 0.22901
0.016387 | 0.077586 |  | 28.0117 |  | -0.30692 | 0.23996
0.016406 | 0.084785 |  | 30.1498 |  | -0.31837 | 0.24853
0.016426 | 0.091278 |  | 32.2256 |  | -0.32474 | 0.25361
0.016445 | 0.098377 |  | 34.428 |  | -0.32547 | 0.25412
0.016465 | 0.10478 |  | 36.4128 |  | -0.32239 | 0.2514
0.016484 | 0.10975 |  | 38.1561 |  | -0.31288 | 0.24408
0.016504 | 0.11499 |  | 39.9205 |  | -0.29917 | 0.23313
0.016523 | 0.11979 |  | 41.7017 |  | -0.28259 | 0.22003
0.016543 | 0.12387 |  | 43.259 |  | -0.26075 | 0.20306
0.016563 | 0.12788 |  | 44.7994 |  | -0.23548 | 0.18292
0.016582 | 0.13115 |  | 46.2145 |  | -0.20577 | 0.15955
0.016602 | 0.13418 |  | 47.3076 |  | -0.17156 | 0.13253
0.016621 | 0.13782 |  | 48.5808 |  | -0.13713 | 0.10499
0.016641 | 0.14102 |  | 49.706 |  | -0.10075 | 0.076528
0.01666 | 0.14342 |  | 50.461 |  | -0.061577 | 0.045782
0.01668 | 0.14604 |  | 51.3615 |  | -0.022174 | 0.014501
0.016699 | 0.14816 |  | 52.0003 |  | 0.018661 | -0.017584
0.016719 | 0.14965 |  | 52.4361 |  | 0.058985 | -0.049325
0.016738 | 0.15147 |  | 53.1123 |  | 0.09658 | -0.078868
0.016758 | 0.15266 |  | 53.4209 |  | 0.13331 | -0.1076
0.016777 | 0.15308 |  | 53.4767 |  | 0.16816 | -0.13503
0.016797 | 0.15381 |  | 53.7245 |  | 0.20078 | -0.16038
0.016816 | 0.15408 |  | 53.6673 |  | 0.23122 | -0.18395
0.016836 | 0.1533 |  | 53.3158 |  | 0.25696 | -0.20417
0.016855 | 0.15305 |  | 53.1559 |  | 0.27821 | -0.22074
0.016875 | 0.15285 |  | 52.8198 |  | 0.29562 | -0.23403
0.016895 | 0.15122 |  | 52.0411 |  | 0.30905 | -0.24418
0.016914 | 0.1499 |  | 51.4753 |  | 0.31861 | -0.25159
0.016934 | 0.14854 |  | 50.8233 |  | 0.32279 | -0.25485
0.016953 | 0.14571 |  | 49.5749 |  | 0.32183 | -0.25387
0.016973 | 0.14332 |  | 48.4979 |  | 0.31644 | -0.24938
0.016992 | 0.1412 |  | 47.5687 |  | 0.30526 | -0.24053
0.017012 | 0.1378 |  | 46.1971 |  | 0.28988 | -0.22827
0.017031 | 0.13436 |  | 44.7516 |  | 0.27165 | -0.21372
0.017051 | 0.13077 |  | 43.2714 |  | 0.2488 | -0.19575
0.01707 | 0.12616 |  | 41.4321 |  | 0.22157 | -0.17417
0.01709 | 0.12197 |  | 39.7503 |  | 0.19055 | -0.14964
0.017109 | 0.11785 |  | 38.1091 |  | 0.15624 | -0.12247
0.017129 | 0.1127 |  | 36.0628 |  | 0.12041 | -0.094171
0.017148 | 0.10741 |  | 34.0865 |  | 0.082886 | -0.064828
0.017168 | 0.10189 |  | 31.9478 |  | 0.043802 | -0.034047
0.017188 | 0.096041 |  | 29.6338 |  | 0.0038215 | -0.0026227
0.017207 | 0.090323 |  | 27.5101 |  | -0.037423 | 0.02965
0.017227 | 0.084414 |  | 25.1709 |  | -0.077131 | 0.060834
0.017246 | 0.078257 |  | 22.724 |  | -0.11382 | 0.089585
0.017266 | 0.071886 |  | 20.2791 |  | -0.15005 | 0.11765
0.017285 | 0.06522 |  | 17.696 |  | -0.18461 | 0.14444
0.017305 | 0.058365 |  | 15.0811 |  | -0.21574 | 0.16902
0.017324 | 0.05125 |  | 12.4398 |  | -0.24425 | 0.19129
0.017344 | 0.044207 |  | 9.8463 |  | -0.26896 | 0.21029
0.017363 | 0.037126 |  | 7.1741 |  | -0.28869 | 0.22565
0.017383 | 0.029588 |  | 4.4094 |  | -0.30393 | 0.23752
0.017402 | 0.02244 |  | 1.7794 |  | -0.31557 | 0.2465
0.017422 | 0.014998 |  | -0.98928 |  | -0.32318 | 0.25231
0.017441 | 0.0069593 |  | -3.8576 |  | -0.32496 | 0.25381
0.017461 | -0.000152 |  | -6.3781 |  | -0.32164 | 0.25117
0.01748 | -0.0074501 |  | -9.0115 |  | -0.31459 | 0.24523
0.0175 | -0.015296 |  | -11.8079 |  | -0.3021 | 0.23544
0.01752 | -0.022278 |  | -14.2686 |  | -0.2847 | 0.22184
0.017539 | -0.029472 |  | -16.8756 |  | -0.26475 | 0.20589
0.017559 | -0.037088 |  | -19.6048 |  | -0.24031 | 0.18666
0.017578 | -0.043631 |  | -21.9513 |  | -0.21062 | 0.16328
0.017598 | -0.050011 |  | -24.2441 |  | -0.17811 | 0.13741
0.017617 | -0.056764 |  | -26.6364 |  | -0.14356 | 0.11006
0.017637 | -0.062894 |  | -28.9406 |  | -0.10718 | 0.081472
0.017656 | -0.069186 |  | -31.2466 |  | -0.068798 | 0.051336
0.017676 | -0.075314 |  | -33.4071 |  | -0.029032 | 0.02
0.017695 | -0.08063 |  | -35.3331 |  | 0.010894 | -0.01161
0.017715 | -0.085962 |  | -37.269 |  | 0.051418 | -0.043285
0.017734 | -0.091092 |  | -39.1669 |  | 0.090542 | -0.07378
0.017754 | -0.096441 |  | -41.0244 |  | 0.12657 | -0.10239
0.017773 | -0.10151 |  | -42.7894 |  | 0.16197 | -0.1301
0.017793 | -0.10571 |  | -44.2801 |  | 0.19583 | -0.15638
0.017812 | -0.11011 |  | -45.7498 |  | 0.22573 | -0.17986
0.017832 | -0.11442 |  | -47.1938 |  | 0.25251 | -0.20069
0.017852 | -0.11828 |  | -48.3857 |  | 0.27504 | -0.21828
0.017871 | -0.12185 |  | -49.4976 |  | 0.29278 | -0.232
0.017891 | -0.12529 |  | -50.5258 |  | 0.30713 | -0.24296
0.01791 | -0.12903 |  | -51.5191 |  | 0.31735 | -0.2508
0.01793 | -0.13274 |  | -52.4541 |  | 0.32293 | -0.25488
0.017949 | -0.1361 |  | -53.0684 |  | 0.32327 | -0.25505
0.017969 | -0.13963 |  | -53.6349 |  | 0.31792 | -0.25064
0.017988 | -0.14368 |  | -54.0945 |  | 0.30808 | -0.24258
0.018008 | -0.14802 |  | -54.2871 |  | 0.29409 | -0.2314
0.018027 | -0.15276 |  | -54.5988 |  | 0.27617 | -0.21706
0.018047 | -0.1566 |  | -54.755 |  | 0.2542 | -0.19983
0.018066 | -0.15926 |  | -54.5572 |  | 0.22739 | -0.17872
0.018086 | -0.16197 |  | -54.4043 |  | 0.19693 | -0.15447
0.018105 | -0.16411 |  | -54.192 |  | 0.1639 | -0.12832
0.018125 | -0.16583 |  | -53.7076 |  | 0.12807 | -0.10014
0.018145 | -0.16657 |  | -53.0812 |  | 0.090772 | -0.070839
0.018164 | -0.16652 |  | -52.4413 |  | 0.051898 | -0.040304
0.018184 | -0.16663 |  | -51.692 |  | 0.011235 | -0.00844
0.018203 | -0.16543 |  | -50.7043 |  | -0.028896 | 0.023051
0.018223 | -0.16403 |  | -49.6819 |  | -0.068764 | 0.054136
0.018242 | -0.16188 |  | -48.5675 |  | -0.10726 | 0.08429
0.018262 | -0.15873 |  | -47.1391 |  | -0.14274 | 0.11227
0.018281 | -0.15614 |  | -45.6952 |  | -0.17775 | 0.13936
0.018301 | -0.15222 |  | -44.299 |  | -0.21041 | 0.16483
0.01832 | -0.14715 |  | -42.6615 |  | -0.23898 | 0.18721
0.01834 | -0.14261 |  | -40.8063 |  | -0.2647 | 0.20724
0.018359 | -0.13787 |  | -38.9547 |  | -0.28505 | 0.22324
0.018379 | -0.13252 |  | -37.0586 |  | -0.30107 | 0.23537
0.018398 | -0.12744 |  | -35.0654 |  | -0.31438 | 0.24556
0.018418 | -0.12144 |  | -33.0307 |  | -0.32218 | 0.25179
0.018437 | -0.1144 |  | -30.7051 |  | -0.32529 | 0.25405
0.018457 | -0.10764 |  | -28.27 |  | -0.32383 | 0.25289
0.018477 | -0.10014 |  | -26.0739 |  | -0.31636 | 0.24688
0.018496 | -0.092426 |  | -23.7285 |  | -0.30489 | 0.23761
0.018516 | -0.085149 |  | -21.1861 |  | -0.28923 | 0.22539
0.018535 | -0.076863 |  | -18.6372 |  | -0.26904 | 0.20956
0.018555 | -0.068056 |  | -15.9302 |  | -0.24563 | 0.19105
0.018574 | -0.059723 |  | -13.335 |  | -0.21758 | 0.16885
0.018594 | -0.051692 |  | -10.8499 |  | -0.18539 | 0.14337
0.018613 | -0.042832 |  | -8.0392 |  | -0.15124 | 0.11638
0.018633 | -0.033172 |  | -5.3034 |  | -0.11469 | 0.087638
0.018652 | -0.024252 |  | -2.7994 |  | -0.076697 | 0.057757
0.018672 | -0.015315 |  | 0.059786 |  | -0.0378 | 0.02706
0.018691 | -0.0061975 |  | 2.8505 |  | 0.0027502 | -0.0047711
0.018711 | 0.0025594 |  | 5.3817 |  | 0.042615 | -0.036092
0.01873 | 0.011517 |  | 8.1184 |  | 0.081466 | -0.066687
0.01875 | 0.020111 |  | 10.7024 |  | 0.12002 | -0.096883
0.01877 | 0.028736 |  | 13.2957 |  | 0.15546 | -0.12475
0.018789 | 0.037794 |  | 16.0595 |  | 0.188 | -0.15032
0.018809 | 0.046415 |  | 18.5957 |  | 0.2191 | -0.17449
0.018828 | 0.054522 |  | 21.0097 |  | 0.24688 | -0.19611
0.018848 | 0.062095 |  | 23.3293 |  | 0.2703 | -0.2145
0.018867 | 0.069593 |  | 25.6459 |  | 0.28941 | -0.22932
0.018887 | 0.077584 |  | 28.0534 |  | 0.30436 | -0.24068
0.018906 | 0.085087 |  | 30.2869 |  | 0.3152 | -0.24909
0.018926 | 0.09175 |  | 32.3744 |  | 0.32134 | -0.25376
0.018945 | 0.09813 |  | 34.3133 |  | 0.32269 | -0.25449
0.018965 | 0.10404 |  | 36.1535 |  | 0.31921 | -0.25149
0.018984 | 0.11013 |  | 38.2717 |  | 0.31039 | -0.24437
0.019004 | 0.11579 |  | 40.1776 |  | 0.29669 | -0.23353
0.019023 | 0.11986 |  | 41.7019 |  | 0.27947 | -0.21964
0.019043 | 0.12407 |  | 43.3708 |  | 0.2585 | -0.20301
0.019062 | 0.1278 |  | 44.7112 |  | 0.23271 | -0.18291
0.019082 | 0.13072 |  | 45.9751 |  | 0.20272 | -0.15916
0.019102 | 0.13496 |  | 47.6203 |  | 0.17017 | -0.13334
0.019121 | 0.13843 |  | 48.7432 |  | 0.13499 | -0.10559
0.019141 | 0.14056 |  | 49.5421 |  | 0.097369 | -0.076041
0.01916 | 0.1436 |  | 50.6732 |  | 0.059354 | -0.046139
0.01918 | 0.14634 |  | 51.5221 |  | 0.020025 | -0.015282
0.019199 | 0.14822 |  | 52.1166 |  | -0.021312 | 0.016945
0.019219 | 0.15011 |  | 52.7872 |  | -0.061331 | 0.048458
0.019238 | 0.1515 |  | 53.1913 |  | -0.099442 | 0.078419
0.019258 | 0.15253 |  | 53.4628 |  | -0.13665 | 0.10735
0.019277 | 0.15342 |  | 53.6864 |  | -0.1717 | 0.13461
0.019297 | 0.15403 |  | 53.8355 |  | -0.20384 | 0.15971
0.019316 | 0.15437 |  | 53.8601 |  | -0.23297 | 0.1827
0.019336 | 0.15396 |  | 53.5569 |  | -0.25941 | 0.20324
0.019355 | 0.15349 |  | 53.2477 |  | -0.28187 | 0.22048
0.019375 | 0.15282 |  | 52.8312 |  | -0.29851 | 0.23345
0.019395 | 0.15151 |  | 52.1692 |  | -0.31165 | 0.24345
0.019414 | 0.15049 |  | 51.62 |  | -0.32132 | 0.25076
0.019434 | 0.14888 |  | 50.8877 |  | -0.32463 | 0.25355
0.019453 | 0.14642 |  | 49.8791 |  | -0.3236 | 0.25261
0.019473 | 0.14416 |  | 48.8924 |  | -0.31847 | 0.24829
0.019492 | 0.14126 |  | 47.5852 |  | -0.30753 | 0.23971
0.019512 | 0.13783 |  | 46.2202 |  | -0.29261 | 0.22788
0.019531 | 0.13524 |  | 45.1242 |  | -0.27359 | 0.21292
0.019551 | 0.13161 |  | 43.5027 |  | -0.25012 | 0.19447
0.01957 | 0.12706 |  | 41.7402 |  | -0.2229 | 0.17284
0.01959 | 0.12308 |  | 40.1495 |  | -0.19159 | 0.14816
0.019609 | 0.11762 |  | 38.0516 |  | -0.15804 | 0.1215
0.019629 | 0.11253 |  | 36.1769 |  | -0.12278 | 0.093654
0.019648 | 0.10851 |  | 34.413 |  | -0.084212 | 0.063715
0.019668 | 0.10264 |  | 32.1407 |  | -0.044479 | 0.032242
0.019688 | 0.096929 |  | 29.9395 |  | -0.0051757 | 0.00098879
0.019707 | 0.091206 |  | 27.5497 |  | 0.035287 | -0.030592
0.019727 | 0.084585 |  | 25.1169 |  | 0.074878 | -0.061735
0.019746 | 0.078883 |  | 22.9469 |  | 0.11169 | -0.090767
0.019766 | 0.072191 |  | 20.4034 |  | 0.14798 | -0.11914
0.019785 | 0.064943 |  | 17.78 |  | 0.18278 | -0.14634
0.019805 | 0.058267 |  | 15.1916 |  | 0.21402 | -0.17071
0.019824 | 0.050828 |  | 12.4336 |  | 0.24217 | -0.19278
0.019844 | 0.044042 |  | 9.9552 |  | 0.26649 | -0.21172
0.019863 | 0.037242 |  | 7.3269 |  | 0.28629 | -0.22697
0.019883 | 0.029325 |  | 4.4307 |  | 0.30174 | -0.23892
0.019902 | 0.02194 |  | 1.7335 |  | 0.31353 | -0.24786
0.019922 | 0.014484 |  | -1.1075 |  | 0.3216 | -0.25389
0.019941 | 0.0070556 |  | -3.7269 |  | 0.32346 | -0.25534
0.019961 | 0.00036933 |  | -6.1755 |  | 0.32011 | -0.25249
0.01998 | -0.0073496 |  | -9.051 |  | 0.31298 | -0.24659
0.02 | -0.015179 |  | -11.7374 |  | 0.30026 | -0.23651
0.02002 | -0.022333 |  | -14.4303 |  | 0.28354 | -0.22312
0.020039 | -0.029986 |  | -17.1732 |  | 0.26343 | -0.20721
0.020059 | -0.0366 |  | -19.3956 |  | 0.23839 | -0.18746
0.020078 | -0.04296 |  | -21.8525 |  | 0.20939 | -0.16448
0.020098 | -0.050331 |  | -24.4569 |  | 0.17697 | -0.13899
0.020117 | -0.056741 |  | -26.6844 |  | 0.14207 | -0.11137
0.020137 | -0.06307 |  | -29.0622 |  | 0.10552 | -0.08258
0.020156 | -0.069634 |  | -31.3368 |  | 0.067038 | -0.052502
0.020176 | -0.075138 |  | -33.3576 |  | 0.027206 | -0.021214
0.020195 | -0.080895 |  | -35.4458 |  | -0.013094 | 0.010516
0.020215 | -0.086375 |  | -37.2965 |  | -0.053278 | 0.042004
0.020234 | -0.091498 |  | -39.2691 |  | -0.09245 | 0.072555
0.020254 | -0.097007 |  | -41.2509 |  | -0.1292 | 0.10146
0.020273 | -0.10131 |  | -42.7398 |  | -0.16425 | 0.12879
0.020293 | -0.10588 |  | -44.4858 |  | -0.19806 | 0.15506
0.020313 | -0.11067 |  | -46.0254 |  | -0.22824 | 0.17886
0.020332 | -0.11418 |  | -47.1096 |  | -0.25464 | 0.19941
0.020352 | -0.11885 |  | -48.6364 |  | -0.27779 | 0.21732
0.020371 | -0.12299 |  | -49.7823 |  | -0.29598 | 0.23138
0.020391 | -0.12569 |  | -50.604 |  | -0.30941 | 0.24172
0.02041 | -0.12992 |  | -51.7651 |  | -0.31944 | 0.24947
0.02043 | -0.13345 |  | -52.4893 |  | -0.32501 | 0.25369
0.020449 | -0.13625 |  | -53.138 |  | -0.32498 | 0.25368
0.020469 | -0.14053 |  | -53.8852 |  | -0.32005 | 0.24974
0.020488 | -0.14414 |  | -54.148 |  | -0.31044 | 0.24192
0.020508 | -0.14792 |  | -54.4015 |  | -0.29599 | 0.23056
0.020527 | -0.15299 |  | -54.673 |  | -0.27737 | 0.216
0.020547 | -0.15663 |  | -54.7645 |  | -0.25522 | 0.19833
0.020566 | -0.15924 |  | -54.7956 |  | -0.22901 | 0.17762
0.020586 | -0.16178 |  | -54.51 |  | -0.19862 | 0.15378
0.020605 | -0.16297 |  | -54.1745 |  | -0.16529 | 0.12734
0.020625 | -0.16439 |  | -53.7815 |  | -0.12956 | 0.099102
0.020645 | -0.16607 |  | -53.1163 |  | -0.091974 | 0.069524
0.020664 | -0.16603 |  | -52.5353 |  | -0.053049 | 0.038939
0.020684 | -0.1653 |  | -51.7462 |  | -0.013064 | 0.0076152
0.020703 | -0.16412 |  | -50.7362 |  | 0.026819 | -0.023862
0.020723 | -0.16298 |  | -49.7179 |  | 0.066404 | -0.054992
0.020742 | -0.16124 |  | -48.3566 |  | 0.10505 | -0.085206
0.020762 | -0.15808 |  | -47.0575 |  | 0.14144 | -0.11383
0.020781 | -0.15513 |  | -45.8892 |  | 0.17582 | -0.14078
0.020801 | -0.15122 |  | -44.2581 |  | 0.20757 | -0.16569
0.02082 | -0.14707 |  | -42.6218 |  | 0.23642 | -0.18815
0.02084 | -0.14309 |  | -40.9119 |  | 0.2619 | -0.20786
0.020859 | -0.13767 |  | -38.8654 |  | 0.28233 | -0.22395
0.020879 | -0.13265 |  | -37.1051 |  | 0.29932 | -0.23681
0.020898 | -0.12696 |  | -35.0926 |  | 0.31252 | -0.24677
0.020918 | -0.12026 |  | -32.8171 |  | 0.31945 | -0.25233
0.020938 | -0.11424 |  | -30.8269 |  | 0.32244 | -0.25429
0.020957 | -0.10717 |  | -28.5134 |  | 0.32155 | -0.2533
0.020977 | -0.10036 |  | -26.0598 |  | 0.31446 | -0.2476
0.020996 | -0.09346 |  | -23.6297 |  | 0.30305 | -0.23834
0.021016 | -0.084736 |  | -21.0241 |  | 0.28763 | -0.22614
0.021035 | -0.077014 |  | -18.6834 |  | 0.26756 | -0.21017
0.021055 | -0.069224 |  | -16.1997 |  | 0.24361 | -0.19126
0.021074 | -0.060149 |  | -13.4029 |  | 0.21504 | -0.16889
0.021094 | -0.051805 |  | -10.8066 |  | 0.1834 | -0.14367
0.021113 | -0.042574 |  | -7.9799 |  | 0.1498 | -0.11706
0.021133 | -0.03321 |  | -5.319 |  | 0.11292 | -0.088365
0.021152 | -0.025465 |  | -2.9458 |  | 0.074819 | -0.058326
0.021172 | -0.015967 |  | 0.11569 |  | 0.035827 | -0.027464
0.021191 | -0.0060577 |  | 2.7224 |  | -0.0055339 | 0.004838
0.021211 | 0.0022719 |  | 5.0834 |  | -0.046088 | 0.036604
0.02123 | 0.012108 |  | 8.2775 |  | -0.084134 | 0.06652
0.02125 | 0.021232 |  | 10.7263 |  | -0.12152 | 0.095729
0.02127 | 0.029218 |  | 13.1742 |  | -0.15759 | 0.12389
0.021289 | 0.038753 |  | 16.2346 |  | -0.19154 | 0.15042
0.021309 | 0.046561 |  | 18.4037 |  | -0.22281 | 0.17485
0.021328 | 0.053663 |  | 20.7229 |  | -0.25017 | 0.19611
0.021348 | 0.062365 |  | 23.3408 |  | -0.27367 | 0.21431
0.021367 | 0.069937 |  | 25.6242 |  | -0.29189 | 0.22859
0.021387 | 0.077458 |  | 28.1781 |  | -0.30615 | 0.2395
0.021406 | 0.084732 |  | 30.1802 |  | -0.31874 | 0.24885
0.021426 | 0.09069 |  | 32.0341 |  | -0.32534 | 0.25418
0.021445 | 0.097823 |  | 34.3886 |  | -0.32527 | 0.25432
0.021465 | 0.10411 |  | 36.2366 |  | -0.32156 | 0.25094
0.021484 | 0.10949 |  | 38.207 |  | -0.31231 | 0.24361
0.021504 | 0.11566 |  | 40.2327 |  | -0.29865 | 0.23298
0.021523 | 0.1194 |  | 41.4986 |  | -0.28236 | 0.22013
0.021543 | 0.12282 |  | 43.0345 |  | -0.26104 | 0.20341
0.021562 | 0.12749 |  | 44.7276 |  | -0.23491 | 0.18254
0.021582 | 0.1309 |  | 46.0857 |  | -0.20472 | 0.15879
0.021602 | 0.13476 |  | 47.5204 |  | -0.17158 | 0.13267
0.021621 | 0.13797 |  | 48.5369 |  | -0.13723 | 0.10516
0.021641 | 0.14021 |  | 49.4907 |  | -0.10046 | 0.076353
0.02166 | 0.14362 |  | 50.6408 |  | -0.061361 | 0.045677
0.02168 | 0.1457 |  | 51.2586 |  | -0.021803 | 0.014393
0.021699 | 0.14758 |  | 52.0563 |  | 0.01843 | -0.017235
0.021719 | 0.15012 |  | 52.7976 |  | 0.058954 | -0.049126
0.021738 | 0.15083 |  | 52.9529 |  | 0.097487 | -0.079387
0.021758 | 0.15231 |  | 53.5477 |  | 0.13354 | -0.10772
0.021777 | 0.15383 |  | 53.8532 |  | 0.16815 | -0.13478
0.021797 | 0.15332 |  | 53.5748 |  | 0.20075 | -0.16018
0.021816 | 0.15372 |  | 53.6251 |  | 0.23056 | -0.18346
0.021836 | 0.15401 |  | 53.4649 |  | 0.25719 | -0.20421
0.021855 | 0.15357 |  | 53.3217 |  | 0.27901 | -0.22129
0.021875 | 0.15336 |  | 53.0695 |  | 0.29553 | -0.234
0.021895 | 0.15165 |  | 52.1514 |  | 0.30822 | -0.24358
0.021914 | 0.15004 |  | 51.5393 |  | 0.31758 | -0.25067
0.021934 | 0.14858 |  | 50.8569 |  | 0.32222 | -0.25416
0.021953 | 0.14584 |  | 49.7709 |  | 0.32156 | -0.25359
0.021973 | 0.14389 |  | 48.9714 |  | 0.31594 | -0.24881
0.021992 | 0.14133 |  | 47.7153 |  | 0.30482 | -0.23979
0.022012 | 0.1374 |  | 46.1725 |  | 0.2895 | -0.22768
0.022031 | 0.13446 |  | 44.9353 |  | 0.27087 | -0.213
0.022051 | 0.13095 |  | 43.3535 |  | 0.24814 | -0.19518
0.02207 | 0.12669 |  | 41.761 |  | 0.22116 | -0.1738
0.02209 | 0.1229 |  | 40.1259 |  | 0.18937 | -0.14874
0.022109 | 0.11796 |  | 38.0607 |  | 0.15537 | -0.1218
0.022129 | 0.11291 |  | 36.2139 |  | 0.12023 | -0.093967
0.022148 | 0.10783 |  | 34.1051 |  | 0.081826 | -0.064066
0.022168 | 0.10195 |  | 31.8682 |  | 0.042698 | -0.03315
0.022187 | 0.097121 |  | 30.0473 |  | 0.0029875 | -0.0018447
0.022207 | 0.091178 |  | 27.6149 |  | -0.038097 | 0.030137
0.022227 | 0.084432 |  | 25.1192 |  | -0.077107 | 0.060824
0.022246 | 0.078569 |  | 22.8437 |  | -0.11493 | 0.090368
0.022266 | 0.071331 |  | 20.1012 |  | -0.15152 | 0.11899
0.022285 | 0.064814 |  | 17.6943 |  | -0.18483 | 0.14507
0.022305 | 0.058607 |  | 15.2796 |  | -0.21693 | 0.16976
0.022324 | 0.050938 |  | 12.5186 |  | -0.24552 | 0.19211
0.022344 | 0.044249 |  | 9.9258 |  | -0.26891 | 0.21047
0.022363 | 0.036555 |  | 6.9528 |  | -0.28982 | 0.22653
0.022383 | 0.028726 |  | 4.2395 |  | -0.30543 | 0.2387
0.022402 | 0.022882 |  | 1.9993 |  | -0.31584 | 0.24672
0.022422 | 0.015124 |  | -0.97249 |  | -0.32396 | 0.25271
0.022441 | 0.0071983 |  | -3.7345 |  | -0.32606 | 0.25449
0.022461 | 0.00045662 |  | -6.2103 |  | -0.32241 | 0.25174
0.02248 | -0.0081271 |  | -9.3603 |  | -0.31537 | 0.24589
0.0225 | -0.015407 |  | -11.8872 |  | -0.30278 | 0.23594
0.02252 | -0.02164 |  | -14.1525 |  | -0.28576 | 0.22252
0.022539 | -0.029694 |  | -17.0157 |  | -0.26542 | 0.20635
0.022559 | -0.036883 |  | -19.5217 |  | -0.24029 | 0.18655
0.022578 | -0.04384 |  | -22.0606 |  | -0.21144 | 0.16376
0.022598 | -0.050875 |  | -24.5493 |  | -0.17932 | 0.13842
0.022617 | -0.056712 |  | -26.6736 |  | -0.14426 | 0.11081
0.022637 | -0.063449 |  | -29.1104 |  | -0.10828 | 0.082291
0.022656 | -0.069638 |  | -31.2453 |  | -0.069824 | 0.052018
0.022676 | -0.075023 |  | -33.3332 |  | -0.029076 | 0.020073
0.022695 | -0.081567 |  | -35.6759 |  | 0.010271 | -0.011162
0.022715 | -0.086571 |  | -37.3205 |  | 0.049716 | -0.042188
0.022734 | -0.091246 |  | -39.1712 |  | 0.089456 | -0.07311
0.022754 | -0.097072 |  | -41.2203 |  | 0.12622 | -0.10214
0.022773 | -0.10138 |  | -42.683 |  | 0.16121 | -0.12965
0.022793 | -0.10598 |  | -44.3994 |  | 0.1946 | -0.15561
0.022812 | -0.11043 |  | -45.8258 |  | 0.22438 | -0.1789
0.022832 | -0.11393 |  | -47.0918 |  | 0.25135 | -0.19989
0.022852 | -0.1187 |  | -48.6269 |  | 0.27412 | -0.2177
0.022871 | -0.1221 |  | -49.4847 |  | 0.29179 | -0.23137
0.022891 | -0.12549 |  | -50.6496 |  | 0.30646 | -0.24226
0.02291 | -0.13011 |  | -51.8658 |  | 0.3161 | -0.24967
0.02293 | -0.13251 |  | -52.2 |  | 0.32053 | -0.25306
0.022949 | -0.1358 |  | -53.0186 |  | 0.32199 | -0.25376
0.022969 | -0.14022 |  | -53.7687 |  | 0.31746 | -0.25011
0.022988 | -0.14292 |  | -53.9126 |  | 0.30665 | -0.24159
0.023008 | -0.14681 |  | -54.4364 |  | 0.29275 | -0.23026
0.023027 | -0.1516 |  | -54.6474 |  | 0.27477 | -0.21599
0.023047 | -0.15579 |  | -54.5923 |  | 0.25218 | -0.19832
0.023066 | -0.16003 |  | -54.7319 |  | 0.22617 | -0.17773
0.023086 | -0.16224 |  | -54.3588 |  | 0.19576 | -0.15376
0.023105 | -0.16381 |  | -54.1024 |  | 0.1616 | -0.1267
0.023125 | -0.16575 |  | -53.8275 |  | 0.12628 | -0.098678
0.023145 | -0.16554 |  | -52.8443 |  | 0.08913 | -0.069733
0.023164 | -0.16558 |  | -52.3458 |  | 0.049948 | -0.038983
0.023184 | -0.16563 |  | -51.7109 |  | 0.010182 | -0.0075222
0.023203 | -0.16445 |  | -50.4527 |  | -0.030782 | 0.024515
0.023223 | -0.16343 |  | -49.73 |  | -0.070883 | 0.05604
0.023242 | -0.16084 |  | -48.4503 |  | -0.10799 | 0.08518
0.023262 | -0.15835 |  | -46.8445 |  | -0.14434 | 0.11332
0.023281 | -0.15604 |  | -45.6993 |  | -0.17936 | 0.14068
0.023301 | -0.15165 |  | -43.974 |  | -0.21117 | 0.16576
0.02332 | -0.14824 |  | -42.5456 |  | -0.24064 | 0.18863
0.02334 | -0.14379 |  | -41.0121 |  | -0.26595 | 0.20821
0.023359 | -0.13687 |  | -38.6247 |  | -0.28567 | 0.22355
0.023379 | -0.13191 |  | -36.9509 |  | -0.30214 | 0.2362
0.023398 | -0.12676 |  | -35.015 |  | -0.31517 | 0.24638
0.023418 | -0.11992 |  | -32.541 |  | -0.3235 | 0.25281
0.023438 | -0.11428 |  | -30.7948 |  | -0.32667 | 0.25508
0.023457 | -0.10752 |  | -28.4055 |  | -0.32422 | 0.25314
0.023477 | -0.099212 |  | -25.6982 |  | -0.31734 | 0.24756
0.023496 | -0.092266 |  | -23.5537 |  | -0.30585 | 0.2385
0.023516 | -0.084495 |  | -20.9586 |  | -0.28965 | 0.22576
0.023535 | -0.076548 |  | -18.5059 |  | -0.27034 | 0.21044
0.023555 | -0.068671 |  | -15.9847 |  | -0.24679 | 0.19194
0.023574 | -0.058569 |  | -13.0499 |  | -0.2179 | 0.1692
0.023594 | -0.050143 |  | -10.63 |  | -0.18618 | 0.14408
0.023613 | -0.042047 |  | -7.8178 |  | -0.152 | 0.11702
0.023633 | -0.032599 |  | -5.013 |  | -0.11489 | 0.087877
0.023652 | -0.025055 |  | -2.7588 |  | -0.077217 | 0.058198
0.023672 | -0.015776 |  | 0.25108 |  | -0.038419 | 0.02761
0.023691 | -0.0059496 |  | 2.9729 |  | 0.002078 | -0.0042204
0.023711 | 0.0020446 |  | 5.4006 |  | 0.042097 | -0.035839
0.02373 | 0.012258 |  | 8.4603 |  | 0.081521 | -0.066804
0.02375 | 0.021723 |  | 10.894 |  | 0.11927 | -0.096487
0.02377 | 0.029886 |  | 13.4363 |  | 0.15437 | -0.12399
0.023789 | 0.039029 |  | 16.2686 |  | 0.1879 | -0.15003
0.023809 | 0.046392 |  | 18.4395 |  | 0.21852 | -0.17415
0.023828 | 0.054718 |  | 21.1964 |  | 0.24611 | -0.19566
0.023848 | 0.063735 |  | 23.7425 |  | 0.27046 | -0.21462
0.023867 | 0.070056 |  | 25.6408 |  | 0.28893 | -0.22909
0.023887 | 0.077982 |  | 28.2672 |  | 0.30348 | -0.23991
0.023906 | 0.08567 |  | 30.3969 |  | 0.31482 | -0.24852
0.023926 | 0.091428 |  | 32.3084 |  | 0.32038 | -0.25285
0.023945 | 0.0992 |  | 34.755 |  | 0.32186 | -0.2536
0.023965 | 0.10521 |  | 36.4354 |  | 0.3188 | -0.25101
0.023984 | 0.11016 |  | 38.2825 |  | 0.30959 | -0.24359
0.024004 | 0.11627 |  | 40.3014 |  | 0.29622 | -0.23285
0.024023 | 0.12015 |  | 41.7533 |  | 0.27893 | -0.21922
0.024043 | 0.12453 |  | 43.6659 |  | 0.25731 | -0.20215
0.024063 | 0.12851 |  | 45.0593 |  | 0.23161 | -0.1819
0.024082 | 0.13085 |  | 46.0459 |  | 0.20203 | -0.15849
0.024102 | 0.13524 |  | 47.7025 |  | 0.16948 | -0.13277
0.024121 | 0.13861 |  | 48.7558 |  | 0.1343 | -0.10517
0.024141 | 0.14094 |  | 49.7436 |  | 0.096605 | -0.075509
0.02416 | 0.14457 |  | 50.9351 |  | 0.05783 | -0.044892
0.02418 | 0.14648 |  | 51.3999 |  | 0.018493 | -0.013928
0.024199 | 0.14835 |  | 52.2289 |  | -0.022259 | 0.017908
0.024219 | 0.15084 |  | 52.9546 |  | -0.062169 | 0.049219
0.024238 | 0.1517 |  | 53.1528 |  | -0.1 | 0.079089
0.024258 | 0.1532 |  | 53.771 |  | -0.13752 | 0.1083
0.024277 | 0.15399 |  | 53.7785 |  | -0.17311 | 0.13593
0.024297 | 0.15359 |  | 53.6508 |  | -0.20524 | 0.1611
0.024316 | 0.15478 |  | 54.0112 |  | -0.23453 | 0.1839
0.024336 | 0.15438 |  | 53.5819 |  | -0.26034 | 0.204
0.024355 | 0.15335 |  | 53.3211 |  | -0.28205 | 0.22079
0.024375 | 0.15373 |  | 53.2105 |  | -0.29977 | 0.2343
0.024395 | 0.15184 |  | 52.2626 |  | -0.31355 | 0.24496
0.024414 | 0.15022 |  | 51.7068 |  | -0.32239 | 0.25188
0.024434 | 0.14927 |  | 51.0097 |  | -0.326 | 0.25463
0.024453 | 0.14627 |  | 49.8254 |  | -0.32511 | 0.25388
0.024473 | 0.14433 |  | 49.0851 |  | -0.31923 | 0.24911
0.024492 | 0.14176 |  | 47.7911 |  | -0.30867 | 0.24061
0.024512 | 0.13797 |  | 46.3417 |  | -0.29424 | 0.22925
0.024531 | 0.13546 |  | 45.2132 |  | -0.27506 | 0.21425
0.024551 | 0.13108 |  | 43.4032 |  | -0.25155 | 0.19566
0.02457 | 0.12678 |  | 41.828 |  | -0.22423 | 0.17397
0.02459 | 0.12385 |  | 40.4386 |  | -0.19274 | 0.14915
0.024609 | 0.11842 |  | 38.344 |  | -0.1591 | 0.12255
0.024629 | 0.11338 |  | 36.4508 |  | -0.12368 | 0.094593
0.024648 | 0.10884 |  | 34.4215 |  | -0.085829 | 0.064779
0.024668 | 0.10251 |  | 32.0544 |  | -0.046717 | 0.033931
0.024688 | 0.097437 |  | 30.1306 |  | -0.0061735 | 0.0021547
0.024707 | 0.092063 |  | 27.8332 |  | 0.034142 | -0.029653
0.024727 | 0.085673 |  | 25.3986 |  | 0.072817 | -0.060198
0.024746 | 0.079873 |  | 23.1441 |  | 0.11089 | -0.089847
0.024766 | 0.072603 |  | 20.3339 |  | 0.14687 | -0.1181
0.024785 | 0.065653 |  | 17.8913 |  | 0.18056 | -0.14454
0.024805 | 0.059223 |  | 15.4704 |  | 0.2123 | -0.16923
0.024824 | 0.051568 |  | 12.5701 |  | 0.24046 | -0.19135
0.024844 | 0.044944 |  | 10.1829 |  | 0.26491 | -0.21036
0.024863 | 0.037759 |  | 7.3871 |  | 0.28491 | -0.2258
0.024883 | 0.029633 |  | 4.4269 |  | 0.30008 | -0.23759
0.024902 | 0.023122 |  | 2.0637 |  | 0.31209 | -0.24658
0.024922 | 0.015545 |  | -0.87441 |  | 0.31956 | -0.25225
0.024941 | 0.0077109 |  | -3.6118 |  | 0.32098 | -0.25347
0.024961 | 0.0011934 |  | -6.0446 |  | 0.31878 | -0.25128
0.02498 | -0.0072181 |  | -9.1065 |  | 0.31151 | -0.2454
0.025 | -0.014868 |  | -11.6358 |  | 0.2979 | -0.23482
0.02502 | -0.02151 |  | -14.1452 |  | 0.28175 | -0.22159
0.025039 | -0.029645 |  | -17.0012 |  | 0.26153 | -0.20558
0.025059 | -0.036215 |  | -19.2179 |  | 0.2363 | -0.18581
0.025078 | -0.043013 |  | -21.8053 |  | 0.2081 | -0.1634
0.025098 | -0.050618 |  | -24.3975 |  | 0.17535 | -0.13779
0.025117 | -0.056366 |  | -26.4771 |  | 0.1402 | -0.10988
0.025137 | -0.062933 |  | -29.0215 |  | 0.1039 | -0.081143
0.025156 | -0.06926 |  | -31.1979 |  | 0.064991 | -0.050809
0.025176 | -0.074372 |  | -33.1323 |  | 0.025927 | -0.019895
0.025195 | -0.080511 |  | -35.3525 |  | -0.013784 | 0.011333
0.025215 | -0.085748 |  | -37.1414 |  | -0.054921 | 0.043331
0.025234 | -0.090907 |  | -39.1416 |  | -0.094056 | 0.07408
0.025254 | -0.096528 |  | -41.0449 |  | -0.13095 | 0.10304
0.025273 | -0.10076 |  | -42.4836 |  | -0.16646 | 0.13068
0.025293 | -0.10562 |  | -44.3005 |  | -0.1993 | 0.15628
0.025313 | -0.11002 |  | -45.6745 |  | -0.22944 | 0.17975
0.025332 | -0.11344 |  | -46.9152 |  | -0.25607 | 0.20052
0.025352 | -0.11832 |  | -48.558 |  | -0.27854 | 0.21808
0.025371 | -0.12192 |  | -49.4459 |  | -0.2975 | 0.23259
0.025391 | -0.12497 |  | -50.4839 |  | -0.31143 | 0.24328
0.02541 | -0.1294 |  | -51.7023 |  | -0.3206 | 0.25042
0.02543 | -0.13189 |  | -52.0813 |  | -0.32619 | 0.25453
0.025449 | -0.13498 |  | -52.929 |  | -0.32615 | 0.25459
0.025469 | -0.13929 |  | -53.6908 |  | -0.32099 | 0.25063
0.025488 | -0.14159 |  | -53.7593 |  | -0.31197 | 0.24315
0.025508 | -0.14573 |  | -54.3575 |  | -0.29756 | 0.23178
0.025527 | -0.15023 |  | -54.481 |  | -0.27891 | 0.21724
0.025547 | -0.15316 |  | -54.3145 |  | -0.25671 | 0.19974
0.025566 | -0.15794 |  | -54.6615 |  | -0.22981 | 0.17851
0.025586 | -0.16047 |  | -54.1489 |  | -0.19965 | 0.15453
0.025605 | -0.16132 |  | -53.7044 |  | -0.16635 | 0.12829
0.025625 | -0.16389 |  | -53.6602 |  | -0.13038 | 0.10003
0.025645 | -0.16396 |  | -52.7903 |  | -0.093454 | 0.070748
0.025664 | -0.16398 |  | -52.2896 |  | -0.05413 | 0.039748
0.025684 | -0.16483 |  | -51.6737 |  | -0.013592 | 0.0079497
0.025703 | -0.16221 |  | -50.2835 |  | 0.026018 | -0.023278
0.025723 | -0.16091 |  | -49.4318 |  | 0.065652 | -0.054406
0.025742 | -0.16058 |  | -48.2594 |  | 0.10401 | -0.084527
0.025762 | -0.15716 |  | -46.7725 |  | 0.14035 | -0.11308
0.025781 | -0.1547 |  | -45.7437 |  | 0.17489 | -0.13999
0.025801 | -0.15126 |  | -44.0342 |  | 0.20675 | -0.16485
0.02582 | -0.14617 |  | -42.2913 |  | 0.23588 | -0.18768
0.02584 | -0.14222 |  | -40.7381 |  | 0.26096 | -0.20733
0.025859 | -0.13652 |  | -38.5574 |  | 0.28142 | -0.22312
0.025879 | -0.13167 |  | -36.836 |  | 0.29847 | -0.23604
0.025898 | -0.12732 |  | -34.985 |  | 0.31118 | -0.24595
0.025918 | -0.12015 |  | -32.5575 |  | 0.31884 | -0.25192
0.025937 | -0.11411 |  | -30.5696 |  | 0.32227 | -0.25414
0.025957 | -0.10738 |  | -28.1708 |  | 0.3204 | -0.25245
0.025977 | -0.099454 |  | -25.7069 |  | 0.3133 | -0.2468
0.025996 | -0.093039 |  | -23.6597 |  | 0.30237 | -0.23794
0.026016 | -0.085171 |  | -20.9942 |  | 0.2868 | -0.2256
0.026035 | -0.077034 |  | -18.5122 |  | 0.26676 | -0.20976
0.026055 | -0.069123 |  | -16.0331 |  | 0.24259 | -0.19074
0.026074 | -0.059929 |  | -12.9831 |  | 0.2141 | -0.16822
0.026094 | -0.051565 |  | -10.6067 |  | 0.18262 | -0.14311
0.026113 | -0.043315 |  | -8.1024 |  | 0.1484 | -0.11618
0.026133 | -0.034025 |  | -5.1949 |  | 0.11192 | -0.087584
0.026152 | -0.024964 |  | -2.6839 |  | 0.074514 | -0.058094
0.026172 | -0.015309 |  | 0.26331 |  | 0.03511 | -0.027143
0.026191 | -0.0052652 |  | 3.0004 |  | -0.0061817 | 0.0053039
0.026211 | 0.0030957 |  | 5.3929 |  | -0.046635 | 0.037095
0.02623 | 0.012145 |  | 8.2911 |  | -0.085333 | 0.06734
0.02625 | 0.021297 |  | 10.8146 |  | -0.12249 | 0.096415
0.02627 | 0.029185 |  | 13.4173 |  | -0.15817 | 0.12421
0.026289 | 0.038624 |  | 16.2464 |  | -0.1922 | 0.15063
0.026309 | 0.046488 |  | 18.3919 |  | -0.22344 | 0.17506
0.026328 | 0.054217 |  | 21.0384 |  | -0.25135 | 0.19678
0.026348 | 0.063497 |  | 23.7085 |  | -0.27454 | 0.21493
0.026367 | 0.069941 |  | 25.6316 |  | -0.2924 | 0.22889
0.026387 | 0.077778 |  | 28.225 |  | -0.30765 | 0.2403
0.026406 | 0.08594 |  | 30.5213 |  | -0.31919 | 0.24928
0.026426 | 0.09144 |  | 32.308 |  | -0.32494 | 0.25394
0.026445 | 0.098573 |  | 34.6359 |  | -0.32622 | 0.25473
0.026465 | 0.10456 |  | 36.4254 |  | -0.32215 | 0.25148
0.026484 | 0.10976 |  | 38.2865 |  | -0.31268 | 0.24394
0.026504 | 0.11624 |  | 40.4288 |  | -0.29969 | 0.23368
0.026523 | 0.12013 |  | 41.784 |  | -0.28287 | 0.22036
0.026543 | 0.12394 |  | 43.4104 |  | -0.26125 | 0.20319
0.026562 | 0.1285 |  | 45.0201 |  | -0.23492 | 0.18251
0.026582 | 0.1312 |  | 46.1254 |  | -0.20516 | 0.15892
0.026602 | 0.13512 |  | 47.7196 |  | -0.17267 | 0.1332
0.026621 | 0.13907 |  | 48.973 |  | -0.13738 | 0.10543
0.026641 | 0.14123 |  | 49.7858 |  | -0.10035 | 0.076089
0.02666 | 0.14439 |  | 50.9074 |  | -0.061869 | 0.045657
0.02668 | 0.14693 |  | 51.6475 |  | -0.021783 | 0.014221
0.026699 | 0.14878 |  | 52.378 |  | 0.01846 | -0.017354
0.026719 | 0.1512 |  | 53.0823 |  | 0.058058 | -0.048489
0.026738 | 0.15216 |  | 53.3002 |  | 0.096852 | -0.078969
0.026758 | 0.15334 |  | 53.8785 |  | 0.13357 | -0.10782
0.026777 | 0.15422 |  | 54.0031 |  | 0.16832 | -0.13487
0.026797 | 0.15381 |  | 53.7512 |  | 0.20081 | -0.16021
0.026816 | 0.15515 |  | 54.1769 |  | 0.22996 | -0.18311
0.026836 | 0.15526 |  | 53.8869 |  | 0.25668 | -0.20384
0.026855 | 0.15366 |  | 53.299 |  | 0.27866 | -0.22107
0.026875 | 0.15382 |  | 53.2507 |  | 0.29494 | -0.23371
0.026895 | 0.15266 |  | 52.4958 |  | 0.30876 | -0.2441
0.026914 | 0.15036 |  | 51.6863 |  | 0.31801 | -0.25127
0.026934 | 0.14925 |  | 51.1014 |  | 0.32134 | -0.25375
0.026953 | 0.14707 |  | 50.0581 |  | 0.32096 | -0.25321
0.026973 | 0.14467 |  | 49.1586 |  | 0.31548 | -0.24863
0.026992 | 0.14213 |  | 47.8525 |  | 0.3045 | -0.2397
0.027012 | 0.13823 |  | 46.3194 |  | 0.28974 | -0.22801
0.027031 | 0.13514 |  | 45.2072 |  | 0.27099 | -0.2131
0.027051 | 0.13174 |  | 43.555 |  | 0.24766 | -0.19471
0.02707 | 0.12741 |  | 41.9265 |  | 0.21984 | -0.17283
0.02709 | 0.12369 |  | 40.39 |  | 0.18858 | -0.14782
0.027109 | 0.11865 |  | 38.2196 |  | 0.15543 | -0.12148
0.027129 | 0.11334 |  | 36.3009 |  | 0.11967 | -0.093686
0.027148 | 0.1087 |  | 34.3734 |  | 0.081249 | -0.063673
0.027168 | 0.1033 |  | 32.2459 |  | 0.042392 | -0.032783
0.027187 | 0.09791 |  | 30.2293 |  | 0.0023651 | -0.0011988
0.027207 | 0.09155 |  | 27.6445 |  | -0.038658 | 0.030742
0.027227 | 0.084974 |  | 25.2513 |  | -0.07762 | 0.061095
0.027246 | 0.079396 |  | 23.121 |  | -0.11494 | 0.0903
0.027266 | 0.072181 |  | 20.2899 |  | -0.15157 | 0.11899
0.027285 | 0.065389 |  | 17.847 |  | -0.18633 | 0.14606
0.027305 | 0.059669 |  | 15.5387 |  | -0.21775 | 0.17064
0.027324 | 0.051502 |  | 12.5313 |  | -0.24544 | 0.19226
0.027344 | 0.04438 |  | 10.0615 |  | -0.26969 | 0.21102
0.027363 | 0.03815 |  | 7.4725 |  | -0.28932 | 0.22643
0.027383 | 0.029714 |  | 4.3673 |  | -0.30482 | 0.23843
0.027402 | 0.02278 |  | 1.9387 |  | -0.31689 | 0.24763
0.027422 | 0.015751 |  | -0.80259 |  | -0.32408 | 0.25326
0.027441 | 0.007542 |  | -3.6672 |  | -0.32607 | 0.25482
0.027461 | 0.00089847 |  | -6.0308 |  | -0.32315 | 0.25237
0.02748 | -0.0070675 |  | -8.997 |  | -0.31506 | 0.24581
0.0275 | -0.015109 |  | -11.6811 |  | -0.30254 | 0.23591
0.02752 | -0.021466 |  | -14.0427 |  | -0.2858 | 0.22274
0.027539 | -0.029325 |  | -16.9274 |  | -0.26495 | 0.20622
0.027559 | -0.036533 |  | -19.2944 |  | -0.24086 | 0.18704
0.027578 | -0.042871 |  | -21.7317 |  | -0.21178 | 0.1643
0.027598 | -0.050412 |  | -24.4069 |  | -0.17865 | 0.13826
0.027617 | -0.056355 |  | -26.4709 |  | -0.14437 | 0.11092
0.027637 | -0.062475 |  | -28.8704 |  | -0.10757 | 0.081984
0.027656 | -0.069308 |  | -31.1205 |  | -0.069091 | 0.051672
0.027676 | -0.074481 |  | -33.0877 |  | -0.029697 | 0.020715
0.027695 | -0.080688 |  | -35.4581 |  | 0.010953 | -0.011153
0.027715 | -0.086077 |  | -37.1378 |  | 0.05052 | -0.042491
0.027734 | -0.090465 |  | -38.9052 |  | 0.089153 | -0.07273
0.027754 | -0.096665 |  | -41.0474 |  | 0.12678 | -0.10223
0.027773 | -0.10106 |  | -42.4441 |  | 0.16177 | -0.12985
0.027793 | -0.1051 |  | -44.097 |  | 0.19462 | -0.15544
0.027813 | -0.11035 |  | -45.7288 |  | 0.22522 | -0.17922
0.027832 | -0.11366 |  | -46.7626 |  | 0.25176 | -0.20003
0.027852 | -0.11752 |  | -48.2101 |  | 0.27398 | -0.2175
0.027871 | -0.12199 |  | -49.5142 |  | 0.29286 | -0.23192
0.027891 | -0.12481 |  | -50.3492 |  | 0.30692 | -0.24269
0.02791 | -0.12847 |  | -51.3535 |  | 0.31612 | -0.24978
0.02793 | -0.13222 |  | -52.1162 |  | 0.32127 | -0.25345
0.027949 | -0.13504 |  | -52.8386 |  | 0.32141 | -0.25344
0.027969 | -0.13892 |  | -53.5226 |  | 0.31731 | -0.24987
0.027988 | -0.14261 |  | -53.7139 |  | 0.30766 | -0.24205
0.028008 | -0.1464 |  | -54.1789 |  | 0.29276 | -0.23026
0.028027 | -0.15102 |  | -54.4438 |  | 0.27505 | -0.21594
0.028047 | -0.15521 |  | -54.2548 |  | 0.25253 | -0.19841
0.028066 | -0.15956 |  | -54.4592 |  | 0.22574 | -0.17736
0.028086 | -0.16163 |  | -54.2134 |  | 0.19584 | -0.15346
0.028105 | -0.16227 |  | -53.7403 |  | 0.16204 | -0.12689
0.028125 | -0.16387 |  | -53.5444 |  | 0.12621 | -0.098683
0.028145 | -0.16355 |  | -52.7809 |  | 0.089085 | -0.069474
0.028164 | -0.16367 |  | -52.1971 |  | 0.050355 | -0.039011
0.028184 | -0.16377 |  | -51.5497 |  | 0.010361 | -0.007516
0.028203 | -0.16214 |  | -50.2005 |  | -0.030449 | 0.024353
0.028223 | -0.16199 |  | -49.4133 |  | -0.070504 | 0.055661
0.028242 | -0.16011 |  | -48.3438 |  | -0.10856 | 0.085578
0.028262 | -0.15629 |  | -46.7126 |  | -0.14476 | 0.1139
0.028281 | -0.15401 |  | -45.7055 |  | -0.17934 | 0.14076
0.028301 | -0.15072 |  | -44.0272 |  | -0.21129 | 0.16579
0.02832 | -0.14621 |  | -42.0735 |  | -0.24024 | 0.18837
0.02834 | -0.14194 |  | -40.7214 |  | -0.26578 | 0.20812
0.028359 | -0.13694 |  | -38.7238 |  | -0.28625 | 0.22405
0.028379 | -0.13148 |  | -36.8186 |  | -0.30238 | 0.2363
0.028398 | -0.12614 |  | -34.9779 |  | -0.31503 | 0.24601
0.028418 | -0.12 |  | -32.5715 |  | -0.32301 | 0.25234
0.028438 | -0.11352 |  | -30.581 |  | -0.3263 | 0.25475
0.028457 | -0.10714 |  | -28.2387 |  | -0.3246 | 0.25344
0.028477 | -0.099752 |  | -25.6533 |  | -0.31707 | 0.24746
0.028496 | -0.092725 |  | -23.5906 |  | -0.30532 | 0.238
0.028516 | -0.085249 |  | -20.9568 |  | -0.28989 | 0.22588
0.028535 | -0.076899 |  | -18.4297 |  | -0.26973 | 0.20994
0.028555 | -0.069151 |  | -16.0687 |  | -0.24575 | 0.19099
0.028574 | -0.059623 |  | -13.014 |  | -0.21789 | 0.16918
0.028594 | -0.050816 |  | -10.5883 |  | -0.1859 | 0.1438
0.028613 | -0.043762 |  | -8.1025 |  | -0.15143 | 0.11642
0.028633 | -0.034455 |  | -5.0386 |  | -0.11509 | 0.087865
0.028652 | -0.025896 |  | -2.7004 |  | -0.076971 | 0.057803
0.028672 | -0.017048 |  | 0.10579 |  | -0.037489 | 0.026671
0.028691 | -0.005803 |  | 3.1895 |  | 0.0025234 | -0.0048863
0.028711 | 0.0029638 |  | 5.474 |  | 0.042287 | -0.036223
0.02873 | 0.011613 |  | 8.1942 |  | 0.081497 | -0.066879
0.02875 | 0.021037 |  | 10.9183 |  | 0.11933 | -0.096592
0.02877 | 0.028656 |  | 13.3091 |  | 0.15506 | -0.1247
0.028789 | 0.038106 |  | 16.2361 |  | 0.18819 | -0.15069
0.028809 | 0.047142 |  | 18.7272 |  | 0.21895 | -0.17462
0.028828 | 0.054397 |  | 20.9318 |  | 0.24686 | -0.19615
0.028848 | 0.063157 |  | 23.5654 |  | 0.27007 | -0.21452
0.028867 | 0.070621 |  | 25.7159 |  | 0.28907 | -0.22934
0.028887 | 0.077614 |  | 27.9662 |  | 0.30449 | -0.24079
0.028906 | 0.085708 |  | 30.4389 |  | 0.31486 | -0.24878
0.028926 | 0.091876 |  | 32.3264 |  | 0.32048 | -0.25313
0.028945 | 0.098238 |  | 34.4701 |  | 0.322 | -0.25417
0.028965 | 0.10497 |  | 36.5741 |  | 0.31855 | -0.25126
0.028984 | 0.10996 |  | 38.2439 |  | 0.30965 | -0.24391
0.029004 | 0.11551 |  | 40.1475 |  | 0.29615 | -0.2332
0.029023 | 0.12029 |  | 41.7843 |  | 0.27899 | -0.21951
0.029043 | 0.12396 |  | 43.3705 |  | 0.25772 | -0.20261
0.029063 | 0.12845 |  | 45.0649 |  | 0.23171 | -0.18218
0.029082 | 0.13144 |  | 46.1799 |  | 0.20174 | -0.15842
0.029102 | 0.13468 |  | 47.5046 |  | 0.169 | -0.1325
0.029121 | 0.13883 |  | 48.8191 |  | 0.13375 | -0.10475
0.029141 | 0.14112 |  | 49.6346 |  | 0.096584 | -0.075569
0.02916 | 0.1443 |  | 50.8399 |  | 0.05834 | -0.045492
0.02918 | 0.14702 |  | 51.6161 |  | 0.018305 | -0.01407
0.029199 | 0.14802 |  | 52.027 |  | -0.022676 | 0.018006
0.029219 | 0.15056 |  | 52.8991 |  | -0.062518 | 0.049364
0.029238 | 0.15219 |  | 53.2919 |  | -0.10088 | 0.079485
0.029258 | 0.1529 |  | 53.6129 |  | -0.13747 | 0.10797
0.029277 | 0.15406 |  | 53.9363 |  | -0.17261 | 0.1352
0.029297 | 0.15383 |  | 53.6925 |  | -0.20572 | 0.16114
0.029316 | 0.1543 |  | 53.7791 |  | -0.2349 | 0.18417
0.029336 | 0.15488 |  | 53.7713 |  | -0.26072 | 0.20406
0.029355 | 0.154 |  | 53.3841 |  | -0.28236 | 0.22067
0.029375 | 0.15349 |  | 53.1056 |  | -0.29905 | 0.23366
0.029395 | 0.15196 |  | 52.2827 |  | -0.31323 | 0.24457
0.029414 | 0.15007 |  | 51.5718 |  | -0.32278 | 0.25203
0.029434 | 0.14918 |  | 51.0636 |  | -0.32571 | 0.25424
0.029453 | 0.14649 |  | 49.8437 |  | -0.32471 | 0.25317
0.029473 | 0.14392 |  | 48.9261 |  | -0.31896 | 0.24873
0.029492 | 0.1419 |  | 47.8354 |  | -0.30789 | 0.24018
0.029512 | 0.13787 |  | 46.1901 |  | -0.29362 | 0.22873
0.029531 | 0.135 |  | 45.1716 |  | -0.27468 | 0.21376
0.029551 | 0.13188 |  | 43.6157 |  | -0.25043 | 0.19473
0.02957 | 0.12665 |  | 41.6631 |  | -0.22313 | 0.17303
0.02959 | 0.12281 |  | 40.2026 |  | -0.19263 | 0.14891
0.029609 | 0.11833 |  | 38.1547 |  | -0.159 | 0.12244
0.029629 | 0.11312 |  | 36.2335 |  | -0.12313 | 0.094193
0.029648 | 0.10877 |  | 34.4627 |  | -0.084822 | 0.064103
0.029668 | 0.10257 |  | 31.9902 |  | -0.045431 | 0.032919
0.029687 | 0.096598 |  | 29.8814 |  | -0.0054942 | 0.0014033
0.029707 | 0.091428 |  | 27.7157 |  | 0.034859 | -0.030141
0.029727 | 0.084552 |  | 25.0981 |  | 0.073609 | -0.060645
0.029746 | 0.078582 |  | 22.8673 |  | 0.11109 | -0.09012
0.029766 | 0.072278 |  | 20.2786 |  | 0.14768 | -0.11869
0.029785 | 0.064491 |  | 17.5446 |  | 0.18162 | -0.14531
0.029805 | 0.058335 |  | 15.175 |  | 0.21296 | -0.16987
0.029824 | 0.051321 |  | 12.4155 |  | 0.24151 | -0.19208
0.029844 | 0.043924 |  | 9.8311 |  | 0.26564 | -0.21089
0.029863 | 0.037352 |  | 7.2062 |  | 0.28498 | -0.22587
0.029883 | 0.029214 |  | 4.2104 |  | 0.30051 | -0.23766
0.029902 | 0.022025 |  | 1.7485 |  | 0.31277 | -0.24701
0.029922 | 0.014775 |  | -1.0772 |  | 0.31993 | -0.25259
0.029941 | 0.0064645 |  | -4.039 |  | 0.32132 | -0.25359
0.029961 | 0.00013334 |  | -6.2554 |  | 0.31892 | -0.25135
0.02998 | -0.0072622 |  | -9.0932 |  | 0.31138 | -0.24509
0.03 | -0.015576 |  | -11.9316 |  | 0.29812 | -0.2346
0.03002 | -0.022089 |  | -14.2848 |  | 0.28219 | -0.22187
0.030039 | -0.030062 |  | -17.2916 |  | 0.26215 | -0.20605
0.030059 | -0.037539 |  | -19.7223 |  | 0.23628 | -0.18584
0.030078 | -0.043075 |  | -21.7909 |  | 0.20709 | -0.16257
0.030098 | -0.050605 |  | -24.5484 |  | 0.17521 | -0.13711
0.030117 | -0.057305 |  | -26.7544 |  | 0.14026 | -0.10966
0.030137 | -0.063046 |  | -29.0363 |  | 0.10357 | -0.081003
0.030156 | -0.07019 |  | -31.5884 |  | 0.065436 | -0.051021
0.030176 | -0.075405 |  | -33.3686 |  | 0.025547 | -0.019525
0.030195 | -0.080638 |  | -35.3988 |  | -0.015035 | 0.01237
0.030215 | -0.086842 |  | -37.4816 |  | -0.055258 | 0.043805
0.030234 | -0.091656 |  | -39.2774 |  | -0.093912 | 0.073988
0.030254 | -0.097084 |  | -41.3076 |  | -0.13085 | 0.103
0.030273 | -0.10169 |  | -42.7332 |  | -0.16647 | 0.13096
0.030293 | -0.10551 |  | -44.1655 |  | -0.19944 | 0.15667
0.030312 | -0.11051 |  | -45.9085 |  | -0.22959 | 0.18007
0.030332 | -0.11429 |  | -47.112 |  | -0.25654 | 0.20097
0.030352 | -0.11818 |  | -48.5129 |  | -0.27891 | 0.21846
0.030371 | -0.12231 |  | -49.7119 |  | -0.29687 | 0.2324
0.030391 | -0.12503 |  | -50.482 |  | -0.31095 | 0.2431
0.03041 | -0.12893 |  | -51.6222 |  | -0.32098 | 0.25093
0.03043 | -0.13241 |  | -52.2674 |  | -0.32601 | 0.25486
0.030449 | -0.13484 |  | -52.8113 |  | -0.32597 | 0.2546
0.030469 | -0.13906 |  | -53.7111 |  | -0.32114 | 0.25058
0.030488 | -0.14242 |  | -53.8837 |  | -0.31111 | 0.24263
0.030508 | -0.1456 |  | -54.188 |  | -0.29673 | 0.23145
0.030527 | -0.15092 |  | -54.6207 |  | -0.27867 | 0.21715
0.030547 | -0.15446 |  | -54.3288 |  | -0.25646 | 0.19949
0.030566 | -0.15788 |  | -54.4211 |  | -0.22981 | 0.17856
0.030586 | -0.16189 |  | -54.3486 |  | -0.19877 | 0.15412
0.030605 | -0.16244 |  | -53.7027 |  | -0.16515 | 0.12747
0.030625 | -0.16382 |  | -53.4901 |  | -0.13032 | 0.099915
0.030645 | -0.16549 |  | -52.8472 |  | -0.092791 | 0.070525
0.030664 | -0.16444 |  | -52.0241 |  | -0.053315 | 0.03947
0.030684 | -0.16444 |  | -51.4865 |  | -0.013864 | 0.008163
0.030703 | -0.16381 |  | -50.3027 |  | 0.026461 | -0.023508
0.030723 | -0.16237 |  | -49.2919 |  | 0.066349 | -0.054732
0.030742 | -0.16071 |  | -48.2212 |  | 0.1044 | -0.08464
0.030762 | -0.15708 |  | -46.6086 |  | 0.1411 | -0.11349
0.030781 | -0.15464 |  | -45.4429 |  | 0.175 | -0.14016
0.030801 | -0.15169 |  | -43.9102 |  | 0.2067 | -0.16478
0.03082 | -0.14599 |  | -42.1066 |  | 0.23618 | -0.18761
0.03084 | -0.1417 |  | -40.5811 |  | 0.26106 | -0.20718
0.030859 | -0.13729 |  | -38.4869 |  | 0.28168 | -0.22337
0.030879 | -0.13178 |  | -36.6144 |  | 0.29854 | -0.23623
0.030898 | -0.12709 |  | -34.8586 |  | 0.31075 | -0.24541
0.030918 | -0.11977 |  | -32.4597 |  | 0.31855 | -0.2514
0.030937 | -0.11238 |  | -30.4027 |  | 0.32221 | -0.25407
0.030957 | -0.10676 |  | -28.1156 |  | 0.32035 | -0.25249
0.030977 | -0.098611 |  | -25.5066 |  | 0.31332 | -0.24674
0.030996 | -0.091369 |  | -23.4593 |  | 0.30187 | -0.23731
0.031016 | -0.084522 |  | -20.8103 |  | 0.2858 | -0.22464
0.031035 | -0.075862 |  | -18.1219 |  | 0.26639 | -0.20939
0.031055 | -0.069253 |  | -15.9724 |  | 0.24248 | -0.19061
0.031074 | -0.060847 |  | -13.1102 |  | 0.21385 | -0.16807
0.031094 | -0.051315 |  | -10.4783 |  | 0.18215 | -0.14274
0.031113 | -0.043285 |  | -7.9606 |  | 0.14708 | -0.11509
0.031133 | -0.032947 |  | -4.8715 |  | 0.11116 | -0.086907
0.031152 | -0.024178 |  | -2.4814 |  | 0.074438 | -0.057996
0.031172 | -0.016185 |  | 0.10171 |  | 0.034164 | -0.026531
0.031191 | -0.0059386 |  | 3.1286 |  | -0.0069056 | 0.0058334
0.031211 | 0.0025447 |  | 5.5113 |  | -0.046982 | 0.037402
0.03123 | 0.011467 |  | 8.2985 |  | -0.086355 | 0.068053
0.03125 | 0.021129 |  | 11.0544 |  | -0.12328 | 0.09696
0.03127 | 0.028904 |  | 13.3572 |  | -0.15858 | 0.12454
0.031289 | 0.03805 |  | 16.1903 |  | -0.19285 | 0.15114
0.031309 | 0.047177 |  | 18.6695 |  | -0.22378 | 0.17536
0.031328 | 0.054664 |  | 20.9932 |  | -0.25123 | 0.19678
0.031348 | 0.063158 |  | 23.6141 |  | -0.27481 | 0.21507
0.031367 | 0.070701 |  | 25.716 |  | -0.29315 | 0.22929
0.031387 | 0.077784 |  | 28.0875 |  | -0.30773 | 0.24046
0.031406 | 0.085651 |  | 30.451 |  | -0.31886 | 0.24904
0.031426 | 0.091992 |  | 32.3705 |  | -0.32519 | 0.25389
0.031445 | 0.098828 |  | 34.7109 |  | -0.32668 | 0.25498
0.031465 | 0.10527 |  | 36.534 |  | -0.32269 | 0.25186
0.031484 | 0.10988 |  | 38.1822 |  | -0.31298 | 0.24415
0.031504 | 0.11598 |  | 40.3914 |  | -0.29914 | 0.23313
0.031523 | 0.12079 |  | 41.898 |  | -0.28224 | 0.21966
0.031543 | 0.12411 |  | 43.3782 |  | -0.26111 | 0.20316
0.031563 | 0.1288 |  | 45.0929 |  | -0.23537 | 0.18295
0.031582 | 0.13173 |  | 46.2044 |  | -0.20586 | 0.15936
0.031602 | 0.13502 |  | 47.6787 |  | -0.17237 | 0.13287
0.031621 | 0.13919 |  | 48.9474 |  | -0.13643 | 0.10443
0.031641 | 0.14119 |  | 49.6379 |  | -0.1 | 0.075631
0.03166 | 0.14455 |  | 50.9419 |  | -0.062066 | 0.045958
0.03168 | 0.14739 |  | 51.7304 |  | -0.02179 | 0.01437
0.031699 | 0.14836 |  | 52.1243 |  | 0.018714 | -0.017684
0.031719 | 0.15112 |  | 53.0657 |  | 0.058257 | -0.048941
0.031738 | 0.15229 |  | 53.3065 |  | 0.097342 | -0.079368
0.031758 | 0.15295 |  | 53.6261 |  | 0.1342 | -0.10807
0.031777 | 0.15505 |  | 54.189 |  | 0.16823 | -0.13494
0.031797 | 0.1547 |  | 53.8992 |  | 0.20091 | -0.16063
0.031816 | 0.15476 |  | 53.9627 |  | 0.23085 | -0.18392
0.031836 | 0.15518 |  | 53.88 |  | 0.25659 | -0.20398
0.031855 | 0.15368 |  | 53.2668 |  | 0.27815 | -0.22079
0.031875 | 0.15365 |  | 53.1924 |  | 0.29553 | -0.2341
0.031895 | 0.15285 |  | 52.593 |  | 0.30892 | -0.24435
0.031914 | 0.15063 |  | 51.7608 |  | 0.31767 | -0.25105
0.031934 | 0.1496 |  | 51.2003 |  | 0.32175 | -0.25397
0.031953 | 0.14702 |  | 50.0089 |  | 0.32123 | -0.25329
0.031973 | 0.14454 |  | 49.0967 |  | 0.31543 | -0.24851
0.031992 | 0.14265 |  | 48.0817 |  | 0.3045 | -0.23978
0.032012 | 0.13859 |  | 46.4304 |  | 0.28923 | -0.22749
0.032031 | 0.13548 |  | 45.2724 |  | 0.27072 | -0.21271
0.032051 | 0.13206 |  | 43.6333 |  | 0.24765 | -0.19487
0.03207 | 0.12678 |  | 41.6876 |  | 0.21977 | -0.17292
0.03209 | 0.12339 |  | 40.3653 |  | 0.18911 | -0.14828
0.032109 | 0.11906 |  | 38.374 |  | 0.15497 | -0.12142
0.032129 | 0.1132 |  | 36.313 |  | 0.11848 | -0.092896
0.032148 | 0.10887 |  | 34.5367 |  | 0.081621 | -0.063819
0.032168 | 0.10312 |  | 32.1481 |  | 0.042924 | -0.033378
0.032188 | 0.096995 |  | 30.0128 |  | 0.0019294 | -0.0011481
0.032207 | 0.091568 |  | 27.7616 |  | -0.039256 | 0.031172
0.032227 | 0.084803 |  | 25.1553 |  | -0.078595 | 0.061997
0.032246 | 0.078927 |  | 23.0301 |  | -0.11583 | 0.0912
0.032266 | 0.072527 |  | 20.4891 |  | -0.15164 | 0.11907
0.032285 | 0.065203 |  | 17.8128 |  | -0.18589 | 0.14574
0.032305 | 0.05912 |  | 15.43 |  | -0.21756 | 0.17063
0.032324 | 0.051667 |  | 12.5282 |  | -0.24609 | 0.19283
0.032344 | 0.044386 |  | 9.9083 |  | -0.27045 | 0.21165
0.032363 | 0.037953 |  | 7.3552 |  | -0.28974 | 0.22664
0.032383 | 0.030031 |  | 4.4324 |  | -0.30529 | 0.23856
0.032402 | 0.023046 |  | 1.9558 |  | -0.31708 | 0.24764
0.032422 | 0.015561 |  | -0.9622 |  | -0.3239 | 0.253
0.032441 | 0.0070224 |  | -3.9238 |  | -0.32635 | 0.25479
0.032461 | 0.00048805 |  | -6.2047 |  | -0.32391 | 0.25272
0.03248 | -0.0068551 |  | -9.07 |  | -0.31561 | 0.24618
0.0325 | -0.014916 |  | -11.8103 |  | -0.30281 | 0.23613
0.03252 | -0.021785 |  | -14.2302 |  | -0.28568 | 0.22265
0.032539 | -0.02968 |  | -17.1418 |  | -0.2648 | 0.20617
0.032559 | -0.036889 |  | -19.5179 |  | -0.24136 | 0.18752
0.032578 | -0.043036 |  | -21.8253 |  | -0.21217 | 0.16467
0.032598 | -0.050313 |  | -24.5295 |  | -0.17852 | 0.13811
0.032617 | -0.056715 |  | -26.6819 |  | -0.14439 | 0.11075
0.032637 | -0.062959 |  | -29.0311 |  | -0.10734 | 0.081694
0.032656 | -0.069635 |  | -31.3884 |  | -0.068671 | 0.051341
0.032676 | -0.074806 |  | -33.2298 |  | -0.030217 | 0.021005
0.032695 | -0.080907 |  | -35.5425 |  | 0.010261 | -0.010742
0.032715 | -0.086898 |  | -37.5319 |  | 0.050801 | -0.042745
0.032734 | -0.091227 |  | -39.1788 |  | 0.089547 | -0.073126
0.032754 | -0.096654 |  | -41.1944 |  | 0.12665 | -0.10221
0.032773 | -0.10127 |  | -42.6709 |  | 0.1616 | -0.12965
0.032793 | -0.10551 |  | -44.3365 |  | 0.19461 | -0.15529
0.032813 | -0.11057 |  | -45.988 |  | 0.22487 | -0.17897
0.032832 | -0.11388 |  | -46.9251 |  | 0.25109 | -0.19955
0.032852 | -0.11802 |  | -48.4821 |  | 0.2739 | -0.21719
0.032871 | -0.12238 |  | -49.6991 |  | 0.29261 | -0.23175
0.032891 | -0.12504 |  | -50.4575 |  | 0.30614 | -0.24233
0.03291 | -0.12919 |  | -51.8131 |  | 0.31603 | -0.24968
0.03293 | -0.13249 |  | -52.361 |  | 0.32136 | -0.25358
0.032949 | -0.1346 |  | -52.7975 |  | 0.32126 | -0.25333
0.032969 | -0.13895 |  | -53.7571 |  | 0.31675 | -0.2496
0.032988 | -0.14266 |  | -53.9882 |  | 0.30689 | -0.24181
0.033008 | -0.14585 |  | -54.3561 |  | 0.29274 | -0.23024
0.033027 | -0.1501 |  | -54.7074 |  | 0.27463 | -0.21574
0.033047 | -0.15361 |  | -54.4194 |  | 0.25175 | -0.19792
0.033066 | -0.15809 |  | -54.6212 |  | 0.22557 | -0.17717
0.033086 | -0.16176 |  | -54.5159 |  | 0.19553 | -0.15334
0.033105 | -0.16274 |  | -53.8735 |  | 0.16167 | -0.12656
0.033125 | -0.16452 |  | -53.6702 |  | 0.12615 | -0.098539
0.033145 | -0.16504 |  | -52.9621 |  | 0.088821 | -0.069339
0.033164 | -0.16452 |  | -52.158 |  | 0.049502 | -0.038487
0.033184 | -0.16544 |  | -51.7279 |  | 0.009681 | -0.0070339
0.033203 | -0.16376 |  | -50.6228 |  | -0.030559 | 0.024582
0.033223 | -0.1619 |  | -49.5054 |  | -0.070697 | 0.055873
0.033242 | -0.16084 |  | -48.3831 |  | -0.10869 | 0.0856
0.033262 | -0.15698 |  | -46.8292 |  | -0.14475 | 0.11385
0.033281 | -0.15455 |  | -45.6847 |  | -0.17957 | 0.1409
0.033301 | -0.15143 |  | -44.1508 |  | -0.212 | 0.1662
0.03332 | -0.14573 |  | -42.258 |  | -0.24084 | 0.18874
0.03334 | -0.14253 |  | -40.8224 |  | -0.26572 | 0.20806
0.033359 | -0.1376 |  | -38.8003 |  | -0.28631 | 0.22416
0.033379 | -0.13146 |  | -36.7699 |  | -0.30228 | 0.23645
0.033398 | -0.12781 |  | -35.0371 |  | -0.31493 | 0.246
0.033418 | -0.12112 |  | -32.6217 |  | -0.32364 | 0.25275
0.033438 | -0.1145 |  | -30.5312 |  | -0.32631 | 0.2548
0.033457 | -0.10846 |  | -28.47 |  | -0.32414 | 0.25309
0.033477 | -0.099282 |  | -25.7611 |  | -0.31754 | 0.24772
0.033496 | -0.09226 |  | -23.4681 |  | -0.30565 | 0.23818
0.033516 | -0.084708 |  | -21.0227 |  | -0.28975 | 0.22576
0.033535 | -0.076 |  | -18.4079 |  | -0.27007 | 0.21019
0.033555 | -0.069866 |  | -16.1087 |  | -0.2458 | 0.19097
0.033574 | -0.061312 |  | -13.2294 |  | -0.21733 | 0.16862
0.033594 | -0.051996 |  | -10.4979 |  | -0.18534 | 0.14329
0.033613 | -0.043828 |  | -8.0187 |  | -0.15122 | 0.11623
0.033633 | -0.034084 |  | -5.1051 |  | -0.11519 | 0.087919
0.033652 | -0.025759 |  | -2.6421 |  | -0.076705 | 0.057698
0.033672 | -0.017166 |  | 0.016449 |  | -0.03729 | 0.02656
0.033691 | -0.0067272 |  | 3.0037 |  | 0.0030418 | -0.0051319
0.033711 | 0.0017242 |  | 5.392 |  | 0.043516 | -0.03692
0.03373 | 0.010697 |  | 8.1781 |  | 0.082062 | -0.067267
0.03375 | 0.020428 |  | 10.9277 |  | 0.11978 | -0.096797
0.03377 | 0.028629 |  | 13.3458 |  | 0.15545 | -0.12488
0.033789 | 0.037866 |  | 16.1832 |  | 0.18801 | -0.1504
0.033809 | 0.045951 |  | 18.4449 |  | 0.21949 | -0.17481
0.033828 | 0.053121 |  | 20.795 |  | 0.24737 | -0.19671
0.033848 | 0.062384 |  | 23.5984 |  | 0.27005 | -0.21459
0.033867 | 0.070126 |  | 25.7292 |  | 0.28975 | -0.22966
0.033887 | 0.077374 |  | 28.0644 |  | 0.30464 | -0.24089
0.033906 | 0.085164 |  | 30.3473 |  | 0.31425 | -0.24838
0.033926 | 0.090968 |  | 32.1426 |  | 0.32113 | -0.25359
0.033945 | 0.097841 |  | 34.4726 |  | 0.32281 | -0.25464
0.033965 | 0.10472 |  | 36.5207 |  | 0.31838 | -0.25104
0.033984 | 0.10974 |  | 38.216 |  | 0.30981 | -0.24402
0.034004 | 0.11553 |  | 40.2039 |  | 0.29601 | -0.23303
0.034023 | 0.1198 |  | 41.6611 |  | 0.27843 | -0.21902
0.034043 | 0.12333 |  | 43.1769 |  | 0.25779 | -0.20265
0.034063 | 0.12804 |  | 44.8833 |  | 0.23169 | -0.18222
0.034082 | 0.13119 |  | 46.0871 |  | 0.20172 | -0.1584
0.034102 | 0.13477 |  | 47.5408 |  | 0.16915 | -0.13253
0.034121 | 0.13859 |  | 48.7351 |  | 0.1335 | -0.10458
0.034141 | 0.14074 |  | 49.5327 |  | 0.096505 | -0.075484
0.03416 | 0.14389 |  | 50.7146 |  | 0.058114 | -0.045295
0.03418 | 0.14651 |  | 51.4364 |  | 0.017739 | -0.013615
0.034199 | 0.14782 |  | 52.0125 |  | -0.02284 | 0.018328
0.034219 | 0.15008 |  | 52.8174 |  | -0.062267 | 0.04933
0.034238 | 0.1516 |  | 53.1343 |  | -0.10064 | 0.07925
0.034258 | 0.15279 |  | 53.5907 |  | -0.13782 | 0.10828
0.034277 | 0.15394 |  | 53.8055 |  | -0.17263 | 0.13562
0.034297 | 0.15343 |  | 53.4819 |  | -0.20528 | 0.16099
0.034316 | 0.1539 |  | 53.7468 |  | -0.23553 | 0.18438
0.034336 | 0.15439 |  | 53.6583 |  | -0.26107 | 0.2044
0.034355 | 0.15308 |  | 53.0885 |  | -0.28221 | 0.22094
0.034375 | 0.15284 |  | 52.9291 |  | -0.29997 | 0.23448
0.034395 | 0.15163 |  | 52.1388 |  | -0.31325 | 0.24464
0.034414 | 0.14945 |  | 51.3386 |  | -0.32195 | 0.25141
0.034434 | 0.14877 |  | 50.8948 |  | -0.32619 | 0.25461
0.034453 | 0.14632 |  | 49.7197 |  | -0.32529 | 0.25389
0.034473 | 0.14339 |  | 48.6709 |  | -0.31928 | 0.24908
0.034492 | 0.14119 |  | 47.5891 |  | -0.30837 | 0.2404
0.034512 | 0.1374 |  | 46.0654 |  | -0.29323 | 0.22846
0.034531 | 0.13442 |  | 44.9011 |  | -0.27428 | 0.21333
0.034551 | 0.13089 |  | 43.2408 |  | -0.25097 | 0.19503
0.03457 | 0.12588 |  | 41.3432 |  | -0.22332 | 0.17342
0.03459 | 0.12249 |  | 39.9763 |  | -0.19217 | 0.14862
0.034609 | 0.11767 |  | 38.0118 |  | -0.15846 | 0.12186
0.034629 | 0.11222 |  | 35.995 |  | -0.12259 | 0.093664
0.034648 | 0.10791 |  | 34.1641 |  | -0.084616 | 0.063753
0.034668 | 0.1015 |  | 31.6616 |  | -0.04525 | 0.032734
0.034688 | 0.096135 |  | 29.6133 |  | -0.0055406 | 0.0014182
0.034707 | 0.091125 |  | 27.5705 |  | 0.034595 | -0.03016
0.034727 | 0.083903 |  | 24.903 |  | 0.074403 | -0.061337
0.034746 | 0.078258 |  | 22.7111 |  | 0.11184 | -0.090895
0.034766 | 0.07153 |  | 20.1015 |  | 0.14788 | -0.11904
0.034785 | 0.063794 |  | 17.3402 |  | 0.18252 | -0.14589
0.034805 | 0.058246 |  | 15.1348 |  | 0.21352 | -0.17034
0.034824 | 0.050746 |  | 12.281 |  | 0.24151 | -0.19219
0.034844 | 0.043035 |  | 9.5821 |  | 0.26606 | -0.2112
0.034863 | 0.036658 |  | 7.1009 |  | 0.28586 | -0.22654
0.034883 | 0.028647 |  | 4.1056 |  | 0.30161 | -0.2386
0.034902 | 0.021499 |  | 1.628 |  | 0.31345 | -0.24776
0.034922 | 0.01457 |  | -1.0467 |  | 0.3206 | -0.25326
0.034941 | 0.006598 |  | -4.0229 |  | 0.32264 | -0.25456
0.034961 | -7.5183e-05 |  | -6.4461 |  | 0.3197 | -0.25202
0.03498 | -0.0077451 |  | -9.2815 |  | 0.31172 | -0.24563
0.035 | -0.015755 |  | -11.9504 |  | 0.29922 | -0.23553
0.03502 | -0.022197 |  | -14.3113 |  | 0.2828 | -0.22245
0.035039 | -0.029988 |  | -17.2297 |  | 0.26234 | -0.20629
0.035059 | -0.037105 |  | -19.5802 |  | 0.23775 | -0.18674
0.035078 | -0.043221 |  | -21.9169 |  | 0.20842 | -0.16364
0.035098 | -0.050862 |  | -24.6744 |  | 0.17605 | -0.13802
0.035117 | -0.056993 |  | -26.7358 |  | 0.14176 | -0.11096
0.035137 | -0.063163 |  | -29.193 |  | 0.10463 | -0.08197
0.035156 | -0.070279 |  | -31.5759 |  | 0.066015 | -0.051487
0.035176 | -0.074929 |  | -33.1559 |  | 0.026408 | -0.020197
0.035195 | -0.08065 |  | -35.5047 |  | -0.01412 | 0.011571
0.035215 | -0.086827 |  | -37.5592 |  | -0.054059 | 0.042775
0.035234 | -0.091179 |  | -39.1816 |  | -0.092603 | 0.072913
0.035254 | -0.097172 |  | -41.4374 |  | -0.12973 | 0.10208
0.035273 | -0.10173 |  | -42.8164 |  | -0.16561 | 0.13003
0.035293 | -0.10498 |  | -44.11 |  | -0.19904 | 0.15605
0.035312 | -0.1103 |  | -45.9465 |  | -0.22886 | 0.17939
0.035332 | -0.11416 |  | -47.0878 |  | -0.25533 | 0.19991
0.035352 | -0.11799 |  | -48.5014 |  | -0.27774 | 0.21736
0.035371 | -0.12258 |  | -49.8247 |  | -0.29561 | 0.23127
0.035391 | -0.12512 |  | -50.4847 |  | -0.30999 | 0.24229
0.03541 | -0.12872 |  | -51.5999 |  | -0.32012 | 0.25013
0.03543 | -0.13264 |  | -52.3783 |  | -0.32508 | 0.25389
0.035449 | -0.13518 |  | -52.9261 |  | -0.32517 | 0.2539
0.035469 | -0.13906 |  | -53.8353 |  | -0.31967 | 0.24957
0.035488 | -0.14228 |  | -53.9985 |  | -0.3099 | 0.24168
0.035508 | -0.14539 |  | -54.1819 |  | -0.2965 | 0.23099
0.035527 | -0.15077 |  | -54.6075 |  | -0.27782 | 0.21642
0.035547 | -0.15489 |  | -54.4488 |  | -0.25542 | 0.19874
0.035566 | -0.15909 |  | -54.6232 |  | -0.22898 | 0.17789
0.035586 | -0.16332 |  | -54.4881 |  | -0.19761 | 0.15312
0.035605 | -0.16433 |  | -53.7999 |  | -0.16448 | 0.12663
0.035625 | -0.16519 |  | -53.6595 |  | -0.12966 | 0.099274
0.035645 | -0.1652 |  | -52.9692 |  | -0.092009 | 0.069913
0.035664 | -0.16427 |  | -52.1013 |  | -0.053004 | 0.038991
0.035684 | -0.1647 |  | -51.6075 |  | -0.012698 | 0.0071962
0.035703 | -0.163 |  | -50.3434 |  | 0.027891 | -0.02479
0.035723 | -0.16119 |  | -49.4034 |  | 0.067186 | -0.055721
0.035742 | -0.16078 |  | -48.5179 |  | 0.10537 | -0.085501
0.035762 | -0.157 |  | -46.8016 |  | 0.14144 | -0.11385
0.035781 | -0.15363 |  | -45.5442 |  | 0.17562 | -0.14059
0.035801 | -0.15145 |  | -44.0262 |  | 0.2081 | -0.16583
0.03582 | -0.14651 |  | -42.1617 |  | 0.23676 | -0.18838
0.03584 | -0.14256 |  | -40.7554 |  | 0.26187 | -0.20796
0.035859 | -0.13829 |  | -38.703 |  | 0.28316 | -0.22434
0.035879 | -0.13212 |  | -36.6739 |  | 0.29924 | -0.23683
0.035898 | -0.12744 |  | -34.9391 |  | 0.3112 | -0.24604
0.035918 | -0.12079 |  | -32.5207 |  | 0.31933 | -0.25207
0.035937 | -0.1137 |  | -30.3993 |  | 0.32281 | -0.25463
0.035957 | -0.10853 |  | -28.2369 |  | 0.32138 | -0.25339
0.035977 | -0.10018 |  | -25.6609 |  | 0.31446 | -0.24774
0.035996 | -0.09265 |  | -23.4962 |  | 0.30231 | -0.23808
0.036016 | -0.086085 |  | -20.8966 |  | 0.28651 | -0.22537
0.036035 | -0.076638 |  | -18.2384 |  | 0.26666 | -0.20968
0.036055 | -0.069036 |  | -15.8944 |  | 0.24281 | -0.19088
0.036074 | -0.060657 |  | -13.0073 |  | 0.21546 | -0.16903
0.036094 | -0.051365 |  | -10.5513 |  | 0.18317 | -0.14375
0.036113 | -0.043397 |  | -7.9988 |  | 0.14814 | -0.11602
0.036133 | -0.033079 |  | -4.8558 |  | 0.11211 | -0.087443
0.036152 | -0.024377 |  | -2.5258 |  | 0.074115 | -0.0579
0.036172 | -0.016154 |  | 0.2366 |  | 0.034962 | -0.027009
0.036191 | -0.0056771 |  | 3.2335 |  | -0.0057312 | 0.0049649
0.036211 | 0.0025155 |  | 5.394 |  | -0.046305 | 0.036786
0.03623 | 0.011874 |  | 8.3512 |  | -0.084639 | 0.066935
0.03625 | 0.021982 |  | 11.1736 |  | -0.12237 | 0.096056
0.03627 | 0.029561 |  | 13.4272 |  | -0.15835 | 0.12426
0.036289 | 0.038804 |  | 16.33 |  | -0.19145 | 0.15037
0.036309 | 0.047441 |  | 18.677 |  | -0.22318 | 0.17482
0.036328 | 0.054548 |  | 20.9696 |  | -0.25114 | 0.19654
0.036348 | 0.063361 |  | 23.7209 |  | -0.27338 | 0.21401
0.036367 | 0.070919 |  | 25.7739 |  | -0.29194 | 0.22833
0.036387 | 0.078095 |  | 28.1506 |  | -0.30719 | 0.23998
0.036406 | 0.085983 |  | 30.5893 |  | -0.31825 | 0.24841
0.036426 | 0.091804 |  | 32.2629 |  | -0.32424 | 0.2532
0.036445 | 0.09847 |  | 34.515 |  | -0.32502 | 0.25396
0.036465 | 0.10539 |  | 36.6033 |  | -0.32127 | 0.25066
0.036484 | 0.11008 |  | 38.1888 |  | -0.31234 | 0.2435
0.036504 | 0.11575 |  | 40.308 |  | -0.29851 | 0.23282
0.036523 | 0.12048 |  | 41.8217 |  | -0.2812 | 0.219
0.036543 | 0.12361 |  | 43.1546 |  | -0.25966 | 0.20198
0.036562 | 0.12801 |  | 44.9146 |  | -0.23372 | 0.18155
0.036582 | 0.13139 |  | 46.1223 |  | -0.2043 | 0.15815
0.036602 | 0.13488 |  | 47.576 |  | -0.17143 | 0.13226
0.036621 | 0.1388 |  | 48.8902 |  | -0.13606 | 0.10441
0.036641 | 0.14066 |  | 49.4778 |  | -0.098737 | 0.075053
0.03666 | 0.14331 |  | 50.5482 |  | -0.060104 | 0.0445
0.03668 | 0.14625 |  | 51.4624 |  | -0.020836 | 0.013448
0.036699 | 0.14785 |  | 52.0487 |  | 0.019715 | -0.018241
0.036719 | 0.15042 |  | 52.9259 |  | 0.059806 | -0.049862
0.036738 | 0.15191 |  | 53.1955 |  | 0.097748 | -0.079851
0.036758 | 0.1522 |  | 53.4126 |  | 0.1347 | -0.10869
0.036777 | 0.15368 |  | 53.8125 |  | 0.16952 | -0.13589
0.036797 | 0.15397 |  | 53.6706 |  | 0.20144 | -0.16076
0.036816 | 0.154 |  | 53.7985 |  | 0.23152 | -0.18416
0.036836 | 0.15435 |  | 53.6491 |  | 0.25758 | -0.20472
0.036855 | 0.15309 |  | 53.0049 |  | 0.27895 | -0.22131
0.036875 | 0.1527 |  | 52.8643 |  | 0.29658 | -0.23465
0.036895 | 0.15197 |  | 52.2857 |  | 0.30925 | -0.24452
0.036914 | 0.14978 |  | 51.5074 |  | 0.31802 | -0.25124
0.036934 | 0.14865 |  | 50.9895 |  | 0.32281 | -0.25475
0.036953 | 0.14641 |  | 49.7604 |  | 0.32182 | -0.25393
0.036973 | 0.1435 |  | 48.6975 |  | 0.31599 | -0.24902
0.036992 | 0.14149 |  | 47.7463 |  | 0.30504 | -0.24013
0.037012 | 0.13792 |  | 46.1609 |  | 0.28955 | -0.22769
0.037031 | 0.13454 |  | 44.9399 |  | 0.27109 | -0.21304
0.037051 | 0.13149 |  | 43.517 |  | 0.2479 | -0.19508
0.03707 | 0.12674 |  | 41.6813 |  | 0.22002 | -0.17301
0.03709 | 0.1228 |  | 40.1675 |  | 0.18907 | -0.14833
0.037109 | 0.11822 |  | 38.1018 |  | 0.15497 | -0.12142
0.037129 | 0.11253 |  | 36.0642 |  | 0.11879 | -0.092982
0.037148 | 0.10828 |  | 34.3866 |  | 0.081488 | -0.063737
0.037168 | 0.10264 |  | 32.0928 |  | 0.042307 | -0.0329
0.037187 | 0.096828 |  | 29.9657 |  | 0.0016645 | -0.00092636
0.037207 | 0.091422 |  | 27.6826 |  | -0.038885 | 0.030833
0.037227 | 0.084112 |  | 24.9885 |  | -0.078107 | 0.061577
0.037246 | 0.078494 |  | 22.9349 |  | -0.11566 | 0.091
0.037266 | 0.072622 |  | 20.4358 |  | -0.15178 | 0.1192
0.037285 | 0.064898 |  | 17.6312 |  | -0.18585 | 0.14579
0.037305 | 0.058802 |  | 15.3146 |  | -0.21725 | 0.17029
0.037324 | 0.051268 |  | 12.3571 |  | -0.24565 | 0.1924
0.037344 | 0.043489 |  | 9.6892 |  | -0.27008 | 0.2114
0.037363 | 0.037758 |  | 7.454 |  | -0.28963 | 0.22654
0.037383 | 0.029611 |  | 4.4573 |  | -0.30487 | 0.23826
0.037402 | 0.02185 |  | 1.8271 |  | -0.31653 | 0.24722
0.037422 | 0.01536 |  | -0.87 |  | -0.32371 | 0.25278
0.037441 | 0.0067958 |  | -3.954 |  | -0.32577 | 0.25447
0.037461 | -9.7516e-05 |  | -6.2697 |  | -0.32304 | 0.25221
0.03748 | -0.0070178 |  | -8.9586 |  | -0.31514 | 0.24571
0.0375 | -0.015486 |  | -11.8393 |  | -0.30208 | 0.23536
0.03752 | -0.021974 |  | -14.2067 |  | -0.28504 | 0.22201
0.037539 | -0.029577 |  | -17.0579 |  | -0.26462 | 0.20587
0.037559 | -0.037189 |  | -19.5003 |  | -0.24014 | 0.18655
0.037578 | -0.042869 |  | -21.7021 |  | -0.21122 | 0.16383
0.037598 | -0.050533 |  | -24.5271 |  | -0.17847 | 0.13792
0.037617 | -0.057317 |  | -26.75 |  | -0.14322 | 0.10998
0.037637 | -0.062887 |  | -28.9647 |  | -0.10651 | 0.081123
0.037656 | -0.069947 |  | -31.4638 |  | -0.068326 | 0.051218
0.037676 | -0.075196 |  | -33.3097 |  | -0.028948 | 0.020127
0.037695 | -0.08044 |  | -35.3789 |  | 0.011213 | -0.0117
0.037715 | -0.086752 |  | -37.4642 |  | 0.051648 | -0.043457
0.037734 | -0.091462 |  | -39.2038 |  | 0.090753 | -0.074104
0.037754 | -0.096631 |  | -41.1711 |  | 0.12751 | -0.10298
0.037773 | -0.10146 |  | -42.748 |  | 0.16226 | -0.13017
0.037793 | -0.10563 |  | -44.312 |  | 0.19517 | -0.15596
0.037812 | -0.11066 |  | -45.9708 |  | 0.22558 | -0.17969
0.037832 | -0.11415 |  | -47.0444 |  | 0.25236 | -0.20052
0.037852 | -0.11814 |  | -48.51 |  | 0.27505 | -0.21824
0.037871 | -0.12294 |  | -49.8486 |  | 0.29357 | -0.23243
0.037891 | -0.12541 |  | -50.4381 |  | 0.30719 | -0.2429
0.03791 | -0.12899 |  | -51.5988 |  | 0.31639 | -0.25001
0.03793 | -0.13284 |  | -52.5293 |  | 0.32155 | -0.25369
0.037949 | -0.13511 |  | -52.9419 |  | 0.32184 | -0.25377
0.037969 | -0.1391 |  | -53.7434 |  | 0.31747 | -0.25015
0.037988 | -0.14257 |  | -54.0809 |  | 0.30811 | -0.24247
0.038008 | -0.14615 |  | -54.4531 |  | 0.2934 | -0.23077
0.038027 | -0.15132 |  | -54.8068 |  | 0.27462 | -0.21586
0.038047 | -0.15491 |  | -54.425 |  | 0.25239 | -0.19831
0.038066 | -0.15951 |  | -54.6042 |  | 0.22595 | -0.17753
0.038086 | -0.16378 |  | -54.5042 |  | 0.19574 | -0.15366
0.038105 | -0.16423 |  | -53.8651 |  | 0.16236 | -0.12729
0.038125 | -0.16522 |  | -53.9092 |  | 0.12611 | -0.098735
0.038145 | -0.16594 |  | -53.1341 |  | 0.088777 | -0.069279
0.038164 | -0.16443 |  | -52.0664 |  | 0.050137 | -0.038852
0.038184 | -0.16371 |  | -51.6897 |  | 0.0096124 | -0.007075
0.038203 | -0.16274 |  | -50.5845 |  | -0.030576 | 0.024568
0.038223 | -0.16092 |  | -49.4592 |  | -0.069744 | 0.055324
0.038242 | -0.15932 |  | -48.3813 |  | -0.10814 | 0.08529
0.038262 | -0.15682 |  | -46.8433 |  | -0.14491 | 0.11399
0.038281 | -0.15439 |  | -45.7253 |  | -0.17958 | 0.14097
0.038301 | -0.15115 |  | -44.0826 |  | -0.21183 | 0.16614
0.03832 | -0.14625 |  | -42.1922 |  | -0.24064 | 0.18864
0.03834 | -0.1426 |  | -40.8694 |  | -0.26504 | 0.20763
0.038359 | -0.13774 |  | -38.7601 |  | -0.28527 | 0.22339
0.038379 | -0.1317 |  | -36.7486 |  | -0.30227 | 0.23629
0.038398 | -0.12746 |  | -35.223 |  | -0.31556 | 0.24653
0.038418 | -0.12072 |  | -32.6782 |  | -0.32327 | 0.25275
0.038437 | -0.1132 |  | -30.347 |  | -0.32582 | 0.25443
0.038457 | -0.10766 |  | -28.4207 |  | -0.32397 | 0.25279
0.038477 | -0.10007 |  | -25.863 |  | -0.31667 | 0.24714
0.038496 | -0.092746 |  | -23.5707 |  | -0.30489 | 0.23784
0.038516 | -0.085534 |  | -21.0435 |  | -0.28951 | 0.22575
0.038535 | -0.076501 |  | -18.2921 |  | -0.26964 | 0.2099
0.038555 | -0.06854 |  | -15.9962 |  | -0.24535 | 0.19078
0.038574 | -0.059957 |  | -13.0985 |  | -0.21707 | 0.16868
0.038594 | -0.05118 |  | -10.4518 |  | -0.18501 | 0.1432
0.038613 | -0.043428 |  | -8.1844 |  | -0.15068 | 0.11597
0.038633 | -0.033678 |  | -5.0777 |  | -0.11469 | 0.087618
0.038652 | -0.024473 |  | -2.4741 |  | -0.076532 | 0.057639
0.038672 | -0.016415 |  | -0.019259 |  | -0.037206 | 0.026673
0.038691 | -0.0063079 |  | 3.0182 |  | 0.0030048 | -0.0052
0.038711 | 0.0028136 |  | 5.4614 |  | 0.043477 | -0.037083
0.03873 | 0.011544 |  | 8.1843 |  | 0.082367 | -0.067556
0.03875 | 0.021425 |  | 11.0577 |  | 0.11955 | -0.096793
0.03877 | 0.029441 |  | 13.3519 |  | 0.15495 | -0.12447
0.038789 | 0.038241 |  | 16.1726 |  | 0.18853 | -0.15055
0.038809 | 0.047259 |  | 18.6711 |  | 0.21963 | -0.17488
0.038828 | 0.054382 |  | 20.8482 |  | 0.24704 | -0.1963
0.038848 | 0.063096 |  | 23.6296 |  | 0.27058 | -0.21456
0.038867 | 0.070857 |  | 25.7991 |  | 0.28935 | -0.22913
0.038887 | 0.07754 |  | 27.9904 |  | 0.30389 | -0.24028
0.038906 | 0.08583 |  | 30.5157 |  | 0.31511 | -0.2487
0.038926 | 0.092097 |  | 32.3262 |  | 0.32114 | -0.25326
0.038945 | 0.098166 |  | 34.4364 |  | 0.32167 | -0.25378
0.038965 | 0.10504 |  | 36.5274 |  | 0.31813 | -0.25074
0.038984 | 0.10991 |  | 38.1409 |  | 0.3095 | -0.24356
0.039004 | 0.11544 |  | 40.1868 |  | 0.29565 | -0.23267
0.039023 | 0.12029 |  | 41.809 |  | 0.27853 | -0.21907
0.039043 | 0.12369 |  | 43.2503 |  | 0.25714 | -0.20224
[5 empty] | 0.23107 | -0.1817
[5 empty] | 0.20145 | -0.15805
[5 empty] | 0.168 | -0.13177
[5 empty] | 0.13277 | -0.10397
[5 empty] | 0.096384 | -0.075178
[5 empty] | 0.05767 | -0.044819
[5 empty] | 0.017565 | -0.013197
[5 empty] | -0.023388 | 0.018891
[5 empty] | -0.063324 | 0.050183
[5 empty] | -0.10144 | 0.080022
[5 empty] | -0.13823 | 0.10867
[5 empty] | -0.17285 | 0.1357
[5 empty] | -0.20576 | 0.1612
[5 empty] | -0.2359 | 0.18468
[5 empty] | -0.26142 | 0.20472
[5 empty] | -0.28252 | 0.22112
[5 empty] | -0.2998 | 0.23426
[5 empty] | -0.3134 | 0.24461
[5 empty] | -0.32235 | 0.25181
[5 empty] | -0.32615 | 0.25474
[5 empty] | -0.32514 | 0.2538
[5 empty] | -0.31935 | 0.24923
[5 empty] | -0.30842 | 0.24055
[5 empty] | -0.29299 | 0.22838
[5 empty] | -0.27415 | 0.2133
[5 empty] | -0.25102 | 0.1951
[5 empty] | -0.22343 | 0.17354
[5 empty] | -0.19249 | 0.14893
[5 empty] | -0.15858 | 0.12201
[5 empty] | -0.12249 | 0.093512
[5 empty] | -0.084461 | 0.063669
[5 empty] | -0.045083 | 0.032679
[5 empty] | -0.005531 | 0.0012923
[5 empty] | 0.035186 | -0.030514
[5 empty] | 0.074979 | -0.061606
[5 empty] | 0.11187 | -0.09079
[5 empty] | 0.1483 | -0.11926
[5 empty] | 0.18268 | -0.14615
[5 empty] | 0.2134 | -0.17025
[5 empty] | 0.24175 | -0.19225
[5 empty] | 0.26599 | -0.21121
[5 empty] | 0.28578 | -0.22658
[5 empty] | 0.30197 | -0.23899
[5 empty] | 0.31352 | -0.24792
[5 empty] | 0.32057 | -0.25309
[5 empty] | 0.32261 | -0.2545
[5 empty] | 0.31894 | -0.25167
[5 empty] | 0.31153 | -0.24537