## EtaStar_Disp
η* 計算シート (変位入力版) Disp→Acc: a = -(2πf)²·d/1000
■ 入力パラメータ
サンプリング周波数 fs |  | Hz | A列全体平均から自動算出
データ点数 N |  | 点
加振周波数 f | 50 | Hz | 黄色: 加振周波数
粉体質量 m_p | 1.61 | g | 黄色: 粉体のみ(基準ジグなら 0)
容器質量 m_c | 2.1 | g | 黄色: 容器(ジグ)質量
合計質量 m_tot |  | g
角周波数 ω |  | rad/s
■ 使い方
1. 「TimeData」シート: A列=時刻[s], B列=力[N], C列=変位[mm] を貼り付け
2. 黄色セルに 加振周波数 f, 粉体質量 m_p, 容器質量 m_c を入力
3. ★ η* の行に答えが自動表示
※ 加速度は a = -(2πf)²·d/1000 でシート内部換算
■ 計算式
D(f) = Σ d[n]·exp(-j2πf·t[n]) ※d はmm単位の生DFT
X(f) = -(2πf)²·D/1000 ※加速度DFT [m/s²]
Y(f) = Σ F[n]·exp(-j2πf·t[n]) ※力DFT
η* = -2π·Im(X*·Y) / (m_tot · ¦X¦²) ※論文式(2)
■ 計算結果
項目 | 値 | 単位 | 備考
Re(D) [変位DFT, mm単位]
Im(D) [変位DFT, mm単位]
Re(Y) [力DFT]
Im(Y) [力DFT]
Re(X) [加速度DFT = -ω²·D/1000]
Im(X)
¦X¦² (加速度パワー)
Re(P_cross) = Re(X)·Re(Y)+Im(X)·Im(Y)
Im(P_cross) = Re(X)·Im(Y)-Im(X)·Re(Y)
A_disp (変位振幅) |  | mm
A_acc (加速度振幅) |  | m/s²
v_c,max (容器最大速度) |  | m/s
★ η* (Reduced Loss Factor) |  | - | 論文 式(2)
(検算) E_diss [J] |  | J
(検算) 基準KE ½·m_tot·v² [J] |  | J
(検算) E_diss / KE |  | - | η* と一致するはず

## EtaStar_Acc
η* 計算シート (加速度入力版) Acc 直接使用
■ 入力パラメータ
サンプリング周波数 fs |  | Hz | A列全体平均から自動算出
データ点数 N |  | 点
加振周波数 f | 500 | Hz | 黄色: 加振周波数
粉体質量 m_p | 0.769 | g | 黄色: 粉体のみ(基準ジグなら 0)
容器質量 m_c | 0.88 | g | 黄色: 容器(ジグ)質量
合計質量 m_tot |  | g
角周波数 ω |  | rad/s
■ 使い方
1. 「TimeData」シート: A列=時刻[s], B列=力[N], D列=加速度[m/s²] を貼り付け
2. 黄色セルに 加振周波数 f, 粉体質量 m_p, 容器質量 m_c を入力
3. ★ η* の行に答えが自動表示
※ 加速度を直接使用(微分・変換なし)
■ 計算式
X(f) = Σ a[n]·exp(-j2πf·t[n]) ※加速度DFT [m/s²]
Y(f) = Σ F[n]·exp(-j2πf·t[n]) ※力DFT
η* = -2π·Im(X*·Y) / (m_tot · ¦X¦²) ※論文式(2)
■ 計算結果
項目 | 値 | 単位 | 備考
Re(Y) [力DFT]
Im(Y) [力DFT]
Re(X) [加速度DFT]
Im(X) [加速度DFT]
¦X¦² (加速度パワー)
Re(P_cross) = Re(X)·Re(Y)+Im(X)·Im(Y)
Im(P_cross) = Re(X)·Im(Y)-Im(X)·Re(Y)
A_acc (加速度振幅) |  | m/s²
v_c,max (容器最大速度) |  | m/s
★ η* (Reduced Loss Factor) |  | - | 論文 式(2)
(検算) E_diss [J] |  | J
(検算) 基準KE ½·m_tot·v² [J] |  | J
(検算) E_diss / KE |  | - | η* と一致するはず

## TimeData
時刻 t [s] | 力 F [N] | 変位 d [mm] ← Disp版で使う | 加速度 a [m/s²] ← Acc版で使う
0 | 0.33124 |  | 143.3799 | ← A: 時刻[s], B: 力[N] は両方で使用 | 0.29988 | -0.236
1.9531e-05 | 0.35835 |  | 151.0062 | ← C: 変位[mm] → EtaStar_Disp シート | 0.28336 | -0.22279
3.9063e-05 | 0.3816 |  | 158.4555 | ← D: 加速度[m/s²] → EtaStar_Acc シート | 0.26342 | -0.20692
5.8594e-05 | 0.40905 |  | 167.3547 | ※ どちらか片方のみ埋めればOK(使う方のシートで計算) | 0.23863 | -0.18741
7.8125e-05 | 0.43256 |  | 173.81 |  | 0.20914 | -0.16401
9.7656e-05 | 0.44725 |  | 178.7016 |  | 0.17738 | -0.1388
0.00011719 | 0.46581 |  | 185.5051 |  | 0.14286 | -0.11167
0.00013672 | 0.48346 |  | 190.918 |  | 0.10543 | -0.082425
0.00015625 | 0.49321 |  | 194.3707 |  | 0.067588 | -0.052527
0.00017578 | 0.50455 |  | 199.0746 |  | 0.028356 | -0.021652
0.00019531 | 0.51467 |  | 202.0623 |  | -0.012634 | 0.010316
0.00021484 | 0.51747 |  | 202.4375 |  | -0.05252 | 0.041699
0.00023437 | 0.52024 |  | 204.3888 |  | -0.091279 | 0.072059
0.00025391 | 0.52518 |  | 205.7411 |  | -0.12917 | 0.10154
0.00027344 | 0.52568 |  | 204.8735 |  | -0.16467 | 0.1293
0.00029297 | 0.52231 |  | 204.5206 |  | -0.19745 | 0.15492
0.0003125 | 0.52032 |  | 203.3311 |  | -0.22773 | 0.17853
0.00033203 | 0.51482 |  | 199.8198 |  | -0.25454 | 0.19949
0.00035156 | 0.50301 |  | 195.7925 |  | -0.27725 | 0.2171
0.00037109 | 0.4927 |  | 191.719 |  | -0.29603 | 0.23143
0.00039063 | 0.48399 |  | 186.9945 |  | -0.31029 | 0.24245
0.00041016 | 0.47079 |  | 181.6647 |  | -0.31986 | 0.24993
0.00042969 | 0.45309 |  | 174.7091 |  | -0.32511 | 0.25398
0.00044922 | 0.43485 |  | 166.5609 |  | -0.32545 | 0.2543
0.00046875 | 0.4151 |  | 158.5657 |  | -0.32072 | 0.25035
0.00048828 | 0.39222 |  | 149.622 |  | -0.31145 | 0.24284
0.00050781 | 0.3693 |  | 139.8176 |  | -0.29741 | 0.23188
0.00052734 | 0.34638 |  | 130.6309 |  | -0.27917 | 0.21739
0.00054688 | 0.32094 |  | 120.527 |  | -0.25722 | 0.20008
0.00056641 | 0.29115 |  | 108.0151 |  | -0.23028 | 0.17892
0.00058594 | 0.26114 |  | 96.0846 |  | -0.19963 | 0.15465
0.00060547 | 0.23361 |  | 85.0588 |  | -0.16721 | 0.12898
0.000625 | 0.20241 |  | 71.8361 |  | -0.13183 | 0.10111
0.00064453 | 0.17054 |  | 59.071 |  | -0.094003 | 0.071433
0.00066406 | 0.14081 |  | 47.4344 |  | -0.055219 | 0.040737
0.00068359 | 0.10777 |  | 33.627 |  | -0.015514 | 0.0092554
0.00070312 | 0.074149 |  | 19.9886 |  | 0.024939 | -0.02229
0.00072266 | 0.041219 |  | 7.3453 |  | 0.064688 | -0.053567
0.00074219 | 0.0066794 |  | -6.7908 |  | 0.10255 | -0.083583
0.00076172 | -0.025486 |  | -19.5718 |  | 0.13912 | -0.11203
0.00078125 | -0.055482 |  | -31.0207 |  | 0.17401 | -0.1393
0.00080078 | -0.08968 |  | -45.1413 |  | 0.20587 | -0.16433
0.00082031 | -0.12397 |  | -58.5152 |  | 0.23471 | -0.18674
0.00083984 | -0.15197 |  | -69.1865 |  | 0.26033 | -0.20677
0.00085938 | -0.18087 |  | -81.2781 |  | 0.28121 | -0.22304
0.00087891 | -0.21331 |  | -93.8003 |  | 0.29746 | -0.23559
0.00089844 | -0.2414 |  | -103.6936 |  | 0.31039 | -0.2455
0.00091797 | -0.26561 |  | -113.3775 |  | 0.31851 | -0.25154
0.0009375 | -0.29447 |  | -124.8266 |  | 0.32155 | -0.25374
0.00095703 | -0.3221 |  | -134.247 |  | 0.32042 | -0.2527
0.00097656 | -0.3414 |  | -141.9104 |  | 0.31362 | -0.24716
0.00099609 | -0.36365 |  | -151.4222 |  | 0.30184 | -0.23773
0.0010156 | -0.38744 |  | -159.5285 |  | 0.28639 | -0.22527
0.0010352 | -0.40298 |  | -165.3683 |  | 0.26678 | -0.2097
0.0010547 | -0.41808 |  | -172.0913 |  | 0.2431 | -0.19112
0.0010742 | -0.43632 |  | -178.2403 |  | 0.21516 | -0.16895
0.0010938 | -0.45024 |  | -183.0578 |  | 0.18329 | -0.14375
0.0011133 | -0.45864 |  | -186.9741 |  | 0.14897 | -0.11675
0.0011328 | -0.46727 |  | -189.7423 |  | 0.11279 | -0.0883
0.0011523 | -0.47911 |  | -193.6928 |  | 0.074679 | -0.058432
0.0011719 | -0.48768 |  | -197.3876 |  | 0.035341 | -0.027324
0.0011914 | -0.49041 |  | -197.9831 |  | -0.0046991 | 0.0041526
0.0012109 | -0.49374 |  | -198.5495 |  | -0.045148 | 0.035578
0.0012305 | -0.49478 |  | -198.8304 |  | -0.084764 | 0.066638
0.00125 | -0.49141 |  | -197.057 |  | -0.12211 | 0.096026
0.0012695 | -0.49092 |  | -196.3543 |  | -0.15729 | 0.1236
0.0012891 | -0.49189 |  | -196.378 |  | -0.19153 | 0.15017
0.0013086 | -0.48836 |  | -194.1994 |  | -0.22271 | 0.17439
0.0013281 | -0.47969 |  | -190.0296 |  | -0.24959 | 0.19548
0.0013477 | -0.47018 |  | -185.6743 |  | -0.27382 | 0.21421
0.0013672 | -0.46212 |  | -181.5569 |  | -0.2929 | 0.2291
0.0013867 | -0.45133 |  | -176.6642 |  | -0.3071 | 0.24016
0.0014062 | -0.43921 |  | -171.7518 |  | -0.31878 | 0.24891
0.0014258 | -0.42875 |  | -166.5928 |  | -0.325 | 0.25372
0.0014453 | -0.41391 |  | -158.9517 |  | -0.32549 | 0.25412
0.0014648 | -0.39461 |  | -150.2047 |  | -0.3221 | 0.25124
0.0014844 | -0.3768 |  | -142.404 |  | -0.31362 | 0.24445
0.0015039 | -0.35845 |  | -134.3753 |  | -0.30022 | 0.23397
0.0015234 | -0.33839 |  | -126.0092 |  | -0.28316 | 0.22039
0.001543 | -0.31838 |  | -117.2149 |  | -0.26147 | 0.20324
0.0015625 | -0.29569 |  | -106.7013 |  | -0.23577 | 0.18302
0.001582 | -0.26938 |  | -95.6618 |  | -0.20675 | 0.16006
0.0016016 | -0.24289 |  | -84.8531 |  | -0.17353 | 0.13402
0.0016211 | -0.21915 |  | -73.8444 |  | -0.1383 | 0.10613
0.0016406 | -0.19492 |  | -63.3582 |  | -0.10161 | 0.077019
0.0016602 | -0.16783 |  | -52.7458 |  | -0.062569 | 0.046403
0.0016797 | -0.14087 |  | -40.9195 |  | -0.022886 | 0.015151
0.0016992 | -0.11115 |  | -28.4162 |  | 0.017055 | -0.016294
0.0017188 | -0.079245 |  | -15.9886 |  | 0.056965 | -0.047582
0.0017383 | -0.050136 |  | -3.8173 |  | 0.095505 | -0.077909
0.0017578 | -0.021316 |  | 7.8934 |  | 0.13248 | -0.1069
0.0017773 | 0.007955 |  | 19.0635 |  | 0.16744 | -0.13422
0.0017969 | 0.037813 |  | 31.091 |  | 0.19982 | -0.15961
0.0018164 | 0.06767 |  | 44.1059 |  | 0.22973 | -0.18292
0.0018359 | 0.097693 |  | 55.7675 |  | 0.25578 | -0.20332
0.0018555 | 0.12772 |  | 66.6868 |  | 0.27712 | -0.22008
0.001875 | 0.15533 |  | 78.3923 |  | 0.29485 | -0.23353
0.0018945 | 0.18215 |  | 89.0196 |  | 0.30842 | -0.24382
0.0019141 | 0.20909 |  | 99.4648 |  | 0.31738 | -0.25085
0.0019336 | 0.23738 |  | 111.2586 |  | 0.32194 | -0.25424
0.0019531 | 0.26264 |  | 120.6474 |  | 0.32145 | -0.2535
0.0019727 | 0.28658 |  | 129.0636 |  | 0.31562 | -0.24859
0.0019922 | 0.31789 |  | 139.8668 |  | 0.30463 | -0.23978
0.0020117 | 0.3481 |  | 148.3563 |  | 0.28977 | -0.22804
0.0020313 | 0.37256 |  | 155.2697 |  | 0.27162 | -0.21358
0.0020508 | 0.39939 |  | 164.4998 |  | 0.24868 | -0.19542
0.0020703 | 0.42468 |  | 171.819 |  | 0.22073 | -0.17346
0.0020898 | 0.44202 |  | 176.6741 |  | 0.18994 | -0.14896
0.0021094 | 0.45793 |  | 182.665 |  | 0.15674 | -0.12272
0.0021289 | 0.47609 |  | 188.7226 |  | 0.12016 | -0.094303
0.0021484 | 0.49102 |  | 193.5453 |  | 0.082402 | -0.064465
0.002168 | 0.50109 |  | 197.5244 |  | 0.044081 | -0.034001
0.0021875 | 0.51025 |  | 200.8149 |  | 0.0033788 | -0.0022125
0.002207 | 0.51635 |  | 202.49 |  | -0.03753 | 0.029843
0.0022266 | 0.51792 |  | 203.1957 |  | -0.076401 | 0.060404
0.0022461 | 0.52225 |  | 205.085 |  | -0.11429 | 0.089998
0.0022656 | 0.52698 |  | 206.1516 |  | -0.15091 | 0.11856
0.0022852 | 0.52455 |  | 204.9005 |  | -0.18446 | 0.14479
0.0023047 | 0.5205 |  | 203.7028 |  | -0.21564 | 0.16924
0.0023242 | 0.51692 |  | 201.4549 |  | -0.245 | 0.192
0.0023437 | 0.50792 |  | 197.2263 |  | -0.26946 | 0.21103
0.0023633 | 0.49746 |  | 193.6702 |  | -0.28835 | 0.22591
0.0023828 | 0.48816 |  | 189.3046 |  | -0.30432 | 0.23796
0.0024023 | 0.47741 |  | 184.0113 |  | -0.3164 | 0.24714
0.0024219 | 0.46253 |  | 178.232 |  | -0.32337 | 0.25264
0.0024414 | 0.44197 |  | 169.5795 |  | -0.32583 | 0.25437
0.0024609 | 0.42282 |  | 161.4703 |  | -0.3231 | 0.25217
0.0024805 | 0.40374 |  | 153.9433 |  | -0.31505 | 0.24574
0.0025 | 0.37901 |  | 143.7319 |  | -0.30263 | 0.23582
0.0025195 | 0.35576 |  | 134.4752 |  | -0.28656 | 0.2231
0.0025391 | 0.33211 |  | 125.3466 |  | -0.26606 | 0.20702
0.0025586 | 0.30158 |  | 112.9065 |  | -0.24078 | 0.18728
0.0025781 | 0.27057 |  | 100.4404 |  | -0.21188 | 0.16433
0.0025977 | 0.24329 |  | 89.3468 |  | -0.17973 | 0.1389
0.0026172 | 0.21534 |  | 77.1993 |  | -0.14536 | 0.1118
0.0026367 | 0.18439 |  | 64.4709 |  | -0.109 | 0.083137
0.0026563 | 0.15344 |  | 52.2271 |  | -0.07008 | 0.052576
0.0026758 | 0.12212 |  | 39.2694 |  | -0.03035 | 0.021085
0.0026953 | 0.087021 |  | 25.1985 |  | 0.0096446 | -0.010415
0.0027148 | 0.052897 |  | 11.8717 |  | 0.049783 | -0.041734
0.0027344 | 0.021851 |  | -0.88036 |  | 0.088013 | -0.071989
0.0027539 | -0.011367 |  | -14.3203 |  | 0.12509 | -0.10114
0.0027734 | -0.042859 |  | -26.3299 |  | 0.16139 | -0.12936
0.002793 | -0.074632 |  | -39.0191 |  | 0.19413 | -0.15517
0.0028125 | -0.11144 |  | -53.91 |  | 0.22376 | -0.17827
0.002832 | -0.14219 |  | -65.3507 |  | 0.25111 | -0.19944
0.0028516 | -0.16868 |  | -75.7706 |  | 0.27379 | -0.21731
0.0028711 | -0.20073 |  | -89.0057 |  | 0.29168 | -0.23103
0.0028906 | -0.23046 |  | -99.7417 |  | 0.30612 | -0.24198
0.0029102 | -0.25478 |  | -108.8861 |  | 0.31632 | -0.24982
0.0029297 | -0.28312 |  | -120.6418 |  | 0.32143 | -0.25349
0.0029492 | -0.31252 |  | -130.9786 |  | 0.32165 | -0.2535
0.0029688 | -0.33347 |  | -138.6556 |  | 0.31753 | -0.24997
0.0029883 | -0.35294 |  | -147.5097 |  | 0.30826 | -0.24241
0.0030078 | -0.37671 |  | -156.1267 |  | 0.29352 | -0.23095
0.0030273 | -0.39656 |  | -162.9917 |  | 0.27545 | -0.21656
0.0030469 | -0.41116 |  | -169.5432 |  | 0.2536 | -0.19928
0.0030664 | -0.42821 |  | -175.8512 |  | 0.22655 | -0.17822
0.0030859 | -0.44572 |  | -181.5681 |  | 0.19655 | -0.15442
0.0031055 | -0.45519 |  | -185.4148 |  | 0.16389 | -0.12847
0.003125 | -0.46197 |  | -188.1312 |  | 0.12773 | -0.10001
0.0031445 | -0.47471 |  | -192.2046 |  | 0.090437 | -0.070666
0.0031641 | -0.48563 |  | -196.1436 |  | 0.05152 | -0.04029
0.0031836 | -0.48959 |  | -197.8915 |  | 0.010829 | -0.0082176
0.0032031 | -0.49301 |  | -198.4352 |  | -0.028786 | 0.023295
0.0032227 | -0.49546 |  | -198.8011 |  | -0.068473 | 0.05408
0.0032422 | -0.49336 |  | -198.0195 |  | -0.10731 | 0.08438
0.0032617 | -0.4908 |  | -196.3968 |  | -0.14294 | 0.11258
0.0032812 | -0.49168 |  | -196.3279 |  | -0.17818 | 0.13987
0.0033008 | -0.49131 |  | -195.8797 |  | -0.21128 | 0.16575
0.0033203 | -0.48315 |  | -191.7439 |  | -0.23915 | 0.18761
0.0033398 | -0.47314 |  | -187.2809 |  | -0.26433 | 0.20678
0.0033594 | -0.46641 |  | -183.9294 |  | -0.28574 | 0.22343
0.0033789 | -0.45594 |  | -178.532 |  | -0.3018 | 0.23603
0.0033984 | -0.44392 |  | -173.2769 |  | -0.31497 | 0.24608
0.003418 | -0.43478 |  | -168.9573 |  | -0.32375 | 0.25288
0.0034375 | -0.42083 |  | -162.1419 |  | -0.32609 | 0.25468
0.003457 | -0.4023 |  | -153.8225 |  | -0.32403 | 0.25287
0.0034766 | -0.38413 |  | -145.705 |  | -0.31751 | 0.24757
0.0034961 | -0.36647 |  | -137.6287 |  | -0.30608 | 0.23864
0.0035156 | -0.3485 |  | -129.5215 |  | -0.29069 | 0.22652
0.0035352 | -0.32727 |  | -120.7165 |  | -0.27057 | 0.2107
0.0035547 | -0.305 |  | -111.1198 |  | -0.2464 | 0.19172
0.0035742 | -0.28173 |  | -100.5023 |  | -0.21836 | 0.16949
0.0035938 | -0.25491 |  | -89.0147 |  | -0.18635 | 0.14423
0.0036133 | -0.22928 |  | -78.2043 |  | -0.15266 | 0.11749
0.0036328 | -0.20492 |  | -67.7411 |  | -0.11665 | 0.08898
0.0036523 | -0.17911 |  | -56.829 |  | -0.077856 | 0.058548
0.0036719 | -0.1537 |  | -45.8482 |  | -0.038503 | 0.027413
0.0036914 | -0.12475 |  | -33.7108 |  | 0.0011976 | -0.0039374
0.0037109 | -0.092247 |  | -21.0399 |  | 0.041414 | -0.035409
0.0037305 | -0.061738 |  | -9.0146 |  | 0.080556 | -0.066122
0.00375 | -0.032159 |  | 3.3951 |  | 0.11795 | -0.095589
0.0037695 | -0.0044635 |  | 14.7605 |  | 0.15387 | -0.12375
0.0037891 | 0.023166 |  | 25.9185 |  | 0.18732 | -0.14981
0.0038086 | 0.054494 |  | 39.0365 |  | 0.21815 | -0.17382
0.0038281 | 0.0842 |  | 50.9243 |  | 0.24628 | -0.19579
0.0038477 | 0.11211 |  | 61.9535 |  | 0.26949 | -0.214
0.0038672 | 0.14186 |  | 74.1189 |  | 0.28825 | -0.22833
0.0038867 | 0.16977 |  | 84.6038 |  | 0.30391 | -0.24021
0.0039062 | 0.1952 |  | 94.7281 |  | 0.31459 | -0.24862
0.0039258 | 0.2235 |  | 106.7627 |  | 0.32062 | -0.25306
0.0039453 | 0.25257 |  | 117.192 |  | 0.32265 | -0.25442
0.0039648 | 0.27784 |  | 125.5613 |  | 0.31877 | -0.2513
0.0039844 | 0.30507 |  | 135.1419 |  | 0.30986 | -0.24395
0.0040039 | 0.33611 |  | 145.1466 |  | 0.29705 | -0.23383
0.0040234 | 0.36491 |  | 153.0442 |  | 0.27965 | -0.21999
0.004043 | 0.3882 |  | 159.824 |  | 0.25826 | -0.20292
0.0040625 | 0.41301 |  | 168.2367 |  | 0.23276 | -0.18299
0.004082 | 0.43863 |  | 175.8787 |  | 0.20281 | -0.15942
0.0041016 | 0.45314 |  | 180.3722 |  | 0.17013 | -0.13348
0.0041211 | 0.46767 |  | 186.0657 |  | 0.1351 | -0.10581
0.0041406 | 0.48683 |  | 192.2036 |  | 0.09763 | -0.076355
0.0041602 | 0.49691 |  | 195.4367 |  | 0.059709 | -0.04632
0.0041797 | 0.50499 |  | 199.037 |  | 0.020215 | -0.015379
0.0041992 | 0.51545 |  | 202.6075 |  | -0.021223 | 0.016901
0.0042188 | 0.51982 |  | 203.2795 |  | -0.060945 | 0.048276
0.0042383 | 0.5209 |  | 204.198 |  | -0.099325 | 0.078221
0.0042578 | 0.52464 |  | 205.8685 |  | -0.13663 | 0.10731
0.0042773 | 0.52674 |  | 205.275 |  | -0.17126 | 0.13441
0.0042969 | 0.52273 |  | 204.0523 |  | -0.20392 | 0.15976
0.0043164 | 0.51822 |  | 202.6392 |  | -0.23362 | 0.18308
0.0043359 | 0.51342 |  | 199.1592 |  | -0.25965 | 0.20324
0.0043555 | 0.50288 |  | 195.0926 |  | -0.28175 | 0.22032
0.004375 | 0.49114 |  | 190.9877 |  | -0.29862 | 0.23348
0.0043945 | 0.48131 |  | 185.9569 |  | -0.31202 | 0.24361
0.0044141 | 0.46902 |  | 180.514 |  | -0.32197 | 0.25135
0.0044336 | 0.4504 |  | 173.1417 |  | -0.32538 | 0.25421
0.0044531 | 0.42969 |  | 164.3451 |  | -0.32434 | 0.25325
0.0044727 | 0.41162 |  | 156.7689 |  | -0.31985 | 0.24945
0.0044922 | 0.39028 |  | 148.2986 |  | -0.30828 | 0.24049
0.0045117 | 0.36516 |  | 137.9093 |  | -0.29267 | 0.22829
0.0045312 | 0.34168 |  | 128.3528 |  | -0.27481 | 0.21394
0.0045508 | 0.31595 |  | 118.3494 |  | -0.25113 | 0.19534
0.0045703 | 0.28416 |  | 105.3565 |  | -0.22403 | 0.17391
0.0045898 | 0.25366 |  | 92.9493 |  | -0.19388 | 0.15001
0.0046094 | 0.22807 |  | 82.5466 |  | -0.15926 | 0.12277
0.0046289 | 0.19776 |  | 69.74 |  | -0.12347 | 0.094209
0.0046484 | 0.16349 |  | 56.2922 |  | -0.085788 | 0.064514
0.004668 | 0.13388 |  | 44.5915 |  | -0.046003 | 0.033332
0.0046875 | 0.10207 |  | 30.8138 |  | -0.0067036 | 0.0022932
0.004707 | 0.065524 |  | 16.4228 |  | 0.033416 | -0.029013
0.0047266 | 0.033563 |  | 4.3556 |  | 0.073421 | -0.060536
0.0047461 | 0.0028202 |  | -8.8126 |  | 0.11102 | -0.090295
0.0047656 | -0.031386 |  | -22.3705 |  | 0.14744 | -0.1186
0.0047852 | -0.063245 |  | -33.9874 |  | 0.18154 | -0.14529
0.0048047 | -0.095669 |  | -47.6415 |  | 0.21244 | -0.16949
0.0048242 | -0.13016 |  | -61.5644 |  | 0.24142 | -0.192
0.0048437 | -0.15926 |  | -71.9695 |  | 0.2658 | -0.21113
0.0048633 | -0.18659 |  | -83.2745 |  | 0.28506 | -0.22603
0.0048828 | -0.21743 |  | -95.6669 |  | 0.30178 | -0.23855
0.0049023 | -0.24678 |  | -105.8511 |  | 0.3136 | -0.24778
0.0049219 | -0.27256 |  | -115.9179 |  | 0.32006 | -0.25298
0.0049414 | -0.29962 |  | -126.9839 |  | 0.32274 | -0.25462
0.0049609 | -0.32614 |  | -136.2824 |  | 0.32022 | -0.25231
0.0049805 | -0.34634 |  | -143.7831 |  | 0.31263 | -0.24623
0.005 | -0.36662 |  | -152.5295 |  | 0.30014 | -0.23631
0.0050195 | -0.38942 |  | -160.7251 |  | 0.2835 | -0.22306
0.0050391 | -0.40724 |  | -166.9403 |  | 0.26368 | -0.2072
0.0050586 | -0.42264 |  | -173.7173 |  | 0.23876 | -0.18764
0.0050781 | -0.43929 |  | -179.4945 |  | 0.2095 | -0.16453
0.0050977 | -0.45193 |  | -183.452 |  | 0.17782 | -0.13922
0.0051172 | -0.46034 |  | -187.4987 |  | 0.14283 | -0.11173
0.0051367 | -0.46999 |  | -190.8561 |  | 0.10562 | -0.082589
0.0051563 | -0.481 |  | -194.212 |  | 0.067974 | -0.052842
0.0051758 | -0.48928 |  | -197.7917 |  | 0.028766 | -0.022061
0.0051953 | -0.49257 |  | -198.6193 |  | -0.012158 | 0.010018
0.0052148 | -0.49386 |  | -198.1649 |  | -0.052443 | 0.041704
0.0052344 | -0.4947 |  | -198.4584 |  | -0.091095 | 0.072023
0.0052539 | -0.49223 |  | -197.2056 |  | -0.12873 | 0.10139
0.0052734 | -0.49092 |  | -195.8997 |  | -0.16445 | 0.12916
0.005293 | -0.49219 |  | -195.9691 |  | -0.19711 | 0.15458
0.0053125 | -0.4881 |  | -193.8294 |  | -0.22727 | 0.17803
0.005332 | -0.47911 |  | -189.1238 |  | -0.25449 | 0.19924
0.0053516 | -0.46945 |  | -184.6523 |  | -0.27707 | 0.21705
0.0053711 | -0.45961 |  | -180.3443 |  | -0.29544 | 0.23116
0.0053906 | -0.45031 |  | -175.3307 |  | -0.31002 | 0.2421
0.0054102 | -0.43992 |  | -170.5707 |  | -0.31982 | 0.24974
0.0054297 | -0.42819 |  | -165.2931 |  | -0.32477 | 0.25357
0.0054492 | -0.41251 |  | -157.3282 |  | -0.32501 | 0.25372
0.0054687 | -0.39093 |  | -148.2694 |  | -0.32024 | 0.25
0.0054883 | -0.37225 |  | -140.5212 |  | -0.31076 | 0.24241
0.0055078 | -0.3561 |  | -132.5841 |  | -0.29697 | 0.23153
0.0055273 | -0.33667 |  | -123.9322 |  | -0.27848 | 0.21708
0.0055469 | -0.3161 |  | -115.2024 |  | -0.25587 | 0.19917
0.0055664 | -0.29019 |  | -104.6337 |  | -0.22945 | 0.17821
0.0055859 | -0.26193 |  | -93.1848 |  | -0.19902 | 0.15431
0.0056055 | -0.23957 |  | -82.7206 |  | -0.16602 | 0.12822
0.005625 | -0.21578 |  | -71.6449 |  | -0.13096 | 0.10043
0.0056445 | -0.18945 |  | -60.5846 |  | -0.093364 | 0.070888
0.0056641 | -0.16514 |  | -50.616 |  | -0.054021 | 0.039838
0.0056836 | -0.13733 |  | -38.8733 |  | -0.014155 | 0.0082389
0.0057031 | -0.10598 |  | -25.5708 |  | 0.02603 | -0.023347
0.0057227 | -0.074636 |  | -13.442 |  | 0.065858 | -0.054496
0.0057422 | -0.04556 |  | -1.4275 |  | 0.10356 | -0.084098
0.0057617 | -0.017814 |  | 10.4171 |  | 0.13992 | -0.11257
0.0057812 | 0.013334 |  | 21.5625 |  | 0.17501 | -0.14009
0.0058008 | 0.041946 |  | 33.6708 |  | 0.2065 | -0.16492
0.0058203 | 0.070124 |  | 45.9143 |  | 0.23528 | -0.18724
0.0058398 | 0.103 |  | 57.8995 |  | 0.26124 | -0.20737
0.0058594 | 0.13124 |  | 69.6482 |  | 0.2818 | -0.22347
0.0058789 | 0.15713 |  | 80.2832 |  | 0.29839 | -0.23605
0.0058984 | 0.18351 |  | 90.8587 |  | 0.31154 | -0.24609
0.005918 | 0.21024 |  | 101.998 |  | 0.31907 | -0.2519
0.0059375 | 0.23994 |  | 112.9287 |  | 0.32216 | -0.25404
0.005957 | 0.26703 |  | 122.153 |  | 0.32109 | -0.25309
0.0059766 | 0.29529 |  | 131.1162 |  | 0.31446 | -0.24766
0.0059961 | 0.32711 |  | 141.7562 |  | 0.30292 | -0.23842
0.0060156 | 0.35444 |  | 150.1482 |  | 0.28729 | -0.226
0.0060352 | 0.37853 |  | 156.3851 |  | 0.26754 | -0.21032
0.0060547 | 0.40557 |  | 165.3563 |  | 0.24332 | -0.1914
0.0060742 | 0.43104 |  | 173.3401 |  | 0.21523 | -0.16912
0.0060938 | 0.44672 |  | 177.6519 |  | 0.18394 | -0.14422
0.0061133 | 0.46229 |  | 183.9577 |  | 0.14976 | -0.11736
0.0061328 | 0.48099 |  | 190.3859 |  | 0.11355 | -0.088808
0.0061523 | 0.4923 |  | 193.6069 |  | 0.075384 | -0.058657
0.0061719 | 0.50143 |  | 197.6017 |  | 0.035714 | -0.027406
0.0061914 | 0.51264 |  | 201.588 |  | -0.0045874 | 0.0041979
0.0062109 | 0.5187 |  | 202.7591 |  | -0.044603 | 0.035562
0.0062305 | 0.51943 |  | 203.423 |  | -0.083566 | 0.06608
0.00625 | 0.52331 |  | 205.281 |  | -0.12122 | 0.095609
0.0062695 | 0.52751 |  | 205.7856 |  | -0.1573 | 0.1237
0.0062891 | 0.5232 |  | 204.1351 |  | -0.19121 | 0.14993
0.0063086 | 0.51866 |  | 202.9408 |  | -0.2216 | 0.17374
0.0063281 | 0.51657 |  | 200.7986 |  | -0.2489 | 0.19492
0.0063477 | 0.50681 |  | 196.3985 |  | -0.27291 | 0.21348
0.0063672 | 0.49502 |  | 192.4885 |  | -0.2918 | 0.22814
0.0063867 | 0.48665 |  | 188.1079 |  | -0.30666 | 0.23949
0.0064062 | 0.47523 |  | 182.5473 |  | -0.31794 | 0.24836
0.0064258 | 0.45812 |  | 176.148 |  | -0.32429 | 0.25328
0.0064453 | 0.43811 |  | 167.6653 |  | -0.32513 | 0.25388
0.0064648 | 0.41987 |  | 159.7234 |  | -0.32081 | 0.25051
0.0064844 | 0.40022 |  | 152.1286 |  | -0.3124 | 0.24361
0.0065039 | 0.37498 |  | 141.801 |  | -0.29934 | 0.23343
0.0065234 | 0.3513 |  | 132.0564 |  | -0.28156 | 0.2196
0.006543 | 0.3278 |  | 122.9334 |  | -0.26065 | 0.20279
0.0065625 | 0.29643 |  | 110.2209 |  | -0.23524 | 0.18271
0.006582 | 0.26533 |  | 97.5802 |  | -0.20485 | 0.15881
0.0066016 | 0.24002 |  | 87.1764 |  | -0.17243 | 0.13292
0.0066211 | 0.21069 |  | 74.7593 |  | -0.13795 | 0.10568
0.0066406 | 0.17745 |  | 61.4414 |  | -0.10044 | 0.076259
0.0066602 | 0.14719 |  | 49.3875 |  | -0.061583 | 0.045644
0.0066797 | 0.11591 |  | 36.2775 |  | -0.021948 | 0.014441
0.0066992 | 0.08037 |  | 22.1974 |  | 0.018275 | -0.017387
0.0067187 | 0.046258 |  | 9.2582 |  | 0.05805 | -0.048477
0.0067383 | 0.014908 |  | -3.5842 |  | 0.09654 | -0.078479
0.0067578 | -0.018222 |  | -17.0487 |  | 0.13307 | -0.10742
0.0067773 | -0.050413 |  | -29.2668 |  | 0.1682 | -0.13478
0.0067969 | -0.081868 |  | -42.147 |  | 0.20111 | -0.16034
0.0068164 | -0.11641 |  | -56.3716 |  | 0.23016 | -0.18315
0.0068359 | -0.1478 |  | -67.8197 |  | 0.2563 | -0.2035
0.0068555 | -0.17476 |  | -78.3636 |  | 0.27865 | -0.22109
0.006875 | -0.20532 |  | -91.0337 |  | 0.29553 | -0.23416
0.0068945 | -0.23644 |  | -102.1086 |  | 0.30856 | -0.24393
0.0069141 | -0.26171 |  | -111.5174 |  | 0.31806 | -0.25115
0.0069336 | -0.28876 |  | -122.8275 |  | 0.32243 | -0.25458
0.0069531 | -0.31714 |  | -132.9228 |  | 0.3215 | -0.25384
0.0069727 | -0.33782 |  | -140.3724 |  | 0.31574 | -0.24879
0.0069922 | -0.35838 |  | -149.3902 |  | 0.30529 | -0.24017
0.0070117 | -0.38141 |  | -157.8831 |  | 0.29033 | -0.22853
0.0070313 | -0.39987 |  | -164.1285 |  | 0.27117 | -0.21349
0.0070508 | -0.41592 |  | -171.0687 |  | 0.24864 | -0.19557
0.0070703 | -0.43239 |  | -177.2697 |  | 0.22169 | -0.1741
0.0070898 | -0.44736 |  | -181.9752 |  | 0.18948 | -0.14882
0.0071094 | -0.45735 |  | -186.2386 |  | 0.15594 | -0.12229
0.0071289 | -0.46543 |  | -189.3284 |  | 0.12098 | -0.094606
0.0071484 | -0.47698 |  | -192.7907 |  | 0.082177 | -0.064419
0.007168 | -0.48679 |  | -196.7164 |  | 0.042979 | -0.033492
0.0071875 | -0.49101 |  | -198.3282 |  | 0.0033979 | -0.0021979
0.007207 | -0.49386 |  | -198.4573 |  | -0.03755 | 0.029795
0.0072266 | -0.49508 |  | -198.5645 |  | -0.076683 | 0.06055
0.0072461 | -0.49318 |  | -197.6996 |  | -0.11441 | 0.090079
0.0072656 | -0.49163 |  | -196.5429 |  | -0.151 | 0.11858
0.0072852 | -0.49216 |  | -196.157 |  | -0.18496 | 0.14511
0.0073047 | -0.49089 |  | -194.9541 |  | -0.21714 | 0.17007
0.0073242 | -0.48308 |  | -191.1018 |  | -0.2455 | 0.19221
0.0073437 | -0.47247 |  | -186.4639 |  | -0.26885 | 0.21059
0.0073633 | -0.46419 |  | -182.5842 |  | -0.28915 | 0.22608
0.0073828 | -0.45431 |  | -177.5754 |  | -0.30533 | 0.2384
0.0074023 | -0.44256 |  | -172.453 |  | -0.31718 | 0.24773
0.0074219 | -0.43178 |  | -167.8078 |  | -0.3245 | 0.25343
0.0074414 | -0.41778 |  | -160.5348 |  | -0.32625 | 0.25474
0.0074609 | -0.39913 |  | -151.8514 |  | -0.32363 | 0.2525
0.0074805 | -0.38073 |  | -144.1093 |  | -0.31556 | 0.2461
0.0075 | -0.36415 |  | -135.9355 |  | -0.30287 | 0.2361
0.0075195 | -0.34562 |  | -127.5806 |  | -0.28727 | 0.22361
0.0075391 | -0.32509 |  | -119.1563 |  | -0.26653 | 0.20747
0.0075586 | -0.30313 |  | -108.9634 |  | -0.2412 | 0.18759
0.0075781 | -0.27641 |  | -97.994 |  | -0.21247 | 0.16467
0.0075977 | -0.24788 |  | -87.1344 |  | -0.1798 | 0.13879
0.0076172 | -0.22383 |  | -75.8918 |  | -0.14512 | 0.11134
0.0076367 | -0.20135 |  | -65.0773 |  | -0.10929 | 0.083134
0.0076562 | -0.17386 |  | -54.7933 |  | -0.070905 | 0.052975
0.0076758 | -0.14616 |  | -43.7305 |  | -0.030903 | 0.021329
0.0076953 | -0.11949 |  | -30.9866 |  | 0.0096489 | -0.010577
0.0077148 | -0.088323 |  | -18.2242 |  | 0.049913 | -0.042096
0.0077344 | -0.057889 |  | -6.592 |  | 0.088221 | -0.072186
0.0077539 | -0.029024 |  | 5.4706 |  | 0.12513 | -0.10111
0.0077734 | -0.00041622 |  | 17.2467 |  | 0.16031 | -0.12866
0.007793 | 0.027719 |  | 28.4708 |  | 0.19336 | -0.15446
0.0078125 | 0.06044 |  | 40.9337 |  | 0.22448 | -0.17867
0.007832 | 0.092128 |  | 53.3427 |  | 0.25134 | -0.1998
0.0078516 | 0.12071 |  | 64.5275 |  | 0.27345 | -0.21712
0.0078711 | 0.1499 |  | 75.8772 |  | 0.2917 | -0.23099
0.0078906 | 0.17545 |  | 86.7958 |  | 0.30581 | -0.2418
0.0079102 | 0.20219 |  | 97.228 |  | 0.31605 | -0.24982
0.0079297 | 0.23171 |  | 108.6202 |  | 0.32147 | -0.25393
0.0079492 | 0.25763 |  | 118.3541 |  | 0.32171 | -0.25392
0.0079688 | 0.28408 |  | 127.1421 |  | 0.31758 | -0.25029
0.0079883 | 0.31456 |  | 137.8954 |  | 0.30727 | -0.24207
0.0080078 | 0.34375 |  | 146.6135 |  | 0.29247 | -0.23022
0.0080273 | 0.36792 |  | 153.4851 |  | 0.27593 | -0.21669
0.0080469 | 0.39359 |  | 162.3494 |  | 0.25378 | -0.19944
0.0080664 | 0.42089 |  | 170.2409 |  | 0.22626 | -0.17788
0.0080859 | 0.4395 |  | 175.4863 |  | 0.1967 | -0.15414
0.0081055 | 0.45455 |  | 181.328 |  | 0.16329 | -0.1278
0.008125 | 0.47338 |  | 187.7889 |  | 0.12704 | -0.099471
0.0081445 | 0.48826 |  | 192.4649 |  | 0.090067 | -0.070413
0.0081641 | 0.4973 |  | 196.1116 |  | 0.051301 | -0.039908
0.0081836 | 0.50832 |  | 200.2389 |  | 0.011116 | -0.0083231
0.0082031 | 0.517 |  | 202.4742 |  | -0.029625 | 0.023574
0.0082227 | 0.51708 |  | 202.4991 |  | -0.069456 | 0.054779
0.0082422 | 0.52081 |  | 204.6097 |  | -0.10715 | 0.084464
0.0082617 | 0.52776 |  | 206.3112 |  | -0.14387 | 0.11315
0.0082813 | 0.52486 |  | 204.652 |  | -0.17864 | 0.14018
0.0083008 | 0.51999 |  | 203.595 |  | -0.21011 | 0.16485
0.0083203 | 0.51864 |  | 202.0727 |  | -0.23975 | 0.18785
0.0083398 | 0.51074 |  | 197.9235 |  | -0.26549 | 0.20789
0.0083594 | 0.49883 |  | 194.0992 |  | -0.2855 | 0.22365
0.0083789 | 0.48992 |  | 189.8665 |  | -0.30219 | 0.23631
0.0083984 | 0.48011 |  | 184.766 |  | -0.31494 | 0.24603
0.008418 | 0.46518 |  | 179.2573 |  | -0.32292 | 0.25229
0.0084375 | 0.4452 |  | 170.9459 |  | -0.32625 | 0.25485
0.008457 | 0.42611 |  | 162.6313 |  | -0.3241 | 0.25319
0.0084766 | 0.40758 |  | 155.2966 |  | -0.31783 | 0.24803
0.0084961 | 0.38348 |  | 145.4596 |  | -0.30644 | 0.239
0.0085156 | 0.35999 |  | 135.9117 |  | -0.28974 | 0.22586
0.0085352 | 0.33776 |  | 127.0842 |  | -0.27067 | 0.21062
0.0085547 | 0.30852 |  | 115.1697 |  | -0.24685 | 0.19207
0.0085742 | 0.27741 |  | 102.3481 |  | -0.21766 | 0.16913
0.0085938 | 0.24959 |  | 91.1834 |  | -0.18685 | 0.1444
0.0086133 | 0.2218 |  | 79.7897 |  | -0.15293 | 0.11767
0.0086328 | 0.19126 |  | 66.8761 |  | -0.11587 | 0.08858
0.0086523 | 0.15882 |  | 54.0928 |  | -0.078088 | 0.058691
0.0086719 | 0.12802 |  | 41.6356 |  | -0.03855 | 0.027529
0.0086914 | 0.094508 |  | 27.5715 |  | 0.0018343 | -0.0043221
0.0087109 | 0.058564 |  | 13.9365 |  | 0.041869 | -0.035652
0.0087305 | 0.027342 |  | 1.742 |  | 0.081172 | -0.06638
0.00875 | -0.0055561 |  | -11.9439 |  | 0.11829 | -0.095746
0.0087695 | -0.038651 |  | -24.6754 |  | 0.15404 | -0.1237
0.0087891 | -0.069152 |  | -36.6105 |  | 0.18813 | -0.15019
0.0088086 | -0.10514 |  | -51.4062 |  | 0.21863 | -0.17419
0.0088281 | -0.13764 |  | -63.8318 |  | 0.24606 | -0.19563
0.0088477 | -0.16338 |  | -73.7034 |  | 0.27013 | -0.21428
0.0088672 | -0.19399 |  | -86.5494 |  | 0.28919 | -0.22904
0.0088867 | -0.22552 |  | -98.2413 |  | 0.30391 | -0.2403
0.0089062 | -0.25122 |  | -107.4258 |  | 0.31488 | -0.24868
0.0089258 | -0.27776 |  | -118.6186 |  | 0.32107 | -0.25333
0.0089453 | -0.30722 |  | -129.4754 |  | 0.32254 | -0.25425
0.0089648 | -0.33059 |  | -137.5396 |  | 0.31903 | -0.25137
0.0089844 | -0.34983 |  | -145.9751 |  | 0.31003 | -0.24411
0.0090039 | -0.37246 |  | -154.7153 |  | 0.29665 | -0.2334
0.0090234 | -0.39392 |  | -161.9003 |  | 0.27942 | -0.21969
0.009043 | -0.40985 |  | -168.5869 |  | 0.25835 | -0.20295
0.0090625 | -0.42566 |  | -174.9973 |  | 0.23298 | -0.18299
0.009082 | -0.44328 |  | -180.6467 |  | 0.20306 | -0.15941
0.0091016 | -0.45463 |  | -184.9731 |  | 0.17005 | -0.13319
0.0091211 | -0.46167 |  | -188.0275 |  | 0.13495 | -0.10544
0.0091406 | -0.47274 |  | -191.4325 |  | 0.097989 | -0.076514
0.0091602 | -0.48397 |  | -195.4573 |  | 0.059349 | -0.046302
0.0091797 | -0.49018 |  | -198.1511 |  | 0.019619 | -0.01505
0.0091992 | -0.49266 |  | -198.5261 |  | -0.020414 | 0.016523
0.0092187 | -0.49445 |  | -198.6529 |  | -0.061053 | 0.048254
0.0092383 | -0.49451 |  | -198.5464 |  | -0.10043 | 0.078944
0.0092578 | -0.49161 |  | -196.753 |  | -0.13636 | 0.10731
0.0092773 | -0.4909 |  | -196.0835 |  | -0.17092 | 0.13423
0.0092969 | -0.49203 |  | -196.1685 |  | -0.20421 | 0.15999
0.0093164 | -0.48646 |  | -192.7733 |  | -0.23378 | 0.18327
0.0093359 | -0.47558 |  | -188.1116 |  | -0.25987 | 0.20356
0.0093555 | -0.4676 |  | -184.4726 |  | -0.28193 | 0.22065
0.009375 | -0.45837 |  | -179.404 |  | -0.29918 | 0.23399
0.0093945 | -0.44697 |  | -174.3315 |  | -0.31232 | 0.24406
0.0094141 | -0.43842 |  | -170.0414 |  | -0.32101 | 0.25091
0.0094336 | -0.42545 |  | -163.6459 |  | -0.3256 | 0.25421
0.0094531 | -0.40661 |  | -155.5651 |  | -0.32543 | 0.25403
0.0094727 | -0.38801 |  | -147.1149 |  | -0.31905 | 0.24927
0.0094922 | -0.36997 |  | -138.9038 |  | -0.30846 | 0.24056
0.0095117 | -0.35234 |  | -131.0479 |  | -0.29386 | 0.22887
0.0095312 | -0.33427 |  | -122.428 |  | -0.27404 | 0.21339
0.0095508 | -0.31431 |  | -112.9938 |  | -0.25101 | 0.19511
0.0095703 | -0.28984 |  | -102.5369 |  | -0.22447 | 0.17418
0.0095898 | -0.26144 |  | -91.3458 |  | -0.19351 | 0.14965
0.0096094 | -0.23481 |  | -80.4527 |  | -0.15969 | 0.12288
0.0096289 | -0.20897 |  | -69.4169 |  | -0.12339 | 0.094522
0.0096484 | -0.18285 |  | -58.729 |  | -0.085292 | 0.064419
0.009668 | -0.15937 |  | -48.3537 |  | -0.045961 | 0.033391
0.0096875 | -0.13175 |  | -36.1765 |  | -0.0060221 | 0.0020646
0.009707 | -0.099091 |  | -23.4187 |  | 0.033034 | -0.028839
0.0097266 | -0.070476 |  | -11.6303 |  | 0.072577 | -0.05967
0.0097461 | -0.040918 |  | 0.99082 |  | 0.11166 | -0.090444
0.0097656 | -0.010537 |  | 12.975 |  | 0.14716 | -0.11868
0.0097852 | 0.016572 |  | 23.7255 |  | 0.18112 | -0.14474
0.0098047 | 0.045968 |  | 36.0912 |  | 0.2129 | -0.16973
0.0098242 | 0.076069 |  | 48.2703 |  | 0.2404 | -0.19152
0.0098438 | 0.10662 |  | 59.6003 |  | 0.26526 | -0.21063
0.0098633 | 0.13581 |  | 71.6781 |  | 0.28557 | -0.22664
0.0098828 | 0.16242 |  | 82.6501 |  | 0.30084 | -0.23813
0.0099023 | 0.19089 |  | 93.1188 |  | 0.31299 | -0.24729
0.0099219 | 0.21975 |  | 104.4221 |  | 0.32012 | -0.25306
0.0099414 | 0.24593 |  | 114.4139 |  | 0.32226 | -0.25424
0.0099609 | 0.2718 |  | 123.3206 |  | 0.31979 | -0.25209
0.0099805 | 0.30263 |  | 133.4602 |  | 0.31155 | -0.24549
0.01 | 0.33431 |  | 143.4978 |  | 0.29953 | -0.23556
0.01002 | 0.36068 |  | 151.191 |  | 0.28398 | -0.22326
0.010039 | 0.38428 |  | 158.4385 |  | 0.263 | -0.20673
0.010059 | 0.40984 |  | 166.9799 |  | 0.23786 | -0.18678
0.010078 | 0.4334 |  | 173.6686 |  | 0.20897 | -0.16405
0.010098 | 0.44864 |  | 178.5704 |  | 0.17646 | -0.13842
0.010117 | 0.46602 |  | 185.4849 |  | 0.14226 | -0.11157
0.010137 | 0.48507 |  | 191.2967 |  | 0.10577 | -0.083045
0.010156 | 0.49395 |  | 194.2651 |  | 0.067103 | -0.052483
0.010176 | 0.50337 |  | 198.5299 |  | 0.027467 | -0.021313
0.010195 | 0.51478 |  | 202.0009 |  | -0.013611 | 0.01083
0.010215 | 0.51762 |  | 202.2051 |  | -0.053742 | 0.042491
0.010234 | 0.51971 |  | 203.8384 |  | -0.091994 | 0.072395
0.010254 | 0.52591 |  | 206.2123 |  | -0.12919 | 0.10162
0.010273 | 0.52741 |  | 205.3126 |  | -0.16408 | 0.12905
0.010293 | 0.52204 |  | 203.7818 |  | -0.19782 | 0.15505
0.010313 | 0.51872 |  | 202.7644 |  | -0.22896 | 0.17941
0.010332 | 0.51533 |  | 199.7214 |  | -0.25506 | 0.19976
0.010352 | 0.50442 |  | 195.7298 |  | -0.27774 | 0.2172
0.010371 | 0.49384 |  | 191.9992 |  | -0.29596 | 0.23143
0.010391 | 0.48562 |  | 187.1794 |  | -0.30947 | 0.24172
0.01041 | 0.47224 |  | 181.4933 |  | -0.32011 | 0.24986
0.01043 | 0.4535 |  | 174.3493 |  | -0.32556 | 0.25411
0.010449 | 0.43525 |  | 166.1894 |  | -0.32543 | 0.25397
0.010469 | 0.41725 |  | 158.7341 |  | -0.32114 | 0.25059
0.010488 | 0.3942 |  | 149.9726 |  | -0.31075 | 0.24224
0.010508 | 0.36972 |  | 139.7879 |  | -0.29639 | 0.23069
0.010527 | 0.34715 |  | 130.5815 |  | -0.27929 | 0.21724
0.010547 | 0.32159 |  | 120.4985 |  | -0.2565 | 0.19955
0.010566 | 0.29062 |  | 107.6422 |  | -0.23008 | 0.17874
0.010586 | 0.26049 |  | 95.5194 |  | -0.20028 | 0.15514
0.010605 | 0.23451 |  | 84.9977 |  | -0.16614 | 0.12817
0.010625 | 0.20418 |  | 72.107 |  | -0.13067 | 0.10017
0.010645 | 0.17145 |  | 58.9782 |  | -0.09366 | 0.070885
0.010664 | 0.14222 |  | 47.4344 |  | -0.05466 | 0.040118
0.010684 | 0.1092 |  | 33.5296 |  | -0.014816 | 0.0089375
0.010703 | 0.073641 |  | 19.2132 |  | 0.025861 | -0.02314
0.010723 | 0.041961 |  | 7.221 |  | 0.065346 | -0.054283
0.010742 | 0.0087364 |  | -6.1955 |  | 0.10314 | -0.08391
0.010762 | -0.025548 |  | -19.6876 |  | 0.14016 | -0.11292
0.010781 | -0.055684 |  | -31.1425 |  | 0.17427 | -0.13962
0.010801 | -0.089419 |  | -45.1474 |  | 0.20555 | -0.16429
0.01082 | -0.12504 |  | -59.1612 |  | 0.23518 | -0.18725
0.01084 | -0.1528 |  | -69.3875 |  | 0.26055 | -0.20678
0.010859 | -0.18049 |  | -80.8712 |  | 0.28116 | -0.223
0.010879 | -0.21275 |  | -93.5901 |  | 0.29812 | -0.23599
0.010898 | -0.24133 |  | -103.733 |  | 0.3105 | -0.24547
0.010918 | -0.26624 |  | -113.6243 |  | 0.31859 | -0.2517
0.010937 | -0.29455 |  | -125.0781 |  | 0.32196 | -0.25386
0.010957 | -0.32178 |  | -134.5089 |  | 0.32003 | -0.25218
0.010977 | -0.34157 |  | -141.9694 |  | 0.3137 | -0.2471
0.010996 | -0.36253 |  | -151.0815 |  | 0.30213 | -0.23785
0.011016 | -0.38618 |  | -159.3005 |  | 0.28634 | -0.22531
0.011035 | -0.40355 |  | -165.4878 |  | 0.26704 | -0.20992
0.011055 | -0.41827 |  | -172.3028 |  | 0.24262 | -0.19077
0.011074 | -0.43588 |  | -178.3837 |  | 0.2146 | -0.16864
0.011094 | -0.44999 |  | -182.9767 |  | 0.18337 | -0.14388
0.011113 | -0.45804 |  | -186.8459 |  | 0.14872 | -0.11652
0.011133 | -0.4671 |  | -189.8564 |  | 0.11255 | -0.087967
0.011152 | -0.47925 |  | -193.7203 |  | 0.07467 | -0.058271
0.011172 | -0.4882 |  | -197.5636 |  | 0.034899 | -0.02705
0.011191 | -0.49105 |  | -198.2357 |  | -0.0053208 | 0.0046673
0.011211 | -0.4933 |  | -198.1772 |  | -0.04573 | 0.036416
0.01123 | -0.49513 |  | -198.7457 |  | -0.085233 | 0.067279
0.01125 | -0.49249 |  | -197.4067 |  | -0.1221 | 0.096147
0.01127 | -0.49128 |  | -196.2807 |  | -0.15784 | 0.12404
0.011289 | -0.49284 |  | -196.4873 |  | -0.19191 | 0.15054
0.011309 | -0.48906 |  | -194.3741 |  | -0.22276 | 0.17467
0.011328 | -0.47958 |  | -189.8509 |  | -0.25081 | 0.1965
0.011348 | -0.47005 |  | -185.7318 |  | -0.27361 | 0.21427
0.011367 | -0.46198 |  | -181.6259 |  | -0.29229 | 0.22862
0.011387 | -0.4526 |  | -176.5312 |  | -0.3083 | 0.2407
0.011406 | -0.44181 |  | -171.6797 |  | -0.31881 | 0.24896
0.011426 | -0.43091 |  | -166.5704 |  | -0.32488 | 0.25377
0.011445 | -0.41531 |  | -159.0781 |  | -0.3264 | 0.25482
0.011465 | -0.39503 |  | -150.306 |  | -0.32181 | 0.25117
0.011484 | -0.37791 |  | -142.4488 |  | -0.31309 | 0.24427
0.011504 | -0.36194 |  | -134.3977 |  | -0.3003 | 0.23412
0.011523 | -0.34218 |  | -125.8268 |  | -0.28285 | 0.22043
0.011543 | -0.32157 |  | -117.1993 |  | -0.26147 | 0.20361
0.011562 | -0.29938 |  | -106.8049 |  | -0.23559 | 0.18302
0.011582 | -0.27323 |  | -95.8114 |  | -0.20605 | 0.15961
0.011602 | -0.24704 |  | -85.2895 |  | -0.17347 | 0.13396
0.011621 | -0.22116 |  | -73.8231 |  | -0.13771 | 0.10583
0.011641 | -0.19331 |  | -63.0121 |  | -0.10124 | 0.077006
0.01166 | -0.16848 |  | -52.9758 |  | -0.063183 | 0.046882
0.01168 | -0.14269 |  | -41.0929 |  | -0.022432 | 0.014857
0.011699 | -0.11056 |  | -28.3253 |  | 0.017502 | -0.016592
0.011719 | -0.082122 |  | -16.3199 |  | 0.057212 | -0.047784
0.011738 | -0.052373 |  | -4.1079 |  | 0.096203 | -0.07835
0.011758 | -0.020217 |  | 7.959 |  | 0.13219 | -0.10663
0.011777 | 0.0067684 |  | 19.1902 |  | 0.16719 | -0.13388
0.011797 | 0.036497 |  | 31.0905 |  | 0.19988 | -0.15941
0.011816 | 0.066386 |  | 43.4169 |  | 0.22931 | -0.18246
0.011836 | 0.09663 |  | 55.2495 |  | 0.25622 | -0.20339
0.011855 | 0.12626 |  | 66.8959 |  | 0.27722 | -0.21991
0.011875 | 0.15176 |  | 78.0193 |  | 0.29397 | -0.23276
0.011895 | 0.18088 |  | 88.7788 |  | 0.30848 | -0.24356
0.011914 | 0.20926 |  | 99.8115 |  | 0.31699 | -0.25027
0.011934 | 0.23692 |  | 110.7245 |  | 0.32069 | -0.25316
0.011953 | 0.26355 |  | 120.1086 |  | 0.32062 | -0.25277
0.011973 | 0.28861 |  | 129.0517 |  | 0.31469 | -0.24783
0.011992 | 0.31982 |  | 139.4469 |  | 0.30411 | -0.23932
0.012012 | 0.34898 |  | 148.4079 |  | 0.2892 | -0.22745
0.012031 | 0.3744 |  | 155.3173 |  | 0.27026 | -0.21231
0.012051 | 0.40113 |  | 163.8368 |  | 0.24729 | -0.1943
0.01207 | 0.42497 |  | 171.7144 |  | 0.21916 | -0.17227
0.01209 | 0.44284 |  | 176.5928 |  | 0.18851 | -0.14772
0.012109 | 0.4585 |  | 182.6629 |  | 0.1554 | -0.12154
0.012129 | 0.47676 |  | 189.1191 |  | 0.11849 | -0.092771
0.012148 | 0.49046 |  | 193.0058 |  | 0.081137 | -0.063308
0.012168 | 0.4996 |  | 197.0041 |  | 0.042449 | -0.032794
0.012188 | 0.51096 |  | 201.0593 |  | 0.0011342 | -0.00041337
0.012207 | 0.51718 |  | 202.4923 |  | -0.039011 | 0.031145
0.012227 | 0.51778 |  | 202.9811 |  | -0.078264 | 0.061766
0.012246 | 0.52268 |  | 205.11 |  | -0.11653 | 0.091634
0.012266 | 0.52764 |  | 206.1463 |  | -0.15184 | 0.11947
0.012285 | 0.52442 |  | 204.5194 |  | -0.18624 | 0.14623
0.012305 | 0.51985 |  | 203.3786 |  | -0.21822 | 0.1711
0.012324 | 0.51756 |  | 201.4027 |  | -0.24599 | 0.19274
0.012344 | 0.50883 |  | 197.0459 |  | -0.27094 | 0.21201
0.012363 | 0.49777 |  | 193.5006 |  | -0.29063 | 0.22754
0.012383 | 0.48954 |  | 189.3603 |  | -0.30572 | 0.23919
0.012402 | 0.47823 |  | 183.7574 |  | -0.31832 | 0.24859
0.012422 | 0.46179 |  | 177.7243 |  | -0.32537 | 0.25412
0.012441 | 0.44177 |  | 169.2587 |  | -0.32724 | 0.25552
0.012461 | 0.42285 |  | 161.1083 |  | -0.32476 | 0.25344
0.01248 | 0.40377 |  | 153.8442 |  | -0.31651 | 0.24696
0.0125 | 0.37952 |  | 143.8571 |  | -0.30402 | 0.23693
0.01252 | 0.3555 |  | 134.1171 |  | -0.28744 | 0.22392
0.012539 | 0.3321 |  | 125.0221 |  | -0.26686 | 0.20783
0.012559 | 0.30218 |  | 112.5997 |  | -0.24233 | 0.18839
0.012578 | 0.27098 |  | 99.7751 |  | -0.21275 | 0.16505
0.012598 | 0.24465 |  | 89.1975 |  | -0.18085 | 0.13962
0.012617 | 0.21646 |  | 77.3388 |  | -0.14638 | 0.11243
0.012637 | 0.18445 |  | 64.1994 |  | -0.10867 | 0.082982
0.012656 | 0.1533 |  | 51.9624 |  | -0.071373 | 0.053336
0.012676 | 0.12163 |  | 38.9158 |  | -0.032027 | 0.022328
0.012695 | 0.087013 |  | 24.6922 |  | 0.0094625 | -0.010241
0.012715 | 0.052696 |  | 11.607 |  | 0.048505 | -0.041139
0.012734 | 0.021646 |  | -0.80198 |  | 0.087898 | -0.071753
0.012754 | -0.011168 |  | -14.3806 |  | 0.12602 | -0.10172
0.012773 | -0.044614 |  | -26.9898 |  | 0.15964 | -0.12837
0.012793 | -0.0758 |  | -39.4159 |  | 0.19299 | -0.15415
0.012812 | -0.11089 |  | -53.9288 |  | 0.22406 | -0.17845
0.012832 | -0.14331 |  | -65.8997 |  | 0.25031 | -0.1991
0.012852 | -0.16891 |  | -75.9191 |  | 0.27352 | -0.21713
0.012871 | -0.19927 |  | -88.5893 |  | 0.29157 | -0.23097
0.012891 | -0.23116 |  | -100.2397 |  | 0.30531 | -0.24127
0.01291 | -0.25692 |  | -109.6018 |  | 0.31591 | -0.24952
0.01293 | -0.28361 |  | -120.6942 |  | 0.32058 | -0.25319
0.012949 | -0.31208 |  | -131.1755 |  | 0.3211 | -0.2532
0.012969 | -0.3343 |  | -138.8037 |  | 0.31719 | -0.24987
0.012988 | -0.35414 |  | -147.5459 |  | 0.30625 | -0.2413
0.013008 | -0.3769 |  | -156.2878 |  | 0.29246 | -0.23011
0.013027 | -0.39719 |  | -162.9309 |  | 0.27527 | -0.21637
0.013047 | -0.41343 |  | -169.9455 |  | 0.25227 | -0.19839
0.013066 | -0.42957 |  | -176.1868 |  | 0.22639 | -0.17779
0.013086 | -0.44528 |  | -181.0566 |  | 0.19598 | -0.15387
0.013105 | -0.45587 |  | -185.5076 |  | 0.16213 | -0.12709
0.013125 | -0.46319 |  | -188.4647 |  | 0.12716 | -0.099382
0.013145 | -0.47395 |  | -191.8187 |  | 0.088917 | -0.069654
0.013164 | -0.4851 |  | -196.1676 |  | 0.050633 | -0.039322
0.013184 | -0.4903 |  | -198.1843 |  | 0.011288 | -0.0083913
0.013203 | -0.49228 |  | -198.187 |  | -0.030929 | 0.024537
0.013223 | -0.49372 |  | -198.3732 |  | -0.069909 | 0.055486
0.013242 | -0.49281 |  | -197.8833 |  | -0.10758 | 0.084798
0.013262 | -0.49125 |  | -196.5071 |  | -0.14523 | 0.11402
0.013281 | -0.49122 |  | -196.0329 |  | -0.17864 | 0.14027
0.013301 | -0.49064 |  | -195.4239 |  | -0.21078 | 0.16524
0.01332 | -0.48439 |  | -191.7332 |  | -0.24099 | 0.18877
0.01334 | -0.47368 |  | -186.8897 |  | -0.26563 | 0.20804
0.013359 | -0.46533 |  | -183.1512 |  | -0.28641 | 0.22416
0.013379 | -0.45661 |  | -178.3254 |  | -0.3028 | 0.23661
0.013398 | -0.44549 |  | -173.1955 |  | -0.31493 | 0.24583
0.013418 | -0.43508 |  | -168.6705 |  | -0.32388 | 0.25286
0.013437 | -0.42086 |  | -161.9578 |  | -0.3272 | 0.25542
0.013457 | -0.40126 |  | -153.3847 |  | -0.32537 | 0.25391
0.013477 | -0.38203 |  | -145.0497 |  | -0.31852 | 0.24852
0.013496 | -0.36573 |  | -137.0631 |  | -0.30578 | 0.23849
0.013516 | -0.34928 |  | -129.218 |  | -0.29065 | 0.22638
0.013535 | -0.32926 |  | -120.7711 |  | -0.27154 | 0.21142
0.013555 | -0.30696 |  | -110.7163 |  | -0.24687 | 0.19221
0.013574 | -0.28204 |  | -99.6841 |  | -0.21969 | 0.17042
0.013594 | -0.25526 |  | -88.6066 |  | -0.18762 | 0.14503
0.013613 | -0.22971 |  | -77.8115 |  | -0.15238 | 0.11723
0.013633 | -0.20556 |  | -67.2305 |  | -0.11699 | 0.089147
0.013652 | -0.18135 |  | -56.6087 |  | -0.078675 | 0.059161
0.013672 | -0.15504 |  | -45.6316 |  | -0.039531 | 0.028232
0.013691 | -0.12537 |  | -33.1389 |  | 4.7972e-05 | -0.0030441
0.013711 | -0.092903 |  | -20.4479 |  | 0.040974 | -0.035138
0.01373 | -0.063304 |  | -8.8046 |  | 0.080003 | -0.065802
0.01375 | -0.035315 |  | 3.5087 |  | 0.11786 | -0.095363
0.01377 | -0.0045831 |  | 15.0865 |  | 0.15372 | -0.12356
0.013789 | 0.025508 |  | 26.1897 |  | 0.18585 | -0.1488
0.013809 | 0.055877 |  | 39.2661 |  | 0.21701 | -0.17286
0.013828 | 0.087926 |  | 51.3647 |  | 0.24536 | -0.19495
0.013848 | 0.11687 |  | 62.2039 |  | 0.26869 | -0.21331
0.013867 | 0.14339 |  | 74.111 |  | 0.28845 | -0.22861
0.013887 | 0.17054 |  | 84.9104 |  | 0.30289 | -0.23964
0.013906 | 0.19733 |  | 95.0182 |  | 0.31289 | -0.24722
0.013926 | 0.22653 |  | 106.718 |  | 0.31972 | -0.25237
0.013945 | 0.25473 |  | 117.2134 |  | 0.32085 | -0.25318
0.013965 | 0.27942 |  | 125.7701 |  | 0.31811 | -0.25077
0.013984 | 0.30848 |  | 135.6828 |  | 0.31006 | -0.24424
0.014004 | 0.33937 |  | 145.3496 |  | 0.29468 | -0.2322
0.014023 | 0.36543 |  | 152.5347 |  | 0.27791 | -0.21854
0.014043 | 0.39015 |  | 160.2577 |  | 0.25756 | -0.20235
0.014063 | 0.41674 |  | 169.0084 |  | 0.23077 | -0.18161
0.014082 | 0.43876 |  | 175.3781 |  | 0.20226 | -0.15878
0.014102 | 0.45296 |  | 180.2378 |  | 0.16965 | -0.13294
0.014121 | 0.46945 |  | 186.3537 |  | 0.1333 | -0.10441
0.014141 | 0.48707 |  | 191.8991 |  | 0.09693 | -0.075536
0.01416 | 0.49703 |  | 195.5411 |  | 0.057991 | -0.04513
0.01418 | 0.50611 |  | 199.368 |  | 0.018152 | -0.013823
0.014199 | 0.51626 |  | 202.4741 |  | -0.021527 | 0.017475
0.014219 | 0.5192 |  | 202.9901 |  | -0.062406 | 0.049269
0.014238 | 0.52057 |  | 204.2256 |  | -0.10061 | 0.079334
0.014258 | 0.52588 |  | 205.9087 |  | -0.13696 | 0.10773
0.014277 | 0.52644 |  | 205.0061 |  | -0.17291 | 0.13541
0.014297 | 0.52217 |  | 204.0465 |  | -0.20475 | 0.16053
0.014316 | 0.51955 |  | 202.7775 |  | -0.23423 | 0.18358
0.014336 | 0.51367 |  | 199.017 |  | -0.26108 | 0.20426
0.014355 | 0.5027 |  | 195.1358 |  | -0.28195 | 0.22071
0.014375 | 0.49203 |  | 190.8205 |  | -0.29967 | 0.23419
0.014395 | 0.48187 |  | 185.5486 |  | -0.31349 | 0.24483
0.014414 | 0.46949 |  | 180.673 |  | -0.32167 | 0.25148
0.014434 | 0.45085 |  | 173.2326 |  | -0.32625 | 0.25474
0.014453 | 0.43077 |  | 164.4313 |  | -0.32543 | 0.25404
0.014473 | 0.41224 |  | 156.9994 |  | -0.31938 | 0.24929
0.014492 | 0.38877 |  | 147.7333 |  | -0.3091 | 0.24112
0.014512 | 0.3649 |  | 137.629 |  | -0.29344 | 0.22887
0.014531 | 0.34313 |  | 128.803 |  | -0.27464 | 0.2138
0.014551 | 0.31619 |  | 118.2331 |  | -0.25205 | 0.19592
0.01457 | 0.28444 |  | 105.3653 |  | -0.22399 | 0.1739
0.01459 | 0.25471 |  | 93.2207 |  | -0.19351 | 0.14965
0.014609 | 0.22786 |  | 82.0943 |  | -0.15988 | 0.12319
0.014629 | 0.19673 |  | 69.3875 |  | -0.12308 | 0.094274
0.014648 | 0.16437 |  | 56.4173 |  | -0.085861 | 0.064712
0.014668 | 0.13566 |  | 44.5927 |  | -0.04653 | 0.033789
0.014687 | 0.10257 |  | 30.8271 |  | -0.0061594 | 0.0020578
0.014707 | 0.06633 |  | 16.5824 |  | 0.033518 | -0.029212
0.014727 | 0.034106 |  | 4.3565 |  | 0.07305 | -0.06019
0.014746 | 0.00093484 |  | -9.3702 |  | 0.1107 | -0.089789
0.014766 | -0.032638 |  | -22.5304 |  | 0.14707 | -0.11818
0.014785 | -0.062402 |  | -33.5781 |  | 0.18141 | -0.14503
0.014805 | -0.0962 |  | -47.924 |  | 0.21199 | -0.16911
0.014824 | -0.13115 |  | -61.5667 |  | 0.24069 | -0.19143
0.014844 | -0.15882 |  | -71.6543 |  | 0.26532 | -0.21077
0.014863 | -0.18783 |  | -83.9374 |  | 0.28458 | -0.2257
0.014883 | -0.21977 |  | -96.1076 |  | 0.30102 | -0.23809
0.014902 | -0.24679 |  | -105.4527 |  | 0.31274 | -0.24724
0.014922 | -0.27162 |  | -115.7582 |  | 0.31956 | -0.25235
0.014941 | -0.29974 |  | -127.0327 |  | 0.32237 | -0.25428
0.014961 | -0.32658 |  | -136.1062 |  | 0.31903 | -0.2516
0.01498 | -0.34662 |  | -144.1004 |  | 0.3114 | -0.24519
0.015 | -0.36708 |  | -152.9144 |  | 0.29923 | -0.23563
0.01502 | -0.38989 |  | -160.4737 |  | 0.28198 | -0.22195
0.015039 | -0.40654 |  | -166.7969 |  | 0.2625 | -0.20626
0.015059 | -0.42128 |  | -173.3737 |  | 0.2377 | -0.18695
0.015078 | -0.43929 |  | -179.3205 |  | 0.20787 | -0.16327
0.015098 | -0.45245 |  | -184.0015 |  | 0.17661 | -0.13835
0.015117 | -0.45993 |  | -187.4196 |  | 0.14151 | -0.11092
0.015137 | -0.46943 |  | -190.4073 |  | 0.1044 | -0.081672
0.015156 | -0.48072 |  | -194.2463 |  | 0.066966 | -0.052226
0.015176 | -0.48856 |  | -197.5578 |  | 0.02689 | -0.020718
0.015195 | -0.49165 |  | -198.2013 |  | -0.013521 | 0.011176
0.015215 | -0.49354 |  | -198.2538 |  | -0.053509 | 0.042392
0.015234 | -0.49451 |  | -198.7095 |  | -0.093229 | 0.073436
0.015254 | -0.49144 |  | -197.0784 |  | -0.12983 | 0.10221
0.015273 | -0.48937 |  | -195.681 |  | -0.16492 | 0.1295
0.015293 | -0.49065 |  | -195.9665 |  | -0.19882 | 0.15584
0.015312 | -0.48685 |  | -193.4682 |  | -0.22833 | 0.17897
0.015332 | -0.47769 |  | -188.7536 |  | -0.25551 | 0.20007
0.015352 | -0.46917 |  | -185.1009 |  | -0.27886 | 0.21821
0.015371 | -0.46028 |  | -180.5649 |  | -0.29575 | 0.23131
0.015391 | -0.44944 |  | -175.0741 |  | -0.31057 | 0.24252
0.01541 | -0.43754 |  | -170.4788 |  | -0.32086 | 0.25066
0.01543 | -0.42607 |  | -164.8766 |  | -0.3247 | 0.25376
0.015449 | -0.41171 |  | -157.092 |  | -0.32594 | 0.25433
0.015469 | -0.39127 |  | -148.5516 |  | -0.32105 | 0.25039
0.015488 | -0.37301 |  | -140.5053 |  | -0.3103 | 0.242
0.015508 | -0.35728 |  | -132.5076 |  | -0.29717 | 0.23152
0.015527 | -0.33723 |  | -123.8329 |  | -0.2789 | 0.21713
0.015547 | -0.31562 |  | -114.7984 |  | -0.25633 | 0.19943
0.015566 | -0.29239 |  | -104.5963 |  | -0.23008 | 0.17866
0.015586 | -0.26647 |  | -93.3749 |  | -0.199 | 0.15407
0.015605 | -0.24081 |  | -82.4902 |  | -0.16604 | 0.12803
0.015625 | -0.2154 |  | -71.443 |  | -0.1308 | 0.10033
0.015645 | -0.18972 |  | -60.6062 |  | -0.092913 | 0.070512
0.015664 | -0.16465 |  | -50.3356 |  | -0.054372 | 0.039892
0.015684 | -0.13737 |  | -38.4601 |  | -0.014032 | 0.0080855
0.015703 | -0.10653 |  | -25.4993 |  | 0.026152 | -0.02347
0.015723 | -0.07639 |  | -13.654 |  | 0.064922 | -0.053916
0.015742 | -0.046218 |  | -1.5082 |  | 0.1039 | -0.084426
0.015762 | -0.015973 |  | 10.5884 |  | 0.14034 | -0.11322
0.015781 | 0.012502 |  | 21.6776 |  | 0.17444 | -0.13996
0.015801 | 0.043211 |  | 33.9346 |  | 0.20698 | -0.16522
0.01582 | 0.073875 |  | 46.2842 |  | 0.23522 | -0.1873
0.01584 | 0.10169 |  | 57.6686 |  | 0.26059 | -0.20695
0.015859 | 0.13114 |  | 69.2566 |  | 0.28228 | -0.22379
0.015879 | 0.16047 |  | 80.3815 |  | 0.29832 | -0.23618
0.015898 | 0.18786 |  | 91.0344 |  | 0.31103 | -0.24568
0.015918 | 0.21674 |  | 102.1871 |  | 0.31914 | -0.25194
0.015938 | 0.24458 |  | 113.0249 |  | 0.32201 | -0.25418
0.015957 | 0.2699 |  | 121.9569 |  | 0.32106 | -0.25314
0.015977 | 0.2958 |  | 131.0948 |  | 0.31435 | -0.24765
0.015996 | 0.32589 |  | 141.5746 |  | 0.30239 | -0.23805
0.016016 | 0.35677 |  | 149.8628 |  | 0.28674 | -0.22548
0.016035 | 0.37974 |  | 156.8488 |  | 0.26671 | -0.20976
0.016055 | 0.40482 |  | 165.7644 |  | 0.24315 | -0.19129
0.016074 | 0.43134 |  | 173.1491 |  | 0.21536 | -0.1693
0.016094 | 0.44561 |  | 177.5431 |  | 0.18311 | -0.1438
0.016113 | 0.46094 |  | 183.723 |  | 0.14903 | -0.11674
0.016133 | 0.48068 |  | 190.1823 |  | 0.1128 | -0.088291
0.016152 | 0.49325 |  | 194.0721 |  | 0.074649 | -0.058436
0.016172 | 0.50261 |  | 198.1831 |  | 0.035647 | -0.027538
0.016191 | 0.51207 |  | 201.4758 |  | -0.0055158 | 0.004738
0.016211 | 0.51708 |  | 202.0657 |  | -0.045867 | 0.036466
0.01623 | 0.51839 |  | 203.2752 |  | -0.083928 | 0.066428
0.01625 | 0.52373 |  | 205.5887 |  | -0.1221 | 0.095907
0.01627 | 0.52814 |  | 205.8289 |  | -0.15783 | 0.12387
0.016289 | 0.52408 |  | 204.6156 |  | -0.19131 | 0.15008
0.016309 | 0.51916 |  | 203.1794 |  | -0.22312 | 0.17481
0.016328 | 0.5154 |  | 200.3107 |  | -0.24986 | 0.19581
0.016348 | 0.50697 |  | 196.4815 |  | -0.27336 | 0.21385
0.016367 | 0.49627 |  | 192.683 |  | -0.29291 | 0.22901
0.016387 | 0.48694 |  | 188.1587 |  | -0.30692 | 0.23996
0.016406 | 0.47578 |  | 183.0337 |  | -0.31837 | 0.24853
0.016426 | 0.45824 |  | 176.24 |  | -0.32474 | 0.25361
0.016445 | 0.43793 |  | 167.5165 |  | -0.32547 | 0.25412
0.016465 | 0.4196 |  | 159.7781 |  | -0.32239 | 0.2514
0.016484 | 0.39914 |  | 151.9039 |  | -0.31288 | 0.24408
0.016504 | 0.37508 |  | 141.8674 |  | -0.29917 | 0.23313
0.016523 | 0.35202 |  | 132.3083 |  | -0.28259 | 0.22003
0.016543 | 0.32745 |  | 122.8174 |  | -0.26075 | 0.20306
0.016563 | 0.29618 |  | 110.2925 |  | -0.23548 | 0.18292
0.016582 | 0.26462 |  | 97.4701 |  | -0.20577 | 0.15955
0.016602 | 0.23836 |  | 86.838 |  | -0.17156 | 0.13253
0.016621 | 0.21001 |  | 74.7483 |  | -0.13713 | 0.10499
0.016641 | 0.17823 |  | 61.5782 |  | -0.10075 | 0.076528
0.01666 | 0.14741 |  | 49.6593 |  | -0.061577 | 0.045782
0.01668 | 0.11493 |  | 36.1688 |  | -0.022174 | 0.014501
0.016699 | 0.079773 |  | 21.8542 |  | 0.018661 | -0.017584
0.016719 | 0.046231 |  | 9.3874 |  | 0.058985 | -0.049325
0.016738 | 0.014447 |  | -3.7566 |  | 0.09658 | -0.078868
0.016758 | -0.019015 |  | -17.2258 |  | 0.13331 | -0.1076
0.016777 | -0.050427 |  | -28.8531 |  | 0.16816 | -0.13503
0.016797 | -0.082467 |  | -42.2839 |  | 0.20078 | -0.16038
0.016816 | -0.1184 |  | -56.6935 |  | 0.23122 | -0.18395
0.016836 | -0.14811 |  | -67.6149 |  | 0.25696 | -0.20417
0.016855 | -0.17518 |  | -78.6016 |  | 0.27821 | -0.22074
0.016875 | -0.20739 |  | -91.4257 |  | 0.29562 | -0.23403
0.016895 | -0.23678 |  | -102.0005 |  | 0.30905 | -0.24418
0.016914 | -0.26098 |  | -111.4541 |  | 0.31861 | -0.25159
0.016934 | -0.28864 |  | -122.8473 |  | 0.32279 | -0.25485
0.016953 | -0.31766 |  | -133.0231 |  | 0.32183 | -0.25387
0.016973 | -0.33785 |  | -140.5726 |  | 0.31644 | -0.24938
0.016992 | -0.35752 |  | -149.3203 |  | 0.30526 | -0.24053
0.017012 | -0.38144 |  | -157.7884 |  | 0.28988 | -0.22827
0.017031 | -0.39978 |  | -164.1856 |  | 0.27165 | -0.21372
0.017051 | -0.41554 |  | -171.1127 |  | 0.2488 | -0.19575
0.01707 | -0.43304 |  | -177.4242 |  | 0.22157 | -0.17417
0.01709 | -0.44797 |  | -182.2004 |  | 0.19055 | -0.14964
0.017109 | -0.45745 |  | -186.2878 |  | 0.15624 | -0.12247
0.017129 | -0.46486 |  | -189.1014 |  | 0.12041 | -0.094171
0.017148 | -0.47628 |  | -192.6283 |  | 0.082886 | -0.064828
0.017168 | -0.48701 |  | -196.9572 |  | 0.043802 | -0.034047
0.017188 | -0.49115 |  | -198.4023 |  | 0.0038215 | -0.0026227
0.017207 | -0.49319 |  | -198.2668 |  | -0.037423 | 0.02965
0.017227 | -0.49468 |  | -198.7922 |  | -0.077131 | 0.060834
0.017246 | -0.49264 |  | -197.6738 |  | -0.11382 | 0.089585
0.017266 | -0.49052 |  | -196.1276 |  | -0.15005 | 0.11765
0.017285 | -0.49127 |  | -196.3235 |  | -0.18461 | 0.14444
0.017305 | -0.4893 |  | -194.8777 |  | -0.21574 | 0.16902
0.017324 | -0.48124 |  | -190.6412 |  | -0.24425 | 0.19129
0.017344 | -0.47171 |  | -186.5408 |  | -0.26896 | 0.21029
0.017363 | -0.46349 |  | -182.5032 |  | -0.28869 | 0.22565
0.017383 | -0.45371 |  | -177.3221 |  | -0.30393 | 0.23752
0.017402 | -0.44241 |  | -172.3281 |  | -0.31557 | 0.2465
0.017422 | -0.43185 |  | -167.432 |  | -0.32318 | 0.25231
0.017441 | -0.4183 |  | -160.4 |  | -0.32496 | 0.25381
0.017461 | -0.39887 |  | -151.7534 |  | -0.32164 | 0.25117
0.01748 | -0.37887 |  | -143.6916 |  | -0.31459 | 0.24523
0.0175 | -0.36159 |  | -135.7578 |  | -0.3021 | 0.23544
0.01752 | -0.3433 |  | -127.382 |  | -0.2847 | 0.22184
0.017539 | -0.32239 |  | -118.8099 |  | -0.26475 | 0.20589
0.017559 | -0.29962 |  | -108.6514 |  | -0.24031 | 0.18666
0.017578 | -0.27583 |  | -97.5178 |  | -0.21062 | 0.16328
0.017598 | -0.25034 |  | -86.9106 |  | -0.17811 | 0.13741
0.017617 | -0.22486 |  | -75.84 |  | -0.14356 | 0.11006
0.017637 | -0.2008 |  | -64.8757 |  | -0.10718 | 0.081472
0.017656 | -0.1738 |  | -54.6714 |  | -0.068798 | 0.051336
0.017676 | -0.1464 |  | -43.1842 |  | -0.029032 | 0.02
0.017695 | -0.1178 |  | -30.3764 |  | 0.010894 | -0.01161
0.017715 | -0.0864 |  | -18.3052 |  | 0.051418 | -0.043285
0.017734 | -0.056885 |  | -6.4887 |  | 0.090542 | -0.07378
0.017754 | -0.027569 |  | 5.8571 |  | 0.12657 | -0.10239
0.017773 | 0.00022589 |  | 17.4948 |  | 0.16197 | -0.1301
0.017793 | 0.030243 |  | 29.0689 |  | 0.19583 | -0.15638
0.017812 | 0.062762 |  | 41.5329 |  | 0.22573 | -0.17986
0.017832 | 0.090899 |  | 53.3785 |  | 0.25251 | -0.20069
0.017852 | 0.11955 |  | 64.5511 |  | 0.27504 | -0.21828
0.017871 | 0.14826 |  | 76.1252 |  | 0.29278 | -0.232
0.017891 | 0.17661 |  | 87.069 |  | 0.30713 | -0.24296
0.01791 | 0.20467 |  | 97.6255 |  | 0.31735 | -0.2508
0.01793 | 0.23196 |  | 109.0891 |  | 0.32293 | -0.25488
0.017949 | 0.26094 |  | 118.9734 |  | 0.32327 | -0.25505
0.017969 | 0.28668 |  | 127.3591 |  | 0.31792 | -0.25064
0.017988 | 0.3152 |  | 137.5739 |  | 0.30808 | -0.24258
0.018008 | 0.34605 |  | 147.1539 |  | 0.29409 | -0.2314
0.018027 | 0.3703 |  | 154.1939 |  | 0.27617 | -0.21706
0.018047 | 0.39509 |  | 162.0769 |  | 0.2542 | -0.19983
0.018066 | 0.4207 |  | 170.4297 |  | 0.22739 | -0.17872
0.018086 | 0.44062 |  | 176.174 |  | 0.19693 | -0.15447
0.018105 | 0.45605 |  | 181.4662 |  | 0.1639 | -0.12832
0.018125 | 0.47293 |  | 187.8372 |  | 0.12807 | -0.10014
0.018145 | 0.48951 |  | 192.7602 |  | 0.090772 | -0.070839
0.018164 | 0.49889 |  | 196.4146 |  | 0.051898 | -0.040304
0.018184 | 0.50764 |  | 200.0396 |  | 0.011235 | -0.00844
0.018203 | 0.51674 |  | 202.4328 |  | -0.028896 | 0.023051
0.018223 | 0.5189 |  | 203.0498 |  | -0.068764 | 0.054136
0.018242 | 0.52145 |  | 204.5827 |  | -0.10726 | 0.08429
0.018262 | 0.52704 |  | 206.3157 |  | -0.14274 | 0.11227
0.018281 | 0.52617 |  | 205.0388 |  | -0.17775 | 0.13936
0.018301 | 0.52105 |  | 203.5618 |  | -0.21041 | 0.16483
0.01832 | 0.51823 |  | 202.1493 |  | -0.23898 | 0.18721
0.01834 | 0.51105 |  | 197.922 |  | -0.2647 | 0.20724
0.018359 | 0.49964 |  | 194.0399 |  | -0.28505 | 0.22324
0.018379 | 0.49089 |  | 190.3724 |  | -0.30107 | 0.23537
0.018398 | 0.48011 |  | 184.7674 |  | -0.31438 | 0.24556
0.018418 | 0.465 |  | 178.9774 |  | -0.32218 | 0.25179
0.018437 | 0.44594 |  | 171.1844 |  | -0.32529 | 0.25405
0.018457 | 0.4262 |  | 162.4565 |  | -0.32383 | 0.25289
0.018477 | 0.40794 |  | 155.2722 |  | -0.31636 | 0.24688
0.018496 | 0.38437 |  | 146.0005 |  | -0.30489 | 0.23761
0.018516 | 0.3595 |  | 135.6577 |  | -0.28923 | 0.22539
0.018535 | 0.33685 |  | 126.7683 |  | -0.26904 | 0.20956
0.018555 | 0.30832 |  | 115.3536 |  | -0.24563 | 0.19105
0.018574 | 0.27675 |  | 102.0575 |  | -0.21758 | 0.16885
0.018594 | 0.24958 |  | 91.0759 |  | -0.18539 | 0.14337
0.018613 | 0.22251 |  | 79.8636 |  | -0.15124 | 0.11638
0.018633 | 0.19004 |  | 66.6162 |  | -0.11469 | 0.087638
0.018652 | 0.15749 |  | 54.0662 |  | -0.076697 | 0.057757
0.018672 | 0.12719 |  | 41.5628 |  | -0.0378 | 0.02706
0.018691 | 0.092739 |  | 27.3468 |  | 0.0027502 | -0.0047711
0.018711 | 0.057737 |  | 13.8351 |  | 0.042615 | -0.036092
0.01873 | 0.027538 |  | 1.874 |  | 0.081466 | -0.066687
0.01875 | -0.0054601 |  | -11.7493 |  | 0.12002 | -0.096883
0.01877 | -0.04032 |  | -25.0541 |  | 0.15546 | -0.12475
0.018789 | -0.070592 |  | -36.7214 |  | 0.188 | -0.15032
0.018809 | -0.10413 |  | -50.9766 |  | 0.2191 | -0.17449
0.018828 | -0.13827 |  | -64.1004 |  | 0.24688 | -0.19611
0.018848 | -0.1644 |  | -73.8424 |  | 0.2703 | -0.2145
0.018867 | -0.19283 |  | -85.913 |  | 0.28941 | -0.22932
0.018887 | -0.22549 |  | -98.1948 |  | 0.30436 | -0.24068
0.018906 | -0.25264 |  | -107.7838 |  | 0.3152 | -0.24909
0.018926 | -0.27762 |  | -118.3551 |  | 0.32134 | -0.25376
0.018945 | -0.30592 |  | -129.2255 |  | 0.32269 | -0.25449
0.018965 | -0.33062 |  | -137.5058 |  | 0.31921 | -0.25149
0.018984 | -0.34952 |  | -145.5578 |  | 0.31039 | -0.24437
0.019004 | -0.37088 |  | -154.4013 |  | 0.29669 | -0.23353
0.019023 | -0.39337 |  | -161.8865 |  | 0.27947 | -0.21964
0.019043 | -0.4106 |  | -168.5646 |  | 0.2585 | -0.20301
0.019062 | -0.42546 |  | -174.7978 |  | 0.23271 | -0.18291
0.019082 | -0.44162 |  | -180.076 |  | 0.20272 | -0.15916
0.019102 | -0.4542 |  | -184.633 |  | 0.17017 | -0.13334
0.019121 | -0.46172 |  | -188.0361 |  | 0.13499 | -0.10559
0.019141 | -0.47176 |  | -191.2588 |  | 0.097369 | -0.076041
0.01916 | -0.4833 |  | -195.2475 |  | 0.059354 | -0.046139
0.01918 | -0.48953 |  | -197.9853 |  | 0.020025 | -0.015282
0.019199 | -0.49169 |  | -198.1882 |  | -0.021312 | 0.016945
0.019219 | -0.49308 |  | -198.0479 |  | -0.061331 | 0.048458
0.019238 | -0.49356 |  | -198.2732 |  | -0.099442 | 0.078419
0.019258 | -0.4916 |  | -197.0347 |  | -0.13665 | 0.10735
0.019277 | -0.49008 |  | -195.8381 |  | -0.1717 | 0.13461
0.019297 | -0.49057 |  | -195.6233 |  | -0.20384 | 0.15971
0.019316 | -0.48557 |  | -192.6997 |  | -0.23297 | 0.1827
0.019336 | -0.47529 |  | -187.6897 |  | -0.25941 | 0.20324
0.019355 | -0.46735 |  | -184.0418 |  | -0.28187 | 0.22048
0.019375 | -0.45854 |  | -179.5949 |  | -0.29851 | 0.23345
0.019395 | -0.44655 |  | -174.0896 |  | -0.31165 | 0.24345
0.019414 | -0.43597 |  | -169.5095 |  | -0.32132 | 0.25076
0.019434 | -0.42396 |  | -163.4226 |  | -0.32463 | 0.25355
0.019453 | -0.4061 |  | -155.1622 |  | -0.3236 | 0.25261
0.019473 | -0.38611 |  | -146.8996 |  | -0.31847 | 0.24829
0.019492 | -0.36813 |  | -138.9577 |  | -0.30753 | 0.23971
0.019512 | -0.35143 |  | -130.7648 |  | -0.29261 | 0.22788
0.019531 | -0.33234 |  | -122.2551 |  | -0.27359 | 0.21292
0.019551 | -0.3099 |  | -112.8401 |  | -0.25012 | 0.19447
0.01957 | -0.2858 |  | -102.1431 |  | -0.2229 | 0.17284
0.01959 | -0.26094 |  | -91.3095 |  | -0.19159 | 0.14816
0.019609 | -0.23517 |  | -80.5345 |  | -0.15804 | 0.1215
0.019629 | -0.20853 |  | -69.2213 |  | -0.12278 | 0.093654
0.019648 | -0.18468 |  | -58.5744 |  | -0.084212 | 0.063715
0.019668 | -0.16002 |  | -48.4696 |  | -0.044479 | 0.032242
0.019688 | -0.13033 |  | -35.9535 |  | -0.0051757 | 0.00098879
0.019707 | -0.10006 |  | -22.7499 |  | 0.035287 | -0.030592
0.019727 | -0.070801 |  | -11.4592 |  | 0.074878 | -0.061735
0.019746 | -0.04146 |  | 0.83237 |  | 0.11169 | -0.090767
0.019766 | -0.008936 |  | 13.08 |  | 0.14798 | -0.11914
0.019785 | 0.021603 |  | 23.9264 |  | 0.18278 | -0.14634
0.019805 | 0.047902 |  | 36.1933 |  | 0.21402 | -0.17071
0.019824 | 0.078675 |  | 48.6494 |  | 0.24217 | -0.19278
0.019844 | 0.10994 |  | 60.0928 |  | 0.26649 | -0.21172
0.019863 | 0.13787 |  | 71.57 |  | 0.28629 | -0.22697
0.019883 | 0.16588 |  | 82.4868 |  | 0.30174 | -0.23892
0.019902 | 0.19414 |  | 93.2297 |  | 0.31353 | -0.24786
0.019922 | 0.22305 |  | 104.6336 |  | 0.3216 | -0.25389
0.019941 | 0.25002 |  | 114.8199 |  | 0.32346 | -0.25534
0.019961 | 0.27642 |  | 123.6319 |  | 0.32011 | -0.25249
0.01998 | 0.3041 |  | 133.5499 |  | 0.31298 | -0.24659
0.02 | 0.33109 |  | 143.3471 |  | 0.30026 | -0.23651
0.02002 | 0.35863 |  | 151.1417 |  | 0.28354 | -0.22312
0.020039 | 0.38347 |  | 158.6829 |  | 0.26343 | -0.20721
0.020059 | 0.40895 |  | 167.2262 |  | 0.23839 | -0.18746
0.020078 | 0.43363 |  | 174.2074 |  | 0.20939 | -0.16448
0.020098 | 0.44911 |  | 179.0276 |  | 0.17697 | -0.13899
0.020117 | 0.46587 |  | 185.2936 |  | 0.14207 | -0.11137
0.020137 | 0.48368 |  | 191.193 |  | 0.10552 | -0.08258
0.020156 | 0.49412 |  | 194.4569 |  | 0.067038 | -0.052502
0.020176 | 0.50402 |  | 198.5497 |  | 0.027206 | -0.021214
0.020195 | 0.51421 |  | 202.2111 |  | -0.013094 | 0.010516
0.020215 | 0.51794 |  | 202.4423 |  | -0.053278 | 0.042004
0.020234 | 0.51931 |  | 203.556 |  | -0.09245 | 0.072555
0.020254 | 0.52509 |  | 206.1194 |  | -0.1292 | 0.10146
0.020273 | 0.52698 |  | 205.4954 |  | -0.16425 | 0.12879
0.020293 | 0.52173 |  | 203.8582 |  | -0.19806 | 0.15506
0.020313 | 0.51831 |  | 202.8342 |  | -0.22824 | 0.17886
0.020332 | 0.51407 |  | 199.6556 |  | -0.25464 | 0.19941
0.020352 | 0.50407 |  | 195.6076 |  | -0.27779 | 0.21732
0.020371 | 0.49368 |  | 191.9254 |  | -0.29598 | 0.23138
0.020391 | 0.48443 |  | 187.0334 |  | -0.30941 | 0.24172
0.02041 | 0.47153 |  | 181.4483 |  | -0.31944 | 0.24947
0.02043 | 0.45264 |  | 174.3342 |  | -0.32501 | 0.25369
0.020449 | 0.43353 |  | 165.8077 |  | -0.32498 | 0.25368
0.020469 | 0.41646 |  | 158.4226 |  | -0.32005 | 0.24974
0.020488 | 0.39444 |  | 149.9526 |  | -0.31044 | 0.24192
0.020508 | 0.36924 |  | 139.6304 |  | -0.29599 | 0.23056
0.020527 | 0.34612 |  | 130.3139 |  | -0.27737 | 0.216
0.020547 | 0.32013 |  | 120.1349 |  | -0.25522 | 0.19833
0.020566 | 0.28868 |  | 107.2638 |  | -0.22901 | 0.17762
0.020586 | 0.2593 |  | 95.0955 |  | -0.19862 | 0.15378
0.020605 | 0.23364 |  | 84.6168 |  | -0.16529 | 0.12734
0.020625 | 0.20304 |  | 72.1219 |  | -0.12956 | 0.099102
0.020645 | 0.16991 |  | 58.7577 |  | -0.091974 | 0.069524
0.020664 | 0.13974 |  | 46.7295 |  | -0.053049 | 0.038939
0.020684 | 0.10675 |  | 33.0474 |  | -0.013064 | 0.0076152
0.020703 | 0.071346 |  | 18.8598 |  | 0.026819 | -0.023862
0.020723 | 0.03971 |  | 6.8358 |  | 0.066404 | -0.054992
0.020742 | 0.0079327 |  | -6.2484 |  | 0.10505 | -0.085206
0.020762 | -0.026333 |  | -19.9792 |  | 0.14144 | -0.11383
0.020781 | -0.057253 |  | -31.8414 |  | 0.17582 | -0.14078
0.020801 | -0.089899 |  | -45.5155 |  | 0.20757 | -0.16569
0.02082 | -0.12535 |  | -59.4947 |  | 0.23642 | -0.18815
0.02084 | -0.15394 |  | -69.8578 |  | 0.2619 | -0.20786
0.020859 | -0.181 |  | -81.07 |  | 0.28233 | -0.22395
0.020879 | -0.21297 |  | -93.7317 |  | 0.29932 | -0.23681
0.020898 | -0.24308 |  | -104.1619 |  | 0.31252 | -0.24677
0.020918 | -0.26797 |  | -114.0592 |  | 0.31945 | -0.25233
0.020938 | -0.29475 |  | -125.226 |  | 0.32244 | -0.25429
0.020957 | -0.32286 |  | -134.9187 |  | 0.32155 | -0.2533
0.020977 | -0.34291 |  | -142.3102 |  | 0.31446 | -0.2476
0.020996 | -0.36223 |  | -150.8799 |  | 0.30305 | -0.23834
0.021016 | -0.38593 |  | -159.4197 |  | 0.28763 | -0.22614
0.021035 | -0.4043 |  | -165.8224 |  | 0.26756 | -0.21017
0.021055 | -0.41921 |  | -172.4101 |  | 0.24361 | -0.19126
0.021074 | -0.43614 |  | -178.5572 |  | 0.21504 | -0.16889
0.021094 | -0.4501 |  | -182.9845 |  | 0.1834 | -0.14367
0.021113 | -0.45854 |  | -186.7619 |  | 0.1498 | -0.11706
0.021133 | -0.46733 |  | -190.0371 |  | 0.11292 | -0.088365
0.021152 | -0.47906 |  | -193.6432 |  | 0.074819 | -0.058326
0.021172 | -0.48827 |  | -197.4465 |  | 0.035827 | -0.027464
0.021191 | -0.49174 |  | -198.5492 |  | -0.0055339 | 0.004838
0.021211 | -0.49309 |  | -198.1744 |  | -0.046088 | 0.036604
0.02123 | -0.49434 |  | -198.6633 |  | -0.084134 | 0.06652
0.02125 | -0.49244 |  | -197.494 |  | -0.12152 | 0.095729
0.02127 | -0.49067 |  | -195.9972 |  | -0.15759 | 0.12389
0.021289 | -0.49236 |  | -196.3611 |  | -0.19154 | 0.15042
0.021309 | -0.48965 |  | -194.5001 |  | -0.22281 | 0.17485
0.021328 | -0.48041 |  | -189.7577 |  | -0.25017 | 0.19611
0.021348 | -0.47087 |  | -185.6116 |  | -0.27367 | 0.21431
0.021367 | -0.46167 |  | -181.4862 |  | -0.29189 | 0.22859
0.021387 | -0.45202 |  | -176.3212 |  | -0.30615 | 0.2395
0.021406 | -0.44069 |  | -171.6143 |  | -0.31874 | 0.24885
0.021426 | -0.42863 |  | -166.3087 |  | -0.32534 | 0.25418
0.021445 | -0.41487 |  | -158.6978 |  | -0.32527 | 0.25432
0.021465 | -0.39479 |  | -150.2099 |  | -0.32156 | 0.25094
0.021484 | -0.37618 |  | -142.1499 |  | -0.31231 | 0.24361
0.021504 | -0.36127 |  | -134.2589 |  | -0.29865 | 0.23298
0.021523 | -0.34227 |  | -125.9223 |  | -0.28236 | 0.22013
0.021543 | -0.32056 |  | -116.8132 |  | -0.26104 | 0.20341
0.021562 | -0.29683 |  | -106.4984 |  | -0.23491 | 0.18254
0.021582 | -0.27053 |  | -95.4926 |  | -0.20472 | 0.15879
0.021602 | -0.24497 |  | -84.725 |  | -0.17158 | 0.13267
0.021621 | -0.22059 |  | -73.5762 |  | -0.13723 | 0.10516
0.021641 | -0.19523 |  | -62.7436 |  | -0.10046 | 0.076353
0.02166 | -0.17073 |  | -52.7424 |  | -0.061361 | 0.045677
0.02168 | -0.14453 |  | -41.0808 |  | -0.021803 | 0.014393
0.021699 | -0.11127 |  | -27.8775 |  | 0.01843 | -0.017235
0.021719 | -0.079416 |  | -15.782 |  | 0.058954 | -0.049126
0.021738 | -0.04961 |  | -3.9201 |  | 0.097487 | -0.079387
0.021758 | -0.019197 |  | 8.2921 |  | 0.13354 | -0.10772
0.021777 | 0.0071426 |  | 19.5707 |  | 0.16815 | -0.13478
0.021797 | 0.034604 |  | 31.3521 |  | 0.20075 | -0.16018
0.021816 | 0.064614 |  | 43.8528 |  | 0.23056 | -0.18346
0.021836 | 0.096027 |  | 55.6958 |  | 0.25719 | -0.20421
0.021855 | 0.1262 |  | 67.2076 |  | 0.27901 | -0.22129
0.021875 | 0.15265 |  | 78.3606 |  | 0.29553 | -0.234
0.021895 | 0.18093 |  | 89.028 |  | 0.30822 | -0.24358
0.021914 | 0.20967 |  | 100.0342 |  | 0.31758 | -0.25067
0.021934 | 0.23726 |  | 111.114 |  | 0.32222 | -0.25416
0.021953 | 0.26283 |  | 120.406 |  | 0.32156 | -0.25359
0.021973 | 0.28968 |  | 129.4359 |  | 0.31594 | -0.24881
0.021992 | 0.32272 |  | 139.984 |  | 0.30482 | -0.23979
0.022012 | 0.35145 |  | 148.5705 |  | 0.2895 | -0.22768
0.022031 | 0.37518 |  | 155.3818 |  | 0.27087 | -0.213
0.022051 | 0.40233 |  | 164.2371 |  | 0.24814 | -0.19518
0.02207 | 0.42729 |  | 172.1694 |  | 0.22116 | -0.1738
0.02209 | 0.44386 |  | 176.9498 |  | 0.18937 | -0.14874
0.022109 | 0.45915 |  | 182.9146 |  | 0.15537 | -0.1218
0.022129 | 0.47781 |  | 189.2322 |  | 0.12023 | -0.093967
0.022148 | 0.49128 |  | 193.2307 |  | 0.081826 | -0.064066
0.022168 | 0.50076 |  | 197.437 |  | 0.042698 | -0.03315
0.022187 | 0.51192 |  | 201.3693 |  | 0.0029875 | -0.0018447
0.022207 | 0.51758 |  | 202.4655 |  | -0.038097 | 0.030137
0.022227 | 0.51806 |  | 202.9853 |  | -0.077107 | 0.060824
0.022246 | 0.52279 |  | 205.1792 |  | -0.11493 | 0.090368
0.022266 | 0.52806 |  | 206.1612 |  | -0.15152 | 0.11899
0.022285 | 0.52545 |  | 204.9371 |  | -0.18483 | 0.14507
0.022305 | 0.52096 |  | 203.8062 |  | -0.21693 | 0.16976
0.022324 | 0.51836 |  | 201.5622 |  | -0.24552 | 0.19211
0.022344 | 0.50928 |  | 197.3216 |  | -0.26891 | 0.21047
0.022363 | 0.49767 |  | 193.4451 |  | -0.28982 | 0.22653
0.022383 | 0.48965 |  | 189.36 |  | -0.30543 | 0.2387
0.022402 | 0.47917 |  | 184.2059 |  | -0.31584 | 0.24672
0.022422 | 0.46234 |  | 177.7961 |  | -0.32396 | 0.25271
0.022441 | 0.44256 |  | 169.4272 |  | -0.32606 | 0.25449
0.022461 | 0.4247 |  | 161.5137 |  | -0.32241 | 0.25174
0.02248 | 0.40421 |  | 153.6352 |  | -0.31537 | 0.24589
0.0225 | 0.37898 |  | 143.5615 |  | -0.30278 | 0.23594
0.02252 | 0.35645 |  | 134.2193 |  | -0.28576 | 0.22252
0.022539 | 0.3334 |  | 125.3034 |  | -0.26542 | 0.20635
0.022559 | 0.30255 |  | 112.9545 |  | -0.24029 | 0.18655
0.022578 | 0.27061 |  | 99.8929 |  | -0.21144 | 0.16376
0.022598 | 0.24422 |  | 89.0569 |  | -0.17932 | 0.13842
0.022617 | 0.21603 |  | 77.1195 |  | -0.14426 | 0.11081
0.022637 | 0.18396 |  | 64.1064 |  | -0.10828 | 0.082291
0.022656 | 0.15362 |  | 52.2401 |  | -0.069824 | 0.052018
0.022676 | 0.12193 |  | 39.0509 |  | -0.029076 | 0.020073
0.022695 | 0.086256 |  | 24.5985 |  | 0.010271 | -0.011162
0.022715 | 0.051882 |  | 11.7047 |  | 0.049716 | -0.042188
0.022734 | 0.020358 |  | -1.1066 |  | 0.089456 | -0.07311
0.022754 | -0.013016 |  | -14.6235 |  | 0.12622 | -0.10214
0.022773 | -0.044771 |  | -26.5586 |  | 0.16121 | -0.12965
0.022793 | -0.076119 |  | -39.4727 |  | 0.1946 | -0.15561
0.022812 | -0.11259 |  | -54.2402 |  | 0.22438 | -0.1789
0.022832 | -0.14376 |  | -65.7808 |  | 0.25135 | -0.19989
0.022852 | -0.16948 |  | -76.1676 |  | 0.27412 | -0.2177
0.022871 | -0.20032 |  | -88.8787 |  | 0.29179 | -0.23137
0.022891 | -0.23069 |  | -99.9803 |  | 0.30646 | -0.24226
0.02291 | -0.25562 |  | -109.4043 |  | 0.3161 | -0.24967
0.02293 | -0.28284 |  | -120.6735 |  | 0.32053 | -0.25306
0.022949 | -0.31246 |  | -131.2296 |  | 0.32199 | -0.25376
0.022969 | -0.33436 |  | -139.0145 |  | 0.31746 | -0.25011
0.022988 | -0.35324 |  | -147.5524 |  | 0.30665 | -0.24159
0.023008 | -0.37698 |  | -156.2336 |  | 0.29275 | -0.23026
0.023027 | -0.3969 |  | -162.9532 |  | 0.27477 | -0.21599
0.023047 | -0.41169 |  | -169.6226 |  | 0.25218 | -0.19832
0.023066 | -0.42882 |  | -176.0126 |  | 0.22617 | -0.17773
0.023086 | -0.44544 |  | -181.3352 |  | 0.19576 | -0.15376
0.023105 | -0.45568 |  | -185.5959 |  | 0.1616 | -0.1267
0.023125 | -0.463 |  | -188.4594 |  | 0.12628 | -0.098678
0.023145 | -0.47429 |  | -191.9667 |  | 0.08913 | -0.069733
0.023164 | -0.48539 |  | -196.1541 |  | 0.049948 | -0.038983
0.023184 | -0.48993 |  | -197.9319 |  | 0.010182 | -0.0075222
0.023203 | -0.49234 |  | -198.1397 |  | -0.030782 | 0.024515
0.023223 | -0.49456 |  | -198.7443 |  | -0.070883 | 0.05604
0.023242 | -0.49302 |  | -197.9442 |  | -0.10799 | 0.08518
0.023262 | -0.49068 |  | -196.3106 |  | -0.14434 | 0.11332
0.023281 | -0.49124 |  | -196.1923 |  | -0.17936 | 0.14068
0.023301 | -0.49055 |  | -195.4049 |  | -0.21117 | 0.16576
0.02332 | -0.48348 |  | -191.6406 |  | -0.24064 | 0.18863
0.02334 | -0.47416 |  | -187.2388 |  | -0.26595 | 0.20821
0.023359 | -0.46575 |  | -183.419 |  | -0.28567 | 0.22355
0.023379 | -0.45478 |  | -178.2671 |  | -0.30214 | 0.2362
0.023398 | -0.44422 |  | -173.1224 |  | -0.31517 | 0.24638
0.023418 | -0.43482 |  | -168.7338 |  | -0.3235 | 0.25281
0.023438 | -0.42123 |  | -161.9145 |  | -0.32667 | 0.25508
0.023457 | -0.40241 |  | -153.3417 |  | -0.32422 | 0.25314
0.023477 | -0.38298 |  | -145.4421 |  | -0.31734 | 0.24756
0.023496 | -0.3659 |  | -137.337 |  | -0.30585 | 0.2385
0.023516 | -0.34707 |  | -128.942 |  | -0.28965 | 0.22576
0.023535 | -0.32709 |  | -120.5619 |  | -0.27034 | 0.21044
0.023555 | -0.30537 |  | -110.7792 |  | -0.24679 | 0.19194
0.023574 | -0.28028 |  | -99.9079 |  | -0.2179 | 0.1692
0.023594 | -0.25523 |  | -89.1976 |  | -0.18618 | 0.14408
0.023613 | -0.2291 |  | -78.1036 |  | -0.152 | 0.11702
0.023633 | -0.20295 |  | -66.9395 |  | -0.11489 | 0.087877
0.023652 | -0.17847 |  | -56.6339 |  | -0.077217 | 0.058198
0.023672 | -0.15401 |  | -45.8562 |  | -0.038419 | 0.02761
0.023691 | -0.12524 |  | -33.291 |  | 0.002078 | -0.0042204
0.023711 | -0.091319 |  | -20.7514 |  | 0.042097 | -0.035839
0.02373 | -0.060538 |  | -8.8517 |  | 0.081521 | -0.066804
0.02375 | -0.033918 |  | 3.6529 |  | 0.11927 | -0.096487
0.02377 | -0.0061711 |  | 15.1196 |  | 0.15437 | -0.12399
0.023789 | 0.022578 |  | 26.197 |  | 0.1879 | -0.15003
0.023809 | 0.052213 |  | 38.8803 |  | 0.21852 | -0.17415
0.023828 | 0.084496 |  | 50.9865 |  | 0.24611 | -0.19566
0.023848 | 0.11604 |  | 62.3005 |  | 0.27046 | -0.21462
0.023867 | 0.14379 |  | 74.0118 |  | 0.28893 | -0.22909
0.023887 | 0.1703 |  | 84.8377 |  | 0.30348 | -0.23991
0.023906 | 0.19837 |  | 95.3378 |  | 0.31482 | -0.24852
0.023926 | 0.22843 |  | 106.8201 |  | 0.32038 | -0.25285
0.023945 | 0.25457 |  | 116.8336 |  | 0.32186 | -0.2536
0.023965 | 0.27858 |  | 125.4769 |  | 0.3188 | -0.25101
0.023984 | 0.30836 |  | 136.0229 |  | 0.30959 | -0.24359
0.024004 | 0.33931 |  | 145.5405 |  | 0.29622 | -0.23285
0.024023 | 0.36488 |  | 152.333 |  | 0.27893 | -0.21922
0.024043 | 0.38939 |  | 160.5977 |  | 0.25731 | -0.20215
0.024063 | 0.4164 |  | 169.1663 |  | 0.23161 | -0.1819
0.024082 | 0.4374 |  | 174.8869 |  | 0.20203 | -0.15849
0.024102 | 0.45227 |  | 180.5239 |  | 0.16948 | -0.13277
0.024121 | 0.47008 |  | 186.967 |  | 0.1343 | -0.10517
0.024141 | 0.48622 |  | 191.638 |  | 0.096605 | -0.075509
0.02416 | 0.49609 |  | 195.4213 |  | 0.05783 | -0.044892
0.02418 | 0.50682 |  | 199.8197 |  | 0.018493 | -0.013928
0.024199 | 0.51702 |  | 202.7286 |  | -0.022259 | 0.017908
0.024219 | 0.5187 |  | 203.0574 |  | -0.062169 | 0.049219
0.024238 | 0.52024 |  | 204.3919 |  | -0.1 | 0.079089
0.024258 | 0.52636 |  | 206.1352 |  | -0.13752 | 0.1083
0.024277 | 0.52639 |  | 205.102 |  | -0.17311 | 0.13593
0.024297 | 0.52185 |  | 204.0655 |  | -0.20524 | 0.1611
0.024316 | 0.51972 |  | 202.8916 |  | -0.23453 | 0.1839
0.024336 | 0.51393 |  | 199.0913 |  | -0.26034 | 0.204
0.024355 | 0.5026 |  | 195.2358 |  | -0.28205 | 0.22079
0.024375 | 0.49232 |  | 191.0842 |  | -0.29977 | 0.2343
0.024395 | 0.48252 |  | 185.8166 |  | -0.31355 | 0.24496
0.024414 | 0.4691 |  | 180.5831 |  | -0.32239 | 0.25188
0.024434 | 0.45042 |  | 172.8806 |  | -0.326 | 0.25463
0.024453 | 0.43079 |  | 164.4258 |  | -0.32511 | 0.25388
0.024473 | 0.41231 |  | 157.3106 |  | -0.31923 | 0.24911
0.024492 | 0.38882 |  | 147.7285 |  | -0.30867 | 0.24061
0.024512 | 0.36369 |  | 137.4094 |  | -0.29424 | 0.22925
0.024531 | 0.3419 |  | 128.7825 |  | -0.27506 | 0.21425
0.024551 | 0.31535 |  | 117.8988 |  | -0.25155 | 0.19566
0.02457 | 0.28374 |  | 104.9994 |  | -0.22423 | 0.17397
0.02459 | 0.25557 |  | 93.638 |  | -0.19274 | 0.14915
0.024609 | 0.22807 |  | 82.2672 |  | -0.1591 | 0.12255
0.024629 | 0.1961 |  | 69.0081 |  | -0.12368 | 0.094593
0.024648 | 0.1648 |  | 56.4055 |  | -0.085829 | 0.064779
0.024668 | 0.13566 |  | 44.4657 |  | -0.046717 | 0.033931
0.024688 | 0.10203 |  | 30.5259 |  | -0.0061735 | 0.0021547
0.024707 | 0.065877 |  | 16.7636 |  | 0.034142 | -0.029653
0.024727 | 0.033798 |  | 4.3871 |  | 0.072817 | -0.060198
0.024746 | 0.00076094 |  | -9.4786 |  | 0.11089 | -0.089847
0.024766 | -0.0329 |  | -22.3153 |  | 0.14687 | -0.1181
0.024785 | -0.062608 |  | -33.8289 |  | 0.18056 | -0.14454
0.024805 | -0.096766 |  | -48.3527 |  | 0.2123 | -0.16923
0.024824 | -0.13134 |  | -61.5301 |  | 0.24046 | -0.19135
0.024844 | -0.15817 |  | -71.5844 |  | 0.26491 | -0.21036
0.024863 | -0.18734 |  | -83.8293 |  | 0.28491 | -0.2258
0.024883 | -0.21962 |  | -96.0747 |  | 0.30008 | -0.23759
0.024902 | -0.24649 |  | -105.6842 |  | 0.31209 | -0.24658
0.024922 | -0.27148 |  | -116.1046 |  | 0.31956 | -0.25225
0.024941 | -0.2999 |  | -127.1631 |  | 0.32098 | -0.25347
0.024961 | -0.32569 |  | -135.8347 |  | 0.31878 | -0.25128
0.02498 | -0.34559 |  | -144.0226 |  | 0.31151 | -0.2454
0.025 | -0.36748 |  | -153.057 |  | 0.2979 | -0.23482
0.02502 | -0.39007 |  | -160.5507 |  | 0.28175 | -0.22159
0.025039 | -0.40635 |  | -166.9639 |  | 0.26153 | -0.20558
0.025059 | -0.42152 |  | -173.4486 |  | 0.2363 | -0.18581
0.025078 | -0.43916 |  | -179.2651 |  | 0.2081 | -0.1634
0.025098 | -0.45235 |  | -183.9931 |  | 0.17535 | -0.13779
0.025117 | -0.46002 |  | -187.3363 |  | 0.1402 | -0.10988
0.025137 | -0.46963 |  | -190.3414 |  | 0.1039 | -0.081143
0.025156 | -0.48163 |  | -194.5008 |  | 0.064991 | -0.050809
0.025176 | -0.48935 |  | -197.8443 |  | 0.025927 | -0.019895
0.025195 | -0.49156 |  | -198.1901 |  | -0.013784 | 0.011333
0.025215 | -0.49304 |  | -198.1849 |  | -0.054921 | 0.043331
0.025234 | -0.49396 |  | -198.5804 |  | -0.094056 | 0.07408
0.025254 | -0.49165 |  | -196.9193 |  | -0.13095 | 0.10304
0.025273 | -0.49044 |  | -195.8149 |  | -0.16646 | 0.13068
0.025293 | -0.49182 |  | -196.2943 |  | -0.1993 | 0.15628
0.025313 | -0.4875 |  | -193.5553 |  | -0.22944 | 0.17975
0.025332 | -0.47708 |  | -188.5094 |  | -0.25607 | 0.20052
0.025352 | -0.46897 |  | -184.8694 |  | -0.27854 | 0.21808
0.025371 | -0.46088 |  | -180.5224 |  | -0.2975 | 0.23259
0.025391 | -0.44883 |  | -175.2212 |  | -0.31143 | 0.24328
0.02541 | -0.43818 |  | -170.8144 |  | -0.3206 | 0.25042
0.02543 | -0.42717 |  | -165.0429 |  | -0.32619 | 0.25453
0.025449 | -0.41019 |  | -156.9216 |  | -0.32615 | 0.25459
0.025469 | -0.39003 |  | -148.4944 |  | -0.32099 | 0.25063
0.025488 | -0.37196 |  | -140.5384 |  | -0.31197 | 0.24315
0.025508 | -0.35609 |  | -132.5339 |  | -0.29756 | 0.23178
0.025527 | -0.33577 |  | -124.1735 |  | -0.27891 | 0.21724
0.025547 | -0.31396 |  | -114.832 |  | -0.25671 | 0.19974
0.025566 | -0.29371 |  | -104.2747 |  | -0.22981 | 0.17851
0.025586 | -0.26587 |  | -93.5442 |  | -0.19965 | 0.15453
0.025605 | -0.23815 |  | -82.5412 |  | -0.16635 | 0.12829
0.025625 | -0.21559 |  | -71.1858 |  | -0.13038 | 0.10003
0.025645 | -0.18927 |  | -60.7734 |  | -0.093454 | 0.070748
0.025664 | -0.16379 |  | -50.5281 |  | -0.05413 | 0.039748
0.025684 | -0.13612 |  | -38.3933 |  | -0.013592 | 0.0079497
0.025703 | -0.10406 |  | -25.6135 |  | 0.026018 | -0.023278
0.025723 | -0.075924 |  | -13.6282 |  | 0.065652 | -0.054406
0.025742 | -0.0469 |  | -1.0976 |  | 0.10401 | -0.084527
0.025762 | -0.017121 |  | 10.8018 |  | 0.14035 | -0.11308
0.025781 | 0.010478 |  | 21.5563 |  | 0.17489 | -0.13999
0.025801 | 0.04213 |  | 33.7467 |  | 0.20675 | -0.16485
0.02582 | 0.072651 |  | 46.4315 |  | 0.23588 | -0.18768
0.02584 | 0.10096 |  | 57.9666 |  | 0.26096 | -0.20733
0.025859 | 0.13098 |  | 69.4823 |  | 0.28142 | -0.22312
0.025879 | 0.15771 |  | 80.8121 |  | 0.29847 | -0.23604
0.025898 | 0.18499 |  | 91.1963 |  | 0.31118 | -0.24595
0.025918 | 0.21385 |  | 102.1154 |  | 0.31884 | -0.25192
0.025937 | 0.2413 |  | 113.0894 |  | 0.32227 | -0.25414
0.025957 | 0.26846 |  | 122.2472 |  | 0.3204 | -0.25245
0.025977 | 0.2956 |  | 131.683 |  | 0.3133 | -0.2468
0.025996 | 0.32625 |  | 141.9591 |  | 0.30237 | -0.23794
0.026016 | 0.35617 |  | 150.0242 |  | 0.2868 | -0.2256
0.026035 | 0.38043 |  | 156.9697 |  | 0.26676 | -0.20976
0.026055 | 0.40658 |  | 165.6774 |  | 0.24259 | -0.19074
0.026074 | 0.43187 |  | 173.2092 |  | 0.2141 | -0.16822
0.026094 | 0.4475 |  | 178.1566 |  | 0.18262 | -0.14311
0.026113 | 0.46326 |  | 184.3874 |  | 0.1484 | -0.11618
0.026133 | 0.48139 |  | 190.3431 |  | 0.11192 | -0.087584
0.026152 | 0.49267 |  | 193.8931 |  | 0.074514 | -0.058094
0.026172 | 0.50241 |  | 198.0101 |  | 0.03511 | -0.027143
0.026191 | 0.51358 |  | 201.752 |  | -0.0061817 | 0.0053039
0.026211 | 0.51847 |  | 202.5864 |  | -0.046635 | 0.037095
0.02623 | 0.51956 |  | 203.5805 |  | -0.085333 | 0.06734
0.02625 | 0.5248 |  | 205.8142 |  | -0.12249 | 0.096415
0.02627 | 0.52806 |  | 205.7908 |  | -0.15817 | 0.12421
0.026289 | 0.52381 |  | 204.4129 |  | -0.1922 | 0.15063
0.026309 | 0.5197 |  | 203.2581 |  | -0.22344 | 0.17506
0.026328 | 0.51654 |  | 200.5748 |  | -0.25135 | 0.19678
0.026348 | 0.50723 |  | 196.7402 |  | -0.27454 | 0.21493
0.026367 | 0.49597 |  | 192.8156 |  | -0.2924 | 0.22889
0.026387 | 0.48712 |  | 188.1037 |  | -0.30765 | 0.2403
0.026406 | 0.47563 |  | 182.9185 |  | -0.31919 | 0.24928
0.026426 | 0.45825 |  | 176.1753 |  | -0.32494 | 0.25394
0.026445 | 0.4383 |  | 167.5215 |  | -0.32622 | 0.25473
0.026465 | 0.42047 |  | 159.9759 |  | -0.32215 | 0.25148
0.026484 | 0.40024 |  | 152.0714 |  | -0.31268 | 0.24394
0.026504 | 0.3755 |  | 141.7896 |  | -0.29969 | 0.23368
0.026523 | 0.35273 |  | 132.2977 |  | -0.28287 | 0.22036
0.026543 | 0.32795 |  | 122.7609 |  | -0.26125 | 0.20319
0.026562 | 0.29629 |  | 110.1464 |  | -0.23492 | 0.18251
0.026582 | 0.26549 |  | 97.4838 |  | -0.20516 | 0.15892
0.026602 | 0.23916 |  | 86.8114 |  | -0.17267 | 0.1332
0.026621 | 0.21025 |  | 74.7169 |  | -0.13738 | 0.10543
0.026641 | 0.17739 |  | 61.4867 |  | -0.10035 | 0.076089
0.02666 | 0.14636 |  | 49.3837 |  | -0.061869 | 0.045657
0.02668 | 0.1148 |  | 36.0172 |  | -0.021783 | 0.014221
0.026699 | 0.07915 |  | 21.7162 |  | 0.01846 | -0.017354
0.026719 | 0.045627 |  | 9.2559 |  | 0.058058 | -0.048489
0.026738 | 0.014424 |  | -3.6585 |  | 0.096852 | -0.078969
0.026758 | -0.019077 |  | -17.406 |  | 0.13357 | -0.10782
0.026777 | -0.050861 |  | -29.279 |  | 0.16832 | -0.13487
0.026797 | -0.083049 |  | -42.4648 |  | 0.20081 | -0.16021
0.026816 | -0.1185 |  | -56.9587 |  | 0.22996 | -0.18311
0.026836 | -0.14872 |  | -67.8463 |  | 0.25668 | -0.20384
0.026855 | -0.17531 |  | -78.4973 |  | 0.27866 | -0.22107
0.026875 | -0.20674 |  | -91.4568 |  | 0.29494 | -0.23371
0.026895 | -0.23746 |  | -102.2878 |  | 0.30876 | -0.2441
0.026914 | -0.26214 |  | -111.7352 |  | 0.31801 | -0.25127
0.026934 | -0.28924 |  | -122.9984 |  | 0.32134 | -0.25375
0.026953 | -0.31833 |  | -133.1147 |  | 0.32096 | -0.25321
0.026973 | -0.33921 |  | -140.6961 |  | 0.31548 | -0.24863
0.026992 | -0.35852 |  | -149.3711 |  | 0.3045 | -0.2397
0.027012 | -0.38191 |  | -157.9363 |  | 0.28974 | -0.22801
0.027031 | -0.40077 |  | -164.3969 |  | 0.27099 | -0.2131
0.027051 | -0.41542 |  | -171.0722 |  | 0.24766 | -0.19471
0.02707 | -0.43237 |  | -177.379 |  | 0.21984 | -0.17283
0.02709 | -0.44795 |  | -182.2234 |  | 0.18858 | -0.14782
0.027109 | -0.45711 |  | -186.2707 |  | 0.15543 | -0.12148
0.027129 | -0.46481 |  | -189.1634 |  | 0.11967 | -0.093686
0.027148 | -0.47609 |  | -192.5652 |  | 0.081249 | -0.063673
0.027168 | -0.48648 |  | -196.8196 |  | 0.042392 | -0.032783
0.027187 | -0.49067 |  | -198.3044 |  | 0.0023651 | -0.0011988
0.027207 | -0.49223 |  | -198.0274 |  | -0.038658 | 0.030742
0.027227 | -0.49444 |  | -198.6863 |  | -0.07762 | 0.061095
0.027246 | -0.49296 |  | -197.7982 |  | -0.11494 | 0.0903
0.027266 | -0.49042 |  | -196.0638 |  | -0.15157 | 0.11899
0.027285 | -0.49174 |  | -196.1292 |  | -0.18633 | 0.14606
0.027305 | -0.48984 |  | -194.8902 |  | -0.21775 | 0.17064
0.027324 | -0.48158 |  | -190.6041 |  | -0.24544 | 0.19226
0.027344 | -0.47238 |  | -186.3354 |  | -0.26969 | 0.21102
0.027363 | -0.46344 |  | -182.4707 |  | -0.28932 | 0.22643
0.027383 | -0.45304 |  | -177.2888 |  | -0.30482 | 0.23843
0.027402 | -0.44208 |  | -172.1676 |  | -0.31689 | 0.24763
0.027422 | -0.4315 |  | -167.3133 |  | -0.32408 | 0.25326
0.027441 | -0.41715 |  | -160.3207 |  | -0.32607 | 0.25482
0.027461 | -0.39742 |  | -151.7687 |  | -0.32315 | 0.25237
0.02748 | -0.3792 |  | -143.659 |  | -0.31506 | 0.24581
0.0275 | -0.36302 |  | -135.6347 |  | -0.30254 | 0.23591
0.02752 | -0.34306 |  | -127.2648 |  | -0.2858 | 0.22274
0.027539 | -0.32195 |  | -118.5955 |  | -0.26495 | 0.20622
0.027559 | -0.30074 |  | -108.5746 |  | -0.24086 | 0.18704
0.027578 | -0.27677 |  | -97.5974 |  | -0.21178 | 0.1643
0.027598 | -0.2503 |  | -86.8296 |  | -0.17865 | 0.13826
0.027617 | -0.22226 |  | -75.6777 |  | -0.14437 | 0.11092
0.027637 | -0.19778 |  | -64.6512 |  | -0.10757 | 0.081984
0.027656 | -0.1758 |  | -54.5716 |  | -0.069091 | 0.051672
0.027676 | -0.14756 |  | -43.3477 |  | -0.029697 | 0.020715
0.027695 | -0.11399 |  | -30.2357 |  | 0.010953 | -0.011153
0.027715 | -0.083575 |  | -17.9777 |  | 0.05052 | -0.042491
0.027734 | -0.056033 |  | -6.3169 |  | 0.089153 | -0.07273
0.027754 | -0.027577 |  | 6.0597 |  | 0.12678 | -0.10223
0.027773 | 0.00083675 |  | 17.4018 |  | 0.16177 | -0.12985
0.027793 | 0.030205 |  | 28.8142 |  | 0.19462 | -0.15544
0.027813 | 0.061366 |  | 41.536 |  | 0.22522 | -0.17922
0.027832 | 0.093011 |  | 53.5677 |  | 0.25176 | -0.20003
0.027852 | 0.12231 |  | 64.8762 |  | 0.27398 | -0.2175
0.027871 | 0.14893 |  | 76.1486 |  | 0.29286 | -0.23192
0.027891 | 0.17654 |  | 86.943 |  | 0.30692 | -0.24269
0.02791 | 0.20361 |  | 97.7827 |  | 0.31612 | -0.24978
0.02793 | 0.23166 |  | 108.9633 |  | 0.32127 | -0.25345
0.027949 | 0.26053 |  | 118.6628 |  | 0.32141 | -0.25344
0.027969 | 0.28702 |  | 127.5278 |  | 0.31731 | -0.24987
0.027988 | 0.31691 |  | 137.9572 |  | 0.30766 | -0.24205
0.028008 | 0.34689 |  | 147.1312 |  | 0.29276 | -0.23026
0.028027 | 0.37036 |  | 153.9066 |  | 0.27505 | -0.21594
0.028047 | 0.39412 |  | 162.0308 |  | 0.25253 | -0.19841
0.028066 | 0.42093 |  | 170.3296 |  | 0.22574 | -0.17736
0.028086 | 0.44126 |  | 176.0677 |  | 0.19584 | -0.15346
0.028105 | 0.45586 |  | 181.8059 |  | 0.16204 | -0.12689
0.028125 | 0.47354 |  | 188.0402 |  | 0.12621 | -0.098683
0.028145 | 0.48845 |  | 192.428 |  | 0.089085 | -0.069474
0.028164 | 0.49719 |  | 196.1106 |  | 0.050355 | -0.039011
0.028184 | 0.50761 |  | 200.138 |  | 0.010361 | -0.007516
0.028203 | 0.51691 |  | 202.5256 |  | -0.030449 | 0.024353
0.028223 | 0.51906 |  | 203.1257 |  | -0.070504 | 0.055661
0.028242 | 0.52168 |  | 204.8149 |  | -0.10856 | 0.085578
0.028262 | 0.52715 |  | 206.1144 |  | -0.14476 | 0.1139
0.028281 | 0.52543 |  | 204.6568 |  | -0.17934 | 0.14076
0.028301 | 0.51998 |  | 203.4339 |  | -0.21129 | 0.16579
0.02832 | 0.51856 |  | 202.1589 |  | -0.24024 | 0.18837
0.02834 | 0.5118 |  | 198.1926 |  | -0.26578 | 0.20812
0.028359 | 0.49979 |  | 194.2341 |  | -0.28625 | 0.22405
0.028379 | 0.49078 |  | 190.2813 |  | -0.30238 | 0.2363
0.028398 | 0.47994 |  | 184.6022 |  | -0.31503 | 0.24601
0.028418 | 0.46434 |  | 178.6852 |  | -0.32301 | 0.25234
0.028438 | 0.44511 |  | 171.0144 |  | -0.3263 | 0.25475
0.028457 | 0.42635 |  | 162.6759 |  | -0.3246 | 0.25344
0.028477 | 0.40823 |  | 155.4203 |  | -0.31707 | 0.24746
0.028496 | 0.38343 |  | 145.7583 |  | -0.30532 | 0.238
0.028516 | 0.35812 |  | 135.369 |  | -0.28989 | 0.22588
0.028535 | 0.33601 |  | 126.4595 |  | -0.26973 | 0.20994
0.028555 | 0.3072 |  | 115.1369 |  | -0.24575 | 0.19099
0.028574 | 0.2754 |  | 102.2162 |  | -0.21789 | 0.16918
0.028594 | 0.24873 |  | 91.2887 |  | -0.1859 | 0.1438
0.028613 | 0.22131 |  | 79.7312 |  | -0.15143 | 0.11642
0.028633 | 0.18919 |  | 66.2232 |  | -0.11509 | 0.087865
0.028652 | 0.15767 |  | 53.8659 |  | -0.076971 | 0.057803
0.028672 | 0.12731 |  | 41.4765 |  | -0.037489 | 0.026671
0.028691 | 0.093022 |  | 27.279 |  | 0.0025234 | -0.0048863
0.028711 | 0.057694 |  | 13.9364 |  | 0.042287 | -0.036223
0.02873 | 0.026454 |  | 1.5706 |  | 0.081497 | -0.066879
0.02875 | -0.0068824 |  | -12.1756 |  | 0.11933 | -0.096592
0.02877 | -0.040934 |  | -25.0565 |  | 0.15506 | -0.1247
0.028789 | -0.07077 |  | -36.9819 |  | 0.18819 | -0.15069
0.028809 | -0.10481 |  | -51.2512 |  | 0.21895 | -0.17462
0.028828 | -0.13852 |  | -64.0246 |  | 0.24686 | -0.19615
0.028848 | -0.1648 |  | -74.0825 |  | 0.27007 | -0.21452
0.028867 | -0.19418 |  | -86.393 |  | 0.28907 | -0.22934
0.028887 | -0.22632 |  | -98.5001 |  | 0.30449 | -0.24079
0.028906 | -0.25269 |  | -107.9098 |  | 0.31486 | -0.24878
0.028926 | -0.27796 |  | -118.5134 |  | 0.32048 | -0.25313
0.028945 | -0.30652 |  | -129.4376 |  | 0.322 | -0.25417
0.028965 | -0.33094 |  | -137.6268 |  | 0.31855 | -0.25126
0.028984 | -0.35056 |  | -145.9571 |  | 0.30965 | -0.24391
0.029004 | -0.37312 |  | -154.9206 |  | 0.29615 | -0.2332
0.029023 | -0.39477 |  | -162.0662 |  | 0.27899 | -0.21951
0.029043 | -0.41079 |  | -168.7358 |  | 0.25772 | -0.20261
0.029063 | -0.42598 |  | -175.0136 |  | 0.23171 | -0.18218
0.029082 | -0.44236 |  | -180.2382 |  | 0.20174 | -0.15842
0.029102 | -0.45474 |  | -184.9419 |  | 0.169 | -0.1325
0.029121 | -0.46234 |  | -188.2662 |  | 0.13375 | -0.10475
0.029141 | -0.47249 |  | -191.3764 |  | 0.096584 | -0.075569
0.02916 | -0.48416 |  | -195.5792 |  | 0.05834 | -0.045492
0.02918 | -0.49013 |  | -198.1561 |  | 0.018305 | -0.01407
0.029199 | -0.4919 |  | -198.2013 |  | -0.022676 | 0.018006
0.029219 | -0.4936 |  | -198.4402 |  | -0.062518 | 0.049364
0.029238 | -0.49401 |  | -198.4854 |  | -0.10088 | 0.079485
0.029258 | -0.49194 |  | -196.9774 |  | -0.13747 | 0.10797
0.029277 | -0.49102 |  | -196.0936 |  | -0.17261 | 0.1352
0.029297 | -0.49151 |  | -195.8 |  | -0.20572 | 0.16114
0.029316 | -0.48632 |  | -192.685 |  | -0.2349 | 0.18417
0.029336 | -0.47525 |  | -187.8302 |  | -0.26072 | 0.20406
0.029355 | -0.46632 |  | -184.1809 |  | -0.28236 | 0.22067
0.029375 | -0.45837 |  | -179.6462 |  | -0.29905 | 0.23366
0.029395 | -0.44684 |  | -174.1724 |  | -0.31323 | 0.24457
0.029414 | -0.43582 |  | -169.6522 |  | -0.32278 | 0.25203
0.029434 | -0.42413 |  | -163.4929 |  | -0.32571 | 0.25424
0.029453 | -0.40658 |  | -155.1534 |  | -0.32471 | 0.25317
0.029473 | -0.38602 |  | -146.9666 |  | -0.31896 | 0.24873
0.029492 | -0.36786 |  | -138.9176 |  | -0.30789 | 0.24018
0.029512 | -0.35164 |  | -130.718 |  | -0.29362 | 0.22873
0.029531 | -0.33183 |  | -122.3068 |  | -0.27468 | 0.21376
0.029551 | -0.30933 |  | -112.6677 |  | -0.25043 | 0.19473
0.02957 | -0.28658 |  | -102.1012 |  | -0.22313 | 0.17303
0.02959 | -0.26049 |  | -91.514 |  | -0.19263 | 0.14891
0.029609 | -0.23435 |  | -80.2572 |  | -0.159 | 0.12244
0.029629 | -0.20979 |  | -68.9738 |  | -0.12313 | 0.094193
0.029648 | -0.18373 |  | -58.8597 |  | -0.084822 | 0.064103
0.029668 | -0.15886 |  | -48.2689 |  | -0.045431 | 0.032919
0.029687 | -0.12953 |  | -35.826 |  | -0.0054942 | 0.0014033
0.029707 | -0.09643 |  | -23.1074 |  | 0.034859 | -0.030141
0.029727 | -0.068158 |  | -11.1246 |  | 0.073609 | -0.060645
0.029746 | -0.039256 |  | 1.1648 |  | 0.11109 | -0.09012
0.029766 | -0.0084327 |  | 12.9211 |  | 0.14768 | -0.11869
0.029785 | 0.019685 |  | 24.0545 |  | 0.18162 | -0.14531
0.029805 | 0.048034 |  | 36.3188 |  | 0.21296 | -0.16987
0.029824 | 0.079373 |  | 48.6397 |  | 0.24151 | -0.19208
0.029844 | 0.11044 |  | 60.2781 |  | 0.26564 | -0.21089
0.029863 | 0.13996 |  | 71.814 |  | 0.28498 | -0.22587
0.029883 | 0.16838 |  | 82.7649 |  | 0.30051 | -0.23766
0.029902 | 0.19439 |  | 93.4207 |  | 0.31277 | -0.24701
0.029922 | 0.22137 |  | 104.5818 |  | 0.31993 | -0.25259
0.029941 | 0.24796 |  | 114.9227 |  | 0.32132 | -0.25359
0.029961 | 0.27209 |  | 123.8212 |  | 0.31892 | -0.25135
0.02998 | 0.30082 |  | 133.7394 |  | 0.31138 | -0.24509
0.03 | 0.33203 |  | 143.6747 |  | 0.29812 | -0.2346
0.03002 | 0.35958 |  | 151.1694 |  | 0.28219 | -0.22187
0.030039 | 0.38471 |  | 158.6313 |  | 0.26215 | -0.20605
0.030059 | 0.41098 |  | 167.3265 |  | 0.23628 | -0.18584
0.030078 | 0.4345 |  | 174.1797 |  | 0.20709 | -0.16257
0.030098 | 0.4498 |  | 179.2504 |  | 0.17521 | -0.13711
0.030117 | 0.46603 |  | 185.4821 |  | 0.14026 | -0.10966
0.030137 | 0.48381 |  | 191.0259 |  | 0.10357 | -0.081003
0.030156 | 0.49484 |  | 194.6506 |  | 0.065436 | -0.051021
0.030176 | 0.50461 |  | 198.7715 |  | 0.025547 | -0.019525
0.030195 | 0.51463 |  | 202.1073 |  | -0.015035 | 0.01237
0.030215 | 0.51802 |  | 202.6444 |  | -0.055258 | 0.043805
0.030234 | 0.51918 |  | 203.657 |  | -0.093912 | 0.073988
0.030254 | 0.52494 |  | 205.948 |  | -0.13085 | 0.103
0.030273 | 0.52685 |  | 205.5015 |  | -0.16647 | 0.13096
0.030293 | 0.5217 |  | 203.8936 |  | -0.19944 | 0.15667
0.030312 | 0.5187 |  | 203.052 |  | -0.22959 | 0.18007
0.030332 | 0.51414 |  | 199.7168 |  | -0.25654 | 0.20097
0.030352 | 0.50325 |  | 195.4335 |  | -0.27891 | 0.21846
0.030371 | 0.49323 |  | 191.9254 |  | -0.29687 | 0.2324
0.030391 | 0.48451 |  | 187.008 |  | -0.31095 | 0.2431
0.03041 | 0.47206 |  | 181.568 |  | -0.32098 | 0.25093
0.03043 | 0.45344 |  | 174.3811 |  | -0.32601 | 0.25486
0.030449 | 0.43352 |  | 165.6969 |  | -0.32597 | 0.2546
0.030469 | 0.41654 |  | 158.5046 |  | -0.32114 | 0.25058
0.030488 | 0.3945 |  | 149.7914 |  | -0.31111 | 0.24263
0.030508 | 0.36876 |  | 139.4599 |  | -0.29673 | 0.23145
0.030527 | 0.34683 |  | 130.5749 |  | -0.27867 | 0.21715
0.030547 | 0.32089 |  | 120.2313 |  | -0.25646 | 0.19949
0.030566 | 0.28835 |  | 107.2335 |  | -0.22981 | 0.17856
0.030586 | 0.25864 |  | 95.2921 |  | -0.19877 | 0.15412
0.030605 | 0.23232 |  | 84.3684 |  | -0.16515 | 0.12747
0.030625 | 0.20229 |  | 71.6772 |  | -0.13032 | 0.099915
0.030645 | 0.16978 |  | 58.8287 |  | -0.092791 | 0.070525
0.030664 | 0.13939 |  | 46.7735 |  | -0.053315 | 0.03947
0.030684 | 0.10669 |  | 32.981 |  | -0.013864 | 0.008163
0.030703 | 0.070649 |  | 18.7248 |  | 0.026461 | -0.023508
0.030723 | 0.038798 |  | 6.4729 |  | 0.066349 | -0.054732
0.030742 | 0.0076774 |  | -6.5101 |  | 0.1044 | -0.08464
0.030762 | -0.026593 |  | -20.0967 |  | 0.1411 | -0.11349
0.030781 | -0.05791 |  | -31.875 |  | 0.175 | -0.14016
0.030801 | -0.090668 |  | -45.6355 |  | 0.2067 | -0.16478
0.03082 | -0.12619 |  | -59.7197 |  | 0.23618 | -0.18761
0.03084 | -0.15514 |  | -69.9508 |  | 0.26106 | -0.20718
0.030859 | -0.18259 |  | -81.2752 |  | 0.28168 | -0.22337
0.030879 | -0.2148 |  | -94.0452 |  | 0.29854 | -0.23623
0.030898 | -0.24375 |  | -104.1949 |  | 0.31075 | -0.24541
0.030918 | -0.26843 |  | -114.2233 |  | 0.31855 | -0.2514
0.030937 | -0.29625 |  | -125.5526 |  | 0.32221 | -0.25407
0.030957 | -0.32326 |  | -134.757 |  | 0.32035 | -0.25249
0.030977 | -0.34367 |  | -142.4541 |  | 0.31332 | -0.24674
0.030996 | -0.36402 |  | -151.3217 |  | 0.30187 | -0.23731
0.031016 | -0.38644 |  | -159.3056 |  | 0.2858 | -0.22464
0.031035 | -0.40452 |  | -165.9789 |  | 0.26639 | -0.20939
0.031055 | -0.41926 |  | -172.5945 |  | 0.24248 | -0.19061
0.031074 | -0.4359 |  | -178.3869 |  | 0.21385 | -0.16807
0.031094 | -0.4504 |  | -183.1766 |  | 0.18215 | -0.14274
0.031113 | -0.45867 |  | -186.7992 |  | 0.14708 | -0.11509
0.031133 | -0.46772 |  | -189.9719 |  | 0.11116 | -0.086907
0.031152 | -0.47972 |  | -193.8764 |  | 0.074438 | -0.057996
0.031172 | -0.48805 |  | -197.3175 |  | 0.034164 | -0.026531
0.031191 | -0.49123 |  | -198.3239 |  | -0.0069056 | 0.0058334
0.031211 | -0.49289 |  | -198.0832 |  | -0.046982 | 0.037402
0.03123 | -0.49425 |  | -198.3416 |  | -0.086355 | 0.068053
0.03125 | -0.49313 |  | -197.5343 |  | -0.12328 | 0.09696
0.03127 | -0.49137 |  | -196.2514 |  | -0.15858 | 0.12454
0.031289 | -0.49195 |  | -196.1852 |  | -0.19285 | 0.15114
0.031309 | -0.48888 |  | -194.319 |  | -0.22378 | 0.17536
0.031328 | -0.47931 |  | -189.6022 |  | -0.25123 | 0.19678
0.031348 | -0.47053 |  | -185.411 |  | -0.27481 | 0.21507
0.031367 | -0.46199 |  | -181.4802 |  | -0.29315 | 0.22929
0.031387 | -0.4509 |  | -176.3931 |  | -0.30773 | 0.24046
0.031406 | -0.44107 |  | -171.6706 |  | -0.31886 | 0.24904
0.031426 | -0.42967 |  | -166.2662 |  | -0.32519 | 0.25389
0.031445 | -0.41342 |  | -158.5008 |  | -0.32668 | 0.25498
0.031465 | -0.3953 |  | -149.9654 |  | -0.32269 | 0.25186
0.031484 | -0.37722 |  | -142.0274 |  | -0.31298 | 0.24415
0.031504 | -0.3604 |  | -134.1051 |  | -0.29914 | 0.23313
0.031523 | -0.34291 |  | -125.8548 |  | -0.28224 | 0.21966
0.031543 | -0.3215 |  | -117.003 |  | -0.26111 | 0.20316
0.031563 | -0.29758 |  | -106.3911 |  | -0.23537 | 0.18295
0.031582 | -0.27091 |  | -95.2612 |  | -0.20586 | 0.15936
0.031602 | -0.2431 |  | -84.6985 |  | -0.17237 | 0.13287
0.031621 | -0.2184 |  | -73.4592 |  | -0.13643 | 0.10443
0.031641 | -0.19297 |  | -62.6029 |  | -0.1 | 0.075631
0.03166 | -0.16842 |  | -52.5836 |  | -0.062066 | 0.045958
0.03168 | -0.14333 |  | -40.825 |  | -0.02179 | 0.01437
0.031699 | -0.11056 |  | -27.6792 |  | 0.018714 | -0.017684
0.031719 | -0.079069 |  | -15.7899 |  | 0.058257 | -0.048941
0.031738 | -0.050454 |  | -3.816 |  | 0.097342 | -0.079368
0.031758 | -0.019441 |  | 8.5139 |  | 0.1342 | -0.10807
0.031777 | 0.0096829 |  | 19.5236 |  | 0.16823 | -0.13494
0.031797 | 0.039611 |  | 31.4589 |  | 0.20091 | -0.16063
0.031816 | 0.070281 |  | 44.1019 |  | 0.23085 | -0.18392
0.031836 | 0.098345 |  | 55.6564 |  | 0.25659 | -0.20398
0.031855 | 0.12685 |  | 67.2443 |  | 0.27815 | -0.22079
0.031875 | 0.15473 |  | 78.443 |  | 0.29553 | -0.2341
0.031895 | 0.18222 |  | 88.978 |  | 0.30892 | -0.24435
0.031914 | 0.21007 |  | 100.2101 |  | 0.31767 | -0.25105
0.031934 | 0.23699 |  | 111.2137 |  | 0.32175 | -0.25397
0.031953 | 0.2633 |  | 120.2863 |  | 0.32123 | -0.25329
0.031973 | 0.28913 |  | 129.6287 |  | 0.31543 | -0.24851
0.031992 | 0.3189 |  | 140.0082 |  | 0.3045 | -0.23978
0.032012 | 0.35015 |  | 148.4592 |  | 0.28923 | -0.22749
0.032031 | 0.37595 |  | 155.6898 |  | 0.27072 | -0.21271
0.032051 | 0.40181 |  | 164.2195 |  | 0.24765 | -0.19487
0.03207 | 0.42694 |  | 171.9487 |  | 0.21977 | -0.17292
0.03209 | 0.44417 |  | 176.9419 |  | 0.18911 | -0.14828
0.032109 | 0.45948 |  | 182.7473 |  | 0.15497 | -0.12142
0.032129 | 0.47772 |  | 189.3404 |  | 0.11848 | -0.092896
0.032148 | 0.49192 |  | 193.4176 |  | 0.081621 | -0.063819
0.032168 | 0.50078 |  | 197.1546 |  | 0.042924 | -0.033378
0.032188 | 0.51088 |  | 201.2228 |  | 0.0019294 | -0.0011481
0.032207 | 0.51778 |  | 202.5374 |  | -0.039256 | 0.031172
0.032227 | 0.51881 |  | 203.1117 |  | -0.078595 | 0.061997
0.032246 | 0.52352 |  | 205.5081 |  | -0.11583 | 0.0912
0.032266 | 0.52794 |  | 206.1453 |  | -0.15164 | 0.11907
0.032285 | 0.52466 |  | 204.6372 |  | -0.18589 | 0.14574
0.032305 | 0.52037 |  | 203.6069 |  | -0.21756 | 0.17063
0.032324 | 0.51717 |  | 201.2283 |  | -0.24609 | 0.19283
0.032344 | 0.50945 |  | 197.2972 |  | -0.27045 | 0.21165
0.032363 | 0.4986 |  | 193.666 |  | -0.28974 | 0.22664
0.032383 | 0.48868 |  | 189.0985 |  | -0.30529 | 0.23856
0.032402 | 0.47798 |  | 183.8344 |  | -0.31708 | 0.24764
0.032422 | 0.46191 |  | 177.5674 |  | -0.3239 | 0.253
0.032441 | 0.44153 |  | 169.0402 |  | -0.32635 | 0.25479
0.032461 | 0.42349 |  | 161.2688 |  | -0.32391 | 0.25272
0.03248 | 0.40384 |  | 153.6481 |  | -0.31561 | 0.24618
0.0325 | 0.37833 |  | 143.3399 |  | -0.30281 | 0.23613
0.03252 | 0.35508 |  | 133.7081 |  | -0.28568 | 0.22265
0.032539 | 0.33206 |  | 124.7695 |  | -0.2648 | 0.20617
0.032559 | 0.3019 |  | 112.5821 |  | -0.24136 | 0.18752
0.032578 | 0.27025 |  | 99.7211 |  | -0.21217 | 0.16467
0.032598 | 0.24317 |  | 88.9675 |  | -0.17852 | 0.13811
0.032617 | 0.21521 |  | 77.0191 |  | -0.14439 | 0.11075
0.032637 | 0.18227 |  | 63.5861 |  | -0.10734 | 0.081694
0.032656 | 0.15124 |  | 51.5426 |  | -0.068671 | 0.051341
0.032676 | 0.12118 |  | 38.8442 |  | -0.030217 | 0.021005
0.032695 | 0.085859 |  | 24.4626 |  | 0.010261 | -0.010742
0.032715 | 0.051554 |  | 11.4543 |  | 0.050801 | -0.042745
0.032734 | 0.020073 |  | -1.3253 |  | 0.089547 | -0.073126
0.032754 | -0.013206 |  | -15.0758 |  | 0.12665 | -0.10221
0.032773 | -0.044881 |  | -26.9832 |  | 0.1616 | -0.12965
0.032793 | -0.076951 |  | -39.7354 |  | 0.19461 | -0.15529
0.032813 | -0.11261 |  | -54.3822 |  | 0.22487 | -0.17897
0.032832 | -0.14438 |  | -65.8175 |  | 0.25109 | -0.19955
0.032852 | -0.17154 |  | -76.4395 |  | 0.2739 | -0.21719
0.032871 | -0.20157 |  | -89.1747 |  | 0.29261 | -0.23175
0.032891 | -0.23179 |  | -100.1266 |  | 0.30614 | -0.24233
0.03291 | -0.25705 |  | -109.68 |  | 0.31603 | -0.24968
0.03293 | -0.28391 |  | -120.944 |  | 0.32136 | -0.25358
0.032949 | -0.31302 |  | -131.3994 |  | 0.32126 | -0.25333
0.032969 | -0.33453 |  | -139.2018 |  | 0.31675 | -0.2496
0.032988 | -0.35394 |  | -147.7375 |  | 0.30689 | -0.24181
0.033008 | -0.3773 |  | -156.4427 |  | 0.29274 | -0.23024
0.033027 | -0.39691 |  | -163.1136 |  | 0.27463 | -0.21574
0.033047 | -0.41288 |  | -169.865 |  | 0.25175 | -0.19792
0.033066 | -0.43003 |  | -176.4658 |  | 0.22557 | -0.17717
0.033086 | -0.44593 |  | -181.4961 |  | 0.19553 | -0.15334
0.033105 | -0.4561 |  | -185.6077 |  | 0.16167 | -0.12656
0.033125 | -0.46385 |  | -188.6943 |  | 0.12615 | -0.098539
0.033145 | -0.47501 |  | -191.983 |  | 0.088821 | -0.069339
0.033164 | -0.48592 |  | -196.3114 |  | 0.049502 | -0.038487
0.033184 | -0.49141 |  | -198.5399 |  | 0.009681 | -0.0070339
0.033203 | -0.4932 |  | -198.3623 |  | -0.030559 | 0.024582
0.033223 | -0.49434 |  | -198.5974 |  | -0.070697 | 0.055873
0.033242 | -0.49333 |  | -198.0096 |  | -0.10869 | 0.0856
0.033262 | -0.4909 |  | -196.4193 |  | -0.14475 | 0.11385
0.033281 | -0.49121 |  | -196.3467 |  | -0.17957 | 0.1409
0.033301 | -0.49061 |  | -195.698 |  | -0.212 | 0.1662
0.03332 | -0.48384 |  | -191.8364 |  | -0.24084 | 0.18874
0.03334 | -0.47433 |  | -187.2032 |  | -0.26572 | 0.20806
0.033359 | -0.46542 |  | -183.1747 |  | -0.28631 | 0.22416
0.033379 | -0.45625 |  | -178.2965 |  | -0.30228 | 0.23645
0.033398 | -0.44629 |  | -173.4976 |  | -0.31493 | 0.246
0.033418 | -0.4353 |  | -168.9326 |  | -0.32364 | 0.25275
0.033438 | -0.4213 |  | -162.1934 |  | -0.32631 | 0.2548
0.033457 | -0.40356 |  | -153.5381 |  | -0.32414 | 0.25309
0.033477 | -0.3853 |  | -145.1347 |  | -0.31754 | 0.24772
0.033496 | -0.36784 |  | -137.2573 |  | -0.30565 | 0.23818
0.033516 | -0.34938 |  | -129.2329 |  | -0.28975 | 0.22576
0.033535 | -0.32752 |  | -120.8448 |  | -0.27007 | 0.21019
0.033555 | -0.30419 |  | -110.9027 |  | -0.2458 | 0.19097
0.033574 | -0.2801 |  | -99.6218 |  | -0.21733 | 0.16862
0.033594 | -0.25308 |  | -88.8023 |  | -0.18534 | 0.14329
0.033613 | -0.22777 |  | -77.9691 |  | -0.15122 | 0.11623
0.033633 | -0.20313 |  | -66.9808 |  | -0.11519 | 0.087919
0.033652 | -0.1782 |  | -56.7513 |  | -0.076705 | 0.057698
0.033672 | -0.15366 |  | -45.8232 |  | -0.03729 | 0.02656
0.033691 | -0.12303 |  | -33.0121 |  | 0.0030418 | -0.0051319
0.033711 | -0.092026 |  | -20.4508 |  | 0.043516 | -0.03692
0.03373 | -0.063768 |  | -8.6655 |  | 0.082062 | -0.067267
0.03375 | -0.032728 |  | 3.6064 |  | 0.11978 | -0.096797
0.03377 | -0.004099 |  | 15.0331 |  | 0.15545 | -0.12488
0.033789 | 0.025002 |  | 26.3397 |  | 0.18801 | -0.1504
0.033809 | 0.056781 |  | 39.2377 |  | 0.21949 | -0.17481
0.033828 | 0.087406 |  | 51.5484 |  | 0.24737 | -0.19671
0.033848 | 0.11802 |  | 62.7461 |  | 0.27005 | -0.21459
0.033867 | 0.14484 |  | 74.1562 |  | 0.28975 | -0.22966
0.033887 | 0.17116 |  | 84.8477 |  | 0.30464 | -0.24089
0.033906 | 0.19811 |  | 95.3923 |  | 0.31425 | -0.24838
0.033926 | 0.2252 |  | 107.0579 |  | 0.32113 | -0.25359
0.033945 | 0.25378 |  | 117.2289 |  | 0.32281 | -0.25464
0.033965 | 0.27945 |  | 125.7932 |  | 0.31838 | -0.25104
0.033984 | 0.30966 |  | 136.0349 |  | 0.30981 | -0.24402
0.034004 | 0.34076 |  | 145.6639 |  | 0.29601 | -0.23303
0.034023 | 0.36439 |  | 152.5364 |  | 0.27843 | -0.21902
0.034043 | 0.38965 |  | 160.5636 |  | 0.25779 | -0.20265
0.034063 | 0.41677 |  | 169.3608 |  | 0.23169 | -0.18222
0.034082 | 0.43754 |  | 175.0815 |  | 0.20172 | -0.1584
0.034102 | 0.45238 |  | 180.3576 |  | 0.16915 | -0.13253
0.034121 | 0.47009 |  | 186.9747 |  | 0.1335 | -0.10458
0.034141 | 0.48722 |  | 191.8717 |  | 0.096505 | -0.075484
0.03416 | 0.49652 |  | 195.546 |  | 0.058114 | -0.045295
0.03418 | 0.50637 |  | 199.6751 |  | 0.017739 | -0.013615
0.034199 | 0.51607 |  | 202.3673 |  | -0.02284 | 0.018328
0.034219 | 0.51801 |  | 202.826 |  | -0.062267 | 0.04933
0.034238 | 0.52004 |  | 204.1541 |  | -0.10064 | 0.07925
0.034258 | 0.52621 |  | 205.9754 |  | -0.13782 | 0.10828
0.034277 | 0.52661 |  | 205.1899 |  | -0.17263 | 0.13562
0.034297 | 0.52082 |  | 203.6666 |  | -0.20528 | 0.16099
0.034316 | 0.5181 |  | 202.3897 |  | -0.23553 | 0.18438
0.034336 | 0.5132 |  | 199.0204 |  | -0.26107 | 0.2044
0.034355 | 0.50134 |  | 194.9141 |  | -0.28221 | 0.22094
0.034375 | 0.49084 |  | 190.7349 |  | -0.29997 | 0.23448
0.034395 | 0.4816 |  | 185.5703 |  | -0.31325 | 0.24464
0.034414 | 0.4681 |  | 180.2329 |  | -0.32195 | 0.25141
0.034434 | 0.44918 |  | 172.7041 |  | -0.32619 | 0.25461
0.034453 | 0.42958 |  | 164.0746 |  | -0.32529 | 0.25389
0.034473 | 0.41181 |  | 156.877 |  | -0.31928 | 0.24908
0.034492 | 0.38902 |  | 147.7281 |  | -0.30837 | 0.2404
0.034512 | 0.3637 |  | 137.3027 |  | -0.29323 | 0.22846
0.034531 | 0.34169 |  | 128.476 |  | -0.27428 | 0.21333
0.034551 | 0.31505 |  | 117.7837 |  | -0.25097 | 0.19503
0.03457 | 0.28269 |  | 104.6176 |  | -0.22332 | 0.17342
0.03459 | 0.25374 |  | 93.1892 |  | -0.19217 | 0.14862
0.034609 | 0.22677 |  | 82.1797 |  | -0.15846 | 0.12186
0.034629 | 0.19521 |  | 68.7931 |  | -0.12259 | 0.093664
0.034648 | 0.16285 |  | 56.0476 |  | -0.084616 | 0.063753
0.034668 | 0.13345 |  | 44.148 |  | -0.04525 | 0.032734
0.034688 | 0.10039 |  | 30.1652 |  | -0.0055406 | 0.0014182
0.034707 | 0.06424 |  | 16.3377 |  | 0.034595 | -0.03016
0.034727 | 0.032766 |  | 4.0086 |  | 0.074403 | -0.061337
0.034746 | 0.00059065 |  | -9.6467 |  | 0.11184 | -0.090895
0.034766 | -0.033769 |  | -22.707 |  | 0.14788 | -0.11904
0.034785 | -0.064593 |  | -34.4056 |  | 0.18252 | -0.14589
0.034805 | -0.098082 |  | -48.5344 |  | 0.21352 | -0.17034
0.034824 | -0.132 |  | -61.6687 |  | 0.24151 | -0.19219
0.034844 | -0.15983 |  | -71.9116 |  | 0.26606 | -0.2112
0.034863 | -0.1893 |  | -84.1313 |  | 0.28586 | -0.22654
0.034883 | -0.22113 |  | -96.4533 |  | 0.30161 | -0.2386
0.034902 | -0.24823 |  | -105.9768 |  | 0.31345 | -0.24776
0.034922 | -0.27303 |  | -116.2641 |  | 0.3206 | -0.25326
0.034941 | -0.30124 |  | -127.4912 |  | 0.32264 | -0.25456
0.034961 | -0.32696 |  | -136.1619 |  | 0.3197 | -0.25202
0.03498 | -0.34655 |  | -144.2478 |  | 0.31172 | -0.24563
0.035 | -0.36818 |  | -153.3097 |  | 0.29922 | -0.23553
0.03502 | -0.39036 |  | -160.7606 |  | 0.2828 | -0.22245
0.035039 | -0.40693 |  | -167.2852 |  | 0.26234 | -0.20629
0.035059 | -0.42209 |  | -173.7497 |  | 0.23775 | -0.18674
0.035078 | -0.43871 |  | -179.2763 |  | 0.20842 | -0.16364
0.035098 | -0.45217 |  | -184.0535 |  | 0.17605 | -0.13802
0.035117 | -0.46076 |  | -187.6557 |  | 0.14176 | -0.11096
0.035137 | -0.46978 |  | -190.5977 |  | 0.10463 | -0.08197
0.035156 | -0.48121 |  | -194.5217 |  | 0.066015 | -0.051487
0.035176 | -0.48906 |  | -197.7905 |  | 0.026408 | -0.020197
0.035195 | -0.4915 |  | -198.2224 |  | -0.01412 | 0.011571
0.035215 | -0.49328 |  | -198.2187 |  | -0.054059 | 0.042775
0.035234 | -0.49406 |  | -198.5121 |  | -0.092603 | 0.072913
0.035254 | -0.49188 |  | -197.0764 |  | -0.12973 | 0.10208
0.035273 | -0.49046 |  | -195.9396 |  | -0.16561 | 0.13003
0.035293 | -0.49108 |  | -196.0014 |  | -0.19904 | 0.15605
0.035312 | -0.48729 |  | -193.5475 |  | -0.22886 | 0.17939
0.035332 | -0.47686 |  | -188.6545 |  | -0.25533 | 0.19991
0.035352 | -0.46699 |  | -184.6825 |  | -0.27774 | 0.21736
0.035371 | -0.45896 |  | -180.4322 |  | -0.29561 | 0.23127
0.035391 | -0.44879 |  | -175.1423 |  | -0.30999 | 0.24229
0.03541 | -0.43785 |  | -170.5298 |  | -0.32012 | 0.25013
0.03543 | -0.42629 |  | -164.7847 |  | -0.32508 | 0.25389
0.035449 | -0.40924 |  | -156.8694 |  | -0.32517 | 0.2539
0.035469 | -0.3891 |  | -148.4086 |  | -0.31967 | 0.24957
0.035488 | -0.37183 |  | -140.1246 |  | -0.3099 | 0.24168
0.035508 | -0.35491 |  | -132.1459 |  | -0.2965 | 0.23099
0.035527 | -0.33625 |  | -124.0022 |  | -0.27782 | 0.21642
0.035547 | -0.3133 |  | -114.6924 |  | -0.25542 | 0.19874
0.035566 | -0.28867 |  | -104.0297 |  | -0.22898 | 0.17789
0.035586 | -0.26508 |  | -93.0939 |  | -0.19761 | 0.15312
0.035605 | -0.23696 |  | -82.0582 |  | -0.16448 | 0.12663
0.035625 | -0.21272 |  | -70.8064 |  | -0.12966 | 0.099274
0.035645 | -0.1902 |  | -60.3605 |  | -0.092009 | 0.069913
0.035664 | -0.16192 |  | -50.0969 |  | -0.053004 | 0.038991
0.035684 | -0.1337 |  | -37.9936 |  | -0.012698 | 0.0071962
0.035703 | -0.10159 |  | -24.8902 |  | 0.027891 | -0.02479
0.035723 | -0.071867 |  | -12.9874 |  | 0.067186 | -0.055721
0.035742 | -0.044481 |  | -0.97863 |  | 0.10537 | -0.085501
0.035762 | -0.013907 |  | 11.1658 |  | 0.14144 | -0.11385
0.035781 | 0.011508 |  | 22.0758 |  | 0.17562 | -0.14059
0.035801 | 0.041594 |  | 34.0742 |  | 0.2081 | -0.16583
0.03582 | 0.076146 |  | 46.9311 |  | 0.23676 | -0.18838
0.03584 | 0.10623 |  | 58.5374 |  | 0.26187 | -0.20796
0.035859 | 0.13518 |  | 69.8422 |  | 0.28316 | -0.22434
0.035879 | 0.16095 |  | 81.0271 |  | 0.29924 | -0.23683
0.035898 | 0.18752 |  | 91.5051 |  | 0.3112 | -0.24604
0.035918 | 0.21525 |  | 102.489 |  | 0.31933 | -0.25207
0.035937 | 0.24202 |  | 113.5386 |  | 0.32281 | -0.25463
0.035957 | 0.26977 |  | 122.5874 |  | 0.32138 | -0.25339
0.035977 | 0.29762 |  | 131.7957 |  | 0.31446 | -0.24774
0.035996 | 0.32807 |  | 142.1038 |  | 0.30231 | -0.23808
0.036016 | 0.35693 |  | 150.4273 |  | 0.28651 | -0.22537
0.036035 | 0.38093 |  | 157.5011 |  | 0.26666 | -0.20968
0.036055 | 0.4058 |  | 165.626 |  | 0.24281 | -0.19088
0.036074 | 0.43009 |  | 173.1255 |  | 0.21546 | -0.16903
0.036094 | 0.44811 |  | 178.5723 |  | 0.18317 | -0.14375
0.036113 | 0.46381 |  | 184.4778 |  | 0.14814 | -0.11602
0.036133 | 0.48113 |  | 190.505 |  | 0.11211 | -0.087443
0.036152 | 0.49346 |  | 194.2759 |  | 0.074115 | -0.0579
0.036172 | 0.50153 |  | 197.7504 |  | 0.034962 | -0.027009
0.036191 | 0.51217 |  | 201.6156 |  | -0.0057312 | 0.0049649
0.036211 | 0.51935 |  | 203.2738 |  | -0.046305 | 0.036786
0.03623 | 0.52045 |  | 203.8115 |  | -0.084639 | 0.066935
0.03625 | 0.5247 |  | 205.8538 |  | -0.12237 | 0.096056
0.03627 | 0.52808 |  | 206.2269 |  | -0.15835 | 0.12426
0.036289 | 0.52356 |  | 204.1288 |  | -0.19145 | 0.15037
0.036309 | 0.51944 |  | 203.1316 |  | -0.22318 | 0.17482
0.036328 | 0.517 |  | 201.056 |  | -0.25114 | 0.19654
0.036348 | 0.50814 |  | 196.7201 |  | -0.27338 | 0.21401
0.036367 | 0.49669 |  | 192.9585 |  | -0.29194 | 0.22833
0.036387 | 0.48725 |  | 188.314 |  | -0.30719 | 0.23998
0.036406 | 0.47514 |  | 182.4773 |  | -0.31825 | 0.24841
0.036426 | 0.45771 |  | 175.9718 |  | -0.32424 | 0.2532
0.036445 | 0.43805 |  | 167.633 |  | -0.32502 | 0.25396
0.036465 | 0.42005 |  | 159.9177 |  | -0.32127 | 0.25066
0.036484 | 0.39984 |  | 152.1909 |  | -0.31234 | 0.2435
0.036504 | 0.37427 |  | 141.8341 |  | -0.29851 | 0.23282
0.036523 | 0.34991 |  | 131.8541 |  | -0.2812 | 0.219
0.036543 | 0.32628 |  | 122.4802 |  | -0.25966 | 0.20198
0.036562 | 0.2961 |  | 110.2633 |  | -0.23372 | 0.18155
0.036582 | 0.26477 |  | 97.5713 |  | -0.2043 | 0.15815
0.036602 | 0.23828 |  | 87.0318 |  | -0.17143 | 0.13226
0.036621 | 0.20948 |  | 74.8977 |  | -0.13606 | 0.10441
0.036641 | 0.17616 |  | 61.0883 |  | -0.098737 | 0.075053
0.03666 | 0.14534 |  | 49.117 |  | -0.060104 | 0.0445
0.03668 | 0.11488 |  | 36.2966 |  | -0.020836 | 0.013448
0.036699 | 0.078941 |  | 21.6731 |  | 0.019715 | -0.018241
0.036719 | 0.044813 |  | 9.0863 |  | 0.059806 | -0.049862
0.036738 | 0.014646 |  | -3.3511 |  | 0.097748 | -0.079851
0.036758 | -0.019669 |  | -17.5128 |  | 0.1347 | -0.10869
0.036777 | -0.052941 |  | -29.7106 |  | 0.16952 | -0.13589
0.036797 | -0.083485 |  | -42.1648 |  | 0.20144 | -0.16076
0.036816 | -0.11814 |  | -56.6669 |  | 0.23152 | -0.18416
0.036836 | -0.14968 |  | -68.0292 |  | 0.25758 | -0.20472
0.036855 | -0.17622 |  | -78.4422 |  | 0.27895 | -0.22131
0.036875 | -0.20664 |  | -91.2074 |  | 0.29658 | -0.23465
0.036895 | -0.23731 |  | -102.3049 |  | 0.30925 | -0.24452
0.036914 | -0.26282 |  | -111.9497 |  | 0.31802 | -0.25124
0.036934 | -0.28866 |  | -122.8025 |  | 0.32281 | -0.25475
0.036953 | -0.31654 |  | -132.9156 |  | 0.32182 | -0.25393
0.036973 | -0.33928 |  | -140.9582 |  | 0.31599 | -0.24902
0.036992 | -0.35813 |  | -149.2665 |  | 0.30504 | -0.24013
0.037012 | -0.38038 |  | -157.7798 |  | 0.28955 | -0.22769
0.037031 | -0.40156 |  | -164.688 |  | 0.27109 | -0.21304
0.037051 | -0.41697 |  | -171.1809 |  | 0.2479 | -0.19508
0.03707 | -0.43258 |  | -177.3878 |  | 0.22002 | -0.17301
0.03709 | -0.448 |  | -182.2136 |  | 0.18907 | -0.14833
0.037109 | -0.45765 |  | -186.2277 |  | 0.15497 | -0.12142
0.037129 | -0.46584 |  | -189.6003 |  | 0.11879 | -0.092982
0.037148 | -0.47683 |  | -192.9146 |  | 0.081488 | -0.063737
0.037168 | -0.4872 |  | -196.7831 |  | 0.042307 | -0.0329
0.037187 | -0.49217 |  | -198.7877 |  | 0.0016645 | -0.00092636
0.037207 | -0.49256 |  | -198.2556 |  | -0.038885 | 0.030833
0.037227 | -0.49367 |  | -198.3334 |  | -0.078107 | 0.061577
0.037246 | -0.49355 |  | -198.2212 |  | -0.11566 | 0.091
0.037266 | -0.49101 |  | -196.4453 |  | -0.15178 | 0.1192
0.037285 | -0.49071 |  | -195.9727 |  | -0.18585 | 0.14579
0.037305 | -0.48964 |  | -195.2089 |  | -0.21725 | 0.17029
0.037324 | -0.48219 |  | -190.7572 |  | -0.24565 | 0.1924
0.037344 | -0.47135 |  | -186.1134 |  | -0.27008 | 0.2114
0.037363 | -0.4627 |  | -182.5228 |  | -0.28963 | 0.22654
0.037383 | -0.45331 |  | -177.4577 |  | -0.30487 | 0.23826
0.037402 | -0.44134 |  | -172.4259 |  | -0.31653 | 0.24722
0.037422 | -0.43083 |  | -167.487 |  | -0.32371 | 0.25278
0.037441 | -0.41755 |  | -160.3528 |  | -0.32577 | 0.25447
0.037461 | -0.39857 |  | -151.8941 |  | -0.32304 | 0.25221
0.03748 | -0.37922 |  | -143.6039 |  | -0.31514 | 0.24571
0.0375 | -0.36256 |  | -135.5524 |  | -0.30208 | 0.23536
0.03752 | -0.34567 |  | -127.4776 |  | -0.28504 | 0.22201
0.037539 | -0.3231 |  | -118.8257 |  | -0.26462 | 0.20587
0.037559 | -0.29813 |  | -108.4848 |  | -0.24014 | 0.18655
0.037578 | -0.27332 |  | -97.174 |  | -0.21122 | 0.16383
0.037598 | -0.24715 |  | -86.4913 |  | -0.17847 | 0.13792
0.037617 | -0.2234 |  | -75.7707 |  | -0.14322 | 0.10998
0.037637 | -0.19846 |  | -64.8747 |  | -0.10651 | 0.081123
0.037656 | -0.17195 |  | -54.4775 |  | -0.068326 | 0.051218
0.037676 | -0.14691 |  | -43.2168 |  | -0.028948 | 0.020127
0.037695 | -0.11558 |  | -30.2224 |  | 0.011213 | -0.0117
0.037715 | -0.083114 |  | -17.7521 |  | 0.051648 | -0.043457
0.037734 | -0.055476 |  | -6.1991 |  | 0.090753 | -0.074104
0.037754 | -0.025939 |  | 6.0021 |  | 0.12751 | -0.10298
0.037773 | 0.0029409 |  | 17.5197 |  | 0.16226 | -0.13017
0.037793 | 0.031669 |  | 29.1178 |  | 0.19517 | -0.15596
0.037812 | 0.062177 |  | 42.0457 |  | 0.22558 | -0.17969
0.037832 | 0.091555 |  | 53.9998 |  | 0.25236 | -0.20052
0.037852 | 0.12189 |  | 65.1774 |  | 0.27505 | -0.21824
0.037871 | 0.1502 |  | 76.4793 |  | 0.29357 | -0.23243
0.037891 | 0.17789 |  | 87.0608 |  | 0.30719 | -0.2429
0.03791 | 0.20789 |  | 97.8957 |  | 0.31639 | -0.25001
0.03793 | 0.23602 |  | 109.4728 |  | 0.32155 | -0.25369
0.037949 | 0.2622 |  | 119.4892 |  | 0.32184 | -0.25377
0.037969 | 0.28622 |  | 128.0053 |  | 0.31747 | -0.25015
0.037988 | 0.31326 |  | 137.8053 |  | 0.30811 | -0.24247
0.038008 | 0.34417 |  | 147.3041 |  | 0.2934 | -0.23077
0.038027 | 0.36988 |  | 154.3691 |  | 0.27462 | -0.21586
0.038047 | 0.39489 |  | 162.3632 |  | 0.25239 | -0.19831
0.038066 | 0.42178 |  | 171.1855 |  | 0.22595 | -0.17753
0.038086 | 0.44126 |  | 176.534 |  | 0.19574 | -0.15366
0.038105 | 0.45573 |  | 181.3875 |  | 0.16236 | -0.12729
0.038125 | 0.47358 |  | 188.1735 |  | 0.12611 | -0.098735
0.038145 | 0.48946 |  | 192.8206 |  | 0.088777 | -0.069279
0.038164 | 0.49876 |  | 196.2896 |  | 0.050137 | -0.038852
0.038184 | 0.50924 |  | 200.7978 |  | 0.0096124 | -0.007075
0.038203 | 0.51843 |  | 203.036 |  | -0.030576 | 0.024568
0.038223 | 0.51946 |  | 203.1203 |  | -0.069744 | 0.055324
0.038242 | 0.52137 |  | 204.7517 |  | -0.10814 | 0.08529
0.038262 | 0.52639 |  | 205.9223 |  | -0.14491 | 0.11399
0.038281 | 0.52576 |  | 204.9209 |  | -0.17958 | 0.14097
0.038301 | 0.52125 |  | 203.957 |  | -0.21183 | 0.16614
0.03832 | 0.51839 |  | 202.2497 |  | -0.24064 | 0.18864
0.03834 | 0.51202 |  | 198.4634 |  | -0.26504 | 0.20763
0.038359 | 0.49948 |  | 194.0791 |  | -0.28527 | 0.22339
0.038379 | 0.48848 |  | 189.5301 |  | -0.30227 | 0.23629
0.038398 | 0.47968 |  | 184.7878 |  | -0.31556 | 0.24653
0.038418 | 0.46601 |  | 179.3962 |  | -0.32327 | 0.25275
0.038437 | 0.446 |  | 171.2956 |  | -0.32582 | 0.25443
0.038457 | 0.42617 |  | 162.6771 |  | -0.32397 | 0.25279
0.038477 | 0.40761 |  | 155.2378 |  | -0.31667 | 0.24714
0.038496 | 0.38396 |  | 145.6657 |  | -0.30489 | 0.23784
0.038516 | 0.35884 |  | 135.3573 |  | -0.28951 | 0.22575
0.038535 | 0.33637 |  | 126.6317 |  | -0.26964 | 0.2099
0.038555 | 0.30881 |  | 115.645 |  | -0.24535 | 0.19078
0.038574 | 0.27595 |  | 102.2055 |  | -0.21707 | 0.16868
0.038594 | 0.24741 |  | 90.8218 |  | -0.18501 | 0.1432
0.038613 | 0.22074 |  | 79.6985 |  | -0.15068 | 0.11597
0.038633 | 0.18799 |  | 66.0077 |  | -0.11469 | 0.087618
0.038652 | 0.15539 |  | 53.4742 |  | -0.076532 | 0.057639
0.038672 | 0.12617 |  | 41.738 |  | -0.037206 | 0.026673
0.038691 | 0.092467 |  | 27.4878 |  | 0.0030048 | -0.0052
0.038711 | 0.056994 |  | 13.7801 |  | 0.043477 | -0.037083
0.03873 | 0.025017 |  | 1.2782 |  | 0.082367 | -0.067556
0.03875 | -0.0079437 |  | -12.6808 |  | 0.11955 | -0.096793
0.03877 | -0.039915 |  | -25.144 |  | 0.15495 | -0.12447
0.038789 | -0.070211 |  | -36.8501 |  | 0.18853 | -0.15055
0.038809 | -0.10509 |  | -51.3662 |  | 0.21963 | -0.17488
0.038828 | -0.13857 |  | -64.1397 |  | 0.24704 | -0.1963
0.038848 | -0.16604 |  | -74.5185 |  | 0.27058 | -0.21456
0.038867 | -0.19535 |  | -86.8468 |  | 0.28935 | -0.22913
0.038887 | -0.22691 |  | -98.5945 |  | 0.30389 | -0.24028
0.038906 | -0.25324 |  | -108.0253 |  | 0.31511 | -0.2487
0.038926 | -0.27789 |  | -118.5012 |  | 0.32114 | -0.25326
0.038945 | -0.30741 |  | -129.597 |  | 0.32167 | -0.25378
0.038965 | -0.33237 |  | -138.0193 |  | 0.31813 | -0.25074
0.038984 | -0.35081 |  | -145.9531 |  | 0.3095 | -0.24356
0.039004 | -0.37315 |  | -155.0737 |  | 0.29565 | -0.23267
0.039023 | -0.39498 |  | -162.4182 |  | 0.27853 | -0.21907
0.039043 | -0.41011 |  | -168.5975 |  | 0.25714 | -0.20224
[5 empty] | 0.23107 | -0.1817
[5 empty] | 0.20145 | -0.15805
[5 empty] | 0.168 | -0.13177
[5 empty] | 0.13277 | -0.10397
[5 empty] | 0.096384 | -0.075178
[5 empty] | 0.05767 | -0.044819
[5 empty] | 0.017565 | -0.013197
[5 empty] | -0.023388 | 0.018891
[5 empty] | -0.063324 | 0.050183
[5 empty] | -0.10144 | 0.080022
[5 empty] | -0.13823 | 0.10867
[5 empty] | -0.17285 | 0.1357
[5 empty] | -0.20576 | 0.1612
[5 empty] | -0.2359 | 0.18468
[5 empty] | -0.26142 | 0.20472
[5 empty] | -0.28252 | 0.22112
[5 empty] | -0.2998 | 0.23426
[5 empty] | -0.3134 | 0.24461
[5 empty] | -0.32235 | 0.25181
[5 empty] | -0.32615 | 0.25474
[5 empty] | -0.32514 | 0.2538
[5 empty] | -0.31935 | 0.24923
[5 empty] | -0.30842 | 0.24055
[5 empty] | -0.29299 | 0.22838
[5 empty] | -0.27415 | 0.2133
[5 empty] | -0.25102 | 0.1951
[5 empty] | -0.22343 | 0.17354
[5 empty] | -0.19249 | 0.14893
[5 empty] | -0.15858 | 0.12201
[5 empty] | -0.12249 | 0.093512
[5 empty] | -0.084461 | 0.063669
[5 empty] | -0.045083 | 0.032679
[5 empty] | -0.005531 | 0.0012923
[5 empty] | 0.035186 | -0.030514
[5 empty] | 0.074979 | -0.061606
[5 empty] | 0.11187 | -0.09079
[5 empty] | 0.1483 | -0.11926
[5 empty] | 0.18268 | -0.14615
[5 empty] | 0.2134 | -0.17025
[5 empty] | 0.24175 | -0.19225
[5 empty] | 0.26599 | -0.21121
[5 empty] | 0.28578 | -0.22658
[5 empty] | 0.30197 | -0.23899
[5 empty] | 0.31352 | -0.24792
[5 empty] | 0.32057 | -0.25309
[5 empty] | 0.32261 | -0.2545
[5 empty] | 0.31894 | -0.25167
[5 empty] | 0.31153 | -0.24537