## EtaStar_Disp
η* 計算シート (変位入力版) Disp→Acc: a = -(2πf)²·d/1000
■ 入力パラメータ
サンプリング周波数 fs |  | Hz | A列全体平均から自動算出
データ点数 N |  | 点
加振周波数 f | 50 | Hz | 黄色: 加振周波数
粉体質量 m_p | 1.61 | g | 黄色: 粉体のみ(基準ジグなら 0)
容器質量 m_c | 2.1 | g | 黄色: 容器(ジグ)質量
合計質量 m_tot |  | g
角周波数 ω |  | rad/s
■ 使い方
1. 「TimeData」シート: A列=時刻[s], B列=力[N], C列=変位[mm] を貼り付け
2. 黄色セルに 加振周波数 f, 粉体質量 m_p, 容器質量 m_c を入力
3. ★ η* の行に答えが自動表示
※ 加速度は a = -(2πf)²·d/1000 でシート内部換算
■ 計算式
D(f) = Σ d[n]·exp(-j2πf·t[n]) ※d はmm単位の生DFT
X(f) = -(2πf)²·D/1000 ※加速度DFT [m/s²]
Y(f) = Σ F[n]·exp(-j2πf·t[n]) ※力DFT
η* = -2π·Im(X*·Y) / (m_tot · ¦X¦²) ※論文式(2)
■ 計算結果
項目 | 値 | 単位 | 備考
Re(D) [変位DFT, mm単位]
Im(D) [変位DFT, mm単位]
Re(Y) [力DFT]
Im(Y) [力DFT]
Re(X) [加速度DFT = -ω²·D/1000]
Im(X)
¦X¦² (加速度パワー)
Re(P_cross) = Re(X)·Re(Y)+Im(X)·Im(Y)
Im(P_cross) = Re(X)·Im(Y)-Im(X)·Re(Y)
A_disp (変位振幅) |  | mm
A_acc (加速度振幅) |  | m/s²
v_c,max (容器最大速度) |  | m/s
★ η* (Reduced Loss Factor) |  | - | 論文 式(2)
(検算) E_diss [J] |  | J
(検算) 基準KE ½·m_tot·v² [J] |  | J
(検算) E_diss / KE |  | - | η* と一致するはず

## EtaStar_Acc
η* 計算シート (加速度入力版) Acc 直接使用
■ 入力パラメータ
サンプリング周波数 fs |  | Hz | A列全体平均から自動算出
データ点数 N |  | 点
加振周波数 f | 500 | Hz | 黄色: 加振周波数
粉体質量 m_p | 0.78 | g | 黄色: 粉体のみ(基準ジグなら 0)
容器質量 m_c | 0.88 | g | 黄色: 容器(ジグ)質量
合計質量 m_tot |  | g
角周波数 ω |  | rad/s
■ 使い方
1. 「TimeData」シート: A列=時刻[s], B列=力[N], D列=加速度[m/s²] を貼り付け
2. 黄色セルに 加振周波数 f, 粉体質量 m_p, 容器質量 m_c を入力
3. ★ η* の行に答えが自動表示
※ 加速度を直接使用(微分・変換なし)
■ 計算式
X(f) = Σ a[n]·exp(-j2πf·t[n]) ※加速度DFT [m/s²]
Y(f) = Σ F[n]·exp(-j2πf·t[n]) ※力DFT
η* = -2π·Im(X*·Y) / (m_tot · ¦X¦²) ※論文式(2)
■ 計算結果
項目 | 値 | 単位 | 備考
Re(Y) [力DFT]
Im(Y) [力DFT]
Re(X) [加速度DFT]
Im(X) [加速度DFT]
¦X¦² (加速度パワー)
Re(P_cross) = Re(X)·Re(Y)+Im(X)·Im(Y)
Im(P_cross) = Re(X)·Im(Y)-Im(X)·Re(Y)
A_acc (加速度振幅) |  | m/s²
v_c,max (容器最大速度) |  | m/s
★ η* (Reduced Loss Factor) |  | - | 論文 式(2)
(検算) E_diss [J] |  | J
(検算) 基準KE ½·m_tot·v² [J] |  | J
(検算) E_diss / KE |  | - | η* と一致するはず

## TimeData
時刻 t [s] | 力 F [N] | 変位 d [mm] ← Disp版で使う | 加速度 a [m/s²] ← Acc版で使う
0 | 0.72653 |  | 270.9424 | ← A: 時刻[s], B: 力[N] は両方で使用 | 0.29988 | -0.236
1.9531e-05 | 0.70249 |  | 261.6749 | ← C: 変位[mm] → EtaStar_Disp シート | 0.28336 | -0.22279
3.9063e-05 | 0.67858 |  | 251.1615 | ← D: 加速度[m/s²] → EtaStar_Acc シート | 0.26342 | -0.20692
5.8594e-05 | 0.64226 |  | 236.3719 | ※ どちらか片方のみ埋めればOK(使う方のシートで計算) | 0.23863 | -0.18741
7.8125e-05 | 0.60717 |  | 223.1762 |  | 0.20914 | -0.16401
9.7656e-05 | 0.57727 |  | 210.5916 |  | 0.17738 | -0.1388
0.00011719 | 0.53591 |  | 193.2927 |  | 0.14286 | -0.11167
0.00013672 | 0.49244 |  | 177.2363 |  | 0.10543 | -0.082425
0.00015625 | 0.45241 |  | 161.3262 |  | 0.067588 | -0.052527
0.00017578 | 0.399 |  | 139.5687 |  | 0.028356 | -0.021652
0.00019531 | 0.3496 |  | 120.3147 |  | -0.012634 | 0.010316
0.00021484 | 0.31171 |  | 103.9691 |  | -0.05252 | 0.041699
0.00023437 | 0.2594 |  | 82.7661 |  | -0.091279 | 0.072059
0.00025391 | 0.20484 |  | 61.4838 |  | -0.12917 | 0.10154
0.00027344 | 0.16078 |  | 42.3778 |  | -0.16467 | 0.1293
0.00029297 | 0.10717 |  | 20.2609 |  | -0.19745 | 0.15492
0.0003125 | 0.049877 |  | -1.3586 |  | -0.22773 | 0.17853
0.00033203 | 0.0021605 |  | -19.9481 |  | -0.25454 | 0.19949
0.00035156 | -0.050302 |  | -41.4683 |  | -0.27725 | 0.2171
0.00037109 | -0.10844 |  | -63.2768 |  | -0.29603 | 0.23143
0.00039063 | -0.15585 |  | -80.4043 |  | -0.31029 | 0.24245
0.00041016 | -0.20449 |  | -99.2285 |  | -0.31986 | 0.24993
0.00042969 | -0.26272 |  | -121.0817 |  | -0.32511 | 0.25398
0.00044922 | -0.30461 |  | -137.4573 |  | -0.32545 | 0.2543
0.00046875 | -0.3407 |  | -152.0698 |  | -0.32072 | 0.25035
0.00048828 | -0.39198 |  | -171.3737 |  | -0.31145 | 0.24284
0.00050781 | -0.43104 |  | -186.4912 |  | -0.29741 | 0.23188
0.00052734 | -0.46139 |  | -198.8808 |  | -0.27917 | 0.21739
0.00054688 | -0.50529 |  | -216.0082 |  | -0.25722 | 0.20008
0.00056641 | -0.54369 |  | -228.7224 |  | -0.23028 | 0.17892
0.00058594 | -0.56828 |  | -236.8685 |  | -0.19963 | 0.15465
0.00060547 | -0.60059 |  | -249.5886 |  | -0.16721 | 0.12898
0.000625 | -0.63777 |  | -261.2186 |  | -0.13183 | 0.10111
0.00064453 | -0.65915 |  | -268.0909 |  | -0.094003 | 0.071433
0.00066406 | -0.68183 |  | -276.4786 |  | -0.055219 | 0.040737
0.00068359 | -0.70609 |  | -283.8105 |  | -0.015514 | 0.0092554
0.00070312 | -0.7166 |  | -288.1053 |  | 0.024939 | -0.02229
0.00072266 | -0.73327 |  | -293.5916 |  | 0.064688 | -0.053567
0.00074219 | -0.74546 |  | -296.2824 |  | 0.10255 | -0.083583
0.00076172 | -0.74585 |  | -296.594 |  | 0.13912 | -0.11203
0.00078125 | -0.75457 |  | -299.2883 |  | 0.17401 | -0.1393
0.00080078 | -0.76034 |  | -299.8191 |  | 0.20587 | -0.16433
0.00082031 | -0.75819 |  | -297.7225 |  | 0.23471 | -0.18674
0.00083984 | -0.75661 |  | -296.6598 |  | 0.26033 | -0.20677
0.00085938 | -0.74867 |  | -293.0728 |  | 0.28121 | -0.22304
0.00087891 | -0.73316 |  | -286.5033 |  | 0.29746 | -0.23559
0.00089844 | -0.72425 |  | -282.7229 |  | 0.31039 | -0.2455
0.00091797 | -0.71665 |  | -278.218 |  | 0.31851 | -0.25154
0.0009375 | -0.69537 |  | -269.2051 |  | 0.32155 | -0.25374
0.00095703 | -0.6765 |  | -261.4953 |  | 0.32042 | -0.2527
0.00097656 | -0.66155 |  | -253.6861 |  | 0.31362 | -0.24716
0.00099609 | -0.63732 |  | -242.4601 |  | 0.30184 | -0.23773
0.0010156 | -0.61401 |  | -232.0269 |  | 0.28639 | -0.22527
0.0010352 | -0.59341 |  | -221.8971 |  | 0.26678 | -0.2097
0.0010547 | -0.56861 |  | -209.3383 |  | 0.2431 | -0.19112
0.0010742 | -0.54415 |  | -197.2337 |  | 0.21516 | -0.16895
0.0010938 | -0.52014 |  | -185.5818 |  | 0.18329 | -0.14375
0.0011133 | -0.48867 |  | -171.2431 |  | 0.14897 | -0.11675
0.0011328 | -0.45522 |  | -156.5405 |  | 0.11279 | -0.0883
0.0011523 | -0.42291 |  | -141.49 |  | 0.074679 | -0.058432
0.0011719 | -0.38231 |  | -123.65 |  | 0.035341 | -0.027324
0.0011914 | -0.34338 |  | -107.9795 |  | -0.0046991 | 0.0041526
0.0012109 | -0.31616 |  | -95.7058 |  | -0.045148 | 0.035578
0.0012305 | -0.28005 |  | -79.6815 |  | -0.084764 | 0.066638
0.00125 | -0.22918 |  | -60.0981 |  | -0.12211 | 0.096026
0.0012695 | -0.18995 |  | -43.3734 |  | -0.15729 | 0.1236
0.0012891 | -0.15339 |  | -27.2705 |  | -0.19153 | 0.15017
0.0013086 | -0.10576 |  | -8.8612 |  | -0.22271 | 0.17439
0.0013281 | -0.068859 |  | 6.8702 |  | -0.24959 | 0.19548
0.0013477 | -0.028108 |  | 22.8669 |  | -0.27382 | 0.21421
0.0013672 | 0.026278 |  | 41.8844 |  | -0.2929 | 0.2291
0.0013867 | 0.071644 |  | 57.7011 |  | -0.3071 | 0.24016
0.0014062 | 0.11919 |  | 74.2278 |  | -0.31878 | 0.24891
0.0014258 | 0.17778 |  | 93.0593 |  | -0.325 | 0.25372
0.0014453 | 0.22507 |  | 107.5721 |  | -0.32549 | 0.25412
0.0014648 | 0.26637 |  | 121.9778 |  | -0.3221 | 0.25124
0.0014844 | 0.31457 |  | 137.6958 |  | -0.31362 | 0.24445
0.0015039 | 0.35545 |  | 151.148 |  | -0.30022 | 0.23397
0.0015234 | 0.39839 |  | 167.0149 |  | -0.28316 | 0.22039
0.001543 | 0.44724 |  | 184.1545 |  | -0.26147 | 0.20324
0.0015625 | 0.4797 |  | 196.1741 |  | -0.23577 | 0.18302
0.001582 | 0.50668 |  | 206.3967 |  | -0.20675 | 0.16006
0.0016016 | 0.54039 |  | 219.1781 |  | -0.17353 | 0.13402
0.0016211 | 0.57386 |  | 231.5732 |  | -0.1383 | 0.10613
0.0016406 | 0.60274 |  | 241.1749 |  | -0.10161 | 0.077019
0.0016602 | 0.62875 |  | 251.0926 |  | -0.062569 | 0.046403
0.0016797 | 0.66441 |  | 262.5267 |  | -0.022886 | 0.015151
0.0016992 | 0.69228 |  | 270.6457 |  | 0.017055 | -0.016294
0.0017188 | 0.71091 |  | 276.8091 |  | 0.056965 | -0.047582
0.0017383 | 0.73894 |  | 284.6894 |  | 0.095505 | -0.077909
0.0017578 | 0.75331 |  | 289.2949 |  | 0.13248 | -0.1069
0.0017773 | 0.76518 |  | 293.4304 |  | 0.16744 | -0.13422
0.0017969 | 0.78818 |  | 301.6295 |  | 0.19982 | -0.15961
0.0018164 | 0.79586 |  | 304.2068 |  | 0.22973 | -0.18292
0.0018359 | 0.79279 |  | 302.2067 |  | 0.25578 | -0.20332
0.0018555 | 0.79948 |  | 305.6574 |  | 0.27712 | -0.22008
0.001875 | 0.80451 |  | 305.6566 |  | 0.29485 | -0.23353
0.0018945 | 0.79489 |  | 301.3845 |  | 0.30842 | -0.24382
0.0019141 | 0.79548 |  | 301.9735 |  | 0.31738 | -0.25085
0.0019336 | 0.79065 |  | 297.2589 |  | 0.32194 | -0.25424
0.0019531 | 0.76598 |  | 288.2464 |  | 0.32145 | -0.2535
0.0019727 | 0.75373 |  | 282.9879 |  | 0.31562 | -0.24859
0.0019922 | 0.73676 |  | 274.6684 |  | 0.30463 | -0.23978
0.0020117 | 0.71127 |  | 265.2384 |  | 0.28977 | -0.22804
0.0020313 | 0.69121 |  | 256.391 |  | 0.27162 | -0.21358
0.0020508 | 0.65723 |  | 242.2599 |  | 0.24868 | -0.19542
0.0020703 | 0.61886 |  | 227.721 |  | 0.22073 | -0.17346
0.0020898 | 0.58953 |  | 216.1665 |  | 0.18994 | -0.14896
0.0021094 | 0.55301 |  | 200.5947 |  | 0.15674 | -0.12272
0.0021289 | 0.50804 |  | 183.1884 |  | 0.12016 | -0.094303
0.0021484 | 0.46883 |  | 168.372 |  | 0.082402 | -0.064465
0.002168 | 0.42166 |  | 148.5056 |  | 0.044081 | -0.034001
0.0021875 | 0.36561 |  | 126.7632 |  | 0.0033788 | -0.0022125
0.002207 | 0.32558 |  | 110.569 |  | -0.03753 | 0.029843
0.0022266 | 0.28261 |  | 91.939 |  | -0.076401 | 0.060404
0.0022461 | 0.22474 |  | 69.5657 |  | -0.11429 | 0.089998
0.0022656 | 0.17737 |  | 49.9646 |  | -0.15091 | 0.11856
0.0022852 | 0.12905 |  | 29.294 |  | -0.18446 | 0.14479
0.0023047 | 0.069709 |  | 6.5194 |  | -0.21564 | 0.16924
0.0023242 | 0.020632 |  | -12.5979 |  | -0.245 | 0.192
0.0023437 | -0.028106 |  | -32.4071 |  | -0.26946 | 0.21103
0.0023633 | -0.087431 |  | -55.3253 |  | -0.28835 | 0.22591
0.0023828 | -0.13783 |  | -73.7554 |  | -0.30432 | 0.23796
0.0024023 | -0.18482 |  | -91.0977 |  | -0.3164 | 0.24714
0.0024219 | -0.24183 |  | -112.9298 |  | -0.32337 | 0.25264
0.0024414 | -0.2902 |  | -131.4661 |  | -0.32583 | 0.25437
0.0024609 | -0.32561 |  | -145.7385 |  | -0.3231 | 0.25217
0.0024805 | -0.37127 |  | -163.9427 |  | -0.31505 | 0.24574
0.0025 | -0.41749 |  | -181.4166 |  | -0.30263 | 0.23582
0.0025195 | -0.44762 |  | -193.5546 |  | -0.28656 | 0.2231
0.0025391 | -0.48558 |  | -208.7914 |  | -0.26606 | 0.20702
0.0025586 | -0.53037 |  | -224.679 |  | -0.24078 | 0.18728
0.0025781 | -0.55869 |  | -233.6502 |  | -0.21188 | 0.16433
0.0025977 | -0.58615 |  | -244.0371 |  | -0.17973 | 0.1389
0.0026172 | -0.62437 |  | -257.641 |  | -0.14536 | 0.1118
0.0026367 | -0.65173 |  | -265.4671 |  | -0.109 | 0.083137
0.0026563 | -0.67091 |  | -272.4459 |  | -0.07008 | 0.052576
0.0026758 | -0.6978 |  | -281.7984 |  | -0.03035 | 0.021085
0.0026953 | -0.71434 |  | -286.6823 |  | 0.0096446 | -0.010415
0.0027148 | -0.72563 |  | -291.3045 |  | 0.049783 | -0.041734
0.0027344 | -0.74281 |  | -296.1013 |  | 0.088013 | -0.071989
0.0027539 | -0.74551 |  | -296.0265 |  | 0.12509 | -0.10114
0.0027734 | -0.74872 |  | -297.915 |  | 0.16139 | -0.12936
0.002793 | -0.7604 |  | -300.6024 |  | 0.19413 | -0.15517
0.0028125 | -0.75892 |  | -298.3631 |  | 0.22376 | -0.17827
0.002832 | -0.75592 |  | -297.0345 |  | 0.25111 | -0.19944
0.0028516 | -0.75407 |  | -295.3551 |  | 0.27379 | -0.21731
0.0028711 | -0.73861 |  | -288.7209 |  | 0.29168 | -0.23103
0.0028906 | -0.72593 |  | -283.8465 |  | 0.30612 | -0.24198
0.0029102 | -0.72139 |  | -280.7069 |  | 0.31632 | -0.24982
0.0029297 | -0.70429 |  | -272.8124 |  | 0.32143 | -0.25349
0.0029492 | -0.68297 |  | -264.3283 |  | 0.32165 | -0.2535
0.0029688 | -0.66852 |  | -256.8985 |  | 0.31753 | -0.24997
0.0029883 | -0.6468 |  | -246.6499 |  | 0.30826 | -0.24241
0.0030078 | -0.62155 |  | -236.2156 |  | 0.29352 | -0.23095
0.0030273 | -0.6019 |  | -226.3692 |  | 0.27545 | -0.21656
0.0030469 | -0.57816 |  | -214.3348 |  | 0.2536 | -0.19928
0.0030664 | -0.55038 |  | -201.6809 |  | 0.22655 | -0.17822
0.0030859 | -0.52646 |  | -189.9976 |  | 0.19655 | -0.15442
0.0031055 | -0.49913 |  | -176.9175 |  | 0.16389 | -0.12847
0.003125 | -0.46531 |  | -162.2596 |  | 0.12773 | -0.10001
0.0031445 | -0.43507 |  | -147.91 |  | 0.090437 | -0.070666
0.0031641 | -0.40029 |  | -131.1561 |  | 0.05152 | -0.04029
0.0031836 | -0.35801 |  | -113.1239 |  | 0.010829 | -0.0082176
0.0032031 | -0.32775 |  | -100.0223 |  | -0.028786 | 0.023295
0.0032227 | -0.29745 |  | -86.8071 |  | -0.068473 | 0.05408
0.0032422 | -0.24779 |  | -67.6756 |  | -0.10731 | 0.08438
0.0032617 | -0.20251 |  | -49.7491 |  | -0.14294 | 0.11258
0.0032812 | -0.16938 |  | -34.0572 |  | -0.17818 | 0.13987
0.0033008 | -0.12745 |  | -15.4886 |  | -0.21128 | 0.16575
0.0033203 | -0.084488 |  | 1.1011 |  | -0.23915 | 0.18761
0.0033398 | -0.045143 |  | 15.8305 |  | -0.26433 | 0.20678
0.0033594 | 0.004647 |  | 34.5688 |  | -0.28574 | 0.22343
0.0033789 | 0.054522 |  | 51.9763 |  | -0.3018 | 0.23603
0.0033984 | 0.098673 |  | 67.4387 |  | -0.31497 | 0.24608
0.003418 | 0.15304 |  | 85.9032 |  | -0.32375 | 0.25288
0.0034375 | 0.20539 |  | 102.2669 |  | -0.32609 | 0.25468
0.003457 | 0.24709 |  | 116.0481 |  | -0.32403 | 0.25287
0.0034766 | 0.29492 |  | 131.4497 |  | -0.31751 | 0.24757
0.0034961 | 0.33935 |  | 146.0508 |  | -0.30608 | 0.23864
0.0035156 | 0.38039 |  | 160.6273 |  | -0.29069 | 0.22652
0.0035352 | 0.42783 |  | 177.3821 |  | -0.27057 | 0.2107
0.0035547 | 0.46833 |  | 192.0168 |  | -0.2464 | 0.19172
0.0035742 | 0.49793 |  | 202.5663 |  | -0.21836 | 0.16949
0.0035938 | 0.5254 |  | 213.7872 |  | -0.18635 | 0.14423
0.0036133 | 0.56004 |  | 227.0003 |  | -0.15266 | 0.11749
0.0036328 | 0.59255 |  | 237.8803 |  | -0.11665 | 0.08898
0.0036523 | 0.61666 |  | 246.8686 |  | -0.077856 | 0.058548
0.0036719 | 0.6488 |  | 257.6674 |  | -0.038503 | 0.027413
0.0036914 | 0.68263 |  | 267.7088 |  | 0.0011976 | -0.0039374
0.0037109 | 0.70553 |  | 274.7866 |  | 0.041414 | -0.035409
0.0037305 | 0.72902 |  | 282.0409 |  | 0.080556 | -0.066122
0.00375 | 0.74933 |  | 287.6774 |  | 0.11795 | -0.095589
0.0037695 | 0.75961 |  | 291.219 |  | 0.15387 | -0.12375
0.0037891 | 0.7771 |  | 298.1149 |  | 0.18732 | -0.14981
0.0038086 | 0.79469 |  | 303.9728 |  | 0.21815 | -0.17382
0.0038281 | 0.79455 |  | 303.2441 |  | 0.24628 | -0.19579
0.0038477 | 0.79581 |  | 303.961 |  | 0.26949 | -0.214
0.0038672 | 0.80453 |  | 306.4679 |  | 0.28825 | -0.22833
0.0038867 | 0.79846 |  | 302.7394 |  | 0.30391 | -0.24021
0.0039062 | 0.79301 |  | 300.8849 |  | 0.31459 | -0.24862
0.0039258 | 0.79482 |  | 300.2 |  | 0.32062 | -0.25306
0.0039453 | 0.77679 |  | 291.7251 |  | 0.32265 | -0.25442
0.0039648 | 0.75697 |  | 284.5139 |  | 0.31877 | -0.2513
0.0039844 | 0.74512 |  | 278.8025 |  | 0.30986 | -0.24395
0.0040039 | 0.72173 |  | 268.673 |  | 0.29705 | -0.23383
0.0040234 | 0.69791 |  | 259.653 |  | 0.27965 | -0.21999
0.004043 | 0.67286 |  | 248.6112 |  | 0.25826 | -0.20292
0.0040625 | 0.6336 |  | 232.8786 |  | 0.23276 | -0.18299
0.004082 | 0.5992 |  | 220.4516 |  | 0.20281 | -0.15942
0.0041016 | 0.56994 |  | 207.665 |  | 0.17013 | -0.13348
0.0041211 | 0.52558 |  | 189.7608 |  | 0.1351 | -0.10581
0.0041406 | 0.48335 |  | 174.1826 |  | 0.09763 | -0.076355
0.0041602 | 0.44227 |  | 157.0024 |  | 0.059709 | -0.04632
0.0041797 | 0.3864 |  | 134.8252 |  | 0.020215 | -0.015379
0.0041992 | 0.34058 |  | 116.6972 |  | -0.021223 | 0.016901
0.0042188 | 0.30149 |  | 99.8681 |  | -0.060945 | 0.048276
0.0042383 | 0.24728 |  | 78.4383 |  | -0.099325 | 0.078221
0.0042578 | 0.19505 |  | 57.5485 |  | -0.13663 | 0.10731
0.0042773 | 0.14929 |  | 37.8307 |  | -0.17126 | 0.13441
0.0042969 | 0.093985 |  | 15.3823 |  | -0.20392 | 0.15976
0.0043164 | 0.038804 |  | -5.6636 |  | -0.23362 | 0.18308
0.0043359 | -0.0081754 |  | -24.0549 |  | -0.25965 | 0.20324
0.0043555 | -0.061251 |  | -45.7431 |  | -0.28175 | 0.22032
0.004375 | -0.11904 |  | -67.213 |  | -0.29862 | 0.23348
0.0043945 | -0.16719 |  | -84.3139 |  | -0.31202 | 0.24361
0.0044141 | -0.21666 |  | -103.7899 |  | -0.32197 | 0.25135
0.0044336 | -0.27361 |  | -125.06 |  | -0.32538 | 0.25421
0.0044531 | -0.31346 |  | -140.3808 |  | -0.32434 | 0.25325
0.0044727 | -0.34952 |  | -155.6732 |  | -0.31985 | 0.24945
0.0044922 | -0.40143 |  | -174.9472 |  | -0.30828 | 0.24049
0.0045117 | -0.4386 |  | -189.3021 |  | -0.29267 | 0.22829
0.0045312 | -0.46844 |  | -202.2603 |  | -0.27481 | 0.21394
0.0045508 | -0.51402 |  | -218.9754 |  | -0.25113 | 0.19534
0.0045703 | -0.54919 |  | -230.6532 |  | -0.22403 | 0.17391
0.0045898 | -0.57292 |  | -239.1511 |  | -0.19388 | 0.15001
0.0046094 | -0.60917 |  | -252.257 |  | -0.15926 | 0.12277
0.0046289 | -0.64336 |  | -263.1667 |  | -0.12347 | 0.094209
0.0046484 | -0.66369 |  | -269.4913 |  | -0.085788 | 0.064514
0.004668 | -0.68766 |  | -278.1876 |  | -0.046003 | 0.033332
0.0046875 | -0.70874 |  | -285.1292 |  | -0.0067036 | 0.0022932
0.004707 | -0.71972 |  | -288.9797 |  | 0.033416 | -0.029013
0.0047266 | -0.7358 |  | -294.4572 |  | 0.073421 | -0.060536
0.0047461 | -0.74564 |  | -296.4192 |  | 0.11102 | -0.090295
0.0047656 | -0.74654 |  | -296.6494 |  | 0.14744 | -0.1186
0.0047852 | -0.75591 |  | -299.8927 |  | 0.18154 | -0.14529
0.0048047 | -0.76112 |  | -299.7668 |  | 0.21244 | -0.16949
0.0048242 | -0.75629 |  | -297.05 |  | 0.24142 | -0.192
0.0048437 | -0.75456 |  | -296.036 |  | 0.2658 | -0.21113
0.0048633 | -0.74601 |  | -291.7429 |  | 0.28506 | -0.22603
0.0048828 | -0.72994 |  | -285.3109 |  | 0.30178 | -0.23855
0.0049023 | -0.72386 |  | -282.2418 |  | 0.3136 | -0.24778
0.0049219 | -0.71329 |  | -276.6622 |  | 0.32006 | -0.25298
0.0049414 | -0.69044 |  | -267.1745 |  | 0.32274 | -0.25462
0.0049609 | -0.67371 |  | -259.8759 |  | 0.32022 | -0.25231
0.0049805 | -0.65797 |  | -251.6747 |  | 0.31263 | -0.24623
0.005 | -0.63518 |  | -240.9158 |  | 0.30014 | -0.23631
0.0050195 | -0.612 |  | -230.6979 |  | 0.2835 | -0.22306
0.0050391 | -0.58907 |  | -219.402 |  | 0.26368 | -0.2072
0.0050586 | -0.56288 |  | -206.7211 |  | 0.23876 | -0.18764
0.0050781 | -0.53775 |  | -194.8885 |  | 0.2095 | -0.16453
0.0050977 | -0.51478 |  | -182.6755 |  | 0.17782 | -0.13922
0.0051172 | -0.48279 |  | -168.4981 |  | 0.14283 | -0.11173
0.0051367 | -0.44901 |  | -153.7016 |  | 0.10562 | -0.082589
0.0051563 | -0.41617 |  | -137.7448 |  | 0.067974 | -0.052842
0.0051758 | -0.37329 |  | -120.0047 |  | 0.028766 | -0.022061
0.0051953 | -0.33666 |  | -105.0417 |  | -0.012158 | 0.010018
0.0052148 | -0.3101 |  | -92.8156 |  | -0.052443 | 0.041704
0.0052344 | -0.27063 |  | -75.8969 |  | -0.091095 | 0.072023
0.0052539 | -0.22104 |  | -56.1144 |  | -0.12873 | 0.10139
0.0052734 | -0.1843 |  | -40.2031 |  | -0.16445 | 0.12916
0.005293 | -0.14559 |  | -23.6648 |  | -0.19711 | 0.15458
0.0053125 | -0.095985 |  | -5.1168 |  | -0.22727 | 0.17803
0.005332 | -0.059005 |  | 9.9881 |  | -0.25449 | 0.19924
0.0053516 | -0.01454 |  | 26.6495 |  | -0.27707 | 0.21705
0.0053711 | 0.041198 |  | 45.5875 |  | -0.29544 | 0.23116
0.0053906 | 0.082575 |  | 61.1185 |  | -0.31002 | 0.2421
0.0054102 | 0.13173 |  | 78.253 |  | -0.31982 | 0.24974
0.0054297 | 0.18779 |  | 96.2061 |  | -0.32477 | 0.25357
0.0054492 | 0.231 |  | 110.3332 |  | -0.32501 | 0.25372
0.0054687 | 0.27739 |  | 125.316 |  | -0.32024 | 0.25
0.0054883 | 0.32302 |  | 140.4584 |  | -0.31076 | 0.24241
0.0055078 | 0.36282 |  | 154.3487 |  | -0.29697 | 0.23153
0.0055273 | 0.40894 |  | 170.9677 |  | -0.27848 | 0.21708
0.0055469 | 0.45355 |  | 186.9788 |  | -0.25587 | 0.19917
0.0055664 | 0.48513 |  | 198.3526 |  | -0.22945 | 0.17821
0.0055859 | 0.51303 |  | 208.996 |  | -0.19902 | 0.15431
0.0056055 | 0.54738 |  | 221.8224 |  | -0.16602 | 0.12822
0.005625 | 0.58034 |  | 233.9157 |  | -0.13096 | 0.10043
0.0056445 | 0.6076 |  | 243.2524 |  | -0.093364 | 0.070888
0.0056641 | 0.63648 |  | 253.5634 |  | -0.054021 | 0.039838
0.0056836 | 0.67025 |  | 264.7559 |  | -0.014155 | 0.0082389
0.0057031 | 0.69663 |  | 271.75 |  | 0.02603 | -0.023347
0.0057227 | 0.718 |  | 278.5452 |  | 0.065858 | -0.054496
0.0057422 | 0.743 |  | 286.3545 |  | 0.10356 | -0.084098
0.0057617 | 0.75644 |  | 289.6802 |  | 0.13992 | -0.11257
0.0057812 | 0.76933 |  | 294.9972 |  | 0.17501 | -0.14009
0.0058008 | 0.79133 |  | 303.0388 |  | 0.2065 | -0.16492
0.0058203 | 0.7959 |  | 303.8284 |  | 0.23528 | -0.18724
0.0058398 | 0.79237 |  | 302.6894 |  | 0.26124 | -0.20737
0.0058594 | 0.80271 |  | 306.1637 |  | 0.2818 | -0.22347
0.0058789 | 0.80367 |  | 304.8107 |  | 0.29839 | -0.23605
0.0058984 | 0.79388 |  | 301.1527 |  | 0.31154 | -0.24609
0.005918 | 0.79561 |  | 301.3221 |  | 0.31907 | -0.2519
0.0059375 | 0.78602 |  | 295.6535 |  | 0.32216 | -0.25404
0.005957 | 0.76415 |  | 287.2006 |  | 0.32109 | -0.25309
0.0059766 | 0.75119 |  | 281.6102 |  | 0.31446 | -0.24766
0.0059961 | 0.7311 |  | 272.9057 |  | 0.30292 | -0.23842
0.0060156 | 0.70674 |  | 263.3966 |  | 0.28729 | -0.226
0.0060352 | 0.6849 |  | 253.9079 |  | 0.26754 | -0.21032
0.0060547 | 0.65019 |  | 239.2986 |  | 0.24332 | -0.1914
0.0060742 | 0.61222 |  | 224.9058 |  | 0.21523 | -0.16912
0.0060938 | 0.58382 |  | 213.75 |  | 0.18394 | -0.14422
0.0061133 | 0.5456 |  | 197.2916 |  | 0.14976 | -0.11736
0.0061328 | 0.49902 |  | 179.6876 |  | 0.11355 | -0.088808
0.0061523 | 0.46059 |  | 165.0025 |  | 0.075384 | -0.058657
0.0061719 | 0.41012 |  | 143.936 |  | 0.035714 | -0.027406
0.0061914 | 0.35615 |  | 123.142 |  | -0.0045874 | 0.0041979
0.0062109 | 0.31898 |  | 107.5297 |  | -0.044603 | 0.035562
0.0062305 | 0.27102 |  | 87.2532 |  | -0.083566 | 0.06608
0.00625 | 0.21444 |  | 65.3162 |  | -0.12122 | 0.095609
0.0062695 | 0.16948 |  | 46.1504 |  | -0.1573 | 0.1237
0.0062891 | 0.11765 |  | 24.5136 |  | -0.19121 | 0.14993
0.0063086 | 0.060022 |  | 2.5341 |  | -0.2216 | 0.17374
0.0063281 | 0.01255 |  | -16.0265 |  | -0.2489 | 0.19492
0.0063477 | -0.039813 |  | -37.0999 |  | -0.27291 | 0.21348
0.0063672 | -0.098994 |  | -59.6127 |  | -0.2918 | 0.22814
0.0063867 | -0.14705 |  | -77.1079 |  | -0.30666 | 0.23949
0.0064062 | -0.19522 |  | -95.1957 |  | -0.31794 | 0.24836
0.0064258 | -0.2525 |  | -117.1231 |  | -0.32429 | 0.25328
0.0064453 | -0.29846 |  | -134.7445 |  | -0.32513 | 0.25388
0.0064648 | -0.33472 |  | -148.9404 |  | -0.32081 | 0.25051
0.0064844 | -0.38163 |  | -167.6928 |  | -0.3124 | 0.24361
0.0065039 | -0.42568 |  | -184.2657 |  | -0.29934 | 0.23343
0.0065234 | -0.45507 |  | -196.0488 |  | -0.28156 | 0.2196
0.006543 | -0.49532 |  | -212.4827 |  | -0.26065 | 0.20279
0.0065625 | -0.53917 |  | -227.2679 |  | -0.23524 | 0.18271
0.006582 | -0.56284 |  | -235.1467 |  | -0.20485 | 0.15881
0.0066016 | -0.59254 |  | -246.5822 |  | -0.17243 | 0.13292
0.0066211 | -0.63256 |  | -259.7889 |  | -0.13795 | 0.10568
0.0066406 | -0.65556 |  | -266.8418 |  | -0.10044 | 0.076259
0.0066602 | -0.6766 |  | -274.3255 |  | -0.061583 | 0.045644
0.0066797 | -0.70199 |  | -282.9663 |  | -0.021948 | 0.014441
0.0066992 | -0.71462 |  | -287.1752 |  | 0.018275 | -0.017387
0.0067187 | -0.72948 |  | -292.4275 |  | 0.05805 | -0.048477
0.0067383 | -0.74432 |  | -296.5073 |  | 0.09654 | -0.078479
0.0067578 | -0.74549 |  | -295.9704 |  | 0.13307 | -0.10742
0.0067773 | -0.75168 |  | -298.4567 |  | 0.1682 | -0.13478
0.0067969 | -0.76092 |  | -300.3496 |  | 0.20111 | -0.16034
0.0068164 | -0.7586 |  | -297.7946 |  | 0.23016 | -0.18315
0.0068359 | -0.75596 |  | -296.8597 |  | 0.2563 | -0.2035
0.0068555 | -0.75129 |  | -294.2241 |  | 0.27865 | -0.22109
0.006875 | -0.73483 |  | -287.1765 |  | 0.29553 | -0.23416
0.0068945 | -0.72455 |  | -283.0474 |  | 0.30856 | -0.24393
0.0069141 | -0.71916 |  | -279.5667 |  | 0.31806 | -0.25115
0.0069336 | -0.69927 |  | -270.9285 |  | 0.32243 | -0.25458
0.0069531 | -0.67953 |  | -262.5488 |  | 0.3215 | -0.25384
0.0069727 | -0.66588 |  | -255.4468 |  | 0.31574 | -0.24879
0.0069922 | -0.6443 |  | -245.3988 |  | 0.30529 | -0.24017
0.0070117 | -0.61947 |  | -234.6298 |  | 0.29033 | -0.22853
0.0070313 | -0.59807 |  | -224.1923 |  | 0.27117 | -0.21349
0.0070508 | -0.57351 |  | -211.648 |  | 0.24864 | -0.19557
0.0070703 | -0.54608 |  | -199.012 |  | 0.22169 | -0.1741
0.0070898 | -0.5245 |  | -187.9157 |  | 0.18948 | -0.14882
0.0071094 | -0.49927 |  | -174.5103 |  | 0.15594 | -0.12229
0.0071289 | -0.46286 |  | -159.5349 |  | 0.12098 | -0.094606
0.0071484 | -0.42752 |  | -144.6138 |  | 0.082177 | -0.064419
0.007168 | -0.38863 |  | -126.5276 |  | 0.042979 | -0.033492
0.0071875 | -0.34736 |  | -109.9541 |  | 0.0033979 | -0.0021979
0.007207 | -0.32073 |  | -98.5481 |  | -0.03755 | 0.029795
0.0072266 | -0.28849 |  | -83.5389 |  | -0.076683 | 0.06055
0.0072461 | -0.23829 |  | -63.5291 |  | -0.11441 | 0.090079
0.0072656 | -0.1965 |  | -46.509 |  | -0.151 | 0.11858
0.0072852 | -0.15924 |  | -30.3629 |  | -0.18496 | 0.14511
0.0073047 | -0.11418 |  | -11.6697 |  | -0.21714 | 0.17007
0.0073242 | -0.076273 |  | 4.0889 |  | -0.2455 | 0.19221
0.0073437 | -0.036849 |  | 19.3018 |  | -0.26885 | 0.21059
0.0073633 | 0.013097 |  | 38.2458 |  | -0.28915 | 0.22608
0.0073828 | 0.060413 |  | 55.0012 |  | -0.30533 | 0.2384
0.0074023 | 0.1093 |  | 71.1144 |  | -0.31718 | 0.24773
0.0074219 | 0.16395 |  | 89.798 |  | -0.3245 | 0.25343
0.0074414 | 0.21579 |  | 105.2492 |  | -0.32625 | 0.25474
0.0074609 | 0.25982 |  | 119.0736 |  | -0.32363 | 0.2525
0.0074805 | 0.30399 |  | 134.3584 |  | -0.31556 | 0.2461
0.0075 | 0.34989 |  | 148.5552 |  | -0.30287 | 0.2361
0.0075195 | 0.39121 |  | 164.1338 |  | -0.28727 | 0.22361
0.0075391 | 0.43719 |  | 181.4538 |  | -0.26653 | 0.20747
0.0075586 | 0.47613 |  | 194.4483 |  | -0.2412 | 0.18759
0.0075781 | 0.50099 |  | 204.1244 |  | -0.21247 | 0.16467
0.0075977 | 0.5333 |  | 216.5912 |  | -0.1798 | 0.13879
0.0076172 | 0.56873 |  | 229.5813 |  | -0.14512 | 0.11134
0.0076367 | 0.59745 |  | 239.1701 |  | -0.10929 | 0.083134
0.0076562 | 0.62619 |  | 249.3671 |  | -0.070905 | 0.052975
0.0076758 | 0.65907 |  | 261.2803 |  | -0.030903 | 0.021329
0.0076953 | 0.68684 |  | 269.2123 |  | 0.0096489 | -0.010577
0.0077148 | 0.70734 |  | 275.4513 |  | 0.049913 | -0.042096
0.0077344 | 0.73325 |  | 283.7358 |  | 0.088221 | -0.072186
0.0077539 | 0.75181 |  | 288.3093 |  | 0.12513 | -0.10111
0.0077734 | 0.7627 |  | 292.3873 |  | 0.16031 | -0.12866
0.007793 | 0.78549 |  | 300.9646 |  | 0.19336 | -0.15446
0.0078125 | 0.79861 |  | 304.6072 |  | 0.22448 | -0.17867
0.007832 | 0.79219 |  | 302.395 |  | 0.25134 | -0.1998
0.0078516 | 0.79728 |  | 304.7201 |  | 0.27345 | -0.21712
0.0078711 | 0.80585 |  | 306.2706 |  | 0.2917 | -0.23099
0.0078906 | 0.79694 |  | 302.3117 |  | 0.30581 | -0.2418
0.0079102 | 0.79645 |  | 302.1348 |  | 0.31605 | -0.24982
0.0079297 | 0.79482 |  | 299.2191 |  | 0.32147 | -0.25393
0.0079492 | 0.77133 |  | 289.8682 |  | 0.32171 | -0.25392
0.0079688 | 0.75475 |  | 283.7894 |  | 0.31758 | -0.25029
0.0079883 | 0.74102 |  | 276.7353 |  | 0.30727 | -0.24207
0.0080078 | 0.71722 |  | 267.3136 |  | 0.29247 | -0.23022
0.0080273 | 0.69638 |  | 258.8783 |  | 0.27593 | -0.21669
0.0080469 | 0.66659 |  | 245.7032 |  | 0.25378 | -0.19944
0.0080664 | 0.62572 |  | 230.3258 |  | 0.22626 | -0.17788
0.0080859 | 0.59562 |  | 218.62 |  | 0.1967 | -0.15414
0.0081055 | 0.56332 |  | 204.1296 |  | 0.16329 | -0.1278
0.008125 | 0.51698 |  | 186.5342 |  | 0.12704 | -0.099471
0.0081445 | 0.47801 |  | 171.8665 |  | 0.090067 | -0.070413
0.0081641 | 0.43237 |  | 152.8786 |  | 0.051301 | -0.039908
0.0081836 | 0.3752 |  | 130.7932 |  | 0.011116 | -0.0083231
0.0082031 | 0.33431 |  | 114.0533 |  | -0.029625 | 0.023574
0.0082227 | 0.29142 |  | 95.6439 |  | -0.069456 | 0.054779
0.0082422 | 0.23543 |  | 73.7325 |  | -0.10715 | 0.084464
0.0082617 | 0.18802 |  | 54.3383 |  | -0.14387 | 0.11315
0.0082813 | 0.14082 |  | 33.9138 |  | -0.17864 | 0.14018
0.0083008 | 0.082293 |  | 10.7792 |  | -0.21011 | 0.16485
0.0083203 | 0.029955 |  | -8.9541 |  | -0.23975 | 0.18785
0.0083398 | -0.017328 |  | -28.0868 |  | -0.26549 | 0.20789
0.0083594 | -0.076042 |  | -51.3107 |  | -0.2855 | 0.22365
0.0083789 | -0.12858 |  | -70.4031 |  | -0.30219 | 0.23631
0.0083984 | -0.17131 |  | -86.5393 |  | -0.31494 | 0.24603
0.008418 | -0.22939 |  | -108.7662 |  | -0.32292 | 0.25229
0.0084375 | -0.28355 |  | -128.9615 |  | -0.32625 | 0.25485
0.008457 | -0.31699 |  | -142.3848 |  | -0.3241 | 0.25319
0.0084766 | -0.36129 |  | -160.005 |  | -0.31783 | 0.24803
0.0084961 | -0.4109 |  | -178.7419 |  | -0.30644 | 0.239
0.0085156 | -0.44188 |  | -190.6783 |  | -0.28974 | 0.22586
0.0085352 | -0.47738 |  | -205.3658 |  | -0.27067 | 0.21062
0.0085547 | -0.52367 |  | -222.3043 |  | -0.24685 | 0.19207
0.0085742 | -0.55459 |  | -232.0042 |  | -0.21766 | 0.16913
0.0085938 | -0.57858 |  | -241.5843 |  | -0.18685 | 0.1444
0.0086133 | -0.61679 |  | -254.9557 |  | -0.15293 | 0.11767
0.0086328 | -0.64743 |  | -264.2217 |  | -0.11587 | 0.08858
0.0086523 | -0.666 |  | -270.8929 |  | -0.078088 | 0.058691
0.0086719 | -0.69258 |  | -279.6093 |  | -0.03855 | 0.027529
0.0086914 | -0.71099 |  | -285.9055 |  | 0.0018343 | -0.0043221
0.0087109 | -0.72408 |  | -290.5723 |  | 0.041869 | -0.035652
0.0087305 | -0.7403 |  | -295.2296 |  | 0.081172 | -0.06638
0.00875 | -0.74352 |  | -295.8045 |  | 0.11829 | -0.095746
0.0087695 | -0.74782 |  | -297.1717 |  | 0.15404 | -0.1237
0.0087891 | -0.75858 |  | -300.336 |  | 0.18813 | -0.15019
0.0088086 | -0.75953 |  | -298.864 |  | 0.21863 | -0.17419
0.0088281 | -0.75693 |  | -297.019 |  | 0.24606 | -0.19563
0.0088477 | -0.7551 |  | -296.1251 |  | 0.27013 | -0.21428
0.0088672 | -0.74208 |  | -289.8995 |  | 0.28919 | -0.22904
0.0088867 | -0.7266 |  | -284.0511 |  | 0.30391 | -0.2403
0.0089062 | -0.72234 |  | -281.9278 |  | 0.31488 | -0.24868
0.0089258 | -0.70819 |  | -274.6161 |  | 0.32107 | -0.25333
0.0089453 | -0.68531 |  | -265.4294 |  | 0.32254 | -0.25425
0.0089648 | -0.67195 |  | -259.0028 |  | 0.31903 | -0.25137
0.0089844 | -0.6527 |  | -249.4469 |  | 0.31003 | -0.24411
0.0090039 | -0.62826 |  | -238.7026 |  | 0.29665 | -0.2334
0.0090234 | -0.60781 |  | -228.7233 |  | 0.27942 | -0.21969
0.009043 | -0.5826 |  | -216.496 |  | 0.25835 | -0.20295
0.0090625 | -0.55536 |  | -204.1286 |  | 0.23298 | -0.18299
0.009082 | -0.53258 |  | -192.8474 |  | 0.20306 | -0.15941
0.0091016 | -0.5069 |  | -180.0581 |  | 0.17005 | -0.13319
0.0091211 | -0.47399 |  | -165.3946 |  | 0.13495 | -0.10544
0.0091406 | -0.44347 |  | -150.4972 |  | 0.097989 | -0.076514
0.0091602 | -0.40812 |  | -134.1906 |  | 0.059349 | -0.046302
0.0091797 | -0.36506 |  | -116.5307 |  | 0.019619 | -0.01505
0.0091992 | -0.33286 |  | -102.708 |  | -0.020414 | 0.016523
0.0092187 | -0.30431 |  | -90.0807 |  | -0.061053 | 0.048254
0.0092383 | -0.26141 |  | -71.2315 |  | -0.10043 | 0.078944
0.0092578 | -0.21324 |  | -52.4214 |  | -0.13636 | 0.10731
0.0092773 | -0.17551 |  | -37.5827 |  | -0.17092 | 0.13423
0.0092969 | -0.13667 |  | -19.3743 |  | -0.20421 | 0.15999
0.0093164 | -0.090396 |  | -1.8319 |  | -0.23378 | 0.18327
0.0093359 | -0.051827 |  | 12.5454 |  | -0.25987 | 0.20356
0.0093555 | -0.0058394 |  | 31.2987 |  | -0.28193 | 0.22065
0.009375 | 0.048732 |  | 49.0945 |  | -0.29918 | 0.23399
0.0093945 | 0.088879 |  | 63.8069 |  | -0.31232 | 0.24406
0.0094141 | 0.13881 |  | 82.3352 |  | -0.32101 | 0.25091
0.0094336 | 0.19458 |  | 99.3416 |  | -0.3256 | 0.25421
0.0094531 | 0.23755 |  | 113.0347 |  | -0.32543 | 0.25403
0.0094727 | 0.28734 |  | 128.6871 |  | -0.31905 | 0.24927
0.0094922 | 0.33103 |  | 143.2308 |  | -0.30846 | 0.24056
0.0095117 | 0.37167 |  | 157.3396 |  | -0.29386 | 0.22887
0.0095312 | 0.42043 |  | 174.3972 |  | -0.27404 | 0.21339
0.0095508 | 0.45967 |  | 189.4048 |  | -0.25101 | 0.19511
0.0095703 | 0.49223 |  | 200.2685 |  | -0.22447 | 0.17418
0.0095898 | 0.52131 |  | 211.4713 |  | -0.19351 | 0.14965
0.0096094 | 0.55319 |  | 224.5312 |  | -0.15969 | 0.12288
0.0096289 | 0.5879 |  | 235.8604 |  | -0.12339 | 0.094522
0.0096484 | 0.61263 |  | 244.8599 |  | -0.085292 | 0.064419
0.009668 | 0.6436 |  | 255.8158 |  | -0.045961 | 0.033391
0.0096875 | 0.67825 |  | 266.4378 |  | -0.0060221 | 0.0020646
0.009707 | 0.69906 |  | 273.0317 |  | 0.033034 | -0.028839
0.0097266 | 0.72429 |  | 280.3191 |  | 0.072577 | -0.05967
0.0097461 | 0.74665 |  | 286.8905 |  | 0.11166 | -0.090444
0.0097656 | 0.75577 |  | 290.1472 |  | 0.14716 | -0.11868
0.0097852 | 0.77513 |  | 296.9484 |  | 0.18112 | -0.14474
0.0098047 | 0.79323 |  | 303.6082 |  | 0.2129 | -0.16973
0.0098242 | 0.79398 |  | 303.088 |  | 0.2404 | -0.19152
0.0098438 | 0.79589 |  | 303.4966 |  | 0.26526 | -0.21063
0.0098633 | 0.80338 |  | 306.3308 |  | 0.28557 | -0.22664
0.0098828 | 0.80039 |  | 303.3707 |  | 0.30084 | -0.23813
0.0099023 | 0.79463 |  | 301.3541 |  | 0.31299 | -0.24729
0.0099219 | 0.79568 |  | 301.0234 |  | 0.32012 | -0.25306
0.0099414 | 0.78068 |  | 293.3096 |  | 0.32226 | -0.25424
0.0099609 | 0.75933 |  | 285.6544 |  | 0.31979 | -0.25209
0.0099805 | 0.7481 |  | 280.1013 |  | 0.31155 | -0.24549
0.01 | 0.72731 |  | 270.4801 |  | 0.29953 | -0.23556
0.01002 | 0.70243 |  | 261.4486 |  | 0.28398 | -0.22326
0.010039 | 0.67891 |  | 251.4729 |  | 0.263 | -0.20673
0.010059 | 0.64171 |  | 235.8721 |  | 0.23786 | -0.18678
0.010078 | 0.60463 |  | 222.4047 |  | 0.20897 | -0.16405
0.010098 | 0.57635 |  | 210.5783 |  | 0.17646 | -0.13842
0.010117 | 0.53501 |  | 192.9725 |  | 0.14226 | -0.11157
0.010137 | 0.49136 |  | 176.9591 |  | 0.10577 | -0.083045
0.010156 | 0.45217 |  | 161.1331 |  | 0.067103 | -0.052483
0.010176 | 0.39697 |  | 138.7243 |  | 0.027467 | -0.021313
0.010195 | 0.34799 |  | 119.8885 |  | -0.013611 | 0.01083
0.010215 | 0.3108 |  | 103.7088 |  | -0.053742 | 0.042491
0.010234 | 0.25809 |  | 82.2696 |  | -0.091994 | 0.072395
0.010254 | 0.20429 |  | 61.5612 |  | -0.12919 | 0.10162
0.010273 | 0.15996 |  | 42.0581 |  | -0.16408 | 0.12905
0.010293 | 0.10459 |  | 19.4985 |  | -0.19782 | 0.15505
0.010313 | 0.047885 |  | -1.5924 |  | -0.22896 | 0.17941
0.010332 | 0.0020787 |  | -20.1599 |  | -0.25506 | 0.19976
0.010352 | -0.051777 |  | -41.7358 |  | -0.27774 | 0.2172
0.010371 | -0.10981 |  | -63.5742 |  | -0.29596 | 0.23143
0.010391 | -0.15636 |  | -80.7318 |  | -0.30947 | 0.24172
0.01041 | -0.20534 |  | -99.3485 |  | -0.32011 | 0.24986
0.01043 | -0.26347 |  | -121.3863 |  | -0.32556 | 0.25411
0.010449 | -0.30642 |  | -137.6534 |  | -0.32543 | 0.25397
0.010469 | -0.34045 |  | -152.055 |  | -0.32114 | 0.25059
0.010488 | -0.39151 |  | -171.7152 |  | -0.31075 | 0.24224
0.010508 | -0.43234 |  | -186.6836 |  | -0.29639 | 0.23069
0.010527 | -0.45979 |  | -198.7127 |  | -0.27929 | 0.21724
0.010547 | -0.50556 |  | -216.1074 |  | -0.2565 | 0.19955
0.010566 | -0.54475 |  | -228.9452 |  | -0.23008 | 0.17874
0.010586 | -0.56708 |  | -236.8598 |  | -0.20028 | 0.15514
0.010605 | -0.60153 |  | -249.5363 |  | -0.16614 | 0.12817
0.010625 | -0.6377 |  | -261.2562 |  | -0.13067 | 0.10017
0.010645 | -0.65942 |  | -268.1537 |  | -0.09366 | 0.070885
0.010664 | -0.68272 |  | -276.5194 |  | -0.05466 | 0.040118
0.010684 | -0.70518 |  | -283.7974 |  | -0.014816 | 0.0089375
0.010703 | -0.71737 |  | -288.0756 |  | 0.025861 | -0.02314
0.010723 | -0.73335 |  | -293.6611 |  | 0.065346 | -0.054283
0.010742 | -0.74471 |  | -296.2152 |  | 0.10314 | -0.08391
0.010762 | -0.74588 |  | -296.2741 |  | 0.14016 | -0.11292
0.010781 | -0.75394 |  | -299.2444 |  | 0.17427 | -0.13962
0.010801 | -0.76017 |  | -299.702 |  | 0.20555 | -0.16429
0.01082 | -0.7571 |  | -297.2911 |  | 0.23518 | -0.18725
0.01084 | -0.75581 |  | -296.7118 |  | 0.26055 | -0.20678
0.010859 | -0.74895 |  | -293.0416 |  | 0.28116 | -0.223
0.010879 | -0.73137 |  | -285.8767 |  | 0.29812 | -0.23599
0.010898 | -0.72285 |  | -282.499 |  | 0.3105 | -0.24547
0.010918 | -0.71613 |  | -278.1788 |  | 0.31859 | -0.2517
0.010937 | -0.69388 |  | -268.7302 |  | 0.32196 | -0.25386
0.010957 | -0.67594 |  | -261.4226 |  | 0.32003 | -0.25218
0.010977 | -0.66196 |  | -253.9702 |  | 0.3137 | -0.2471
0.010996 | -0.63722 |  | -242.6122 |  | 0.30213 | -0.23785
0.011016 | -0.61511 |  | -232.446 |  | 0.28634 | -0.22531
0.011035 | -0.59425 |  | -221.9607 |  | 0.26704 | -0.20992
0.011055 | -0.56578 |  | -208.845 |  | 0.24262 | -0.19077
0.011074 | -0.5408 |  | -197.1287 |  | 0.2146 | -0.16864
0.011094 | -0.51773 |  | -185.6135 |  | 0.18337 | -0.14388
0.011113 | -0.48737 |  | -171.052 |  | 0.14872 | -0.11652
0.011133 | -0.45366 |  | -156.3196 |  | 0.11255 | -0.087967
0.011152 | -0.42091 |  | -141.3483 |  | 0.07467 | -0.058271
0.011172 | -0.38152 |  | -123.5773 |  | 0.034899 | -0.02705
0.011191 | -0.34055 |  | -107.3857 |  | -0.0053208 | 0.0046673
0.011211 | -0.31475 |  | -95.0797 |  | -0.04573 | 0.036416
0.01123 | -0.28287 |  | -79.6174 |  | -0.085233 | 0.067279
0.01125 | -0.23366 |  | -59.912 |  | -0.1221 | 0.096147
0.01127 | -0.18912 |  | -43.3712 |  | -0.15784 | 0.12404
0.011289 | -0.1497 |  | -27.2095 |  | -0.19191 | 0.15054
0.011309 | -0.10623 |  | -8.3679 |  | -0.22276 | 0.17467
0.011328 | -0.063568 |  | 7.1922 |  | -0.25081 | 0.1965
0.011348 | -0.025554 |  | 23.4082 |  | -0.27361 | 0.21427
0.011367 | 0.024016 |  | 42.2355 |  | -0.29229 | 0.22862
0.011387 | 0.073569 |  | 57.4952 |  | -0.3083 | 0.2407
0.011406 | 0.11533 |  | 74.3194 |  | -0.31881 | 0.24896
0.011426 | 0.17422 |  | 93.4107 |  | -0.32488 | 0.25377
0.011445 | 0.22389 |  | 108.0224 |  | -0.3264 | 0.25482
0.011465 | 0.26362 |  | 122.5245 |  | -0.32181 | 0.25117
0.011484 | 0.31546 |  | 137.8479 |  | -0.31309 | 0.24427
0.011504 | 0.35464 |  | 151.0599 |  | -0.3003 | 0.23412
0.011523 | 0.39695 |  | 167.2075 |  | -0.28285 | 0.22043
0.011543 | 0.44794 |  | 184.5043 |  | -0.26147 | 0.20361
0.011562 | 0.48106 |  | 196.7074 |  | -0.23559 | 0.18302
0.011582 | 0.50851 |  | 206.8121 |  | -0.20605 | 0.15961
0.011602 | 0.54174 |  | 219.2521 |  | -0.17347 | 0.13396
0.011621 | 0.57539 |  | 231.6869 |  | -0.13771 | 0.10583
0.011641 | 0.602 |  | 241.1126 |  | -0.10124 | 0.077006
0.01166 | 0.63025 |  | 251.4581 |  | -0.063183 | 0.046882
0.01168 | 0.66636 |  | 263.2816 |  | -0.022432 | 0.014857
0.011699 | 0.6919 |  | 270.6222 |  | 0.017502 | -0.016592
0.011719 | 0.71272 |  | 276.9371 |  | 0.057212 | -0.047784
0.011738 | 0.73833 |  | 285.0085 |  | 0.096203 | -0.07835
0.011758 | 0.75433 |  | 289.0535 |  | 0.13219 | -0.10663
0.011777 | 0.7668 |  | 293.8279 |  | 0.16719 | -0.13388
0.011797 | 0.78828 |  | 302.001 |  | 0.19988 | -0.15941
0.011816 | 0.79661 |  | 303.9273 |  | 0.22931 | -0.18246
0.011836 | 0.79108 |  | 302.6366 |  | 0.25622 | -0.20339
0.011855 | 0.80002 |  | 305.8032 |  | 0.27722 | -0.21991
0.011875 | 0.80423 |  | 305.1201 |  | 0.29397 | -0.23276
0.011895 | 0.79529 |  | 301.6122 |  | 0.30848 | -0.24356
0.011914 | 0.79792 |  | 302.1368 |  | 0.31699 | -0.25027
0.011934 | 0.78961 |  | 297.0647 |  | 0.32069 | -0.25316
0.011953 | 0.76689 |  | 288.3593 |  | 0.32062 | -0.25277
0.011973 | 0.75426 |  | 283.1218 |  | 0.31469 | -0.24783
0.011992 | 0.73606 |  | 274.701 |  | 0.30411 | -0.23932
0.012012 | 0.71137 |  | 264.8813 |  | 0.2892 | -0.22745
0.012031 | 0.68999 |  | 256.348 |  | 0.27026 | -0.21231
0.012051 | 0.65868 |  | 242.5847 |  | 0.24729 | -0.1943
0.01207 | 0.61918 |  | 227.3675 |  | 0.21916 | -0.17227
0.01209 | 0.5889 |  | 216.0915 |  | 0.18851 | -0.14772
0.012109 | 0.55506 |  | 200.7824 |  | 0.1554 | -0.12154
0.012129 | 0.50803 |  | 182.7453 |  | 0.11849 | -0.092771
0.012148 | 0.46796 |  | 167.9547 |  | 0.081137 | -0.063308
0.012168 | 0.42109 |  | 148.2836 |  | 0.042449 | -0.032794
0.012188 | 0.36544 |  | 126.8312 |  | 0.0011342 | -0.00041337
0.012207 | 0.32612 |  | 110.734 |  | -0.039011 | 0.031145
0.012227 | 0.28111 |  | 91.5072 |  | -0.078264 | 0.061766
0.012246 | 0.22366 |  | 69.173 |  | -0.11653 | 0.091634
0.012266 | 0.17758 |  | 49.7842 |  | -0.15184 | 0.11947
0.012285 | 0.12769 |  | 28.7746 |  | -0.18624 | 0.14623
0.012305 | 0.070422 |  | 6.4448 |  | -0.21822 | 0.1711
0.012324 | 0.021679 |  | -12.2448 |  | -0.24599 | 0.19274
0.012344 | -0.030107 |  | -32.7573 |  | -0.27094 | 0.21201
0.012363 | -0.08743 |  | -55.922 |  | -0.29063 | 0.22754
0.012383 | -0.13805 |  | -74.0054 |  | -0.30572 | 0.23919
0.012402 | -0.18518 |  | -91.3421 |  | -0.31832 | 0.24859
0.012422 | -0.24071 |  | -113.3306 |  | -0.32537 | 0.25412
0.012441 | -0.29134 |  | -131.732 |  | -0.32724 | 0.25552
0.012461 | -0.32565 |  | -145.7597 |  | -0.32476 | 0.25344
0.01248 | -0.37169 |  | -164.388 |  | -0.31651 | 0.24696
0.0125 | -0.42015 |  | -181.7766 |  | -0.30402 | 0.23693
0.01252 | -0.44826 |  | -193.5548 |  | -0.28744 | 0.22392
0.012539 | -0.48697 |  | -209.3894 |  | -0.26686 | 0.20783
0.012559 | -0.53247 |  | -224.9911 |  | -0.24233 | 0.18839
0.012578 | -0.55804 |  | -233.5326 |  | -0.21275 | 0.16505
0.012598 | -0.5865 |  | -244.4023 |  | -0.18085 | 0.13962
0.012617 | -0.62608 |  | -257.8334 |  | -0.14638 | 0.11243
0.012637 | -0.65181 |  | -265.6934 |  | -0.10867 | 0.082982
0.012656 | -0.67231 |  | -272.8853 |  | -0.071373 | 0.053336
0.012676 | -0.69867 |  | -281.616 |  | -0.032027 | 0.022328
0.012695 | -0.71358 |  | -286.645 |  | 0.0094625 | -0.010241
0.012715 | -0.72724 |  | -291.7612 |  | 0.048505 | -0.041139
0.012734 | -0.74274 |  | -296.0892 |  | 0.087898 | -0.071753
0.012754 | -0.74488 |  | -296.0072 |  | 0.12602 | -0.10172
0.012773 | -0.7508 |  | -298.159 |  | 0.15964 | -0.12837
0.012793 | -0.76053 |  | -300.6373 |  | 0.19299 | -0.15415
0.012812 | -0.75934 |  | -298.491 |  | 0.22406 | -0.17845
0.012832 | -0.75712 |  | -297.0907 |  | 0.25031 | -0.1991
0.012852 | -0.75312 |  | -295.1485 |  | 0.27352 | -0.21713
0.012871 | -0.73797 |  | -288.5829 |  | 0.29157 | -0.23097
0.012891 | -0.72631 |  | -283.9436 |  | 0.30531 | -0.24127
0.01291 | -0.72246 |  | -281.0653 |  | 0.31591 | -0.24952
0.01293 | -0.7048 |  | -272.8582 |  | 0.32058 | -0.25319
0.012949 | -0.68264 |  | -263.9569 |  | 0.3211 | -0.2532
0.012969 | -0.66848 |  | -256.9196 |  | 0.31719 | -0.24987
0.012988 | -0.64676 |  | -246.7859 |  | 0.30625 | -0.2413
0.013008 | -0.6226 |  | -235.9735 |  | 0.29246 | -0.23011
0.013027 | -0.60282 |  | -226.3832 |  | 0.27527 | -0.21637
0.013047 | -0.57698 |  | -214.2997 |  | 0.25227 | -0.19839
0.013066 | -0.54945 |  | -201.3445 |  | 0.22639 | -0.17779
0.013086 | -0.52683 |  | -190.1936 |  | 0.19598 | -0.15387
0.013105 | -0.49986 |  | -177.0157 |  | 0.16213 | -0.12709
0.013125 | -0.46485 |  | -161.936 |  | 0.12716 | -0.099382
0.013145 | -0.43235 |  | -147.6218 |  | 0.088917 | -0.069654
0.013164 | -0.39799 |  | -130.6437 |  | 0.050633 | -0.039322
0.013184 | -0.35665 |  | -113.1711 |  | 0.011288 | -0.0083913
0.013203 | -0.32624 |  | -100.4854 |  | -0.030929 | 0.024537
0.013223 | -0.29422 |  | -86.5721 |  | -0.069909 | 0.055486
0.013242 | -0.24634 |  | -67.2217 |  | -0.10758 | 0.084798
0.013262 | -0.20396 |  | -49.6191 |  | -0.14523 | 0.11402
0.013281 | -0.16827 |  | -34.037 |  | -0.17864 | 0.14027
0.013301 | -0.12771 |  | -15.6486 |  | -0.21078 | 0.16524
0.01332 | -0.083462 |  | 0.98714 |  | -0.24099 | 0.18877
0.01334 | -0.042536 |  | 16.4566 |  | -0.26563 | 0.20804
0.013359 | 0.0056603 |  | 34.9787 |  | -0.28641 | 0.22416
0.013379 | 0.058533 |  | 51.6956 |  | -0.3028 | 0.23661
0.013398 | 0.10128 |  | 67.6195 |  | -0.31493 | 0.24583
0.013418 | 0.15381 |  | 86.2452 |  | -0.32388 | 0.25286
0.013437 | 0.20632 |  | 102.0891 |  | -0.3272 | 0.25542
0.013457 | 0.2465 |  | 116.02 |  | -0.32537 | 0.25391
0.013477 | 0.29418 |  | 131.7711 |  | -0.31852 | 0.24852
0.013496 | 0.33937 |  | 145.9579 |  | -0.30578 | 0.23849
0.013516 | 0.38 |  | 160.6896 |  | -0.29065 | 0.22638
0.013535 | 0.42789 |  | 177.9967 |  | -0.27154 | 0.21142
0.013555 | 0.46816 |  | 191.9839 |  | -0.24687 | 0.19221
0.013574 | 0.49519 |  | 202.0423 |  | -0.21969 | 0.17042
0.013594 | 0.52615 |  | 213.7609 |  | -0.18762 | 0.14503
0.013613 | 0.56227 |  | 227.267 |  | -0.15238 | 0.11723
0.013633 | 0.59275 |  | 237.8395 |  | -0.11699 | 0.089147
0.013652 | 0.61871 |  | 246.8576 |  | -0.078675 | 0.059161
0.013672 | 0.64975 |  | 258.3715 |  | -0.039531 | 0.028232
0.013691 | 0.68109 |  | 268.0252 |  | 4.7972e-05 | -0.0030441
0.013711 | 0.70335 |  | 273.9835 |  | 0.040974 | -0.035138
0.01373 | 0.72849 |  | 281.8671 |  | 0.080003 | -0.065802
0.01375 | 0.74981 |  | 288.2147 |  | 0.11786 | -0.095363
0.01377 | 0.76028 |  | 291.5431 |  | 0.15372 | -0.12356
0.013789 | 0.7784 |  | 298.5253 |  | 0.18585 | -0.1488
0.013809 | 0.7926 |  | 303.767 |  | 0.21701 | -0.17286
0.013828 | 0.79323 |  | 303.0401 |  | 0.24536 | -0.19495
0.013848 | 0.79571 |  | 303.9996 |  | 0.26869 | -0.21331
0.013867 | 0.80282 |  | 305.8315 |  | 0.28845 | -0.22861
0.013887 | 0.80109 |  | 303.2229 |  | 0.30289 | -0.23964
0.013906 | 0.79452 |  | 301.7084 |  | 0.31289 | -0.24722
0.013926 | 0.79311 |  | 299.6345 |  | 0.31972 | -0.25237
0.013945 | 0.77722 |  | 291.8771 |  | 0.32085 | -0.25318
0.013965 | 0.75728 |  | 284.9952 |  | 0.31811 | -0.25077
0.013984 | 0.7442 |  | 278.1464 |  | 0.31006 | -0.24424
0.014004 | 0.72118 |  | 268.7368 |  | 0.29468 | -0.2322
0.014023 | 0.69917 |  | 260.1846 |  | 0.27791 | -0.21854
0.014043 | 0.67316 |  | 248.5688 |  | 0.25756 | -0.20235
0.014063 | 0.6331 |  | 233.1216 |  | 0.23077 | -0.18161
0.014082 | 0.59938 |  | 220.2095 |  | 0.20226 | -0.15878
0.014102 | 0.56873 |  | 207.413 |  | 0.16965 | -0.13294
0.014121 | 0.52553 |  | 189.8465 |  | 0.1333 | -0.10441
0.014141 | 0.48347 |  | 173.8003 |  | 0.09693 | -0.075536
0.01416 | 0.44134 |  | 157.1913 |  | 0.057991 | -0.04513
0.01418 | 0.3864 |  | 134.747 |  | 0.018152 | -0.013823
0.014199 | 0.33898 |  | 116.2561 |  | -0.021527 | 0.017475
0.014219 | 0.30048 |  | 99.8979 |  | -0.062406 | 0.049269
0.014238 | 0.24765 |  | 78.0763 |  | -0.10061 | 0.079334
0.014258 | 0.19383 |  | 57.2706 |  | -0.13696 | 0.10773
0.014277 | 0.15015 |  | 37.6922 |  | -0.17291 | 0.13541
0.014297 | 0.094255 |  | 15.1342 |  | -0.20475 | 0.16053
0.014316 | 0.036695 |  | -5.6242 |  | -0.23423 | 0.18358
0.014336 | -0.0070885 |  | -24.1301 |  | -0.26108 | 0.20426
0.014355 | -0.062803 |  | -46.1949 |  | -0.28195 | 0.22071
0.014375 | -0.12175 |  | -67.6222 |  | -0.29967 | 0.23419
0.014395 | -0.16558 |  | -84.4033 |  | -0.31349 | 0.24483
0.014414 | -0.21756 |  | -103.9648 |  | -0.32167 | 0.25148
0.014434 | -0.27368 |  | -125.3237 |  | -0.32625 | 0.25474
0.014453 | -0.31238 |  | -140.3634 |  | -0.32543 | 0.25404
0.014473 | -0.35125 |  | -155.8627 |  | -0.31938 | 0.24929
0.014492 | -0.40192 |  | -175.5853 |  | -0.3091 | 0.24112
0.014512 | -0.43941 |  | -189.4331 |  | -0.29344 | 0.22887
0.014531 | -0.46971 |  | -202.1794 |  | -0.27464 | 0.2138
0.014551 | -0.51482 |  | -219.2172 |  | -0.25205 | 0.19592
0.01457 | -0.54988 |  | -230.5383 |  | -0.22399 | 0.1739
0.01459 | -0.57362 |  | -239.5263 |  | -0.19351 | 0.14965
0.014609 | -0.61051 |  | -252.7802 |  | -0.15988 | 0.12319
0.014629 | -0.64256 |  | -262.8158 |  | -0.12308 | 0.094274
0.014648 | -0.66326 |  | -269.6559 |  | -0.085861 | 0.064712
0.014668 | -0.68856 |  | -278.5122 |  | -0.04653 | 0.033789
0.014687 | -0.70766 |  | -284.7347 |  | -0.0061594 | 0.0020578
0.014707 | -0.71993 |  | -289.0445 |  | 0.033518 | -0.029212
0.014727 | -0.73776 |  | -294.8272 |  | 0.07305 | -0.06019
0.014746 | -0.74552 |  | -296.269 |  | 0.1107 | -0.089789
0.014766 | -0.7465 |  | -296.7242 |  | 0.14707 | -0.11818
0.014785 | -0.75727 |  | -300.1744 |  | 0.18141 | -0.14503
0.014805 | -0.76091 |  | -299.4953 |  | 0.21199 | -0.16911
0.014824 | -0.75565 |  | -296.8363 |  | 0.24069 | -0.19143
0.014844 | -0.75465 |  | -296.2017 |  | 0.26532 | -0.21077
0.014863 | -0.74579 |  | -291.8012 |  | 0.28458 | -0.2257
0.014883 | -0.72921 |  | -285.2252 |  | 0.30102 | -0.23809
0.014902 | -0.72287 |  | -282.166 |  | 0.31274 | -0.24724
0.014922 | -0.71284 |  | -276.455 |  | 0.31956 | -0.25235
0.014941 | -0.6894 |  | -266.8444 |  | 0.32237 | -0.25428
0.014961 | -0.67348 |  | -259.8793 |  | 0.31903 | -0.2516
0.01498 | -0.65869 |  | -251.6896 |  | 0.3114 | -0.24519
0.015 | -0.63363 |  | -240.6892 |  | 0.29923 | -0.23563
0.01502 | -0.61144 |  | -230.7106 |  | 0.28198 | -0.22195
0.015039 | -0.58969 |  | -219.3204 |  | 0.2625 | -0.20626
0.015059 | -0.56171 |  | -206.3045 |  | 0.2377 | -0.18695
0.015078 | -0.53642 |  | -194.6715 |  | 0.20787 | -0.16327
0.015098 | -0.51314 |  | -182.6756 |  | 0.17661 | -0.13835
0.015117 | -0.48116 |  | -168.1322 |  | 0.14151 | -0.11092
0.015137 | -0.44709 |  | -153.4642 |  | 0.1044 | -0.081672
0.015156 | -0.41513 |  | -137.7788 |  | 0.066966 | -0.052226
0.015176 | -0.37204 |  | -119.5267 |  | 0.02689 | -0.020718
0.015195 | -0.33467 |  | -104.8324 |  | -0.013521 | 0.011176
0.015215 | -0.31342 |  | -92.8908 |  | -0.053509 | 0.042392
0.015234 | -0.27274 |  | -75.4469 |  | -0.093229 | 0.073436
0.015254 | -0.22083 |  | -55.8942 |  | -0.12983 | 0.10221
0.015273 | -0.18582 |  | -40.272 |  | -0.16492 | 0.1295
0.015293 | -0.14294 |  | -23.292 |  | -0.19882 | 0.15584
0.015312 | -0.093409 |  | -4.7673 |  | -0.22833 | 0.17897
0.015332 | -0.058404 |  | 10.1963 |  | -0.25551 | 0.20007
0.015352 | -0.014121 |  | 27.0421 |  | -0.27886 | 0.21821
0.015371 | 0.039857 |  | 45.6147 |  | -0.29575 | 0.23131
0.015391 | 0.085261 |  | 61.1655 |  | -0.31057 | 0.24252
0.01541 | 0.13381 |  | 78.7403 |  | -0.32086 | 0.25066
0.01543 | 0.1845 |  | 96.3349 |  | -0.3247 | 0.25376
0.015449 | 0.2316 |  | 110.3774 |  | -0.32594 | 0.25433
0.015469 | 0.27809 |  | 125.7041 |  | -0.32105 | 0.25039
0.015488 | 0.32092 |  | 140.4918 |  | -0.3103 | 0.242
0.015508 | 0.36336 |  | 154.1831 |  | -0.29717 | 0.23152
0.015527 | 0.40987 |  | 171.3477 |  | -0.2789 | 0.21713
0.015547 | 0.45371 |  | 187.1643 |  | -0.25633 | 0.19943
0.015566 | 0.48542 |  | 197.8256 |  | -0.23008 | 0.17866
0.015586 | 0.51387 |  | 209.0589 |  | -0.199 | 0.15407
0.015605 | 0.54848 |  | 222.2663 |  | -0.16604 | 0.12803
0.015625 | 0.57935 |  | 233.6124 |  | -0.1308 | 0.10033
0.015645 | 0.60618 |  | 242.9747 |  | -0.092913 | 0.070512
0.015664 | 0.63752 |  | 253.8889 |  | -0.054372 | 0.039892
0.015684 | 0.66963 |  | 264.8447 |  | -0.014032 | 0.0080855
0.015703 | 0.69401 |  | 271.314 |  | 0.026152 | -0.02347
0.015723 | 0.71699 |  | 278.299 |  | 0.064922 | -0.053916
0.015742 | 0.74273 |  | 286.1562 |  | 0.1039 | -0.084426
0.015762 | 0.7555 |  | 289.4382 |  | 0.14034 | -0.11322
0.015781 | 0.76865 |  | 295.1499 |  | 0.17444 | -0.13996
0.015801 | 0.79119 |  | 302.9946 |  | 0.20698 | -0.16522
0.01582 | 0.79427 |  | 303.3422 |  | 0.23522 | -0.1873
0.01584 | 0.79086 |  | 302.4045 |  | 0.26059 | -0.20695
0.015859 | 0.80189 |  | 305.8334 |  | 0.28228 | -0.22379
0.015879 | 0.80175 |  | 304.2534 |  | 0.29832 | -0.23618
0.015898 | 0.79412 |  | 301.0781 |  | 0.31103 | -0.24568
0.015918 | 0.79612 |  | 301.1528 |  | 0.31914 | -0.25194
0.015938 | 0.78398 |  | 294.9605 |  | 0.32201 | -0.25418
0.015957 | 0.76356 |  | 286.9854 |  | 0.32106 | -0.25314
0.015977 | 0.75011 |  | 281.4038 |  | 0.31435 | -0.24765
0.015996 | 0.7293 |  | 272.1939 |  | 0.30239 | -0.23805
0.016016 | 0.7066 |  | 263.0624 |  | 0.28674 | -0.22548
0.016035 | 0.68437 |  | 253.6868 |  | 0.26671 | -0.20976
0.016055 | 0.64967 |  | 238.9872 |  | 0.24315 | -0.19129
0.016074 | 0.61195 |  | 224.7946 |  | 0.21536 | -0.1693
0.016094 | 0.58298 |  | 213.1922 |  | 0.18311 | -0.1438
0.016113 | 0.5442 |  | 196.5636 |  | 0.14903 | -0.11674
0.016133 | 0.49814 |  | 179.368 |  | 0.1128 | -0.088291
0.016152 | 0.45987 |  | 164.6139 |  | 0.074649 | -0.058436
0.016172 | 0.40885 |  | 143.5477 |  | 0.035647 | -0.027538
0.016191 | 0.35611 |  | 122.9102 |  | -0.0055158 | 0.004738
0.016211 | 0.3182 |  | 107.1122 |  | -0.045867 | 0.036466
0.01623 | 0.26932 |  | 86.6772 |  | -0.083928 | 0.066428
0.01625 | 0.21329 |  | 64.8911 |  | -0.1221 | 0.095907
0.01627 | 0.16788 |  | 45.8052 |  | -0.15783 | 0.12387
0.016289 | 0.11681 |  | 24.0272 |  | -0.19131 | 0.15008
0.016309 | 0.059167 |  | 2.2656 |  | -0.22312 | 0.17481
0.016328 | 0.011337 |  | -16.1758 |  | -0.24986 | 0.19581
0.016348 | -0.04061 |  | -37.6569 |  | -0.27336 | 0.21385
0.016367 | -0.099584 |  | -60.0712 |  | -0.29291 | 0.22901
0.016387 | -0.14819 |  | -77.2492 |  | -0.30692 | 0.23996
0.016406 | -0.19691 |  | -95.6797 |  | -0.31837 | 0.24853
0.016426 | -0.25353 |  | -117.4225 |  | -0.32474 | 0.25361
0.016445 | -0.29917 |  | -134.5413 |  | -0.32547 | 0.25412
0.016465 | -0.33452 |  | -149.3525 |  | -0.32239 | 0.2514
0.016484 | -0.38257 |  | -168.2856 |  | -0.31288 | 0.24408
0.016504 | -0.42673 |  | -184.2985 |  | -0.29917 | 0.23313
0.016523 | -0.454 |  | -196.2602 |  | -0.28259 | 0.22003
0.016543 | -0.49626 |  | -212.7834 |  | -0.26075 | 0.20306
0.016563 | -0.53939 |  | -227.1407 |  | -0.23548 | 0.18292
0.016582 | -0.56197 |  | -235.339 |  | -0.20577 | 0.15955
0.016602 | -0.5946 |  | -247.3523 |  | -0.17156 | 0.13253
0.016621 | -0.63201 |  | -259.7308 |  | -0.13713 | 0.10499
0.016641 | -0.65384 |  | -266.4048 |  | -0.10075 | 0.076528
0.01666 | -0.67793 |  | -274.8768 |  | -0.061577 | 0.045782
0.01668 | -0.70277 |  | -283.2573 |  | -0.022174 | 0.014501
0.016699 | -0.71503 |  | -287.1231 |  | 0.018661 | -0.017584
0.016719 | -0.73037 |  | -292.72 |  | 0.058985 | -0.049325
0.016738 | -0.7446 |  | -296.2633 |  | 0.09658 | -0.078868
0.016758 | -0.74519 |  | -295.8894 |  | 0.13331 | -0.1076
0.016777 | -0.75278 |  | -298.9771 |  | 0.16816 | -0.13503
0.016797 | -0.76237 |  | -300.5147 |  | 0.20078 | -0.16038
0.016816 | -0.7581 |  | -297.704 |  | 0.23122 | -0.18395
0.016836 | -0.75572 |  | -296.6899 |  | 0.25696 | -0.20417
0.016855 | -0.75163 |  | -294.1928 |  | 0.27821 | -0.22074
0.016875 | -0.73537 |  | -287.5204 |  | 0.29562 | -0.23403
0.016895 | -0.72528 |  | -283.2346 |  | 0.30905 | -0.24418
0.016914 | -0.71925 |  | -279.4486 |  | 0.31861 | -0.25159
0.016934 | -0.69942 |  | -270.762 |  | 0.32279 | -0.25485
0.016953 | -0.67938 |  | -262.4431 |  | 0.32183 | -0.25387
0.016973 | -0.66468 |  | -255.1393 |  | 0.31644 | -0.24938
0.016992 | -0.64265 |  | -244.5106 |  | 0.30526 | -0.24053
0.017012 | -0.61916 |  | -233.9392 |  | 0.28988 | -0.22827
0.017031 | -0.59844 |  | -224.0547 |  | 0.27165 | -0.21372
0.017051 | -0.57231 |  | -211.3944 |  | 0.2488 | -0.19575
0.01707 | -0.5458 |  | -198.8786 |  | 0.22157 | -0.17417
0.01709 | -0.5236 |  | -187.7544 |  | 0.19055 | -0.14964
0.017109 | -0.49222 |  | -173.9153 |  | 0.15624 | -0.12247
0.017129 | -0.45785 |  | -159.1039 |  | 0.12041 | -0.094171
0.017148 | -0.42692 |  | -144.8859 |  | 0.082886 | -0.064828
0.017168 | -0.38706 |  | -127.1407 |  | 0.043802 | -0.034047
0.017188 | -0.34874 |  | -109.7536 |  | 0.0038215 | -0.0026227
0.017207 | -0.32169 |  | -97.5025 |  | -0.037423 | 0.02965
0.017227 | -0.28963 |  | -82.9563 |  | -0.077131 | 0.060834
0.017246 | -0.24317 |  | -63.6158 |  | -0.11382 | 0.089585
0.017266 | -0.19936 |  | -46.6325 |  | -0.15005 | 0.11765
0.017285 | -0.16063 |  | -30.477 |  | -0.18461 | 0.14444
0.017305 | -0.11545 |  | -11.7014 |  | -0.21574 | 0.16902
0.017324 | -0.075887 |  | 4.2217 |  | -0.24425 | 0.19129
0.017344 | -0.035264 |  | 19.5844 |  | -0.26896 | 0.21029
0.017363 | 0.017444 |  | 38.7076 |  | -0.28869 | 0.22565
0.017383 | 0.064633 |  | 54.914 |  | -0.30393 | 0.23752
0.017402 | 0.11121 |  | 70.6488 |  | -0.31557 | 0.2465
0.017422 | 0.16514 |  | 90.098 |  | -0.32318 | 0.25231
0.017441 | 0.21295 |  | 105.5391 |  | -0.32496 | 0.25381
0.017461 | 0.25667 |  | 119.0028 |  | -0.32164 | 0.25117
0.01748 | 0.3057 |  | 134.9109 |  | -0.31459 | 0.24523
0.0175 | 0.34863 |  | 148.8134 |  | -0.3021 | 0.23544
0.01752 | 0.38821 |  | 163.5524 |  | -0.2847 | 0.22184
0.017539 | 0.43639 |  | 181.0488 |  | -0.26475 | 0.20589
0.017559 | 0.47644 |  | 194.7086 |  | -0.24031 | 0.18666
0.017578 | 0.50372 |  | 204.8755 |  | -0.21062 | 0.16328
0.017598 | 0.53354 |  | 216.6642 |  | -0.17811 | 0.13741
0.017617 | 0.56824 |  | 229.1865 |  | -0.14356 | 0.11006
0.017637 | 0.59831 |  | 239.7234 |  | -0.10718 | 0.081472
0.017656 | 0.62421 |  | 249.421 |  | -0.068798 | 0.051336
0.017676 | 0.65648 |  | 260.2958 |  | -0.029032 | 0.02
0.017695 | 0.68674 |  | 269.6129 |  | 0.010894 | -0.01161
0.017715 | 0.70855 |  | 275.9859 |  | 0.051418 | -0.043285
0.017734 | 0.73253 |  | 283.0438 |  | 0.090542 | -0.07378
0.017754 | 0.75089 |  | 288.6017 |  | 0.12657 | -0.10239
0.017773 | 0.76432 |  | 292.7712 |  | 0.16197 | -0.1301
0.017793 | 0.78424 |  | 300.2612 |  | 0.19583 | -0.15638
0.017812 | 0.79526 |  | 304.2442 |  | 0.22573 | -0.17986
0.017832 | 0.79277 |  | 302.7042 |  | 0.25251 | -0.20069
0.017852 | 0.79827 |  | 305.1512 |  | 0.27504 | -0.21828
0.017871 | 0.80471 |  | 306.1342 |  | 0.29278 | -0.232
0.017891 | 0.79604 |  | 301.5279 |  | 0.30713 | -0.24296
0.01791 | 0.7952 |  | 301.7201 |  | 0.31735 | -0.2508
0.01793 | 0.7933 |  | 299.325 |  | 0.32293 | -0.25488
0.017949 | 0.7719 |  | 290.0605 |  | 0.32327 | -0.25505
0.017969 | 0.75613 |  | 284.0967 |  | 0.31792 | -0.25064
0.017988 | 0.74048 |  | 276.6554 |  | 0.30808 | -0.24258
0.018008 | 0.71552 |  | 266.5183 |  | 0.29409 | -0.2314
0.018027 | 0.69383 |  | 258.0905 |  | 0.27617 | -0.21706
0.018047 | 0.66551 |  | 245.6986 |  | 0.2542 | -0.19983
0.018066 | 0.62711 |  | 230.4037 |  | 0.22739 | -0.17872
0.018086 | 0.59428 |  | 217.9584 |  | 0.19693 | -0.15447
0.018105 | 0.56148 |  | 204.0768 |  | 0.1639 | -0.12832
0.018125 | 0.51818 |  | 186.4356 |  | 0.12807 | -0.10014
0.018145 | 0.47593 |  | 170.6303 |  | 0.090772 | -0.070839
0.018164 | 0.43119 |  | 152.7876 |  | 0.051898 | -0.040304
0.018184 | 0.37746 |  | 130.9927 |  | 0.011235 | -0.00844
0.018203 | 0.33288 |  | 113.3204 |  | -0.028896 | 0.023051
0.018223 | 0.29155 |  | 95.8704 |  | -0.068764 | 0.054136
0.018242 | 0.23617 |  | 73.6698 |  | -0.10726 | 0.08429
0.018262 | 0.18457 |  | 53.2832 |  | -0.14274 | 0.11227
0.018281 | 0.13963 |  | 33.4662 |  | -0.17775 | 0.13936
0.018301 | 0.082479 |  | 10.5664 |  | -0.21041 | 0.16483
0.01832 | 0.028577 |  | -9.1927 |  | -0.23898 | 0.18721
0.01834 | -0.016113 |  | -28.0059 |  | -0.2647 | 0.20724
0.018359 | -0.074661 |  | -51.0382 |  | -0.28505 | 0.22324
0.018379 | -0.13041 |  | -71.0441 |  | -0.30107 | 0.23537
0.018398 | -0.17428 |  | -87.8544 |  | -0.31438 | 0.24556
0.018418 | -0.23043 |  | -108.6581 |  | -0.32218 | 0.25179
0.018437 | -0.28307 |  | -128.7236 |  | -0.32529 | 0.25405
0.018457 | -0.31875 |  | -143.1322 |  | -0.32383 | 0.25289
0.018477 | -0.36154 |  | -160.0084 |  | -0.31636 | 0.24688
0.018496 | -0.41092 |  | -178.8645 |  | -0.30489 | 0.23761
0.018516 | -0.44483 |  | -191.7193 |  | -0.28923 | 0.22539
0.018535 | -0.47788 |  | -205.7091 |  | -0.26904 | 0.20956
0.018555 | -0.52352 |  | -222.3212 |  | -0.24563 | 0.19105
0.018574 | -0.55565 |  | -232.3584 |  | -0.21758 | 0.16885
0.018594 | -0.57913 |  | -241.6186 |  | -0.18539 | 0.14337
0.018613 | -0.6174 |  | -255.266 |  | -0.15124 | 0.11638
0.018633 | -0.64886 |  | -264.7218 |  | -0.11469 | 0.087638
0.018652 | -0.66771 |  | -271.1699 |  | -0.076697 | 0.057757
0.018672 | -0.6934 |  | -280.2285 |  | -0.0378 | 0.02706
0.018691 | -0.71177 |  | -286.0365 |  | 0.0027502 | -0.0047711
0.018711 | -0.72313 |  | -290.1327 |  | 0.042615 | -0.036092
0.01873 | -0.74074 |  | -295.6665 |  | 0.081466 | -0.066687
0.01875 | -0.74724 |  | -296.6259 |  | 0.12002 | -0.096883
0.01877 | -0.74829 |  | -297.2781 |  | 0.15546 | -0.12475
0.018789 | -0.75793 |  | -300.3006 |  | 0.188 | -0.15032
0.018809 | -0.76039 |  | -299.1461 |  | 0.2191 | -0.17449
0.018828 | -0.75654 |  | -297.0478 |  | 0.24688 | -0.19611
0.018848 | -0.75452 |  | -295.9693 |  | 0.2703 | -0.2145
0.018867 | -0.74229 |  | -290.2928 |  | 0.28941 | -0.22932
0.018887 | -0.72682 |  | -284.3837 |  | 0.30436 | -0.24068
0.018906 | -0.72221 |  | -281.6813 |  | 0.3152 | -0.24909
0.018926 | -0.70895 |  | -274.7689 |  | 0.32134 | -0.25376
0.018945 | -0.68596 |  | -265.4214 |  | 0.32269 | -0.25449
0.018965 | -0.6709 |  | -258.2323 |  | 0.31921 | -0.25149
0.018984 | -0.6517 |  | -248.8163 |  | 0.31039 | -0.24437
0.019004 | -0.62732 |  | -238.0384 |  | 0.29669 | -0.23353
0.019023 | -0.60786 |  | -228.4993 |  | 0.27947 | -0.21964
0.019043 | -0.58442 |  | -216.8758 |  | 0.2585 | -0.20301
0.019062 | -0.55682 |  | -203.7344 |  | 0.23271 | -0.18291
0.019082 | -0.5324 |  | -191.9881 |  | 0.20272 | -0.15916
0.019102 | -0.50486 |  | -179.5276 |  | 0.17017 | -0.13334
0.019121 | -0.47076 |  | -165.0418 |  | 0.13499 | -0.10559
0.019141 | -0.43964 |  | -150.5822 |  | 0.097369 | -0.076041
0.01916 | -0.40657 |  | -134.8276 |  | 0.059354 | -0.046139
0.01918 | -0.36381 |  | -116.4342 |  | 0.020025 | -0.015282
0.019199 | -0.3304 |  | -101.3576 |  | -0.021312 | 0.016945
0.019219 | -0.30507 |  | -89.3949 |  | -0.061331 | 0.048458
0.019238 | -0.26333 |  | -71.8835 |  | -0.099442 | 0.078419
0.019258 | -0.21253 |  | -52.8723 |  | -0.13665 | 0.10735
0.019277 | -0.1748 |  | -37.4571 |  | -0.1717 | 0.13461
0.019297 | -0.13533 |  | -19.516 |  | -0.20384 | 0.15971
0.019316 | -0.085581 |  | -1.2374 |  | -0.23297 | 0.1827
0.019336 | -0.049073 |  | 13.7584 |  | -0.25941 | 0.20324
0.019355 | -0.0052832 |  | 30.9503 |  | -0.28187 | 0.22048
0.019375 | 0.047932 |  | 48.4566 |  | -0.29851 | 0.23345
0.019395 | 0.089161 |  | 63.9281 |  | -0.31165 | 0.24345
0.019414 | 0.14177 |  | 82.4237 |  | -0.32132 | 0.25076
0.019434 | 0.1954 |  | 99.9132 |  | -0.32463 | 0.25355
0.019453 | 0.23908 |  | 113.6806 |  | -0.3236 | 0.25261
0.019473 | 0.2869 |  | 128.8026 |  | -0.31847 | 0.24829
0.019492 | 0.32932 |  | 143.2235 |  | -0.30753 | 0.23971
0.019512 | 0.37058 |  | 157.2216 |  | -0.29261 | 0.22788
0.019531 | 0.41781 |  | 174.3059 |  | -0.27359 | 0.21292
0.019551 | 0.46258 |  | 190.0212 |  | -0.25012 | 0.19447
0.01957 | 0.49445 |  | 201.1458 |  | -0.2229 | 0.17284
0.01959 | 0.51887 |  | 211.5515 |  | -0.19159 | 0.14816
0.019609 | 0.55441 |  | 224.0291 |  | -0.15804 | 0.1215
0.019629 | 0.58744 |  | 235.9955 |  | -0.12278 | 0.093654
0.019648 | 0.61304 |  | 245.4213 |  | -0.084212 | 0.063715
0.019668 | 0.64332 |  | 255.3103 |  | -0.044479 | 0.032242
0.019688 | 0.67511 |  | 266.2851 |  | -0.0051757 | 0.00098879
0.019707 | 0.70164 |  | 274.0406 |  | 0.035287 | -0.030592
0.019727 | 0.72316 |  | 280.4869 |  | 0.074878 | -0.061735
0.019746 | 0.74622 |  | 287.1852 |  | 0.11169 | -0.090767
0.019766 | 0.75786 |  | 290.6262 |  | 0.14798 | -0.11914
0.019785 | 0.77198 |  | 296.1343 |  | 0.18278 | -0.14634
0.019805 | 0.79386 |  | 303.5852 |  | 0.21402 | -0.17071
0.019824 | 0.79483 |  | 303.9403 |  | 0.24217 | -0.19278
0.019844 | 0.79469 |  | 303.2535 |  | 0.26649 | -0.21172
0.019863 | 0.8041 |  | 306.3303 |  | 0.28629 | -0.22697
0.019883 | 0.80066 |  | 303.6608 |  | 0.30174 | -0.23892
0.019902 | 0.79411 |  | 300.6332 |  | 0.31353 | -0.24786
0.019922 | 0.79528 |  | 301.0956 |  | 0.3216 | -0.25389
0.019941 | 0.78311 |  | 294.3583 |  | 0.32346 | -0.25534
0.019961 | 0.76131 |  | 286.0663 |  | 0.32011 | -0.25249
0.01998 | 0.74704 |  | 279.9141 |  | 0.31298 | -0.24659
0.02 | 0.72565 |  | 270.3302 |  | 0.30026 | -0.23651
0.02002 | 0.70145 |  | 261.3896 |  | 0.28354 | -0.22312
0.020039 | 0.67936 |  | 251.4591 |  | 0.26343 | -0.20721
0.020059 | 0.64252 |  | 236.462 |  | 0.23839 | -0.18746
0.020078 | 0.60497 |  | 222.5563 |  | 0.20939 | -0.16448
0.020098 | 0.57579 |  | 210.3057 |  | 0.17697 | -0.13899
0.020117 | 0.53555 |  | 193.4135 |  | 0.14207 | -0.11137
0.020137 | 0.49115 |  | 176.3057 |  | 0.10552 | -0.08258
0.020156 | 0.45129 |  | 160.6736 |  | 0.067038 | -0.052502
0.020176 | 0.40016 |  | 139.7793 |  | 0.027206 | -0.021214
0.020195 | 0.34777 |  | 119.4509 |  | -0.013094 | 0.010516
0.020215 | 0.30769 |  | 103.1072 |  | -0.053278 | 0.042004
0.020234 | 0.25925 |  | 82.8077 |  | -0.09245 | 0.072555
0.020254 | 0.20209 |  | 60.7163 |  | -0.1292 | 0.10146
0.020273 | 0.15656 |  | 41.3977 |  | -0.16425 | 0.12879
0.020293 | 0.10713 |  | 20.0353 |  | -0.19806 | 0.15506
0.020313 | 0.048288 |  | -1.9116 |  | -0.22824 | 0.17886
0.020332 | 0.00076651 |  | -20.4156 |  | -0.25464 | 0.19941
0.020352 | -0.049539 |  | -41.3876 |  | -0.27779 | 0.21732
0.020371 | -0.11014 |  | -63.7816 |  | -0.29598 | 0.23138
0.020391 | -0.15898 |  | -81.5758 |  | -0.30941 | 0.24172
0.02041 | -0.2062 |  | -99.9405 |  | -0.31944 | 0.24947
0.02043 | -0.26349 |  | -121.1089 |  | -0.32501 | 0.25369
0.020449 | -0.30649 |  | -138.024 |  | -0.32498 | 0.25368
0.020469 | -0.34122 |  | -152.6694 |  | -0.32005 | 0.24974
0.020488 | -0.39086 |  | -171.3807 |  | -0.31044 | 0.24192
0.020508 | -0.43316 |  | -187.3354 |  | -0.29599 | 0.23056
0.020527 | -0.46285 |  | -199.5333 |  | -0.27737 | 0.216
0.020547 | -0.50478 |  | -215.775 |  | -0.25522 | 0.19833
0.020566 | -0.54483 |  | -229.4237 |  | -0.22901 | 0.17762
0.020586 | -0.56898 |  | -237.4818 |  | -0.19862 | 0.15378
0.020605 | -0.60118 |  | -249.5694 |  | -0.16529 | 0.12734
0.020625 | -0.63864 |  | -261.9217 |  | -0.12956 | 0.099102
0.020645 | -0.65959 |  | -268.2685 |  | -0.091974 | 0.069524
0.020664 | -0.6813 |  | -276.3027 |  | -0.053049 | 0.038939
0.020684 | -0.70627 |  | -284.3624 |  | -0.013064 | 0.0076152
0.020703 | -0.71714 |  | -287.8929 |  | 0.026819 | -0.023862
0.020723 | -0.73164 |  | -293.3476 |  | 0.066404 | -0.054992
0.020742 | -0.74653 |  | -296.9297 |  | 0.10505 | -0.085206
0.020762 | -0.74741 |  | -296.6965 |  | 0.14144 | -0.11383
0.020781 | -0.7542 |  | -299.3745 |  | 0.17582 | -0.14078
0.020801 | -0.76223 |  | -300.2412 |  | 0.20757 | -0.16569
0.02082 | -0.75831 |  | -297.5003 |  | 0.23642 | -0.18815
0.02084 | -0.75551 |  | -296.3 |  | 0.2619 | -0.20786
0.020859 | -0.74919 |  | -293.0913 |  | 0.28233 | -0.22395
0.020879 | -0.73314 |  | -286.6687 |  | 0.29932 | -0.23681
0.020898 | -0.72431 |  | -282.7704 |  | 0.31252 | -0.24677
0.020918 | -0.71618 |  | -278.1585 |  | 0.31945 | -0.25233
0.020938 | -0.69513 |  | -269.1531 |  | 0.32244 | -0.25429
0.020957 | -0.67622 |  | -261.1202 |  | 0.32155 | -0.2533
0.020977 | -0.66165 |  | -253.4268 |  | 0.31446 | -0.2476
0.020996 | -0.63976 |  | -242.6875 |  | 0.30305 | -0.23834
0.021016 | -0.61397 |  | -231.7146 |  | 0.28763 | -0.22614
0.021035 | -0.59272 |  | -221.3325 |  | 0.26756 | -0.21017
0.021055 | -0.56919 |  | -209.2303 |  | 0.24361 | -0.19126
0.021074 | -0.54061 |  | -196.5117 |  | 0.21504 | -0.16889
0.021094 | -0.51743 |  | -184.8245 |  | 0.1834 | -0.14367
0.021113 | -0.48847 |  | -171.2669 |  | 0.1498 | -0.11706
0.021133 | -0.45206 |  | -156.0839 |  | 0.11292 | -0.088365
0.021152 | -0.41937 |  | -141.1608 |  | 0.074819 | -0.058326
0.021172 | -0.37909 |  | -123.6514 |  | 0.035827 | -0.027464
0.021191 | -0.34027 |  | -106.9742 |  | -0.0055339 | 0.004838
0.021211 | -0.31666 |  | -94.9438 |  | -0.046088 | 0.036604
0.02123 | -0.28182 |  | -79.6078 |  | -0.084134 | 0.06652
0.02125 | -0.22923 |  | -59.642 |  | -0.12152 | 0.095729
0.02127 | -0.18737 |  | -42.9788 |  | -0.15759 | 0.12389
0.021289 | -0.15012 |  | -26.9289 |  | -0.19154 | 0.15042
0.021309 | -0.10276 |  | -8.2177 |  | -0.22281 | 0.17485
0.021328 | -0.066013 |  | 7.8803 |  | -0.25017 | 0.19611
0.021348 | -0.028065 |  | 23.6152 |  | -0.27367 | 0.21431
0.021367 | 0.02519 |  | 41.9273 |  | -0.29189 | 0.22859
0.021387 | 0.071436 |  | 58.3178 |  | -0.30615 | 0.2395
0.021406 | 0.12077 |  | 74.9151 |  | -0.31874 | 0.24885
0.021426 | 0.17571 |  | 93.0067 |  | -0.32534 | 0.25418
0.021445 | 0.22207 |  | 108.3045 |  | -0.32527 | 0.25432
0.021465 | 0.2684 |  | 122.7927 |  | -0.32156 | 0.25094
0.021484 | 0.31529 |  | 137.6978 |  | -0.31231 | 0.24361
0.021504 | 0.35649 |  | 151.8008 |  | -0.29865 | 0.23298
0.021523 | 0.39822 |  | 167.4797 |  | -0.28236 | 0.22013
0.021543 | 0.4455 |  | 184.1747 |  | -0.26104 | 0.20341
0.021562 | 0.48223 |  | 196.9919 |  | -0.23491 | 0.18254
0.021582 | 0.50752 |  | 206.8572 |  | -0.20472 | 0.15879
0.021602 | 0.54139 |  | 219.5108 |  | -0.17158 | 0.13267
0.021621 | 0.57628 |  | 232.3399 |  | -0.13723 | 0.10516
0.021641 | 0.60258 |  | 241.4041 |  | -0.10046 | 0.076353
0.02166 | 0.63067 |  | 251.6201 |  | -0.061361 | 0.045677
0.02168 | 0.66564 |  | 263.4949 |  | -0.021803 | 0.014393
0.021699 | 0.69368 |  | 271.0372 |  | 0.01843 | -0.017235
0.021719 | 0.71329 |  | 277.1978 |  | 0.058954 | -0.049126
0.021738 | 0.73927 |  | 285.191 |  | 0.097487 | -0.079387
0.021758 | 0.75496 |  | 289.329 |  | 0.13354 | -0.10772
0.021777 | 0.76458 |  | 293.5373 |  | 0.16815 | -0.13478
0.021797 | 0.78775 |  | 301.9035 |  | 0.20075 | -0.16018
0.021816 | 0.79792 |  | 304.8078 |  | 0.23056 | -0.18346
0.021836 | 0.7931 |  | 302.9165 |  | 0.25719 | -0.20421
0.021855 | 0.80088 |  | 305.6906 |  | 0.27901 | -0.22129
0.021875 | 0.80553 |  | 305.8867 |  | 0.29553 | -0.234
0.021895 | 0.7954 |  | 301.3008 |  | 0.30822 | -0.24358
0.021914 | 0.79484 |  | 301.4286 |  | 0.31758 | -0.25067
0.021934 | 0.79053 |  | 297.8561 |  | 0.32222 | -0.25416
0.021953 | 0.76897 |  | 288.8885 |  | 0.32156 | -0.25359
0.021973 | 0.7534 |  | 282.9229 |  | 0.31594 | -0.24881
0.021992 | 0.73581 |  | 274.5907 |  | 0.30482 | -0.23979
0.022012 | 0.71099 |  | 264.8508 |  | 0.2895 | -0.22768
0.022031 | 0.6897 |  | 256.1346 |  | 0.27087 | -0.213
0.022051 | 0.65747 |  | 242.4328 |  | 0.24814 | -0.19518
0.02207 | 0.61787 |  | 227.5737 |  | 0.22116 | -0.1738
0.02209 | 0.58867 |  | 215.8241 |  | 0.18937 | -0.14874
0.022109 | 0.55318 |  | 200.3451 |  | 0.15537 | -0.1218
0.022129 | 0.50711 |  | 182.7401 |  | 0.12023 | -0.093967
0.022148 | 0.46866 |  | 167.7817 |  | 0.081826 | -0.064066
0.022168 | 0.42081 |  | 148.273 |  | 0.042698 | -0.03315
0.022187 | 0.36617 |  | 126.9273 |  | 0.0029875 | -0.0018447
0.022207 | 0.32595 |  | 110.2232 |  | -0.038097 | 0.030137
0.022227 | 0.2806 |  | 91.3959 |  | -0.077107 | 0.060824
0.022246 | 0.2248 |  | 69.4982 |  | -0.11493 | 0.090368
0.022266 | 0.17622 |  | 49.6206 |  | -0.15152 | 0.11899
0.022285 | 0.1275 |  | 28.9206 |  | -0.18483 | 0.14507
0.022305 | 0.070552 |  | 6.4112 |  | -0.21693 | 0.16976
0.022324 | 0.019918 |  | -12.7545 |  | -0.24552 | 0.19211
0.022344 | -0.02753 |  | -32.388 |  | -0.26891 | 0.21047
0.022363 | -0.086211 |  | -55.6867 |  | -0.28982 | 0.22653
0.022383 | -0.13971 |  | -74.4959 |  | -0.30543 | 0.2387
0.022402 | -0.18406 |  | -91.3753 |  | -0.31584 | 0.24672
0.022422 | -0.24114 |  | -113.1401 |  | -0.32396 | 0.25271
0.022441 | -0.29244 |  | -132.0197 |  | -0.32606 | 0.25449
0.022461 | -0.3249 |  | -145.915 |  | -0.32241 | 0.25174
0.02248 | -0.37095 |  | -163.9555 |  | -0.31537 | 0.24589
0.0225 | -0.419 |  | -181.8627 |  | -0.30278 | 0.23594
0.02252 | -0.44831 |  | -194.0324 |  | -0.28576 | 0.22252
0.022539 | -0.48613 |  | -209.0522 |  | -0.26542 | 0.20635
0.022559 | -0.53047 |  | -224.7485 |  | -0.24029 | 0.18655
0.022578 | -0.55866 |  | -233.9113 |  | -0.21144 | 0.16376
0.022598 | -0.58593 |  | -244.0478 |  | -0.17932 | 0.13842
0.022617 | -0.62452 |  | -257.4114 |  | -0.14426 | 0.11081
0.022637 | -0.653 |  | -266.1099 |  | -0.10828 | 0.082291
0.022656 | -0.67239 |  | -272.8852 |  | -0.069824 | 0.052018
0.022676 | -0.69805 |  | -281.4928 |  | -0.029076 | 0.020073
0.022695 | -0.71402 |  | -286.6088 |  | 0.010271 | -0.011162
0.022715 | -0.72642 |  | -291.2533 |  | 0.049716 | -0.042188
0.022734 | -0.74349 |  | -296.0839 |  | 0.089456 | -0.07311
0.022754 | -0.74676 |  | -296.3185 |  | 0.12622 | -0.10214
0.022773 | -0.75002 |  | -297.9825 |  | 0.16121 | -0.12965
0.022793 | -0.75935 |  | -300.261 |  | 0.1946 | -0.15561
0.022812 | -0.75846 |  | -298.1054 |  | 0.22438 | -0.1789
0.022832 | -0.75546 |  | -296.7406 |  | 0.25135 | -0.19989
0.022852 | -0.75262 |  | -295.0953 |  | 0.27412 | -0.2177
0.022871 | -0.73816 |  | -288.7238 |  | 0.29179 | -0.23137
0.022891 | -0.72502 |  | -283.6443 |  | 0.30646 | -0.24226
0.02291 | -0.72013 |  | -280.2632 |  | 0.3161 | -0.24967
0.02293 | -0.70221 |  | -272.3069 |  | 0.32053 | -0.25306
0.022949 | -0.68116 |  | -263.8242 |  | 0.32199 | -0.25376
0.022969 | -0.66856 |  | -256.7185 |  | 0.31746 | -0.25011
0.022988 | -0.64789 |  | -246.8874 |  | 0.30665 | -0.24159
0.023008 | -0.62314 |  | -235.777 |  | 0.29275 | -0.23026
0.023027 | -0.59973 |  | -225.1606 |  | 0.27477 | -0.21599
0.023047 | -0.57553 |  | -213.932 |  | 0.25218 | -0.19832
0.023066 | -0.55059 |  | -201.3952 |  | 0.22617 | -0.17773
0.023086 | -0.52562 |  | -189.2788 |  | 0.19576 | -0.15376
0.023105 | -0.50012 |  | -176.8683 |  | 0.1616 | -0.1267
0.023125 | -0.46627 |  | -162.0391 |  | 0.12628 | -0.098678
0.023145 | -0.43235 |  | -146.8983 |  | 0.08913 | -0.069733
0.023164 | -0.39764 |  | -130.3458 |  | 0.049948 | -0.038983
0.023184 | -0.35429 |  | -112.765 |  | 0.010182 | -0.0075222
0.023203 | -0.32502 |  | -99.5452 |  | -0.030782 | 0.024515
0.023223 | -0.29991 |  | -86.4262 |  | -0.070883 | 0.05604
0.023242 | -0.24928 |  | -67.4382 |  | -0.10799 | 0.08518
0.023262 | -0.20251 |  | -48.9255 |  | -0.14434 | 0.11332
0.023281 | -0.1678 |  | -33.3395 |  | -0.17936 | 0.14068
0.023301 | -0.11965 |  | -15.1895 |  | -0.21117 | 0.16576
0.02332 | -0.076521 |  | 1.6891 |  | -0.24064 | 0.18863
0.02334 | -0.041778 |  | 16.3446 |  | -0.26595 | 0.20821
0.023359 | 0.007654 |  | 34.8566 |  | -0.28567 | 0.22355
0.023379 | 0.05893 |  | 52.4216 |  | -0.30214 | 0.2362
0.023398 | 0.10289 |  | 67.9865 |  | -0.31517 | 0.24638
0.023418 | 0.15472 |  | 86.4183 |  | -0.3235 | 0.25281
0.023438 | 0.20537 |  | 102.8215 |  | -0.32667 | 0.25508
0.023457 | 0.24922 |  | 116.7053 |  | -0.32422 | 0.25314
0.023477 | 0.29543 |  | 131.9863 |  | -0.31734 | 0.24756
0.023496 | 0.338 |  | 146.2949 |  | -0.30585 | 0.2385
0.023516 | 0.38076 |  | 161.0253 |  | -0.28965 | 0.22576
0.023535 | 0.42855 |  | 178.0999 |  | -0.27034 | 0.21044
0.023555 | 0.46953 |  | 192.5633 |  | -0.24679 | 0.19194
0.023574 | 0.49771 |  | 202.8558 |  | -0.2179 | 0.1692
0.023594 | 0.52671 |  | 214.389 |  | -0.18618 | 0.14408
0.023613 | 0.56329 |  | 227.7322 |  | -0.152 | 0.11702
0.023633 | 0.59123 |  | 237.5437 |  | -0.11489 | 0.087877
0.023652 | 0.61671 |  | 247.1812 |  | -0.077217 | 0.058198
0.023672 | 0.65434 |  | 259.8466 |  | -0.038419 | 0.02761
0.023691 | 0.68374 |  | 268.1445 |  | 0.002078 | -0.0042204
0.023711 | 0.70196 |  | 273.6784 |  | 0.042097 | -0.035839
0.02373 | 0.72973 |  | 282.3047 |  | 0.081521 | -0.066804
0.02375 | 0.75165 |  | 288.3699 |  | 0.11927 | -0.096487
0.02377 | 0.76074 |  | 291.9266 |  | 0.15437 | -0.12399
0.023789 | 0.78039 |  | 299.1218 |  | 0.1879 | -0.15003
0.023809 | 0.79765 |  | 304.3785 |  | 0.21852 | -0.17415
0.023828 | 0.79363 |  | 303.0315 |  | 0.24611 | -0.19566
0.023848 | 0.79553 |  | 303.7189 |  | 0.27046 | -0.21462
0.023867 | 0.80545 |  | 306.221 |  | 0.28893 | -0.22909
0.023887 | 0.79878 |  | 303.1577 |  | 0.30348 | -0.23991
0.023906 | 0.79502 |  | 301.6634 |  | 0.31482 | -0.24852
0.023926 | 0.79503 |  | 300.2608 |  | 0.32038 | -0.25285
0.023945 | 0.77706 |  | 292.133 |  | 0.32186 | -0.2536
0.023965 | 0.759 |  | 285.0634 |  | 0.3188 | -0.25101
0.023984 | 0.743 |  | 278.1013 |  | 0.30959 | -0.24359
0.024004 | 0.72002 |  | 268.3308 |  | 0.29622 | -0.23285
0.024023 | 0.70023 |  | 260.3011 |  | 0.27893 | -0.21922
0.024043 | 0.6735 |  | 248.8672 |  | 0.25731 | -0.20215
0.024063 | 0.63437 |  | 233.2092 |  | 0.23161 | -0.1819
0.024082 | 0.60126 |  | 220.4581 |  | 0.20203 | -0.15849
0.024102 | 0.56953 |  | 206.8591 |  | 0.16948 | -0.13277
0.024121 | 0.52573 |  | 189.4762 |  | 0.1343 | -0.10517
0.024141 | 0.48507 |  | 174.1758 |  | 0.096605 | -0.075509
0.02416 | 0.44191 |  | 156.7694 |  | 0.05783 | -0.044892
0.02418 | 0.38686 |  | 134.7115 |  | 0.018493 | -0.013928
0.024199 | 0.34132 |  | 116.5879 |  | -0.022259 | 0.017908
0.024219 | 0.29847 |  | 99.358 |  | -0.062169 | 0.049219
0.024238 | 0.24633 |  | 77.8813 |  | -0.1 | 0.079089
0.024258 | 0.19475 |  | 57.3931 |  | -0.13752 | 0.1083
0.024277 | 0.14663 |  | 37.2519 |  | -0.17311 | 0.13593
0.024297 | 0.093518 |  | 14.7191 |  | -0.20524 | 0.1611
0.024316 | 0.03803 |  | -5.5961 |  | -0.23453 | 0.1839
0.024336 | -0.0077986 |  | -24.1132 |  | -0.26034 | 0.204
0.024355 | -0.06202 |  | -46.7875 |  | -0.28205 | 0.22079
0.024375 | -0.12138 |  | -67.9522 |  | -0.29977 | 0.2343
0.024395 | -0.16398 |  | -84.1597 |  | -0.31355 | 0.24496
0.024414 | -0.21713 |  | -104.7291 |  | -0.32239 | 0.25188
0.024434 | -0.27527 |  | -125.8503 |  | -0.326 | 0.25463
0.024453 | -0.30983 |  | -139.9343 |  | -0.32511 | 0.25388
0.024473 | -0.35182 |  | -156.5161 |  | -0.31923 | 0.24911
0.024492 | -0.40452 |  | -176.124 |  | -0.30867 | 0.24061
0.024512 | -0.43723 |  | -189.2747 |  | -0.29424 | 0.22925
0.024531 | -0.46978 |  | -202.635 |  | -0.27506 | 0.21425
0.024551 | -0.51676 |  | -219.7102 |  | -0.25155 | 0.19566
0.02457 | -0.55032 |  | -230.9033 |  | -0.22423 | 0.17397
0.02459 | -0.57413 |  | -239.5959 |  | -0.19274 | 0.14915
0.024609 | -0.61077 |  | -252.5166 |  | -0.1591 | 0.12255
0.024629 | -0.64326 |  | -263.1694 |  | -0.12368 | 0.094593
0.024648 | -0.66443 |  | -270.179 |  | -0.085829 | 0.064779
0.024668 | -0.68906 |  | -278.5627 |  | -0.046717 | 0.033931
0.024688 | -0.70772 |  | -285.074 |  | -0.0061735 | 0.0021547
0.024707 | -0.72052 |  | -289.3957 |  | 0.034142 | -0.029653
0.024727 | -0.73676 |  | -294.5193 |  | 0.072817 | -0.060198
0.024746 | -0.74431 |  | -296.2064 |  | 0.11089 | -0.089847
0.024766 | -0.74814 |  | -297.2838 |  | 0.14687 | -0.1181
0.024785 | -0.75871 |  | -300.6439 |  | 0.18056 | -0.14454
0.024805 | -0.7617 |  | -299.5941 |  | 0.2123 | -0.16923
0.024824 | -0.75692 |  | -296.9455 |  | 0.24046 | -0.19135
0.024844 | -0.75526 |  | -296.2371 |  | 0.26491 | -0.21036
0.024863 | -0.74565 |  | -291.5111 |  | 0.28491 | -0.2258
0.024883 | -0.73044 |  | -285.4668 |  | 0.30008 | -0.23759
0.024902 | -0.72538 |  | -282.7346 |  | 0.31209 | -0.24658
0.024922 | -0.71314 |  | -276.4194 |  | 0.31956 | -0.25225
0.024941 | -0.68922 |  | -266.8491 |  | 0.32098 | -0.25347
0.024961 | -0.67301 |  | -259.6729 |  | 0.31878 | -0.25128
0.02498 | -0.65574 |  | -250.8029 |  | 0.31151 | -0.2454
0.025 | -0.6325 |  | -240.239 |  | 0.2979 | -0.23482
0.02502 | -0.61137 |  | -230.7082 |  | 0.28175 | -0.22159
0.025039 | -0.58729 |  | -219.1345 |  | 0.26153 | -0.20558
0.025059 | -0.55847 |  | -206.0374 |  | 0.2363 | -0.18581
0.025078 | -0.53306 |  | -194.0702 |  | 0.2081 | -0.1634
0.025098 | -0.5098 |  | -181.7211 |  | 0.17535 | -0.13779
0.025117 | -0.48031 |  | -167.6602 |  | 0.1402 | -0.10988
0.025137 | -0.44858 |  | -153.7624 |  | 0.1039 | -0.081143
0.025156 | -0.41471 |  | -138.3103 |  | 0.064991 | -0.050809
0.025176 | -0.37434 |  | -119.5717 |  | 0.025927 | -0.019895
0.025195 | -0.33679 |  | -103.8202 |  | -0.013784 | 0.011333
0.025215 | -0.30932 |  | -91.6929 |  | -0.054921 | 0.043331
0.025234 | -0.27503 |  | -75.2019 |  | -0.094056 | 0.07408
0.025254 | -0.22632 |  | -56.3558 |  | -0.13095 | 0.10304
0.025273 | -0.18373 |  | -40.6116 |  | -0.16646 | 0.13068
0.025293 | -0.14177 |  | -22.7725 |  | -0.1993 | 0.15628
0.025313 | -0.093864 |  | -3.9081 |  | -0.22944 | 0.17975
0.025332 | -0.056567 |  | 10.659 |  | -0.25607 | 0.20052
0.025352 | -0.013648 |  | 27.4824 |  | -0.27854 | 0.21808
0.025371 | 0.039477 |  | 45.7168 |  | -0.2975 | 0.23259
0.025391 | 0.081754 |  | 60.6764 |  | -0.31143 | 0.24328
0.02541 | 0.12829 |  | 78.7464 |  | -0.3206 | 0.25042
0.02543 | 0.18439 |  | 97.2008 |  | -0.32619 | 0.25453
0.025449 | 0.23059 |  | 111.1449 |  | -0.32615 | 0.25459
0.025469 | 0.27467 |  | 126.0163 |  | -0.32099 | 0.25063
0.025488 | 0.32162 |  | 140.7496 |  | -0.31197 | 0.24315
0.025508 | 0.36281 |  | 154.2673 |  | -0.29756 | 0.23178
0.025527 | 0.40816 |  | 170.937 |  | -0.27891 | 0.21724
0.025547 | 0.45444 |  | 187.2287 |  | -0.25671 | 0.19974
0.025566 | 0.48778 |  | 198.9379 |  | -0.22981 | 0.17851
0.025586 | 0.51593 |  | 209.7227 |  | -0.19965 | 0.15453
0.025605 | 0.54944 |  | 222.3849 |  | -0.16635 | 0.12829
0.025625 | 0.58238 |  | 233.7225 |  | -0.13038 | 0.10003
0.025645 | 0.60756 |  | 242.7465 |  | -0.093454 | 0.070748
0.025664 | 0.6388 |  | 254.0641 |  | -0.05413 | 0.039748
0.025684 | 0.67407 |  | 265.3877 |  | -0.013592 | 0.0079497
0.025703 | 0.69599 |  | 271.982 |  | 0.026018 | -0.023278
0.025723 | 0.71824 |  | 278.9223 |  | 0.065652 | -0.054406
0.025742 | 0.74275 |  | 285.9954 |  | 0.10401 | -0.084527
0.025762 | 0.75489 |  | 289.3067 |  | 0.14035 | -0.11308
0.025781 | 0.77005 |  | 295.4666 |  | 0.17489 | -0.13999
0.025801 | 0.79235 |  | 303.2133 |  | 0.20675 | -0.16485
0.02582 | 0.79654 |  | 303.918 |  | 0.23588 | -0.18768
0.02584 | 0.7936 |  | 303.2513 |  | 0.26096 | -0.20733
0.025859 | 0.80348 |  | 306.3226 |  | 0.28142 | -0.22312
0.025879 | 0.80184 |  | 304.2633 |  | 0.29847 | -0.23604
0.025898 | 0.79331 |  | 300.7362 |  | 0.31118 | -0.24595
0.025918 | 0.79689 |  | 301.3047 |  | 0.31884 | -0.25192
0.025937 | 0.7868 |  | 295.7342 |  | 0.32227 | -0.25414
0.025957 | 0.76534 |  | 287.4684 |  | 0.3204 | -0.25245
0.025977 | 0.75173 |  | 281.7792 |  | 0.3133 | -0.2468
0.025996 | 0.731 |  | 272.2481 |  | 0.30237 | -0.23794
0.026016 | 0.7049 |  | 262.4943 |  | 0.2868 | -0.2256
0.026035 | 0.68373 |  | 253.5586 |  | 0.26676 | -0.20976
0.026055 | 0.65055 |  | 239.1666 |  | 0.24259 | -0.19074
0.026074 | 0.61147 |  | 224.8737 |  | 0.2141 | -0.16822
0.026094 | 0.58381 |  | 213.3745 |  | 0.18262 | -0.14311
0.026113 | 0.54395 |  | 196.3037 |  | 0.1484 | -0.11618
0.026133 | 0.49662 |  | 178.9719 |  | 0.11192 | -0.087584
0.026152 | 0.46027 |  | 164.4472 |  | 0.074514 | -0.058094
0.026172 | 0.40877 |  | 143.2115 |  | 0.03511 | -0.027143
0.026191 | 0.35484 |  | 122.7674 |  | -0.0061817 | 0.0053039
0.026211 | 0.31826 |  | 107.0363 |  | -0.046635 | 0.037095
0.02623 | 0.26925 |  | 86.4055 |  | -0.085333 | 0.06734
0.02625 | 0.21293 |  | 64.7697 |  | -0.12249 | 0.096415
0.02627 | 0.16861 |  | 45.6016 |  | -0.15817 | 0.12421
0.026289 | 0.11639 |  | 23.696 |  | -0.1922 | 0.15063
0.026309 | 0.05801 |  | 1.717 |  | -0.22344 | 0.17506
0.026328 | 0.010642 |  | -16.5726 |  | -0.25135 | 0.19678
0.026348 | -0.040693 |  | -37.3521 |  | -0.27454 | 0.21493
0.026367 | -0.10019 |  | -60.3564 |  | -0.2924 | 0.22889
0.026387 | -0.14928 |  | -77.9436 |  | -0.30765 | 0.2403
0.026406 | -0.1961 |  | -95.8376 |  | -0.31919 | 0.24928
0.026426 | -0.2542 |  | -118.213 |  | -0.32494 | 0.25394
0.026445 | -0.29982 |  | -135.073 |  | -0.32622 | 0.25473
0.026465 | -0.33316 |  | -148.9491 |  | -0.32215 | 0.25148
0.026484 | -0.38371 |  | -168.6903 |  | -0.31268 | 0.24394
0.026504 | -0.42798 |  | -184.8705 |  | -0.29969 | 0.23368
0.026523 | -0.45492 |  | -196.5458 |  | -0.28287 | 0.22036
0.026543 | -0.49751 |  | -213.4127 |  | -0.26125 | 0.20319
0.026562 | -0.5395 |  | -227.3654 |  | -0.23492 | 0.18251
0.026582 | -0.56288 |  | -235.432 |  | -0.20516 | 0.15892
0.026602 | -0.59512 |  | -247.4383 |  | -0.17267 | 0.1332
0.026621 | -0.63319 |  | -259.9369 |  | -0.13738 | 0.10543
0.026641 | -0.65661 |  | -267.3181 |  | -0.10035 | 0.076089
0.02666 | -0.67957 |  | -275.2355 |  | -0.061869 | 0.045657
0.02668 | -0.70335 |  | -283.1637 |  | -0.021783 | 0.014221
0.026699 | -0.716 |  | -287.5818 |  | 0.01846 | -0.017354
0.026719 | -0.73154 |  | -293.1007 |  | 0.058058 | -0.048489
0.026738 | -0.7448 |  | -296.5605 |  | 0.096852 | -0.078969
0.026758 | -0.74615 |  | -296.2236 |  | 0.13357 | -0.10782
0.026777 | -0.75334 |  | -299.1211 |  | 0.16832 | -0.13487
0.026797 | -0.76187 |  | -300.711 |  | 0.20081 | -0.16021
0.026816 | -0.75904 |  | -297.8924 |  | 0.22996 | -0.18311
0.026836 | -0.75652 |  | -296.9563 |  | 0.25668 | -0.20384
0.026855 | -0.75233 |  | -294.5024 |  | 0.27866 | -0.22107
0.026875 | -0.73522 |  | -287.3207 |  | 0.29494 | -0.23371
0.026895 | -0.72506 |  | -283.304 |  | 0.30876 | -0.2441
0.026914 | -0.72082 |  | -279.8842 |  | 0.31801 | -0.25127
0.026934 | -0.69885 |  | -270.5224 |  | 0.32134 | -0.25375
0.026953 | -0.67792 |  | -262.1449 |  | 0.32096 | -0.25321
0.026973 | -0.66419 |  | -254.7501 |  | 0.31548 | -0.24863
0.026992 | -0.6427 |  | -244.2765 |  | 0.3045 | -0.2397
0.027012 | -0.62127 |  | -234.6014 |  | 0.28974 | -0.22801
0.027031 | -0.59869 |  | -224.1434 |  | 0.27099 | -0.2131
0.027051 | -0.57109 |  | -210.9326 |  | 0.24766 | -0.19471
0.02707 | -0.54636 |  | -198.7995 |  | 0.21984 | -0.17283
0.02709 | -0.52243 |  | -187.47 |  | 0.18858 | -0.14782
0.027109 | -0.49344 |  | -173.7257 |  | 0.15543 | -0.12148
0.027129 | -0.46295 |  | -159.2335 |  | 0.11967 | -0.093686
0.027148 | -0.43144 |  | -144.6685 |  | 0.081249 | -0.063673
0.027168 | -0.39163 |  | -126.6529 |  | 0.042392 | -0.032783
0.027187 | -0.34776 |  | -109.2372 |  | 0.0023651 | -0.0011988
0.027207 | -0.32091 |  | -97.1258 |  | -0.038658 | 0.030742
0.027227 | -0.29371 |  | -83.0354 |  | -0.07762 | 0.061095
0.027246 | -0.24082 |  | -63.5473 |  | -0.11494 | 0.0903
0.027266 | -0.19867 |  | -46.4263 |  | -0.15157 | 0.11899
0.027285 | -0.16367 |  | -30.615 |  | -0.18633 | 0.14606
0.027305 | -0.11058 |  | -11.2558 |  | -0.21775 | 0.17064
0.027324 | -0.069638 |  | 5.032 |  | -0.24544 | 0.19226
0.027344 | -0.0342 |  | 19.7711 |  | -0.26969 | 0.21102
0.027363 | 0.017801 |  | 38.4648 |  | -0.28932 | 0.22643
0.027383 | 0.065984 |  | 54.7891 |  | -0.30482 | 0.23843
0.027402 | 0.11107 |  | 71.052 |  | -0.31689 | 0.24763
0.027422 | 0.16655 |  | 90.5219 |  | -0.32408 | 0.25326
0.027441 | 0.21593 |  | 105.813 |  | -0.32607 | 0.25482
0.027461 | 0.25776 |  | 119.513 |  | -0.32315 | 0.25237
0.02748 | 0.30506 |  | 134.8239 |  | -0.31506 | 0.24581
0.0275 | 0.34867 |  | 148.4454 |  | -0.30254 | 0.23591
0.02752 | 0.39083 |  | 164.2298 |  | -0.2858 | 0.22274
0.027539 | 0.4396 |  | 181.6949 |  | -0.26495 | 0.20622
0.027559 | 0.47712 |  | 194.7037 |  | -0.24086 | 0.18704
0.027578 | 0.50239 |  | 204.9833 |  | -0.21178 | 0.1643
0.027598 | 0.53421 |  | 216.7111 |  | -0.17865 | 0.13826
0.027617 | 0.56805 |  | 229.4132 |  | -0.14437 | 0.11092
0.027637 | 0.59514 |  | 239.8684 |  | -0.10757 | 0.081984
0.027656 | 0.62409 |  | 249.3662 |  | -0.069091 | 0.051672
0.027676 | 0.65899 |  | 260.9494 |  | -0.029697 | 0.020715
0.027695 | 0.68868 |  | 269.8392 |  | 0.010953 | -0.011153
0.027715 | 0.71055 |  | 275.7872 |  | 0.05052 | -0.042491
0.027734 | 0.73427 |  | 283.5031 |  | 0.089153 | -0.07273
0.027754 | 0.75222 |  | 288.3704 |  | 0.12678 | -0.10223
0.027773 | 0.76304 |  | 292.5288 |  | 0.16177 | -0.12985
0.027793 | 0.78409 |  | 300.8096 |  | 0.19462 | -0.15544
0.027813 | 0.79819 |  | 304.3792 |  | 0.22522 | -0.17922
0.027832 | 0.79278 |  | 302.8843 |  | 0.25176 | -0.20003
0.027852 | 0.79841 |  | 305.2057 |  | 0.27398 | -0.2175
0.027871 | 0.80471 |  | 305.5231 |  | 0.29286 | -0.23192
0.027891 | 0.79403 |  | 301.2721 |  | 0.30692 | -0.24269
0.02791 | 0.7956 |  | 301.6998 |  | 0.31612 | -0.24978
0.02793 | 0.79377 |  | 299.2815 |  | 0.32127 | -0.25345
0.027949 | 0.77113 |  | 290.2138 |  | 0.32141 | -0.25344
0.027969 | 0.75625 |  | 284.0287 |  | 0.31731 | -0.24987
0.027988 | 0.74058 |  | 276.4642 |  | 0.30766 | -0.24205
0.028008 | 0.71401 |  | 265.9325 |  | 0.29276 | -0.23026
0.028027 | 0.69273 |  | 257.6892 |  | 0.27505 | -0.21594
0.028047 | 0.66704 |  | 246.0605 |  | 0.25253 | -0.19841
0.028066 | 0.62639 |  | 230.3334 |  | 0.22574 | -0.17736
0.028086 | 0.59321 |  | 218.0529 |  | 0.19584 | -0.15346
0.028105 | 0.56305 |  | 204.007 |  | 0.16204 | -0.12689
0.028125 | 0.51519 |  | 185.4855 |  | 0.12621 | -0.098683
0.028145 | 0.47485 |  | 170.7475 |  | 0.089085 | -0.069474
0.028164 | 0.43334 |  | 152.9436 |  | 0.050355 | -0.039011
0.028184 | 0.37543 |  | 130.4897 |  | 0.010361 | -0.007516
0.028203 | 0.33312 |  | 113.5966 |  | -0.030449 | 0.024353
0.028223 | 0.29131 |  | 95.4651 |  | -0.070504 | 0.055661
0.028242 | 0.23384 |  | 73.0125 |  | -0.10856 | 0.085578
0.028262 | 0.18523 |  | 53.3558 |  | -0.14476 | 0.1139
0.028281 | 0.13889 |  | 32.9185 |  | -0.17934 | 0.14076
0.028301 | 0.081543 |  | 10.174 |  | -0.21129 | 0.16579
0.02832 | 0.029339 |  | -9.1446 |  | -0.24024 | 0.18837
0.02834 | -0.01751 |  | -28.2772 |  | -0.26578 | 0.20812
0.028359 | -0.07554 |  | -51.327 |  | -0.28625 | 0.22405
0.028379 | -0.13134 |  | -71.4596 |  | -0.30238 | 0.2363
0.028398 | -0.17689 |  | -88.3062 |  | -0.31503 | 0.24601
0.028418 | -0.23106 |  | -109.0548 |  | -0.32301 | 0.25234
0.028438 | -0.28364 |  | -129.0039 |  | -0.3263 | 0.25475
0.028457 | -0.3185 |  | -143.0831 |  | -0.3246 | 0.25344
0.028477 | -0.36144 |  | -160.3267 |  | -0.31707 | 0.24746
0.028496 | -0.41227 |  | -179.3536 |  | -0.30532 | 0.238
0.028516 | -0.44407 |  | -191.7582 |  | -0.28989 | 0.22588
0.028535 | -0.47927 |  | -206.2517 |  | -0.26973 | 0.20994
0.028555 | -0.52594 |  | -222.8731 |  | -0.24575 | 0.19099
0.028574 | -0.55576 |  | -232.2257 |  | -0.21789 | 0.16918
0.028594 | -0.58084 |  | -241.8839 |  | -0.1859 | 0.1438
0.028613 | -0.61886 |  | -255.5266 |  | -0.15143 | 0.11642
0.028633 | -0.6486 |  | -264.642 |  | -0.11509 | 0.087865
0.028652 | -0.66851 |  | -271.5506 |  | -0.076971 | 0.057803
0.028672 | -0.69447 |  | -280.6809 |  | -0.037489 | 0.026671
0.028691 | -0.71174 |  | -286.0395 |  | 0.0025234 | -0.0048863
0.028711 | -0.72286 |  | -289.9435 |  | 0.042287 | -0.036223
0.02873 | -0.74001 |  | -295.4886 |  | 0.081497 | -0.066879
0.02875 | -0.7463 |  | -296.5712 |  | 0.11933 | -0.096592
0.02877 | -0.74933 |  | -297.6293 |  | 0.15506 | -0.1247
0.028789 | -0.76015 |  | -300.8079 |  | 0.18819 | -0.15069
0.028809 | -0.76079 |  | -299.0623 |  | 0.21895 | -0.17462
0.028828 | -0.75543 |  | -296.5143 |  | 0.24686 | -0.19615
0.028848 | -0.75415 |  | -295.7039 |  | 0.27007 | -0.21452
0.028867 | -0.74266 |  | -290.2425 |  | 0.28907 | -0.22934
0.028887 | -0.7276 |  | -284.4384 |  | 0.30449 | -0.24079
0.028906 | -0.72375 |  | -281.9756 |  | 0.31486 | -0.24878
0.028926 | -0.70916 |  | -274.6707 |  | 0.32048 | -0.25313
0.028945 | -0.68415 |  | -264.9447 |  | 0.322 | -0.25417
0.028965 | -0.67 |  | -258.1596 |  | 0.31855 | -0.25126
0.028984 | -0.65111 |  | -248.6924 |  | 0.30965 | -0.24391
0.029004 | -0.62672 |  | -237.6852 |  | 0.29615 | -0.2332
0.029023 | -0.60839 |  | -228.6239 |  | 0.27899 | -0.21951
0.029043 | -0.58274 |  | -216.9873 |  | 0.25772 | -0.20261
0.029063 | -0.55268 |  | -203.2806 |  | 0.23171 | -0.18218
0.029082 | -0.52857 |  | -191.769 |  | 0.20174 | -0.15842
0.029102 | -0.50286 |  | -179.2345 |  | 0.169 | -0.1325
0.029121 | -0.47133 |  | -164.2677 |  | 0.13375 | -0.10475
0.029141 | -0.43956 |  | -150.5486 |  | 0.096584 | -0.075569
0.02916 | -0.40639 |  | -134.8289 |  | 0.05834 | -0.045492
0.02918 | -0.36304 |  | -115.8849 |  | 0.018305 | -0.01407
0.029199 | -0.32738 |  | -101.2654 |  | -0.022676 | 0.018006
0.029219 | -0.30452 |  | -89.1112 |  | -0.062518 | 0.049364
0.029238 | -0.26381 |  | -71.2605 |  | -0.10088 | 0.079485
0.029258 | -0.21677 |  | -52.6223 |  | -0.13747 | 0.10797
0.029277 | -0.17903 |  | -37.4352 |  | -0.17261 | 0.1352
0.029297 | -0.1341 |  | -19.1536 |  | -0.20572 | 0.16114
0.029316 | -0.087057 |  | -0.71134 |  | -0.2349 | 0.18417
0.029336 | -0.047613 |  | 14.0054 |  | -0.26072 | 0.20406
0.029355 | -0.0020582 |  | 31.3292 |  | -0.28236 | 0.22067
0.029375 | 0.04946 |  | 48.8415 |  | -0.29905 | 0.23366
0.029395 | 0.09311 |  | 64.1808 |  | -0.31323 | 0.24457
0.029414 | 0.1441 |  | 82.7038 |  | -0.32278 | 0.25203
0.029434 | 0.19883 |  | 100.0672 |  | -0.32571 | 0.25424
0.029453 | 0.24051 |  | 113.9075 |  | -0.32471 | 0.25317
0.029473 | 0.28765 |  | 129.2262 |  | -0.31896 | 0.24873
0.029492 | 0.33407 |  | 143.5729 |  | -0.30789 | 0.24018
0.029512 | 0.37098 |  | 157.4285 |  | -0.29362 | 0.22873
0.029531 | 0.41915 |  | 174.513 |  | -0.27468 | 0.21376
0.029551 | 0.46339 |  | 190.0757 |  | -0.25043 | 0.19473
0.02957 | 0.49217 |  | 200.9674 |  | -0.22313 | 0.17303
0.02959 | 0.52123 |  | 211.7616 |  | -0.19263 | 0.14891
0.029609 | 0.55409 |  | 224.7298 |  | -0.159 | 0.12244
0.029629 | 0.58681 |  | 235.9059 |  | -0.12313 | 0.094193
0.029648 | 0.6121 |  | 244.9119 |  | -0.084822 | 0.064103
0.029668 | 0.64302 |  | 256.0704 |  | -0.045431 | 0.032919
0.029687 | 0.67923 |  | 266.7964 |  | -0.0054942 | 0.0014033
0.029707 | 0.70015 |  | 273.2846 |  | 0.034859 | -0.030141
0.029727 | 0.72265 |  | 280.4004 |  | 0.073609 | -0.060645
0.029746 | 0.74595 |  | 287.0186 |  | 0.11109 | -0.09012
0.029766 | 0.75618 |  | 290.3022 |  | 0.14768 | -0.11869
0.029785 | 0.77582 |  | 297.2729 |  | 0.18162 | -0.14531
0.029805 | 0.7938 |  | 303.8252 |  | 0.21296 | -0.16987
0.029824 | 0.79332 |  | 303.0918 |  | 0.24151 | -0.19208
0.029844 | 0.79581 |  | 303.8362 |  | 0.26564 | -0.21089
0.029863 | 0.80368 |  | 306.4707 |  | 0.28498 | -0.22587
0.029883 | 0.79944 |  | 302.835 |  | 0.30051 | -0.23766
0.029902 | 0.79354 |  | 300.8879 |  | 0.31277 | -0.24701
0.029922 | 0.79606 |  | 301.1646 |  | 0.31993 | -0.25259
0.029941 | 0.78201 |  | 293.8921 |  | 0.32132 | -0.25359
0.029961 | 0.76161 |  | 286.3092 |  | 0.31892 | -0.25135
0.02998 | 0.74909 |  | 280.0502 |  | 0.31138 | -0.24509
0.03 | 0.72443 |  | 269.7194 |  | 0.29812 | -0.2346
0.03002 | 0.70027 |  | 260.8485 |  | 0.28219 | -0.22187
0.030039 | 0.6797 |  | 251.3843 |  | 0.26215 | -0.20605
0.030059 | 0.64255 |  | 236.3635 |  | 0.23628 | -0.18584
0.030078 | 0.60496 |  | 222.4935 |  | 0.20709 | -0.16257
0.030098 | 0.576 |  | 210.2139 |  | 0.17521 | -0.13711
0.030117 | 0.53445 |  | 192.7749 |  | 0.14026 | -0.10966
0.030137 | 0.48957 |  | 175.9559 |  | 0.10357 | -0.081003
0.030156 | 0.45097 |  | 160.6002 |  | 0.065436 | -0.051021
0.030176 | 0.39851 |  | 139.19 |  | 0.025547 | -0.019525
0.030195 | 0.34712 |  | 119.4 |  | -0.015035 | 0.01237
0.030215 | 0.30814 |  | 103.0769 |  | -0.055258 | 0.043805
0.030234 | 0.25666 |  | 81.8834 |  | -0.093912 | 0.073988
0.030254 | 0.20225 |  | 60.5556 |  | -0.13085 | 0.103
0.030273 | 0.15762 |  | 41.3376 |  | -0.16647 | 0.13096
0.030293 | 0.10418 |  | 19.1923 |  | -0.19944 | 0.15667
0.030312 | 0.048651 |  | -1.9725 |  | -0.22959 | 0.18007
0.030332 | 0.0015729 |  | -20.4398 |  | -0.25654 | 0.20097
0.030352 | -0.052388 |  | -42.2568 |  | -0.27891 | 0.21846
0.030371 | -0.11105 |  | -64.3841 |  | -0.29687 | 0.2324
0.030391 | -0.15909 |  | -81.6695 |  | -0.31095 | 0.2431
0.03041 | -0.2073 |  | -100.2747 |  | -0.32098 | 0.25093
0.03043 | -0.26461 |  | -121.7085 |  | -0.32601 | 0.25486
0.030449 | -0.30646 |  | -137.7522 |  | -0.32597 | 0.2546
0.030469 | -0.34112 |  | -152.6091 |  | -0.32114 | 0.25058
0.030488 | -0.39463 |  | -172.5598 |  | -0.31111 | 0.24263
0.030508 | -0.43408 |  | -187.5791 |  | -0.29673 | 0.23145
0.030527 | -0.46133 |  | -199.4047 |  | -0.27867 | 0.21715
0.030547 | -0.50754 |  | -216.5778 |  | -0.25646 | 0.19949
0.030566 | -0.54458 |  | -229.2899 |  | -0.22981 | 0.17856
0.030586 | -0.56886 |  | -237.3922 |  | -0.19877 | 0.15412
0.030605 | -0.60405 |  | -250.4961 |  | -0.16515 | 0.12747
0.030625 | -0.63859 |  | -261.9159 |  | -0.13032 | 0.099915
0.030645 | -0.6608 |  | -268.4042 |  | -0.092791 | 0.070525
0.030664 | -0.68316 |  | -276.9813 |  | -0.053315 | 0.03947
0.030684 | -0.70638 |  | -284.2363 |  | -0.013864 | 0.008163
0.030703 | -0.71863 |  | -288.2308 |  | 0.026461 | -0.023508
0.030723 | -0.73333 |  | -293.8263 |  | 0.066349 | -0.054732
0.030742 | -0.74656 |  | -296.6251 |  | 0.1044 | -0.08464
0.030762 | -0.74741 |  | -296.7728 |  | 0.1411 | -0.11349
0.030781 | -0.75512 |  | -299.7198 |  | 0.175 | -0.14016
0.030801 | -0.76192 |  | -300.1251 |  | 0.2067 | -0.16478
0.03082 | -0.75729 |  | -297.3501 |  | 0.23618 | -0.18761
0.03084 | -0.75567 |  | -296.4754 |  | 0.26106 | -0.20718
0.030859 | -0.74908 |  | -293.124 |  | 0.28168 | -0.22337
0.030879 | -0.73282 |  | -286.5463 |  | 0.29854 | -0.23623
0.030898 | -0.72505 |  | -283.0329 |  | 0.31075 | -0.24541
0.030918 | -0.71698 |  | -278.2623 |  | 0.31855 | -0.2514
0.030937 | -0.69407 |  | -268.6522 |  | 0.32221 | -0.25407
0.030957 | -0.67549 |  | -260.9491 |  | 0.32035 | -0.25249
0.030977 | -0.66268 |  | -253.7926 |  | 0.31332 | -0.24674
0.030996 | -0.63945 |  | -243.0226 |  | 0.30187 | -0.23731
0.031016 | -0.61563 |  | -232.4312 |  | 0.2858 | -0.22464
0.031035 | -0.59425 |  | -221.8993 |  | 0.26639 | -0.20939
0.031055 | -0.56584 |  | -208.9271 |  | 0.24248 | -0.19061
0.031074 | -0.53958 |  | -196.4847 |  | 0.21385 | -0.16807
0.031094 | -0.51685 |  | -185.0298 |  | 0.18215 | -0.14274
0.031113 | -0.4866 |  | -171.0352 |  | 0.14708 | -0.11509
0.031133 | -0.45355 |  | -156.0706 |  | 0.11116 | -0.086907
0.031152 | -0.42078 |  | -141.3861 |  | 0.074438 | -0.057996
0.031172 | -0.37999 |  | -123.5065 |  | 0.034164 | -0.026531
0.031191 | -0.34071 |  | -106.408 |  | -0.0069056 | 0.0058334
0.031211 | -0.31535 |  | -94.5101 |  | -0.046982 | 0.037402
0.03123 | -0.28371 |  | -79.3723 |  | -0.086355 | 0.068053
0.03125 | -0.23614 |  | -59.5289 |  | -0.12328 | 0.09696
0.03127 | -0.1957 |  | -43.3385 |  | -0.15858 | 0.12454
0.031289 | -0.15629 |  | -27.0103 |  | -0.19285 | 0.15114
0.031309 | -0.10683 |  | -7.6821 |  | -0.22378 | 0.17536
0.031328 | -0.066618 |  | 7.9011 |  | -0.25123 | 0.19678
0.031348 | -0.023146 |  | 23.5923 |  | -0.27481 | 0.21507
0.031367 | 0.030591 |  | 42.2911 |  | -0.29315 | 0.22929
0.031387 | 0.075788 |  | 57.849 |  | -0.30773 | 0.24046
0.031406 | 0.12349 |  | 74.7464 |  | -0.31886 | 0.24904
0.031426 | 0.17853 |  | 93.7978 |  | -0.32519 | 0.25389
0.031445 | 0.22658 |  | 108.2638 |  | -0.32668 | 0.25498
0.031465 | 0.26873 |  | 122.7708 |  | -0.32269 | 0.25186
0.031484 | 0.31408 |  | 138.063 |  | -0.31298 | 0.24415
0.031504 | 0.35528 |  | 151.3041 |  | -0.29914 | 0.23313
0.031523 | 0.39674 |  | 167.3474 |  | -0.28224 | 0.21966
0.031543 | 0.44603 |  | 184.4218 |  | -0.26111 | 0.20316
0.031563 | 0.48238 |  | 196.9369 |  | -0.23537 | 0.18295
0.031582 | 0.50884 |  | 207.2811 |  | -0.20586 | 0.15936
0.031602 | 0.54068 |  | 219.4589 |  | -0.17237 | 0.13287
0.031621 | 0.57328 |  | 231.8666 |  | -0.13643 | 0.10443
0.031641 | 0.60291 |  | 241.6564 |  | -0.1 | 0.075631
0.03166 | 0.63007 |  | 251.4248 |  | -0.062066 | 0.045958
0.03168 | 0.6642 |  | 262.9968 |  | -0.02179 | 0.01437
0.031699 | 0.69498 |  | 271.284 |  | 0.018714 | -0.017684
0.031719 | 0.71434 |  | 277.3101 |  | 0.058257 | -0.048941
0.031738 | 0.73919 |  | 284.8769 |  | 0.097342 | -0.079368
0.031758 | 0.75493 |  | 289.0707 |  | 0.1342 | -0.10807
0.031777 | 0.76478 |  | 293.7046 |  | 0.16823 | -0.13494
0.031797 | 0.7892 |  | 302.0813 |  | 0.20091 | -0.16063
0.031816 | 0.79737 |  | 304.2922 |  | 0.23085 | -0.18392
0.031836 | 0.7916 |  | 302.83 |  | 0.25659 | -0.20398
0.031855 | 0.80203 |  | 305.8978 |  | 0.27815 | -0.22079
0.031875 | 0.80449 |  | 305.274 |  | 0.29553 | -0.2341
0.031895 | 0.79369 |  | 300.9686 |  | 0.30892 | -0.24435
0.031914 | 0.79563 |  | 301.4332 |  | 0.31767 | -0.25105
0.031934 | 0.78963 |  | 297.3879 |  | 0.32175 | -0.25397
0.031953 | 0.76761 |  | 288.5124 |  | 0.32123 | -0.25329
0.031973 | 0.75429 |  | 283.0216 |  | 0.31543 | -0.24851
0.031992 | 0.73638 |  | 274.8557 |  | 0.3045 | -0.23978
0.032012 | 0.70902 |  | 264.3971 |  | 0.28923 | -0.22749
0.032031 | 0.68791 |  | 255.4841 |  | 0.27072 | -0.21271
0.032051 | 0.65766 |  | 242.4274 |  | 0.24765 | -0.19487
0.03207 | 0.61729 |  | 227.1791 |  | 0.21977 | -0.17292
0.03209 | 0.58881 |  | 215.7013 |  | 0.18911 | -0.14828
0.032109 | 0.55403 |  | 200.8508 |  | 0.15497 | -0.12142
0.032129 | 0.50591 |  | 182.2321 |  | 0.11848 | -0.092896
0.032148 | 0.46757 |  | 167.2786 |  | 0.081621 | -0.063819
0.032168 | 0.42001 |  | 148.0775 |  | 0.042924 | -0.033378
0.032188 | 0.36432 |  | 126.2116 |  | 0.0019294 | -0.0011481
0.032207 | 0.32561 |  | 110.28 |  | -0.039256 | 0.031172
0.032227 | 0.28088 |  | 91.4065 |  | -0.078595 | 0.061997
0.032246 | 0.22302 |  | 68.714 |  | -0.11583 | 0.0912
0.032266 | 0.17455 |  | 49.1141 |  | -0.15164 | 0.11907
0.032285 | 0.1267 |  | 28.1756 |  | -0.18589 | 0.14574
0.032305 | 0.069312 |  | 5.8456 |  | -0.21756 | 0.17063
0.032324 | 0.019751 |  | -12.8439 |  | -0.24609 | 0.19283
0.032344 | -0.028135 |  | -32.8051 |  | -0.27045 | 0.21165
0.032363 | -0.087654 |  | -55.7358 |  | -0.28974 | 0.22664
0.032383 | -0.13989 |  | -74.9328 |  | -0.30529 | 0.23856
0.032402 | -0.18666 |  | -92.4003 |  | -0.31708 | 0.24764
0.032422 | -0.24211 |  | -113.2848 |  | -0.3239 | 0.253
0.032441 | -0.29091 |  | -132.2291 |  | -0.32635 | 0.25479
0.032461 | -0.32681 |  | -146.3477 |  | -0.32391 | 0.25272
0.03248 | -0.37154 |  | -164.1701 |  | -0.31561 | 0.24618
0.0325 | -0.42081 |  | -182.4446 |  | -0.30281 | 0.23613
0.03252 | -0.45153 |  | -194.3678 |  | -0.28568 | 0.22265
0.032539 | -0.48617 |  | -209.4085 |  | -0.2648 | 0.20617
0.032559 | -0.53285 |  | -225.285 |  | -0.24136 | 0.18752
0.032578 | -0.56011 |  | -233.9347 |  | -0.21217 | 0.16467
0.032598 | -0.58653 |  | -244.5437 |  | -0.17852 | 0.13811
0.032617 | -0.62785 |  | -258.1779 |  | -0.14439 | 0.11075
0.032637 | -0.65357 |  | -265.9745 |  | -0.10734 | 0.081694
0.032656 | -0.67357 |  | -272.9344 |  | -0.068671 | 0.051341
0.032676 | -0.70077 |  | -282.0346 |  | -0.030217 | 0.021005
0.032695 | -0.71437 |  | -286.744 |  | 0.010261 | -0.010742
0.032715 | -0.72663 |  | -291.385 |  | 0.050801 | -0.042745
0.032734 | -0.74339 |  | -296.3129 |  | 0.089547 | -0.073126
0.032754 | -0.74623 |  | -296.372 |  | 0.12665 | -0.10221
0.032773 | -0.7503 |  | -298.1151 |  | 0.1616 | -0.12965
0.032793 | -0.76075 |  | -300.59 |  | 0.19461 | -0.15529
0.032813 | -0.75992 |  | -298.4256 |  | 0.22487 | -0.17897
0.032832 | -0.75554 |  | -296.7022 |  | 0.25109 | -0.19955
0.032852 | -0.75268 |  | -295.0263 |  | 0.2739 | -0.21719
0.032871 | -0.73917 |  | -288.8734 |  | 0.29261 | -0.23175
0.032891 | -0.72626 |  | -283.7665 |  | 0.30614 | -0.24233
0.03291 | -0.72181 |  | -280.7935 |  | 0.31603 | -0.24968
0.03293 | -0.70426 |  | -272.699 |  | 0.32136 | -0.25358
0.032949 | -0.6805 |  | -263.3494 |  | 0.32126 | -0.25333
0.032969 | -0.66671 |  | -256.4107 |  | 0.31675 | -0.2496
0.032988 | -0.64812 |  | -246.5772 |  | 0.30689 | -0.24181
0.033008 | -0.6237 |  | -235.7496 |  | 0.29274 | -0.23024
0.033027 | -0.60343 |  | -226.229 |  | 0.27463 | -0.21574
0.033047 | -0.57907 |  | -214.0155 |  | 0.25175 | -0.19792
0.033066 | -0.54981 |  | -200.7884 |  | 0.22557 | -0.17717
0.033086 | -0.52671 |  | -189.5097 |  | 0.19553 | -0.15334
0.033105 | -0.50259 |  | -176.5292 |  | 0.16167 | -0.12656
0.033125 | -0.46803 |  | -161.8061 |  | 0.12615 | -0.098539
0.033145 | -0.43266 |  | -147.5555 |  | 0.088821 | -0.069339
0.033164 | -0.39899 |  | -130.3603 |  | 0.049502 | -0.038487
0.033184 | -0.35849 |  | -112.5031 |  | 0.009681 | -0.0070339
0.033203 | -0.32411 |  | -99.6642 |  | -0.030559 | 0.024582
0.033223 | -0.29828 |  | -86.2912 |  | -0.070697 | 0.055873
0.033242 | -0.25554 |  | -67.3635 |  | -0.10869 | 0.0856
0.033262 | -0.20704 |  | -49.3632 |  | -0.14475 | 0.11385
0.033281 | -0.1675 |  | -33.8257 |  | -0.17957 | 0.1409
0.033301 | -0.12193 |  | -15.4078 |  | -0.212 | 0.1662
0.03332 | -0.077897 |  | 2.0541 |  | -0.24084 | 0.18874
0.03334 | -0.040924 |  | 16.8572 |  | -0.26572 | 0.20806
0.033359 | 0.0077346 |  | 34.542 |  | -0.28631 | 0.22416
0.033379 | 0.060224 |  | 51.9771 |  | -0.30228 | 0.23645
0.033398 | 0.1043 |  | 67.9653 |  | -0.31493 | 0.246
0.033418 | 0.15664 |  | 86.3468 |  | -0.32364 | 0.25275
0.033438 | 0.20886 |  | 102.6984 |  | -0.32631 | 0.2548
0.033457 | 0.25012 |  | 116.6118 |  | -0.32414 | 0.25309
0.033477 | 0.29612 |  | 131.8756 |  | -0.31754 | 0.24772
0.033496 | 0.34131 |  | 146.0097 |  | -0.30565 | 0.23818
0.033516 | 0.3829 |  | 160.8694 |  | -0.28975 | 0.22576
0.033535 | 0.42964 |  | 178.2428 |  | -0.27007 | 0.21019
0.033555 | 0.47018 |  | 192.3257 |  | -0.2458 | 0.19097
0.033574 | 0.4983 |  | 202.696 |  | -0.21733 | 0.16862
0.033594 | 0.52762 |  | 214.3132 |  | -0.18534 | 0.14329
0.033613 | 0.56197 |  | 227.0826 |  | -0.15122 | 0.11623
0.033633 | 0.59197 |  | 237.899 |  | -0.11519 | 0.087919
0.033652 | 0.61824 |  | 247.2818 |  | -0.076705 | 0.057698
0.033672 | 0.65026 |  | 258.1865 |  | -0.03729 | 0.02656
0.033691 | 0.68285 |  | 268.19 |  | 0.0030418 | -0.0051319
0.033711 | 0.70535 |  | 274.6526 |  | 0.043516 | -0.03692
0.03373 | 0.72831 |  | 281.8591 |  | 0.082062 | -0.067267
0.03375 | 0.74912 |  | 287.8201 |  | 0.11978 | -0.096797
0.03377 | 0.75999 |  | 291.299 |  | 0.15545 | -0.12488
0.033789 | 0.77919 |  | 298.8724 |  | 0.18801 | -0.1504
0.033809 | 0.7953 |  | 304.1416 |  | 0.21949 | -0.17481
0.033828 | 0.79232 |  | 302.4606 |  | 0.24737 | -0.19671
0.033848 | 0.79617 |  | 304.2501 |  | 0.27005 | -0.21459
0.033867 | 0.80532 |  | 306.4346 |  | 0.28975 | -0.22966
0.033887 | 0.79752 |  | 302.1189 |  | 0.30464 | -0.24089
0.033906 | 0.79377 |  | 301.2567 |  | 0.31425 | -0.24838
0.033926 | 0.79484 |  | 300.1618 |  | 0.32113 | -0.25359
0.033945 | 0.77535 |  | 291.6077 |  | 0.32281 | -0.25464
0.033965 | 0.75714 |  | 284.8027 |  | 0.31838 | -0.25104
0.033984 | 0.74438 |  | 278.3023 |  | 0.30981 | -0.24402
0.034004 | 0.72033 |  | 268.4242 |  | 0.29601 | -0.23303
0.034023 | 0.69805 |  | 259.4883 |  | 0.27843 | -0.21902
0.034043 | 0.67179 |  | 248.2176 |  | 0.25779 | -0.20265
0.034063 | 0.63366 |  | 233.0854 |  | 0.23169 | -0.18222
0.034082 | 0.59977 |  | 220.1099 |  | 0.20172 | -0.1584
0.034102 | 0.56817 |  | 207.0002 |  | 0.16915 | -0.13253
0.034121 | 0.52545 |  | 189.3432 |  | 0.1335 | -0.10458
0.034141 | 0.4827 |  | 173.5218 |  | 0.096505 | -0.075484
0.03416 | 0.44056 |  | 156.7152 |  | 0.058114 | -0.045295
0.03418 | 0.3863 |  | 134.4022 |  | 0.017739 | -0.013615
0.034199 | 0.33905 |  | 116.0654 |  | -0.02284 | 0.018328
0.034219 | 0.30005 |  | 99.3736 |  | -0.062267 | 0.04933
0.034238 | 0.2462 |  | 77.4758 |  | -0.10064 | 0.07925
0.034258 | 0.19258 |  | 56.78 |  | -0.13782 | 0.10828
0.034277 | 0.14781 |  | 37.0972 |  | -0.17263 | 0.13562
0.034297 | 0.091679 |  | 14.3655 |  | -0.20528 | 0.16099
0.034316 | 0.036918 |  | -5.917 |  | -0.23553 | 0.18438
0.034336 | -0.0085061 |  | -24.5162 |  | -0.26107 | 0.2044
0.034355 | -0.06471 |  | -47.0353 |  | -0.28221 | 0.22094
0.034375 | -0.12076 |  | -67.8817 |  | -0.29997 | 0.23448
0.034395 | -0.16778 |  | -85.0001 |  | -0.31325 | 0.24464
0.034414 | -0.22082 |  | -104.9854 |  | -0.32195 | 0.25141
0.034434 | -0.27385 |  | -125.5846 |  | -0.32619 | 0.25461
0.034453 | -0.31353 |  | -140.7527 |  | -0.32529 | 0.25389
0.034473 | -0.35348 |  | -156.6961 |  | -0.31928 | 0.24908
0.034492 | -0.40219 |  | -175.9703 |  | -0.30837 | 0.2404
0.034512 | -0.44028 |  | -189.7925 |  | -0.29323 | 0.22846
0.034531 | -0.47161 |  | -202.9286 |  | -0.27428 | 0.21333
0.034551 | -0.51549 |  | -219.9085 |  | -0.25097 | 0.19503
0.03457 | -0.55213 |  | -231.0679 |  | -0.22332 | 0.17342
0.03459 | -0.57467 |  | -239.7496 |  | -0.19217 | 0.14862
0.034609 | -0.61092 |  | -253.1761 |  | -0.15846 | 0.12186
0.034629 | -0.64549 |  | -263.491 |  | -0.12259 | 0.093664
0.034648 | -0.66322 |  | -269.8349 |  | -0.084616 | 0.063753
0.034668 | -0.68883 |  | -278.8108 |  | -0.04525 | 0.032734
0.034688 | -0.71034 |  | -285.2827 |  | -0.0055406 | 0.0014182
0.034707 | -0.72023 |  | -289.2002 |  | 0.034595 | -0.03016
0.034727 | -0.73818 |  | -294.9591 |  | 0.074403 | -0.061337
0.034746 | -0.74713 |  | -296.6351 |  | 0.11184 | -0.090895
0.034766 | -0.74776 |  | -296.9824 |  | 0.14788 | -0.11904
0.034785 | -0.758 |  | -300.1975 |  | 0.18252 | -0.14589
0.034805 | -0.76148 |  | -299.7196 |  | 0.21352 | -0.17034
0.034824 | -0.75683 |  | -297.2433 |  | 0.24151 | -0.19219
0.034844 | -0.75528 |  | -296.2042 |  | 0.26606 | -0.2112
0.034863 | -0.74549 |  | -291.4406 |  | 0.28586 | -0.22654
0.034883 | -0.72977 |  | -285.2817 |  | 0.30161 | -0.2386
0.034902 | -0.72404 |  | -282.5279 |  | 0.31345 | -0.24776
0.034922 | -0.71292 |  | -276.499 |  | 0.3206 | -0.25326
0.034941 | -0.68908 |  | -266.7575 |  | 0.32264 | -0.25456
0.034961 | -0.6716 |  | -259.3569 |  | 0.3197 | -0.25202
0.03498 | -0.65505 |  | -250.6513 |  | 0.31172 | -0.24563
0.035 | -0.63237 |  | -239.7886 |  | 0.29922 | -0.23553
0.03502 | -0.6122 |  | -230.3924 |  | 0.2828 | -0.22245
0.035039 | -0.58964 |  | -219.3085 |  | 0.26234 | -0.20629
0.035059 | -0.56036 |  | -205.71 |  | 0.23775 | -0.18674
0.035078 | -0.53481 |  | -193.6627 |  | 0.20842 | -0.16364
0.035098 | -0.51101 |  | -181.778 |  | 0.17605 | -0.13802
0.035117 | -0.479 |  | -167.4798 |  | 0.14176 | -0.11096
0.035137 | -0.44844 |  | -153.1839 |  | 0.10463 | -0.08197
0.035156 | -0.41512 |  | -137.6979 |  | 0.066015 | -0.051487
0.035176 | -0.37063 |  | -119.043 |  | 0.026408 | -0.020197
0.035195 | -0.33714 |  | -103.7764 |  | -0.01412 | 0.011571
0.035215 | -0.31195 |  | -91.9296 |  | -0.054059 | 0.042775
0.035234 | -0.27015 |  | -74.7742 |  | -0.092603 | 0.072913
0.035254 | -0.22174 |  | -55.7158 |  | -0.12973 | 0.10208
0.035273 | -0.18362 |  | -40.0356 |  | -0.16561 | 0.13003
0.035293 | -0.14349 |  | -22.4703 |  | -0.19904 | 0.15605
0.035312 | -0.094459 |  | -4.1043 |  | -0.22886 | 0.17939
0.035332 | -0.054275 |  | 11.1063 |  | -0.25533 | 0.19991
0.035352 | -0.013727 |  | 27.8474 |  | -0.27774 | 0.21736
0.035371 | 0.040384 |  | 45.7619 |  | -0.29561 | 0.23127
0.035391 | 0.085684 |  | 61.6364 |  | -0.30999 | 0.24229
0.03541 | 0.13284 |  | 79.3271 |  | -0.32012 | 0.25013
0.03543 | 0.19004 |  | 97.0315 |  | -0.32508 | 0.25389
0.035449 | 0.23472 |  | 111.3334 |  | -0.32517 | 0.2539
0.035469 | 0.28075 |  | 126.2121 |  | -0.31967 | 0.24957
0.035488 | 0.32673 |  | 140.9845 |  | -0.3099 | 0.24168
0.035508 | 0.36539 |  | 154.7456 |  | -0.2965 | 0.23099
0.035527 | 0.41186 |  | 171.5307 |  | -0.27782 | 0.21642
0.035547 | 0.4565 |  | 187.8157 |  | -0.25542 | 0.19874
0.035566 | 0.48785 |  | 198.9199 |  | -0.22898 | 0.17789
0.035586 | 0.51517 |  | 209.5392 |  | -0.19761 | 0.15312
0.035605 | 0.55055 |  | 222.6802 |  | -0.16448 | 0.12663
0.035625 | 0.58326 |  | 234.3505 |  | -0.12966 | 0.099274
0.035645 | 0.6088 |  | 243.6826 |  | -0.092009 | 0.069913
0.035664 | 0.63914 |  | 254.1754 |  | -0.053004 | 0.038991
0.035684 | 0.67117 |  | 264.9795 |  | -0.012698 | 0.0071962
0.035703 | 0.69742 |  | 272.4933 |  | 0.027891 | -0.02479
0.035723 | 0.72062 |  | 279.3134 |  | 0.067186 | -0.055721
0.035742 | 0.74248 |  | 286.2391 |  | 0.10537 | -0.085501
0.035762 | 0.75574 |  | 289.9347 |  | 0.14144 | -0.11385
0.035781 | 0.77082 |  | 295.8665 |  | 0.17562 | -0.14059
0.035801 | 0.79166 |  | 303.3375 |  | 0.2081 | -0.16583
0.03582 | 0.79514 |  | 303.457 |  | 0.23676 | -0.18838
0.03584 | 0.79329 |  | 303.2704 |  | 0.26187 | -0.20796
0.035859 | 0.80438 |  | 306.98 |  | 0.28316 | -0.22434
0.035879 | 0.80301 |  | 304.1809 |  | 0.29924 | -0.23683
0.035898 | 0.79404 |  | 301.1803 |  | 0.3112 | -0.24604
0.035918 | 0.79825 |  | 302.0617 |  | 0.31933 | -0.25207
0.035937 | 0.78599 |  | 295.2935 |  | 0.32281 | -0.25463
0.035957 | 0.76255 |  | 286.9866 |  | 0.32138 | -0.25339
0.035977 | 0.75215 |  | 281.7319 |  | 0.31446 | -0.24774
0.035996 | 0.73222 |  | 272.7189 |  | 0.30231 | -0.23808
0.036016 | 0.70716 |  | 263.3985 |  | 0.28651 | -0.22537
0.036035 | 0.68463 |  | 253.5257 |  | 0.26666 | -0.20968
0.036055 | 0.64893 |  | 238.9622 |  | 0.24281 | -0.19088
0.036074 | 0.61205 |  | 225.1654 |  | 0.21546 | -0.16903
0.036094 | 0.58183 |  | 212.8868 |  | 0.18317 | -0.14375
0.036113 | 0.54277 |  | 196.4952 |  | 0.14814 | -0.11602
0.036133 | 0.49936 |  | 179.9876 |  | 0.11211 | -0.087443
0.036152 | 0.45967 |  | 164.2053 |  | 0.074115 | -0.0579
0.036172 | 0.40765 |  | 143.1653 |  | 0.034962 | -0.027009
0.036191 | 0.35564 |  | 122.8794 |  | -0.0057312 | 0.0049649
0.036211 | 0.31798 |  | 106.6679 |  | -0.046305 | 0.036786
0.03623 | 0.26869 |  | 86.7289 |  | -0.084639 | 0.066935
0.03625 | 0.21306 |  | 64.9081 |  | -0.12237 | 0.096056
0.03627 | 0.16825 |  | 45.5648 |  | -0.15835 | 0.12426
0.036289 | 0.11553 |  | 23.7832 |  | -0.19145 | 0.15037
0.036309 | 0.058445 |  | 1.6988 |  | -0.22318 | 0.17482
0.036328 | 0.010837 |  | -16.553 |  | -0.25114 | 0.19654
0.036348 | -0.040893 |  | -37.6252 |  | -0.27338 | 0.21401
0.036367 | -0.099078 |  | -60.1571 |  | -0.29194 | 0.22833
0.036387 | -0.14947 |  | -77.7239 |  | -0.30719 | 0.23998
0.036406 | -0.19691 |  | -96.2447 |  | -0.31825 | 0.24841
0.036426 | -0.25407 |  | -117.8797 |  | -0.32424 | 0.2532
0.036445 | -0.30011 |  | -134.8636 |  | -0.32502 | 0.25396
0.036465 | -0.33405 |  | -149.5434 |  | -0.32127 | 0.25066
0.036484 | -0.38372 |  | -168.4575 |  | -0.31234 | 0.2435
0.036504 | -0.42554 |  | -184.5096 |  | -0.29851 | 0.23282
0.036523 | -0.4542 |  | -196.7495 |  | -0.2812 | 0.219
0.036543 | -0.49771 |  | -213.2487 |  | -0.25966 | 0.20198
0.036562 | -0.53785 |  | -227.2055 |  | -0.23372 | 0.18155
0.036582 | -0.56305 |  | -235.3216 |  | -0.2043 | 0.15815
0.036602 | -0.59563 |  | -247.4841 |  | -0.17143 | 0.13226
0.036621 | -0.63367 |  | -260.1557 |  | -0.13606 | 0.10441
0.036641 | -0.65614 |  | -266.7336 |  | -0.098737 | 0.075053
0.03666 | -0.67754 |  | -274.8085 |  | -0.060104 | 0.0445
0.03668 | -0.70389 |  | -283.3123 |  | -0.020836 | 0.013448
0.036699 | -0.7152 |  | -287.158 |  | 0.019715 | -0.018241
0.036719 | -0.72979 |  | -292.5719 |  | 0.059806 | -0.049862
0.036738 | -0.74614 |  | -296.6 |  | 0.097748 | -0.079851
0.036758 | -0.7459 |  | -296.248 |  | 0.1347 | -0.10869
0.036777 | -0.75223 |  | -298.6062 |  | 0.16952 | -0.13589
0.036797 | -0.76084 |  | -300.2449 |  | 0.20144 | -0.16076
0.036816 | -0.75744 |  | -297.8744 |  | 0.23152 | -0.18416
0.036836 | -0.75598 |  | -296.7538 |  | 0.25758 | -0.20472
0.036855 | -0.74998 |  | -293.9035 |  | 0.27895 | -0.22131
0.036875 | -0.7341 |  | -287.1517 |  | 0.29658 | -0.23465
0.036895 | -0.72538 |  | -283.2943 |  | 0.30925 | -0.24452
0.036914 | -0.71839 |  | -279.2924 |  | 0.31802 | -0.25124
0.036934 | -0.69739 |  | -270.3223 |  | 0.32281 | -0.25475
0.036953 | -0.67703 |  | -262.1645 |  | 0.32182 | -0.25393
0.036973 | -0.66222 |  | -254.2492 |  | 0.31599 | -0.24902
0.036992 | -0.64042 |  | -243.7762 |  | 0.30504 | -0.24013
0.037012 | -0.61897 |  | -234.1055 |  | 0.28955 | -0.22769
0.037031 | -0.59797 |  | -223.9007 |  | 0.27109 | -0.21304
0.037051 | -0.56933 |  | -210.9463 |  | 0.2479 | -0.19508
0.03707 | -0.54299 |  | -198.3057 |  | 0.22002 | -0.17301
0.03709 | -0.52179 |  | -186.6249 |  | 0.18907 | -0.14833
0.037109 | -0.49144 |  | -173.2898 |  | 0.15497 | -0.12142
0.037129 | -0.45812 |  | -158.8806 |  | 0.11879 | -0.092982
0.037148 | -0.4286 |  | -144.2713 |  | 0.081488 | -0.063737
0.037168 | -0.38679 |  | -126.6709 |  | 0.042307 | -0.0329
0.037187 | -0.34608 |  | -108.8626 |  | 0.0016645 | -0.00092636
0.037207 | -0.31956 |  | -96.4292 |  | -0.038885 | 0.030833
0.037227 | -0.28803 |  | -82.5433 |  | -0.078107 | 0.061577
0.037246 | -0.2409 |  | -63.3284 |  | -0.11566 | 0.091
0.037266 | -0.19802 |  | -46.1895 |  | -0.15178 | 0.1192
0.037285 | -0.1628 |  | -29.9842 |  | -0.18585 | 0.14579
0.037305 | -0.11245 |  | -11.1703 |  | -0.21725 | 0.17029
0.037324 | -0.068747 |  | 5.2277 |  | -0.24565 | 0.1924
0.037344 | -0.03291 |  | 20.5851 |  | -0.27008 | 0.2114
0.037363 | 0.020486 |  | 38.9079 |  | -0.28963 | 0.22654
0.037383 | 0.068114 |  | 55.2205 |  | -0.30487 | 0.23826
0.037402 | 0.11179 |  | 71.4106 |  | -0.31653 | 0.24722
0.037422 | 0.16834 |  | 90.5954 |  | -0.32371 | 0.25278
0.037441 | 0.21608 |  | 106.0218 |  | -0.32577 | 0.25447
0.037461 | 0.25914 |  | 119.7746 |  | -0.32304 | 0.25221
0.03748 | 0.30657 |  | 135.476 |  | -0.31514 | 0.24571
0.0375 | 0.34756 |  | 149.149 |  | -0.30208 | 0.23536
0.03752 | 0.39023 |  | 164.0867 |  | -0.28504 | 0.22201
0.037539 | 0.43773 |  | 181.7546 |  | -0.26462 | 0.20587
0.037559 | 0.47771 |  | 195.1396 |  | -0.24014 | 0.18655
0.037578 | 0.50424 |  | 204.9866 |  | -0.21122 | 0.16383
0.037598 | 0.53416 |  | 217.2473 |  | -0.17847 | 0.13792
0.037617 | 0.572 |  | 230.0309 |  | -0.14322 | 0.10998
0.037637 | 0.59829 |  | 239.8226 |  | -0.10651 | 0.081123
0.037656 | 0.6239 |  | 249.7046 |  | -0.068326 | 0.051218
0.037676 | 0.65972 |  | 261.2629 |  | -0.028948 | 0.020127
0.037695 | 0.68883 |  | 269.8968 |  | 0.011213 | -0.0117
0.037715 | 0.70995 |  | 276.0542 |  | 0.051648 | -0.043457
0.037734 | 0.73389 |  | 283.5271 |  | 0.090753 | -0.074104
0.037754 | 0.75244 |  | 288.7196 |  | 0.12751 | -0.10298
0.037773 | 0.76379 |  | 292.7506 |  | 0.16226 | -0.13017
0.037793 | 0.78366 |  | 300.1606 |  | 0.19517 | -0.15596
0.037812 | 0.79756 |  | 304.4009 |  | 0.22558 | -0.17969
0.037832 | 0.7939 |  | 303.258 |  | 0.25236 | -0.20052
0.037852 | 0.79867 |  | 304.9692 |  | 0.27505 | -0.21824
0.037871 | 0.80548 |  | 306.0309 |  | 0.29357 | -0.23243
0.037891 | 0.79672 |  | 302.0343 |  | 0.30719 | -0.2429
0.03791 | 0.79524 |  | 301.4483 |  | 0.31639 | -0.25001
0.03793 | 0.79263 |  | 298.8533 |  | 0.32155 | -0.25369
0.037949 | 0.77147 |  | 290.143 |  | 0.32184 | -0.25377
0.037969 | 0.75587 |  | 284.0961 |  | 0.31747 | -0.25015
0.037988 | 0.73968 |  | 276.5419 |  | 0.30811 | -0.24247
0.038008 | 0.71376 |  | 266.2725 |  | 0.2934 | -0.23077
0.038027 | 0.69351 |  | 257.8094 |  | 0.27462 | -0.21586
0.038047 | 0.66447 |  | 245.2674 |  | 0.25239 | -0.19831
0.038066 | 0.62436 |  | 229.864 |  | 0.22595 | -0.17753
0.038086 | 0.59375 |  | 217.9818 |  | 0.19574 | -0.15366
0.038105 | 0.56051 |  | 203.8887 |  | 0.16236 | -0.12729
0.038125 | 0.51517 |  | 185.7139 |  | 0.12611 | -0.098735
0.038145 | 0.47488 |  | 170.321 |  | 0.088777 | -0.069279
0.038164 | 0.43086 |  | 152.4627 |  | 0.050137 | -0.038852
0.038184 | 0.37549 |  | 130.4209 |  | 0.0096124 | -0.007075
0.038203 | 0.33193 |  | 113.0677 |  | -0.030576 | 0.024568
0.038223 | 0.29084 |  | 95.5865 |  | -0.069744 | 0.055324
0.038242 | 0.23449 |  | 73.2247 |  | -0.10814 | 0.08529
0.038262 | 0.18416 |  | 52.8549 |  | -0.14491 | 0.11399
0.038281 | 0.13919 |  | 33.0636 |  | -0.17958 | 0.14097
0.038301 | 0.080427 |  | 10.1284 |  | -0.21183 | 0.16614
0.03832 | 0.026561 |  | -9.7941 |  | -0.24064 | 0.18864
0.03834 | -0.0187 |  | -28.3313 |  | -0.26504 | 0.20763
0.038359 | -0.076795 |  | -51.6157 |  | -0.28527 | 0.22339
0.038379 | -0.133 |  | -71.8423 |  | -0.30227 | 0.23629
0.038398 | -0.1762 |  | -88.0921 |  | -0.31556 | 0.24653
0.038418 | -0.22977 |  | -109.0887 |  | -0.32327 | 0.25275
0.038437 | -0.28447 |  | -129.1706 |  | -0.32582 | 0.25443
0.038457 | -0.31844 |  | -143.3701 |  | -0.32397 | 0.25279
0.038477 | -0.36164 |  | -160.5352 |  | -0.31667 | 0.24714
0.038496 | -0.41345 |  | -179.4166 |  | -0.30489 | 0.23784
0.038516 | -0.44436 |  | -192.1307 |  | -0.28951 | 0.22575
0.038535 | -0.47916 |  | -205.8662 |  | -0.26964 | 0.2099
0.038555 | -0.52472 |  | -222.3976 |  | -0.24535 | 0.19078
0.038574 | -0.55516 |  | -232.6387 |  | -0.21707 | 0.16868
0.038594 | -0.5814 |  | -241.9865 |  | -0.18501 | 0.1432
0.038613 | -0.61914 |  | -255.5587 |  | -0.15068 | 0.11597
0.038633 | -0.64945 |  | -264.965 |  | -0.11469 | 0.087618
0.038652 | -0.66894 |  | -271.4594 |  | -0.076532 | 0.057639
0.038672 | -0.69431 |  | -280.3042 |  | -0.037206 | 0.026673
0.038691 | -0.71188 |  | -285.9451 |  | 0.0030048 | -0.0052
0.038711 | -0.72369 |  | -290.4632 |  | 0.043477 | -0.037083
0.03873 | -0.74163 |  | -295.9598 |  | 0.082367 | -0.067556
0.03875 | -0.74604 |  | -296.3047 |  | 0.11955 | -0.096793
0.03877 | -0.74827 |  | -297.3512 |  | 0.15495 | -0.12447
0.038789 | -0.75951 |  | -300.6526 |  | 0.18853 | -0.15055
0.038809 | -0.75956 |  | -298.8944 |  | 0.21963 | -0.17488
0.038828 | -0.75586 |  | -296.8742 |  | 0.24704 | -0.1963
0.038848 | -0.75463 |  | -295.967 |  | 0.27058 | -0.21456
0.038867 | -0.74176 |  | -290.1119 |  | 0.28935 | -0.22913
0.038887 | -0.72717 |  | -284.2267 |  | 0.30389 | -0.24028
0.038906 | -0.72288 |  | -281.5475 |  | 0.31511 | -0.2487
0.038926 | -0.70879 |  | -274.5858 |  | 0.32114 | -0.25326
0.038945 | -0.68514 |  | -265.1599 |  | 0.32167 | -0.25378
0.038965 | -0.67117 |  | -258.3521 |  | 0.31813 | -0.25074
0.038984 | -0.65443 |  | -249.5337 |  | 0.3095 | -0.24356
0.039004 | -0.62915 |  | -238.4286 |  | 0.29565 | -0.23267
0.039023 | -0.60686 |  | -228.1624 |  | 0.27853 | -0.21907
0.039043 | -0.58373 |  | -216.733 |  | 0.25714 | -0.20224
[5 empty] | 0.23107 | -0.1817
[5 empty] | 0.20145 | -0.15805
[5 empty] | 0.168 | -0.13177
[5 empty] | 0.13277 | -0.10397
[5 empty] | 0.096384 | -0.075178
[5 empty] | 0.05767 | -0.044819
[5 empty] | 0.017565 | -0.013197
[5 empty] | -0.023388 | 0.018891
[5 empty] | -0.063324 | 0.050183
[5 empty] | -0.10144 | 0.080022
[5 empty] | -0.13823 | 0.10867
[5 empty] | -0.17285 | 0.1357
[5 empty] | -0.20576 | 0.1612
[5 empty] | -0.2359 | 0.18468
[5 empty] | -0.26142 | 0.20472
[5 empty] | -0.28252 | 0.22112
[5 empty] | -0.2998 | 0.23426
[5 empty] | -0.3134 | 0.24461
[5 empty] | -0.32235 | 0.25181
[5 empty] | -0.32615 | 0.25474
[5 empty] | -0.32514 | 0.2538
[5 empty] | -0.31935 | 0.24923
[5 empty] | -0.30842 | 0.24055
[5 empty] | -0.29299 | 0.22838
[5 empty] | -0.27415 | 0.2133
[5 empty] | -0.25102 | 0.1951
[5 empty] | -0.22343 | 0.17354
[5 empty] | -0.19249 | 0.14893
[5 empty] | -0.15858 | 0.12201
[5 empty] | -0.12249 | 0.093512
[5 empty] | -0.084461 | 0.063669
[5 empty] | -0.045083 | 0.032679
[5 empty] | -0.005531 | 0.0012923
[5 empty] | 0.035186 | -0.030514
[5 empty] | 0.074979 | -0.061606
[5 empty] | 0.11187 | -0.09079
[5 empty] | 0.1483 | -0.11926
[5 empty] | 0.18268 | -0.14615
[5 empty] | 0.2134 | -0.17025
[5 empty] | 0.24175 | -0.19225
[5 empty] | 0.26599 | -0.21121
[5 empty] | 0.28578 | -0.22658
[5 empty] | 0.30197 | -0.23899
[5 empty] | 0.31352 | -0.24792
[5 empty] | 0.32057 | -0.25309
[5 empty] | 0.32261 | -0.2545
[5 empty] | 0.31894 | -0.25167
[5 empty] | 0.31153 | -0.24537