## EtaStar_Disp
η* 計算シート (変位入力版) Disp→Acc: a = -(2πf)²·d/1000
■ 入力パラメータ
サンプリング周波数 fs |  | Hz | A列全体平均から自動算出
データ点数 N |  | 点
加振周波数 f | 50 | Hz | 黄色: 加振周波数
粉体質量 m_p | 1.61 | g | 黄色: 粉体のみ(基準ジグなら 0)
容器質量 m_c | 2.1 | g | 黄色: 容器(ジグ)質量
合計質量 m_tot |  | g
角周波数 ω |  | rad/s
■ 使い方
1. 「TimeData」シート: A列=時刻[s], B列=力[N], C列=変位[mm] を貼り付け
2. 黄色セルに 加振周波数 f, 粉体質量 m_p, 容器質量 m_c を入力
3. ★ η* の行に答えが自動表示
※ 加速度は a = -(2πf)²·d/1000 でシート内部換算
■ 計算式
D(f) = Σ d[n]·exp(-j2πf·t[n]) ※d はmm単位の生DFT
X(f) = -(2πf)²·D/1000 ※加速度DFT [m/s²]
Y(f) = Σ F[n]·exp(-j2πf·t[n]) ※力DFT
η* = -2π·Im(X*·Y) / (m_tot · ¦X¦²) ※論文式(2)
■ 計算結果
項目 | 値 | 単位 | 備考
Re(D) [変位DFT, mm単位]
Im(D) [変位DFT, mm単位]
Re(Y) [力DFT]
Im(Y) [力DFT]
Re(X) [加速度DFT = -ω²·D/1000]
Im(X)
¦X¦² (加速度パワー)
Re(P_cross) = Re(X)·Re(Y)+Im(X)·Im(Y)
Im(P_cross) = Re(X)·Im(Y)-Im(X)·Re(Y)
A_disp (変位振幅) |  | mm
A_acc (加速度振幅) |  | m/s²
v_c,max (容器最大速度) |  | m/s
★ η* (Reduced Loss Factor) |  | - | 論文 式(2)
(検算) E_diss [J] |  | J
(検算) 基準KE ½·m_tot·v² [J] |  | J
(検算) E_diss / KE |  | - | η* と一致するはず

## EtaStar_Acc
η* 計算シート (加速度入力版) Acc 直接使用
■ 入力パラメータ
サンプリング周波数 fs |  | Hz | A列全体平均から自動算出
データ点数 N |  | 点
加振周波数 f | 500 | Hz | 黄色: 加振周波数
粉体質量 m_p | 0.769 | g | 黄色: 粉体のみ(基準ジグなら 0)
容器質量 m_c | 0.88 | g | 黄色: 容器(ジグ)質量
合計質量 m_tot |  | g
角周波数 ω |  | rad/s
■ 使い方
1. 「TimeData」シート: A列=時刻[s], B列=力[N], D列=加速度[m/s²] を貼り付け
2. 黄色セルに 加振周波数 f, 粉体質量 m_p, 容器質量 m_c を入力
3. ★ η* の行に答えが自動表示
※ 加速度を直接使用(微分・変換なし)
■ 計算式
X(f) = Σ a[n]·exp(-j2πf·t[n]) ※加速度DFT [m/s²]
Y(f) = Σ F[n]·exp(-j2πf·t[n]) ※力DFT
η* = -2π·Im(X*·Y) / (m_tot · ¦X¦²) ※論文式(2)
■ 計算結果
項目 | 値 | 単位 | 備考
Re(Y) [力DFT]
Im(Y) [力DFT]
Re(X) [加速度DFT]
Im(X) [加速度DFT]
¦X¦² (加速度パワー)
Re(P_cross) = Re(X)·Re(Y)+Im(X)·Im(Y)
Im(P_cross) = Re(X)·Im(Y)-Im(X)·Re(Y)
A_acc (加速度振幅) |  | m/s²
v_c,max (容器最大速度) |  | m/s
★ η* (Reduced Loss Factor) |  | - | 論文 式(2)
(検算) E_diss [J] |  | J
(検算) 基準KE ½·m_tot·v² [J] |  | J
(検算) E_diss / KE |  | - | η* と一致するはず

## TimeData
時刻 t [s] | 力 F [N] | 変位 d [mm] ← Disp版で使う | 加速度 a [m/s²] ← Acc版で使う
0 | 0.86005 |  | 333.4251 | ← A: 時刻[s], B: 力[N] は両方で使用 | 0.29988 | -0.236
1.9531e-05 | 0.8135 |  | 314.0856 | ← C: 変位[mm] → EtaStar_Disp シート | 0.28336 | -0.22279
3.9063e-05 | 0.7698 |  | 297.6639 | ← D: 加速度[m/s²] → EtaStar_Acc シート | 0.26342 | -0.20692
5.8594e-05 | 0.72967 |  | 281.8116 | ※ どちらか片方のみ埋めればOK(使う方のシートで計算) | 0.23863 | -0.18741
7.8125e-05 | 0.68444 |  | 263.2599 |  | 0.20914 | -0.16401
9.7656e-05 | 0.61785 |  | 236.7316 |  | 0.17738 | -0.1388
0.00011719 | 0.54684 |  | 209.1906 |  | 0.14286 | -0.11167
0.00013672 | 0.48146 |  | 181.8256 |  | 0.10543 | -0.082425
0.00015625 | 0.42191 |  | 158.1404 |  | 0.067588 | -0.052527
0.00017578 | 0.36786 |  | 137.2897 |  | 0.028356 | -0.021652
0.00019531 | 0.30611 |  | 110.481 |  | -0.012634 | 0.010316
0.00021484 | 0.23558 |  | 81.8633 |  | -0.05252 | 0.041699
0.00023437 | 0.15863 |  | 51.0802 |  | -0.091279 | 0.072059
0.00025391 | 0.087383 |  | 21.3197 |  | -0.12917 | 0.10154
0.00027344 | 0.02513 |  | -3.6685 |  | -0.16467 | 0.1293
0.00029297 | -0.036427 |  | -28.0487 |  | -0.19745 | 0.15492
0.0003125 | -0.096806 |  | -52.5159 |  | -0.22773 | 0.17853
0.00033203 | -0.16089 |  | -78.1956 |  | -0.25454 | 0.19949
0.00035156 | -0.23332 |  | -106.4663 |  | -0.27725 | 0.2171
0.00037109 | -0.30656 |  | -135.2111 |  | -0.29603 | 0.23143
0.00039063 | -0.35989 |  | -156.6432 |  | -0.31029 | 0.24245
0.00041016 | -0.40459 |  | -174.9194 |  | -0.31986 | 0.24993
0.00042969 | -0.45883 |  | -196.4936 |  | -0.32511 | 0.25398
0.00044922 | -0.5137 |  | -217.7412 |  | -0.32545 | 0.2543
0.00046875 | -0.57379 |  | -241.1205 |  | -0.32072 | 0.25035
0.00048828 | -0.63357 |  | -264.3179 |  | -0.31145 | 0.24284
0.00050781 | -0.67749 |  | -280.8251 |  | -0.29741 | 0.23188
0.00052734 | -0.70622 |  | -291.8045 |  | -0.27917 | 0.21739
0.00054688 | -0.74057 |  | -306.2502 |  | -0.25722 | 0.20008
0.00056641 | -0.79084 |  | -325.2251 |  | -0.23028 | 0.17892
0.00058594 | -0.83536 |  | -341.8384 |  | -0.19963 | 0.15465
0.00060547 | -0.86863 |  | -355.872 |  | -0.16721 | 0.12898
0.000625 | -0.89282 |  | -364.2104 |  | -0.13183 | 0.10111
0.00064453 | -0.91026 |  | -370.2645 |  | -0.094003 | 0.071433
0.00066406 | -0.93017 |  | -378.4918 |  | -0.055219 | 0.040737
0.00068359 | -0.9515 |  | -385.6305 |  | -0.015514 | 0.0092554
0.00070312 | -0.97334 |  | -392.9855 |  | 0.024939 | -0.02229
0.00072266 | -0.98888 |  | -398.2755 |  | 0.064688 | -0.053567
0.00074219 | -0.99476 |  | -399.4591 |  | 0.10255 | -0.083583
0.00076172 | -0.99894 |  | -400.3201 |  | 0.13912 | -0.11203
0.00078125 | -1.0024 |  | -401.8028 |  | 0.17401 | -0.1393
0.00080078 | -0.99641 |  | -399.2019 |  | 0.20587 | -0.16433
0.00082031 | -0.98535 |  | -394.9456 |  | 0.23471 | -0.18674
0.00083984 | -0.98149 |  | -394.3629 |  | 0.26033 | -0.20677
0.00085938 | -0.97201 |  | -389.8626 |  | 0.28121 | -0.22304
0.00087891 | -0.95085 |  | -380.8978 |  | 0.29746 | -0.23559
0.00089844 | -0.93089 |  | -373.4934 |  | 0.31039 | -0.2455
0.00091797 | -0.911 |  | -364.7616 |  | 0.31851 | -0.25154
0.0009375 | -0.88636 |  | -353.6553 |  | 0.32155 | -0.25374
0.00095703 | -0.8593 |  | -342.1745 |  | 0.32042 | -0.2527
0.00097656 | -0.83044 |  | -328.7022 |  | 0.31362 | -0.24716
0.00099609 | -0.79874 |  | -313.9732 |  | 0.30184 | -0.23773
0.0010156 | -0.76572 |  | -300.636 |  | 0.28639 | -0.22527
0.0010352 | -0.72893 |  | -284.3127 |  | 0.26678 | -0.2097
0.0010547 | -0.68782 |  | -266.1774 |  | 0.2431 | -0.19112
0.0010742 | -0.63958 |  | -246.6649 |  | 0.21516 | -0.16895
0.0010938 | -0.5815 |  | -221.5647 |  | 0.18329 | -0.14375
0.0011133 | -0.53302 |  | -202.0711 |  | 0.14897 | -0.11675
0.0011328 | -0.49946 |  | -188.0277 |  | 0.11279 | -0.0883
0.0011523 | -0.45558 |  | -167.2193 |  | 0.074679 | -0.058432
0.0011719 | -0.39299 |  | -142.3766 |  | 0.035341 | -0.027324
0.0011914 | -0.32548 |  | -115.8781 |  | -0.0046991 | 0.0041526
0.0012109 | -0.25931 |  | -87.9286 |  | -0.045148 | 0.035578
0.0012305 | -0.20335 |  | -65.1025 |  | -0.084764 | 0.066638
0.00125 | -0.15934 |  | -46.9403 |  | -0.12211 | 0.096026
0.0012695 | -0.10902 |  | -24.9635 |  | -0.15729 | 0.1236
0.0012891 | -0.048043 |  | 1.106 |  | -0.19153 | 0.15017
0.0013086 | 0.017654 |  | 28.6225 |  | -0.22271 | 0.17439
0.0013281 | 0.084504 |  | 57.0798 |  | -0.24959 | 0.19548
0.0013477 | 0.14659 |  | 81.4931 |  | -0.27382 | 0.21421
0.0013672 | 0.20245 |  | 101.8314 |  | -0.2929 | 0.2291
0.0013867 | 0.24981 |  | 121.3602 |  | -0.3071 | 0.24016
0.0014062 | 0.30055 |  | 143.0071 |  | -0.31878 | 0.24891
0.0014258 | 0.36831 |  | 167.8126 |  | -0.325 | 0.25372
0.0014453 | 0.43603 |  | 192.3206 |  | -0.32549 | 0.25412
0.0014648 | 0.494 |  | 215.0912 |  | -0.3221 | 0.25124
0.0014844 | 0.54748 |  | 233.7955 |  | -0.31362 | 0.24445
0.0015039 | 0.59225 |  | 249.5662 |  | -0.30022 | 0.23397
0.0015234 | 0.63193 |  | 264.6393 |  | -0.28316 | 0.22039
0.001543 | 0.67941 |  | 281.7943 |  | -0.26147 | 0.20324
0.0015625 | 0.73449 |  | 303.7085 |  | -0.23577 | 0.18302
0.001582 | 0.78826 |  | 323.6786 |  | -0.20675 | 0.16006
0.0016016 | 0.82911 |  | 337.8217 |  | -0.17353 | 0.13402
0.0016211 | 0.85219 |  | 346.1858 |  | -0.1383 | 0.10613
0.0016406 | 0.87868 |  | 354.9251 |  | -0.10161 | 0.077019
0.0016602 | 0.91933 |  | 369.4421 |  | -0.062569 | 0.046403
0.0016797 | 0.96475 |  | 384.8487 |  | -0.022886 | 0.015151
0.0016992 | 1.0005 |  | 396.3601 |  | 0.017055 | -0.016294
0.0017188 | 1.0213 |  | 403.2465 |  | 0.056965 | -0.047582
0.0017383 | 1.0438 |  | 410.7384 |  | 0.095505 | -0.077909
0.0017578 | 1.0526 |  | 412.8742 |  | 0.13248 | -0.1069
0.0017773 | 1.0459 |  | 410.2884 |  | 0.16744 | -0.13422
0.0017969 | 1.06 |  | 416.488 |  | 0.19982 | -0.15961
0.0018164 | 1.0753 |  | 420.4365 |  | 0.22973 | -0.18292
0.0018359 | 1.0727 |  | 418.9748 |  | 0.25578 | -0.20332
0.0018555 | 1.0681 |  | 419.0843 |  | 0.27712 | -0.22008
0.001875 | 1.0543 |  | 411.6978 |  | 0.29485 | -0.23353
0.0018945 | 1.0225 |  | 398.0582 |  | 0.30842 | -0.24382
0.0019141 | 0.99075 |  | 387.644 |  | 0.31738 | -0.25085
0.0019336 | 0.97858 |  | 382.0531 |  | 0.32194 | -0.25424
0.0019531 | 0.96605 |  | 375.6402 |  | 0.32145 | -0.2535
0.0019727 | 0.9304 |  | 362.7978 |  | 0.31562 | -0.24859
0.0019922 | 0.88001 |  | 342.5858 |  | 0.30463 | -0.23978
0.0020117 | 0.83191 |  | 321.9946 |  | 0.28977 | -0.22804
0.0020313 | 0.7858 |  | 303.9653 |  | 0.27162 | -0.21358
0.0020508 | 0.74159 |  | 286.5624 |  | 0.24868 | -0.19542
0.0020703 | 0.70496 |  | 271.1384 |  | 0.22073 | -0.17346
0.0020898 | 0.64935 |  | 248.5564 |  | 0.18994 | -0.14896
0.0021094 | 0.57644 |  | 220.3546 |  | 0.15674 | -0.12272
0.0021289 | 0.50961 |  | 193.489 |  | 0.12016 | -0.094303
0.0021484 | 0.44635 |  | 167.3015 |  | 0.082402 | -0.064465
0.002168 | 0.38919 |  | 145.0468 |  | 0.044081 | -0.034001
0.0021875 | 0.33006 |  | 120.5908 |  | 0.0033788 | -0.0022125
0.002207 | 0.26518 |  | 93.0448 |  | -0.03753 | 0.029843
0.0022266 | 0.19347 |  | 64.2517 |  | -0.076401 | 0.060404
0.0022461 | 0.11565 |  | 33.2342 |  | -0.11429 | 0.089998
0.0022656 | 0.049646 |  | 6.5164 |  | -0.15091 | 0.11856
0.0022852 | -0.011615 |  | -18.4323 |  | -0.18446 | 0.14479
0.0023047 | -0.076018 |  | -44.2483 |  | -0.21564 | 0.16924
0.0023242 | -0.13558 |  | -68.1914 |  | -0.245 | 0.192
0.0023437 | -0.2003 |  | -94.0808 |  | -0.26946 | 0.21103
0.0023633 | -0.27562 |  | -123.5656 |  | -0.28835 | 0.22591
0.0023828 | -0.33946 |  | -148.4798 |  | -0.30432 | 0.23796
0.0024023 | -0.38749 |  | -167.8673 |  | -0.3164 | 0.24714
0.0024219 | -0.4392 |  | -188.5782 |  | -0.32337 | 0.25264
0.0024414 | -0.49365 |  | -209.5897 |  | -0.32583 | 0.25437
0.0024609 | -0.55009 |  | -232.0734 |  | -0.3231 | 0.25217
0.0024805 | -0.6104 |  | -255.5027 |  | -0.31505 | 0.24574
0.0025 | -0.66186 |  | -274.4021 |  | -0.30263 | 0.23582
0.0025195 | -0.69625 |  | -288.0535 |  | -0.28656 | 0.2231
0.0025391 | -0.72727 |  | -300.6551 |  | -0.26606 | 0.20702
0.0025586 | -0.77259 |  | -317.8038 |  | -0.24078 | 0.18728
0.0025781 | -0.82083 |  | -336.305 |  | -0.21188 | 0.16433
0.0025977 | -0.85749 |  | -350.8399 |  | -0.17973 | 0.1389
0.0026172 | -0.88271 |  | -360.3956 |  | -0.14536 | 0.1118
0.0026367 | -0.90352 |  | -367.7808 |  | -0.109 | 0.083137
0.0026563 | -0.92519 |  | -376.1795 |  | -0.07008 | 0.052576
0.0026758 | -0.94443 |  | -383.3198 |  | -0.03035 | 0.021085
0.0026953 | -0.96554 |  | -390.367 |  | 0.0096446 | -0.010415
0.0027148 | -0.98407 |  | -396.6305 |  | 0.049783 | -0.041734
0.0027344 | -0.99183 |  | -398.8406 |  | 0.088013 | -0.071989
0.0027539 | -0.99654 |  | -399.9484 |  | 0.12509 | -0.10114
0.0027734 | -1.0018 |  | -401.8739 |  | 0.16139 | -0.12936
0.002793 | -1.0004 |  | -401.1034 |  | 0.19413 | -0.15517
0.0028125 | -0.98853 |  | -396.2997 |  | 0.22376 | -0.17827
0.002832 | -0.98138 |  | -394.1613 |  | 0.25111 | -0.19944
0.0028516 | -0.9781 |  | -392.4063 |  | 0.27379 | -0.21731
0.0028711 | -0.95973 |  | -384.2862 |  | 0.29168 | -0.23103
0.0028906 | -0.93711 |  | -376.0016 |  | 0.30612 | -0.24198
0.0029102 | -0.92002 |  | -368.6852 |  | 0.31632 | -0.24982
0.0029297 | -0.89858 |  | -358.3987 |  | 0.32143 | -0.25349
0.0029492 | -0.87198 |  | -347.3229 |  | 0.32165 | -0.2535
0.0029688 | -0.84261 |  | -334.5116 |  | 0.31753 | -0.24997
0.0029883 | -0.80955 |  | -319.0748 |  | 0.30826 | -0.24241
0.0030078 | -0.77622 |  | -305.4665 |  | 0.29352 | -0.23095
0.0030273 | -0.7427 |  | -291.4658 |  | 0.27545 | -0.21656
0.0030469 | -0.70551 |  | -273.4844 |  | 0.2536 | -0.19928
0.0030664 | -0.66204 |  | -254.4442 |  | 0.22655 | -0.17822
0.0030859 | -0.60475 |  | -231.8444 |  | 0.19655 | -0.15442
0.0031055 | -0.55135 |  | -209.4943 |  | 0.16389 | -0.12847
0.003125 | -0.5151 |  | -193.5809 |  | 0.12773 | -0.10001
0.0031445 | -0.4722 |  | -175.7785 |  | 0.090437 | -0.070666
0.0031641 | -0.4159 |  | -152.4221 |  | 0.05152 | -0.04029
0.0031836 | -0.35321 |  | -126.765 |  | 0.010829 | -0.0082176
0.0032031 | -0.28566 |  | -99.1454 |  | -0.028786 | 0.023295
0.0032227 | -0.22214 |  | -73.7756 |  | -0.068473 | 0.05408
0.0032422 | -0.17525 |  | -54.1136 |  | -0.10731 | 0.08438
0.0032617 | -0.13221 |  | -33.9984 |  | -0.14294 | 0.11258
0.0032812 | -0.072439 |  | -8.9277 |  | -0.17818 | 0.13987
0.0033008 | -0.0052547 |  | 17.7822 |  | -0.21128 | 0.16575
0.0033203 | 0.061031 |  | 45.4301 |  | -0.23915 | 0.18761
0.0033398 | 0.12503 |  | 72.0708 |  | -0.26433 | 0.20678
0.0033594 | 0.18214 |  | 94.2274 |  | -0.28574 | 0.22343
0.0033789 | 0.23271 |  | 113.6373 |  | -0.3018 | 0.23603
0.0033984 | 0.28169 |  | 134.0225 |  | -0.31497 | 0.24608
0.003418 | 0.34337 |  | 157.9041 |  | -0.32375 | 0.25288
0.0034375 | 0.41262 |  | 182.8602 |  | -0.32609 | 0.25468
0.003457 | 0.47441 |  | 206.7227 |  | -0.32403 | 0.25287
0.0034766 | 0.53038 |  | 226.5913 |  | -0.31751 | 0.24757
0.0034961 | 0.57758 |  | 242.7975 |  | -0.30608 | 0.23864
0.0035156 | 0.61936 |  | 259.4653 |  | -0.29069 | 0.22652
0.0035352 | 0.66211 |  | 274.842 |  | -0.27057 | 0.2107
0.0035547 | 0.71206 |  | 294.126 |  | -0.2464 | 0.19172
0.0035742 | 0.77005 |  | 316.738 |  | -0.21836 | 0.16949
0.0035938 | 0.81536 |  | 332.9406 |  | -0.18635 | 0.14423
0.0036133 | 0.84367 |  | 343.0751 |  | -0.15266 | 0.11749
0.0036328 | 0.86846 |  | 351.1723 |  | -0.11665 | 0.08898
0.0036523 | 0.90265 |  | 363.3494 |  | -0.077856 | 0.058548
0.0036719 | 0.94838 |  | 379.3862 |  | -0.038503 | 0.027413
0.0036914 | 0.98747 |  | 392.2968 |  | 0.0011976 | -0.0039374
0.0037109 | 1.0124 |  | 400.1534 |  | 0.041414 | -0.035409
0.0037305 | 1.0359 |  | 407.9431 |  | 0.080556 | -0.066122
0.00375 | 1.0512 |  | 412.9748 |  | 0.11795 | -0.095589
0.0037695 | 1.0472 |  | 410.3494 |  | 0.15387 | -0.12375
0.0037891 | 1.0535 |  | 413.9069 |  | 0.18732 | -0.14981
0.0038086 | 1.0724 |  | 420.4884 |  | 0.21815 | -0.17382
0.0038281 | 1.0745 |  | 419.5025 |  | 0.24628 | -0.19579
0.0038477 | 1.0694 |  | 419.377 |  | 0.26949 | -0.214
0.0038672 | 1.0604 |  | 415.1874 |  | 0.28825 | -0.22833
0.0038867 | 1.0351 |  | 403.3028 |  | 0.30391 | -0.24021
0.0039062 | 1.0029 |  | 391.8767 |  | 0.31459 | -0.24862
0.0039258 | 0.98363 |  | 384.7135 |  | 0.32062 | -0.25306
0.0039453 | 0.97269 |  | 378.6937 |  | 0.32265 | -0.25442
0.0039648 | 0.94699 |  | 368.727 |  | 0.31877 | -0.2513
0.0039844 | 0.9019 |  | 351.3755 |  | 0.30986 | -0.24395
0.0040039 | 0.85065 |  | 329.5182 |  | 0.29705 | -0.23383
0.0040234 | 0.80478 |  | 311.3237 |  | 0.27965 | -0.21999
0.004043 | 0.76054 |  | 294.1511 |  | 0.25826 | -0.20292
0.0040625 | 0.72127 |  | 278.0484 |  | 0.23276 | -0.18299
0.004082 | 0.67303 |  | 258.6336 |  | 0.20281 | -0.15942
0.0041016 | 0.60424 |  | 231.3825 |  | 0.17013 | -0.13348
0.0041211 | 0.53476 |  | 203.9048 |  | 0.1351 | -0.10581
0.0041406 | 0.46832 |  | 176.7124 |  | 0.09763 | -0.076355
0.0041602 | 0.41046 |  | 153.9942 |  | 0.059709 | -0.04632
0.0041797 | 0.35555 |  | 131.8843 |  | 0.020215 | -0.015379
0.0041992 | 0.29196 |  | 104.6241 |  | -0.021223 | 0.016901
0.0042188 | 0.2214 |  | 76.1195 |  | -0.060945 | 0.048276
0.0042383 | 0.14387 |  | 44.718 |  | -0.099325 | 0.078221
0.0042578 | 0.074805 |  | 16.1963 |  | -0.13663 | 0.10731
0.0042773 | 0.012042 |  | -8.5692 |  | -0.17126 | 0.13441
0.0042969 | -0.049744 |  | -33.4651 |  | -0.20392 | 0.15976
0.0043164 | -0.10949 |  | -57.9025 |  | -0.23362 | 0.18308
0.0043359 | -0.17565 |  | -83.7873 |  | -0.25965 | 0.20324
0.0043555 | -0.24792 |  | -112.4208 |  | -0.28175 | 0.22032
0.004375 | -0.31773 |  | -140.0031 |  | -0.29862 | 0.23348
0.0043945 | -0.36952 |  | -160.1826 |  | -0.31202 | 0.24361
0.0044141 | -0.41652 |  | -179.4836 |  | -0.32197 | 0.25135
0.0044336 | -0.47137 |  | -201.0711 |  | -0.32538 | 0.25421
0.0044531 | -0.52631 |  | -222.3929 |  | -0.32434 | 0.25325
0.0044727 | -0.58696 |  | -246.4092 |  | -0.31985 | 0.24945
0.0044922 | -0.64486 |  | -268.2964 |  | -0.30828 | 0.24049
0.0045117 | -0.68528 |  | -283.1355 |  | -0.29267 | 0.22829
0.0045312 | -0.71343 |  | -294.4353 |  | -0.27481 | 0.21394
0.0045508 | -0.75215 |  | -310.4394 |  | -0.25113 | 0.19534
0.0045703 | -0.80212 |  | -329.145 |  | -0.22403 | 0.17391
0.0045898 | -0.84364 |  | -345.1503 |  | -0.19388 | 0.15001
0.0046094 | -0.87494 |  | -358.1764 |  | -0.15926 | 0.12277
0.0046289 | -0.89589 |  | -365.1214 |  | -0.12347 | 0.094209
0.0046484 | -0.91423 |  | -371.9742 |  | -0.085788 | 0.064514
0.004668 | -0.93519 |  | -380.5066 |  | -0.046003 | 0.033332
0.0046875 | -0.9563 |  | -387.2472 |  | -0.0067036 | 0.0022932
0.004707 | -0.97716 |  | -394.4635 |  | 0.033416 | -0.029013
0.0047266 | -0.98964 |  | -398.7446 |  | 0.073421 | -0.060536
0.0047461 | -0.99492 |  | -399.4468 |  | 0.11102 | -0.090295
0.0047656 | -0.99974 |  | -400.8418 |  | 0.14744 | -0.1186
0.0047852 | -1.0023 |  | -402.0085 |  | 0.18154 | -0.14529
0.0048047 | -0.99436 |  | -398.4406 |  | 0.21244 | -0.16949
0.0048242 | -0.98394 |  | -394.6047 |  | 0.24142 | -0.192
0.0048437 | -0.97987 |  | -393.8056 |  | 0.2658 | -0.21113
0.0048633 | -0.9672 |  | -388.138 |  | 0.28506 | -0.22603
0.0048828 | -0.94564 |  | -379.3799 |  | 0.30178 | -0.23855
0.0049023 | -0.92605 |  | -372.0843 |  | 0.3136 | -0.24778
0.0049219 | -0.90654 |  | -362.7063 |  | 0.32006 | -0.25298
0.0049414 | -0.88099 |  | -351.3663 |  | 0.32274 | -0.25462
0.0049609 | -0.85119 |  | -339.8717 |  | 0.32022 | -0.25231
0.0049805 | -0.82109 |  | -325.7311 |  | 0.31263 | -0.24623
0.005 | -0.78817 |  | -310.7468 |  | 0.30014 | -0.23631
0.0050195 | -0.75579 |  | -297.6374 |  | 0.2835 | -0.22306
0.0050391 | -0.71947 |  | -280.9277 |  | 0.26368 | -0.2072
0.0050586 | -0.67694 |  | -262.691 |  | 0.23876 | -0.18764
0.0050781 | -0.62745 |  | -242.3901 |  | 0.2095 | -0.16453
0.0050977 | -0.56825 |  | -216.7166 |  | 0.17782 | -0.13922
0.0051172 | -0.52231 |  | -198.2752 |  | 0.14283 | -0.11173
0.0051367 | -0.48801 |  | -184.2603 |  | 0.10562 | -0.082589
0.0051563 | -0.44087 |  | -162.3599 |  | 0.067974 | -0.052842
0.0051758 | -0.37903 |  | -137.359 |  | 0.028766 | -0.022061
0.0051953 | -0.31108 |  | -110.9049 |  | -0.012158 | 0.010018
0.0052148 | -0.24719 |  | -82.6103 |  | -0.052443 | 0.041704
0.0052344 | -0.19058 |  | -60.7695 |  | -0.091095 | 0.072023
0.0052539 | -0.14543 |  | -42.8456 |  | -0.12873 | 0.10139
0.0052734 | -0.098291 |  | -19.3601 |  | -0.16445 | 0.12916
0.005293 | -0.033547 |  | 6.5378 |  | -0.19711 | 0.15458
0.0053125 | 0.034303 |  | 33.602 |  | -0.22727 | 0.17803
0.005332 | 0.10286 |  | 62.4527 |  | -0.25449 | 0.19924
0.0053516 | 0.16405 |  | 86.4776 |  | -0.27707 | 0.21705
0.0053711 | 0.2097 |  | 106.24 |  | -0.29544 | 0.23116
0.0053906 | 0.25738 |  | 125.8226 |  | -0.31002 | 0.2421
0.0054102 | 0.31406 |  | 147.7455 |  | -0.31982 | 0.24974
0.0054297 | 0.38253 |  | 172.2194 |  | -0.32477 | 0.25357
0.0054492 | 0.4514 |  | 196.8674 |  | -0.32501 | 0.25372
0.0054687 | 0.50942 |  | 219.7825 |  | -0.32024 | 0.25
0.0054883 | 0.56297 |  | 237.7674 |  | -0.31076 | 0.24241
0.0055078 | 0.60461 |  | 252.8691 |  | -0.29697 | 0.23153
0.0055273 | 0.64175 |  | 267.5552 |  | -0.27848 | 0.21708
0.0055469 | 0.69233 |  | 285.4678 |  | -0.25587 | 0.19917
0.0055664 | 0.7498 |  | 307.8725 |  | -0.22945 | 0.17821
0.0055859 | 0.80121 |  | 327.349 |  | -0.19902 | 0.15431
0.0056055 | 0.83718 |  | 340.4 |  | -0.16602 | 0.12822
0.005625 | 0.85972 |  | 348.0267 |  | -0.13096 | 0.10043
0.0056445 | 0.88775 |  | 357.6478 |  | -0.093364 | 0.070888
0.0056641 | 0.92793 |  | 372.3921 |  | -0.054021 | 0.039838
0.0056836 | 0.97244 |  | 387.3141 |  | -0.014155 | 0.0082389
0.0057031 | 1.0056 |  | 398.278 |  | 0.02603 | -0.023347
0.0057227 | 1.0245 |  | 404.6657 |  | 0.065858 | -0.054496
0.0057422 | 1.0456 |  | 411.6909 |  | 0.10356 | -0.084098
0.0057617 | 1.0525 |  | 412.5792 |  | 0.13992 | -0.11257
0.0057812 | 1.0477 |  | 410.5906 |  | 0.17501 | -0.14009
0.0058008 | 1.0631 |  | 417.5739 |  | 0.2065 | -0.16492
0.0058203 | 1.0763 |  | 420.7525 |  | 0.23528 | -0.18724
0.0058398 | 1.0725 |  | 419.2327 |  | 0.26124 | -0.20737
0.0058594 | 1.0651 |  | 418.1481 |  | 0.2818 | -0.22347
0.0058789 | 1.048 |  | 409.072 |  | 0.29839 | -0.23605
0.0058984 | 1.0166 |  | 395.7701 |  | 0.31154 | -0.24609
0.005918 | 0.98785 |  | 386.4072 |  | 0.31907 | -0.2519
0.0059375 | 0.97585 |  | 380.7808 |  | 0.32216 | -0.25404
0.005957 | 0.96048 |  | 373.4887 |  | 0.32109 | -0.25309
0.0059766 | 0.92195 |  | 359.3865 |  | 0.31446 | -0.24766
0.0059961 | 0.86865 |  | 338.033 |  | 0.30292 | -0.23842
0.0060156 | 0.8206 |  | 317.7953 |  | 0.28729 | -0.226
0.0060352 | 0.77713 |  | 300.5396 |  | 0.26754 | -0.21032
0.0060547 | 0.73402 |  | 283.6424 |  | 0.24332 | -0.1914
0.0060742 | 0.69417 |  | 267.3617 |  | 0.21523 | -0.16912
0.0060938 | 0.63332 |  | 242.9492 |  | 0.18394 | -0.14422
0.0061133 | 0.5591 |  | 214.4642 |  | 0.14976 | -0.11736
0.0061328 | 0.49347 |  | 187.7564 |  | 0.11355 | -0.088808
0.0061523 | 0.4319 |  | 162.1249 |  | 0.075384 | -0.058657
0.0061719 | 0.37641 |  | 140.5355 |  | 0.035714 | -0.027406
0.0061914 | 0.31774 |  | 115.7965 |  | -0.0045874 | 0.0041979
0.0062109 | 0.25005 |  | 87.288 |  | -0.044603 | 0.035562
0.0062305 | 0.17482 |  | 57.4971 |  | -0.083566 | 0.06608
0.00625 | 0.099255 |  | 27.0861 |  | -0.12122 | 0.095609
0.0062695 | 0.035287 |  | 1.1257 |  | -0.1573 | 0.1237
0.0062891 | -0.027338 |  | -23.8023 |  | -0.19121 | 0.14993
0.0063086 | -0.089805 |  | -48.8007 |  | -0.2216 | 0.17374
0.0063281 | -0.14852 |  | -72.6561 |  | -0.2489 | 0.19492
0.0063477 | -0.21802 |  | -100.3635 |  | -0.27291 | 0.21348
0.0063672 | -0.29466 |  | -130.0777 |  | -0.2918 | 0.22814
0.0063867 | -0.35357 |  | -152.8911 |  | -0.30666 | 0.23949
0.0064062 | -0.39838 |  | -171.7949 |  | -0.31794 | 0.24836
0.0064258 | -0.45033 |  | -192.7304 |  | -0.32429 | 0.25328
0.0064453 | -0.5065 |  | -213.5646 |  | -0.32513 | 0.25388
0.0064648 | -0.56379 |  | -236.8476 |  | -0.32081 | 0.25051
0.0064844 | -0.62284 |  | -260.3178 |  | -0.3124 | 0.24361
0.0065039 | -0.67181 |  | -277.7928 |  | -0.29934 | 0.23343
0.0065234 | -0.70325 |  | -290.3197 |  | -0.28156 | 0.2196
0.006543 | -0.73474 |  | -303.5831 |  | -0.26065 | 0.20279
0.0065625 | -0.78251 |  | -321.4088 |  | -0.23524 | 0.18271
0.006582 | -0.82934 |  | -339.266 |  | -0.20485 | 0.15881
0.0066016 | -0.86371 |  | -353.5679 |  | -0.17243 | 0.13292
0.0066211 | -0.88824 |  | -362.605 |  | -0.13795 | 0.10568
0.0066406 | -0.90754 |  | -369.2075 |  | -0.10044 | 0.076259
0.0066602 | -0.92815 |  | -377.6066 |  | -0.061583 | 0.045644
0.0066797 | -0.94849 |  | -384.5931 |  | -0.021948 | 0.014441
0.0066992 | -0.96991 |  | -391.3748 |  | 0.018275 | -0.017387
0.0067187 | -0.9864 |  | -397.627 |  | 0.05805 | -0.048477
0.0067383 | -0.99404 |  | -399.6437 |  | 0.09654 | -0.078479
0.0067578 | -0.99834 |  | -400.2003 |  | 0.13307 | -0.10742
0.0067773 | -1.0011 |  | -401.7135 |  | 0.1682 | -0.13478
0.0067969 | -0.99866 |  | -400.4163 |  | 0.20111 | -0.16034
0.0068164 | -0.98679 |  | -395.534 |  | 0.23016 | -0.18315
0.0068359 | -0.98023 |  | -393.927 |  | 0.2563 | -0.2035
0.0068555 | -0.97512 |  | -391.3358 |  | 0.27865 | -0.22109
0.006875 | -0.95442 |  | -382.6324 |  | 0.29553 | -0.23416
0.0068945 | -0.93341 |  | -375.0645 |  | 0.30856 | -0.24393
0.0069141 | -0.91636 |  | -367.1751 |  | 0.31806 | -0.25115
0.0069336 | -0.89151 |  | -355.8135 |  | 0.32243 | -0.25458
0.0069531 | -0.86235 |  | -344.4063 |  | 0.3215 | -0.25384
0.0069727 | -0.8328 |  | -331.3245 |  | 0.31574 | -0.24879
0.0069922 | -0.8008 |  | -316.4723 |  | 0.30529 | -0.24017
0.0070117 | -0.7688 |  | -303.4126 |  | 0.29033 | -0.22853
0.0070313 | -0.73474 |  | -288.0887 |  | 0.27117 | -0.21349
0.0070508 | -0.69357 |  | -269.5451 |  | 0.24864 | -0.19557
0.0070703 | -0.64833 |  | -251.2424 |  | 0.22169 | -0.1741
0.0070898 | -0.59047 |  | -227.1446 |  | 0.18948 | -0.14882
0.0071094 | -0.53493 |  | -204.012 |  | 0.15594 | -0.12229
0.0071289 | -0.50189 |  | -190.3907 |  | 0.12098 | -0.094606
0.0071484 | -0.45988 |  | -172.5086 |  | 0.082177 | -0.064419
0.007168 | -0.40022 |  | -146.9949 |  | 0.042979 | -0.033492
0.0071875 | -0.33903 |  | -121.5357 |  | 0.0033979 | -0.0021979
0.007207 | -0.27364 |  | -94.2917 |  | -0.03755 | 0.029795
0.0072266 | -0.21425 |  | -68.7538 |  | -0.076683 | 0.06055
0.0072461 | -0.16641 |  | -50.0749 |  | -0.11441 | 0.090079
0.0072656 | -0.11717 |  | -29.7744 |  | -0.151 | 0.11858
0.0072852 | -0.059273 |  | -3.7737 |  | -0.18496 | 0.14511
0.0073047 | 0.0059278 |  | 22.6984 |  | -0.21714 | 0.17007
0.0073242 | 0.07208 |  | 50.6564 |  | -0.2455 | 0.19221
0.0073437 | 0.13359 |  | 77.4154 |  | -0.26885 | 0.21059
0.0073633 | 0.18742 |  | 98.2466 |  | -0.28915 | 0.22608
0.0073828 | 0.23574 |  | 117.268 |  | -0.30533 | 0.2384
0.0074023 | 0.29123 |  | 138.4168 |  | -0.31718 | 0.24773
0.0074219 | 0.35836 |  | 162.3773 |  | -0.3245 | 0.25343
0.0074414 | 0.42334 |  | 187.3364 |  | -0.32625 | 0.25474
0.0074609 | 0.48354 |  | 211.1759 |  | -0.32363 | 0.2525
0.0074805 | 0.53731 |  | 230.4778 |  | -0.31556 | 0.2461
0.0075 | 0.58304 |  | 245.9874 |  | -0.30287 | 0.2361
0.0075195 | 0.62565 |  | 261.7629 |  | -0.28727 | 0.22361
0.0075391 | 0.66932 |  | 277.7931 |  | -0.26653 | 0.20747
0.0075586 | 0.7254 |  | 298.4678 |  | -0.2412 | 0.18759
0.0075781 | 0.78103 |  | 320.345 |  | -0.21247 | 0.16467
0.0075977 | 0.82275 |  | 335.4431 |  | -0.1798 | 0.13879
0.0076172 | 0.851 |  | 344.6512 |  | -0.14512 | 0.11134
0.0076367 | 0.87264 |  | 352.5601 |  | -0.10929 | 0.083134
0.0076562 | 0.9102 |  | 365.9223 |  | -0.070905 | 0.052975
0.0076758 | 0.95712 |  | 382.0459 |  | -0.030903 | 0.021329
0.0076953 | 0.99389 |  | 394.1733 |  | 0.0096489 | -0.010577
0.0077148 | 1.0163 |  | 401.5242 |  | 0.049913 | -0.042096
0.0077344 | 1.0368 |  | 408.7336 |  | 0.088221 | -0.072186
0.0077539 | 1.0517 |  | 412.9623 |  | 0.12513 | -0.10111
0.0077734 | 1.0463 |  | 410.45 |  | 0.16031 | -0.12866
0.007793 | 1.0546 |  | 414.6066 |  | 0.19336 | -0.15446
0.0078125 | 1.0731 |  | 420.4585 |  | 0.22448 | -0.17867
0.007832 | 1.0711 |  | 418.639 |  | 0.25134 | -0.1998
0.0078516 | 1.0663 |  | 418.2034 |  | 0.27345 | -0.21712
0.0078711 | 1.0567 |  | 413.4877 |  | 0.2917 | -0.23099
0.0078906 | 1.029 |  | 400.8607 |  | 0.30581 | -0.2418
0.0079102 | 0.9955 |  | 389.3041 |  | 0.31605 | -0.24982
0.0079297 | 0.97818 |  | 382.8101 |  | 0.32147 | -0.25393
0.0079492 | 0.96824 |  | 376.9396 |  | 0.32171 | -0.25392
0.0079688 | 0.93766 |  | 365.4619 |  | 0.31758 | -0.25029
0.0079883 | 0.88981 |  | 346.6745 |  | 0.30727 | -0.24207
0.0080078 | 0.84009 |  | 325.3641 |  | 0.29247 | -0.23022
0.0080273 | 0.79539 |  | 307.6682 |  | 0.27593 | -0.21669
0.0080469 | 0.75046 |  | 290.0256 |  | 0.25378 | -0.19944
0.0080664 | 0.70984 |  | 273.5466 |  | 0.22626 | -0.17788
0.0080859 | 0.66085 |  | 253.7476 |  | 0.1967 | -0.15414
0.0081055 | 0.5892 |  | 225.3919 |  | 0.16329 | -0.1278
0.008125 | 0.51936 |  | 197.8686 |  | 0.12704 | -0.099471
0.0081445 | 0.45728 |  | 172.4868 |  | 0.090067 | -0.070413
0.0081641 | 0.39968 |  | 149.2889 |  | 0.051301 | -0.039908
0.0081836 | 0.34167 |  | 125.7896 |  | 0.011116 | -0.0083231
0.0082031 | 0.2757 |  | 98.4641 |  | -0.029625 | 0.023574
0.0082227 | 0.20416 |  | 69.193 |  | -0.069456 | 0.054779
0.0082422 | 0.12783 |  | 38.3955 |  | -0.10715 | 0.084464
0.0082617 | 0.061505 |  | 11.6103 |  | -0.14387 | 0.11315
0.0082813 | 0.0016107 |  | -13.1784 |  | -0.17864 | 0.14018
0.0083008 | -0.063999 |  | -39.2616 |  | -0.21011 | 0.16485
0.0083203 | -0.12673 |  | -63.5234 |  | -0.23975 | 0.18785
0.0083398 | -0.19105 |  | -89.4664 |  | -0.26549 | 0.20789
0.0083594 | -0.26473 |  | -118.8218 |  | -0.2855 | 0.22365
0.0083789 | -0.33053 |  | -144.2875 |  | -0.30219 | 0.23631
0.0083984 | -0.37794 |  | -163.6246 |  | -0.31494 | 0.24603
0.008418 | -0.4273 |  | -184.3094 |  | -0.32292 | 0.25229
0.0084375 | -0.48325 |  | -205.7169 |  | -0.32625 | 0.25485
0.008457 | -0.5395 |  | -227.2135 |  | -0.3241 | 0.25319
0.0084766 | -0.60017 |  | -251.4182 |  | -0.31783 | 0.24803
0.0084961 | -0.65445 |  | -271.9903 |  | -0.30644 | 0.239
0.0085156 | -0.69036 |  | -285.3654 |  | -0.28974 | 0.22586
0.0085352 | -0.71861 |  | -297.2438 |  | -0.27067 | 0.21062
0.0085547 | -0.76162 |  | -314.3715 |  | -0.24685 | 0.19207
0.0085742 | -0.8123 |  | -333.0258 |  | -0.21766 | 0.16913
0.0085938 | -0.85113 |  | -348.5667 |  | -0.18685 | 0.1444
0.0086133 | -0.87914 |  | -359.8805 |  | -0.15293 | 0.11767
0.0086328 | -0.89922 |  | -366.0179 |  | -0.11587 | 0.08858
0.0086523 | -0.91782 |  | -373.4899 |  | -0.078088 | 0.058691
0.0086719 | -0.93934 |  | -381.9534 |  | -0.03855 | 0.027529
0.0086914 | -0.96226 |  | -388.9182 |  | 0.0018343 | -0.0043221
0.0087109 | -0.98221 |  | -396.1817 |  | 0.041869 | -0.035652
0.0087305 | -0.99277 |  | -399.3799 |  | 0.081172 | -0.06638
0.00875 | -0.99641 |  | -399.284 |  | 0.11829 | -0.095746
0.0087695 | -1 |  | -400.9619 |  | 0.15404 | -0.1237
0.0087891 | -1.0019 |  | -401.6402 |  | 0.18813 | -0.15019
0.0088086 | -0.99232 |  | -397.4245 |  | 0.21863 | -0.17419
0.0088281 | -0.98256 |  | -394.5786 |  | 0.24606 | -0.19563
0.0088477 | -0.97982 |  | -393.656 |  | 0.27013 | -0.21428
0.0088672 | -0.96401 |  | -386.1874 |  | 0.28919 | -0.22904
0.0088867 | -0.94062 |  | -377.2365 |  | 0.30391 | -0.2403
0.0089062 | -0.92364 |  | -370.8056 |  | 0.31488 | -0.24868
0.0089258 | -0.90312 |  | -361.0371 |  | 0.32107 | -0.25333
0.0089453 | -0.87497 |  | -349.0827 |  | 0.32254 | -0.25425
0.0089648 | -0.84558 |  | -336.9396 |  | 0.31903 | -0.25137
0.0089844 | -0.81611 |  | -322.4805 |  | 0.31003 | -0.24411
0.0090039 | -0.78387 |  | -308.1894 |  | 0.29665 | -0.2334
0.0090234 | -0.74882 |  | -294.6145 |  | 0.27942 | -0.21969
0.009043 | -0.7122 |  | -277.5218 |  | 0.25835 | -0.20295
0.0090625 | -0.67098 |  | -258.5998 |  | 0.23298 | -0.18299
0.009082 | -0.61605 |  | -236.4495 |  | 0.20306 | -0.15941
0.0091016 | -0.55819 |  | -212.7617 |  | 0.17005 | -0.13319
0.0091211 | -0.51724 |  | -196.4038 |  | 0.13495 | -0.10544
0.0091406 | -0.48053 |  | -180.4339 |  | 0.097989 | -0.076514
0.0091602 | -0.42912 |  | -157.4119 |  | 0.059349 | -0.046302
0.0091797 | -0.36572 |  | -131.7458 |  | 0.019619 | -0.01505
0.0091992 | -0.30109 |  | -104.5638 |  | -0.020414 | 0.016523
0.0092187 | -0.23794 |  | -78.3512 |  | -0.061053 | 0.048254
0.0092383 | -0.18226 |  | -57.5488 |  | -0.10043 | 0.078944
0.0092578 | -0.13898 |  | -38.4274 |  | -0.13636 | 0.10731
0.0092773 | -0.088001 |  | -14.7291 |  | -0.17092 | 0.13423
0.0092969 | -0.021922 |  | 12.8938 |  | -0.20421 | 0.15999
0.0093164 | 0.045784 |  | 40.6114 |  | -0.23378 | 0.18327
0.0093359 | 0.11117 |  | 66.539 |  | -0.25987 | 0.20356
0.0093555 | 0.16746 |  | 90.0912 |  | -0.28193 | 0.22065
0.009375 | 0.2139 |  | 110.1515 |  | -0.29918 | 0.23399
0.0093945 | 0.26152 |  | 129.1133 |  | -0.31232 | 0.24406
0.0094141 | 0.3246 |  | 152.9231 |  | -0.32101 | 0.25091
0.0094336 | 0.39562 |  | 178.5244 |  | -0.3256 | 0.25421
0.0094531 | 0.45713 |  | 201.4091 |  | -0.32543 | 0.25403
0.0094727 | 0.51488 |  | 222.3637 |  | -0.31905 | 0.24927
0.0094922 | 0.56646 |  | 240.3735 |  | -0.30846 | 0.24056
0.0095117 | 0.61009 |  | 255.8098 |  | -0.29386 | 0.22887
0.0095312 | 0.65161 |  | 270.9129 |  | -0.27404 | 0.21339
0.0095508 | 0.70028 |  | 290.2832 |  | -0.25101 | 0.19511
0.0095703 | 0.75825 |  | 312.1285 |  | -0.22447 | 0.17418
0.0095898 | 0.80398 |  | 329.9104 |  | -0.19351 | 0.14965
0.0096094 | 0.83399 |  | 341.1733 |  | -0.15969 | 0.12288
0.0096289 | 0.86024 |  | 348.6915 |  | -0.12339 | 0.094522
0.0096484 | 0.89433 |  | 360.878 |  | -0.085292 | 0.064419
0.009668 | 0.93913 |  | 376.3053 |  | -0.045961 | 0.033391
0.0096875 | 0.97962 |  | 389.3195 |  | -0.0060221 | 0.0020646
0.009707 | 1.0077 |  | 398.5163 |  | 0.033034 | -0.028839
0.0097266 | 1.0295 |  | 405.984 |  | 0.072577 | -0.05967
0.0097461 | 1.0475 |  | 412.166 |  | 0.11166 | -0.090444
0.0097656 | 1.0493 |  | 411.2201 |  | 0.14716 | -0.11868
0.0097852 | 1.0514 |  | 412.9214 |  | 0.18112 | -0.14474
0.0098047 | 1.0682 |  | 419.178 |  | 0.2129 | -0.16973
0.0098242 | 1.0721 |  | 418.5855 |  | 0.2404 | -0.19152
0.0098438 | 1.0682 |  | 418.6129 |  | 0.26526 | -0.21063
0.0098633 | 1.0647 |  | 417.1802 |  | 0.28557 | -0.22664
0.0098828 | 1.0415 |  | 405.8934 |  | 0.30084 | -0.23813
0.0099023 | 1.0064 |  | 393.0821 |  | 0.31299 | -0.24729
0.0099219 | 0.9846 |  | 385.3585 |  | 0.32012 | -0.25306
0.0099414 | 0.97513 |  | 379.6163 |  | 0.32226 | -0.25424
0.0099609 | 0.95281 |  | 370.6959 |  | 0.31979 | -0.25209
0.0099805 | 0.90951 |  | 354.706 |  | 0.31155 | -0.24549
0.01 | 0.8594 |  | 333.3934 |  | 0.29953 | -0.23556
0.01002 | 0.81352 |  | 314.7557 |  | 0.28398 | -0.22326
0.010039 | 0.76727 |  | 296.8962 |  | 0.263 | -0.20673
0.010059 | 0.72658 |  | 280.174 |  | 0.23786 | -0.18678
0.010078 | 0.68381 |  | 262.7155 |  | 0.20897 | -0.16405
0.010098 | 0.61685 |  | 236.354 |  | 0.17646 | -0.13842
0.010117 | 0.54568 |  | 208.6133 |  | 0.14226 | -0.11157
0.010137 | 0.48251 |  | 182.5362 |  | 0.10577 | -0.083045
0.010156 | 0.42302 |  | 158.3511 |  | 0.067103 | -0.052483
0.010176 | 0.36568 |  | 135.4871 |  | 0.027467 | -0.021313
0.010195 | 0.30288 |  | 108.8858 |  | -0.013611 | 0.01083
0.010215 | 0.23527 |  | 81.2057 |  | -0.053742 | 0.042491
0.010234 | 0.15989 |  | 50.9488 |  | -0.091994 | 0.072395
0.010254 | 0.087523 |  | 21.5223 |  | -0.12919 | 0.10162
0.010273 | 0.025861 |  | -3.2722 |  | -0.16408 | 0.12905
0.010293 | -0.037272 |  | -28.8497 |  | -0.19782 | 0.15505
0.010313 | -0.10114 |  | -54.2786 |  | -0.22896 | 0.17941
0.010332 | -0.16242 |  | -78.7588 |  | -0.25506 | 0.19976
0.010352 | -0.2313 |  | -106.7769 |  | -0.27774 | 0.2172
0.010371 | -0.30461 |  | -135.0305 |  | -0.29596 | 0.23143
0.010391 | -0.36008 |  | -156.1751 |  | -0.30947 | 0.24172
0.01041 | -0.40677 |  | -175.8825 |  | -0.32011 | 0.24986
0.01043 | -0.46081 |  | -197.3374 |  | -0.32556 | 0.25411
0.010449 | -0.51631 |  | -218.3999 |  | -0.32543 | 0.25397
0.010469 | -0.57518 |  | -242.3187 |  | -0.32114 | 0.25059
0.010488 | -0.63238 |  | -264.416 |  | -0.31075 | 0.24224
0.010508 | -0.67634 |  | -280.1757 |  | -0.29639 | 0.23069
0.010527 | -0.70704 |  | -292.4289 |  | -0.27929 | 0.21724
0.010547 | -0.74306 |  | -307.2348 |  | -0.2565 | 0.19955
0.010566 | -0.7931 |  | -325.9302 |  | -0.23008 | 0.17874
0.010586 | -0.83763 |  | -342.8201 |  | -0.20028 | 0.15514
0.010605 | -0.86858 |  | -355.6119 |  | -0.16614 | 0.12817
0.010625 | -0.89079 |  | -363.356 |  | -0.13067 | 0.10017
0.010645 | -0.91087 |  | -370.5082 |  | -0.09366 | 0.070885
0.010664 | -0.9323 |  | -379.317 |  | -0.05466 | 0.040118
0.010684 | -0.95394 |  | -386.4242 |  | -0.014816 | 0.0089375
0.010703 | -0.97508 |  | -393.3855 |  | 0.025861 | -0.02314
0.010723 | -0.9885 |  | -398.0795 |  | 0.065346 | -0.054283
0.010742 | -0.9943 |  | -399.1236 |  | 0.10314 | -0.08391
0.010762 | -0.99862 |  | -400.4022 |  | 0.14016 | -0.11292
0.010781 | -1.0021 |  | -402.0519 |  | 0.17427 | -0.13962
0.010801 | -0.99721 |  | -399.6657 |  | 0.20555 | -0.16429
0.01082 | -0.98613 |  | -395.2836 |  | 0.23518 | -0.18725
0.01084 | -0.98185 |  | -394.2063 |  | 0.26055 | -0.20678
0.010859 | -0.97197 |  | -389.5912 |  | 0.28116 | -0.223
0.010879 | -0.9499 |  | -380.3745 |  | 0.29812 | -0.23599
0.010898 | -0.93044 |  | -373.4327 |  | 0.3105 | -0.24547
0.010918 | -0.91244 |  | -365.161 |  | 0.31859 | -0.2517
0.010937 | -0.88778 |  | -353.894 |  | 0.32196 | -0.25386
0.010957 | -0.85935 |  | -342.3079 |  | 0.32003 | -0.25218
0.010977 | -0.83019 |  | -328.3264 |  | 0.3137 | -0.2471
0.010996 | -0.79826 |  | -313.3591 |  | 0.30213 | -0.23785
0.011016 | -0.76586 |  | -300.3664 |  | 0.28634 | -0.22531
0.011035 | -0.73064 |  | -284.6585 |  | 0.26704 | -0.20992
0.011055 | -0.68871 |  | -266.1143 |  | 0.24262 | -0.19077
0.011074 | -0.63877 |  | -245.9191 |  | 0.2146 | -0.16864
0.011094 | -0.58338 |  | -221.9364 |  | 0.18337 | -0.14388
0.011113 | -0.53725 |  | -202.2657 |  | 0.14872 | -0.11652
0.011133 | -0.49948 |  | -187.0235 |  | 0.11255 | -0.087967
0.011152 | -0.45349 |  | -166.8145 |  | 0.07467 | -0.058271
0.011172 | -0.39535 |  | -142.3239 |  | 0.034899 | -0.02705
0.011191 | -0.32853 |  | -115.8718 |  | -0.0053208 | 0.0046673
0.011211 | -0.26096 |  | -88.4031 |  | -0.04573 | 0.036416
0.01123 | -0.2049 |  | -65.1417 |  | -0.085233 | 0.067279
0.01125 | -0.15947 |  | -46.121 |  | -0.1221 | 0.096147
0.01127 | -0.10817 |  | -24.3297 |  | -0.15784 | 0.12404
0.011289 | -0.046535 |  | 1.4718 |  | -0.19191 | 0.15054
0.011309 | 0.018156 |  | 28.9439 |  | -0.22276 | 0.17467
0.011328 | 0.08373 |  | 56.6025 |  | -0.25081 | 0.1965
0.011348 | 0.14531 |  | 81.3738 |  | -0.27361 | 0.21427
0.011367 | 0.1994 |  | 102.6495 |  | -0.29229 | 0.22862
0.011387 | 0.24598 |  | 121.4936 |  | -0.3083 | 0.2407
0.011406 | 0.29814 |  | 142.9263 |  | -0.31881 | 0.24896
0.011426 | 0.36707 |  | 168.4217 |  | -0.32488 | 0.25377
0.011445 | 0.43537 |  | 192.7867 |  | -0.3264 | 0.25482
0.011465 | 0.49426 |  | 215.0053 |  | -0.32181 | 0.25117
0.011484 | 0.54676 |  | 233.5499 |  | -0.31309 | 0.24427
0.011504 | 0.59341 |  | 249.869 |  | -0.3003 | 0.23412
0.011523 | 0.63427 |  | 265.4681 |  | -0.28285 | 0.22043
0.011543 | 0.67614 |  | 281.5882 |  | -0.26147 | 0.20361
0.011562 | 0.73157 |  | 303.27 |  | -0.23559 | 0.18302
0.011582 | 0.78753 |  | 324.0242 |  | -0.20605 | 0.15961
0.011602 | 0.82735 |  | 337.7698 |  | -0.17347 | 0.13396
0.011621 | 0.85416 |  | 346.4968 |  | -0.13771 | 0.10583
0.011641 | 0.88281 |  | 355.605 |  | -0.10124 | 0.077006
0.01166 | 0.92216 |  | 369.7956 |  | -0.063183 | 0.046882
0.01168 | 0.96509 |  | 384.5915 |  | -0.022432 | 0.014857
0.011699 | 0.99954 |  | 395.4138 |  | 0.017502 | -0.016592
0.011719 | 1.022 |  | 403.0258 |  | 0.057212 | -0.047784
0.011738 | 1.0441 |  | 410.8852 |  | 0.096203 | -0.07835
0.011758 | 1.0527 |  | 412.8758 |  | 0.13219 | -0.10663
0.011777 | 1.0476 |  | 410.6516 |  | 0.16719 | -0.13388
0.011797 | 1.061 |  | 416.6789 |  | 0.19988 | -0.15941
0.011816 | 1.0739 |  | 420.2742 |  | 0.22931 | -0.18246
0.011836 | 1.0712 |  | 418.617 |  | 0.25622 | -0.20339
0.011855 | 1.0675 |  | 418.645 |  | 0.27722 | -0.21991
0.011875 | 1.053 |  | 411.2962 |  | 0.29397 | -0.23276
0.011895 | 1.0218 |  | 397.6072 |  | 0.30848 | -0.24356
0.011914 | 0.99185 |  | 387.8487 |  | 0.31699 | -0.25027
0.011934 | 0.98016 |  | 382.6123 |  | 0.32069 | -0.25316
0.011953 | 0.96519 |  | 374.9195 |  | 0.32062 | -0.25277
0.011973 | 0.92882 |  | 362.3242 |  | 0.31469 | -0.24783
0.011992 | 0.88057 |  | 342.7003 |  | 0.30411 | -0.23932
0.012012 | 0.83174 |  | 321.2827 |  | 0.2892 | -0.22745
0.012031 | 0.78734 |  | 304.1909 |  | 0.27026 | -0.21231
0.012051 | 0.74473 |  | 287.122 |  | 0.24729 | -0.1943
0.01207 | 0.70486 |  | 270.4565 |  | 0.21916 | -0.17227
0.01209 | 0.64865 |  | 248.1651 |  | 0.18851 | -0.14772
0.012109 | 0.57586 |  | 220.1916 |  | 0.1554 | -0.12154
0.012129 | 0.50779 |  | 192.7002 |  | 0.11849 | -0.092771
0.012148 | 0.44654 |  | 167.0632 |  | 0.081137 | -0.063308
0.012168 | 0.39115 |  | 145.4089 |  | 0.042449 | -0.032794
0.012188 | 0.33067 |  | 120.4539 |  | 0.0011342 | -0.00041337
0.012207 | 0.26499 |  | 92.8675 |  | -0.039011 | 0.031145
0.012227 | 0.1927 |  | 63.7507 |  | -0.078264 | 0.061766
0.012246 | 0.11522 |  | 32.3861 |  | -0.11653 | 0.091634
0.012266 | 0.050347 |  | 6.0684 |  | -0.15184 | 0.11947
0.012285 | -0.0094342 |  | -18.4354 |  | -0.18624 | 0.14623
0.012305 | -0.072549 |  | -43.7352 |  | -0.21822 | 0.1711
0.012324 | -0.13704 |  | -68.6244 |  | -0.24599 | 0.19274
0.012344 | -0.20429 |  | -95.2988 |  | -0.27094 | 0.21201
0.012363 | -0.2764 |  | -124.3229 |  | -0.29063 | 0.22754
0.012383 | -0.34022 |  | -148.8658 |  | -0.30572 | 0.23919
0.012402 | -0.38711 |  | -167.5383 |  | -0.31832 | 0.24859
0.012422 | -0.43703 |  | -188.4639 |  | -0.32537 | 0.25412
0.012441 | -0.49214 |  | -209.7938 |  | -0.32724 | 0.25552
0.012461 | -0.54985 |  | -232.2116 |  | -0.32476 | 0.25344
0.01248 | -0.6108 |  | -256.4047 |  | -0.31651 | 0.24696
0.0125 | -0.66213 |  | -275.188 |  | -0.30402 | 0.23693
0.01252 | -0.696 |  | -287.5486 |  | -0.28744 | 0.22392
0.012539 | -0.72463 |  | -300.1432 |  | -0.26686 | 0.20783
0.012559 | -0.77057 |  | -318.2619 |  | -0.24233 | 0.18839
0.012578 | -0.8203 |  | -336.2635 |  | -0.21275 | 0.16505
0.012598 | -0.85665 |  | -351.0758 |  | -0.18085 | 0.13962
0.012617 | -0.88327 |  | -361.5167 |  | -0.14638 | 0.11243
0.012637 | -0.90241 |  | -367.5063 |  | -0.10867 | 0.082982
0.012656 | -0.92239 |  | -375.3321 |  | -0.071373 | 0.053336
0.012676 | -0.94381 |  | -383.4591 |  | -0.032027 | 0.022328
0.012695 | -0.96573 |  | -390.5553 |  | 0.0094625 | -0.010241
0.012715 | -0.98387 |  | -396.6701 |  | 0.048505 | -0.041139
0.012734 | -0.99196 |  | -399.1509 |  | 0.087898 | -0.071753
0.012754 | -0.99626 |  | -399.7792 |  | 0.12602 | -0.10172
0.012773 | -1.0006 |  | -401.2207 |  | 0.15964 | -0.12837
0.012793 | -1 |  | -401.0516 |  | 0.19299 | -0.15415
0.012812 | -0.98954 |  | -396.6063 |  | 0.22406 | -0.17845
0.012832 | -0.98195 |  | -394.2396 |  | 0.25031 | -0.1991
0.012852 | -0.97703 |  | -392.4327 |  | 0.27352 | -0.21713
0.012871 | -0.95891 |  | -384.3465 |  | 0.29157 | -0.23097
0.012891 | -0.93732 |  | -375.8022 |  | 0.30531 | -0.24127
0.01291 | -0.92002 |  | -368.8242 |  | 0.31591 | -0.24952
0.01293 | -0.89844 |  | -358.6264 |  | 0.32058 | -0.25319
0.012949 | -0.87023 |  | -346.3563 |  | 0.3211 | -0.2532
0.012969 | -0.84045 |  | -333.9638 |  | 0.31719 | -0.24987
0.012988 | -0.80987 |  | -319.5327 |  | 0.30625 | -0.2413
0.013008 | -0.77792 |  | -305.4655 |  | 0.29246 | -0.23011
0.013027 | -0.74438 |  | -291.3135 |  | 0.27527 | -0.21637
0.013047 | -0.70542 |  | -273.3473 |  | 0.25227 | -0.19839
0.013066 | -0.66194 |  | -254.6313 |  | 0.22639 | -0.17779
0.013086 | -0.60618 |  | -231.7755 |  | 0.19598 | -0.15387
0.013105 | -0.54858 |  | -208.0889 |  | 0.16213 | -0.12709
0.013125 | -0.51155 |  | -192.7805 |  | 0.12716 | -0.099382
0.013145 | -0.47488 |  | -176.1592 |  | 0.088917 | -0.069654
0.013164 | -0.42012 |  | -152.4204 |  | 0.050633 | -0.039322
0.013184 | -0.35563 |  | -126.7686 |  | 0.011288 | -0.0083913
0.013203 | -0.28836 |  | -98.9466 |  | -0.030929 | 0.024537
0.013223 | -0.22412 |  | -72.8098 |  | -0.069909 | 0.055486
0.013242 | -0.17108 |  | -53.6223 |  | -0.10758 | 0.084798
0.013262 | -0.12603 |  | -33.843 |  | -0.14523 | 0.11402
0.013281 | -0.072241 |  | -8.8312 |  | -0.17864 | 0.14027
0.013301 | -0.0043452 |  | 17.3283 |  | -0.21078 | 0.16524
0.01332 | 0.066138 |  | 45.65 |  | -0.24099 | 0.18877
0.01334 | 0.13017 |  | 72.8737 |  | -0.26563 | 0.20804
0.013359 | 0.18529 |  | 94.4777 |  | -0.28641 | 0.22416
0.013379 | 0.23343 |  | 114.0114 |  | -0.3028 | 0.23661
0.013398 | 0.2827 |  | 134.2669 |  | -0.31493 | 0.24583
0.013418 | 0.34494 |  | 157.6081 |  | -0.32388 | 0.25286
0.013437 | 0.41295 |  | 182.5982 |  | -0.3272 | 0.25542
0.013457 | 0.47431 |  | 206.5302 |  | -0.32537 | 0.25391
0.013477 | 0.52868 |  | 227.2061 |  | -0.31852 | 0.24852
0.013496 | 0.57652 |  | 243.6207 |  | -0.30578 | 0.23849
0.013516 | 0.61792 |  | 258.9 |  | -0.29065 | 0.22638
0.013535 | 0.65805 |  | 274.054 |  | -0.27154 | 0.21142
0.013555 | 0.71164 |  | 294.1449 |  | -0.24687 | 0.19221
0.013574 | 0.76909 |  | 316.7437 |  | -0.21969 | 0.17042
0.013594 | 0.81425 |  | 333.0972 |  | -0.18762 | 0.14503
0.013613 | 0.84577 |  | 343.6107 |  | -0.15238 | 0.11723
0.013633 | 0.86783 |  | 351.2116 |  | -0.11699 | 0.089147
0.013652 | 0.90246 |  | 362.7987 |  | -0.078675 | 0.059161
0.013672 | 0.94738 |  | 378.8129 |  | -0.039531 | 0.028232
0.013691 | 0.98631 |  | 392.3204 |  | 4.7972e-05 | -0.0030441
0.013711 | 1.0132 |  | 400.2975 |  | 0.040974 | -0.035138
0.01373 | 1.0331 |  | 407.2742 |  | 0.080003 | -0.065802
0.01375 | 1.0511 |  | 413.1975 |  | 0.11786 | -0.095363
0.01377 | 1.0491 |  | 410.9056 |  | 0.15372 | -0.12356
0.013789 | 1.0514 |  | 412.9261 |  | 0.18585 | -0.1488
0.013809 | 1.0712 |  | 420.1214 |  | 0.21701 | -0.17286
0.013828 | 1.0733 |  | 419.1211 |  | 0.24536 | -0.19495
0.013848 | 1.0678 |  | 418.5692 |  | 0.26869 | -0.21331
0.013867 | 1.0607 |  | 415.8717 |  | 0.28845 | -0.22861
0.013887 | 1.0353 |  | 403.4195 |  | 0.30289 | -0.23964
0.013906 | 1.0009 |  | 390.9145 |  | 0.31289 | -0.24722
0.013926 | 0.98099 |  | 384.288 |  | 0.31972 | -0.25237
0.013945 | 0.97241 |  | 378.534 |  | 0.32085 | -0.25318
0.013965 | 0.94619 |  | 368.2588 |  | 0.31811 | -0.25077
0.013984 | 0.90036 |  | 351.3239 |  | 0.31006 | -0.24424
0.014004 | 0.84954 |  | 329.3777 |  | 0.29468 | -0.2322
0.014023 | 0.80278 |  | 310.5664 |  | 0.27791 | -0.21854
0.014043 | 0.75857 |  | 293.7257 |  | 0.25756 | -0.20235
0.014063 | 0.71955 |  | 277.501 |  | 0.23077 | -0.18161
0.014082 | 0.67374 |  | 258.5585 |  | 0.20226 | -0.15878
0.014102 | 0.60373 |  | 231.1425 |  | 0.16965 | -0.13294
0.014121 | 0.53279 |  | 203.3998 |  | 0.1333 | -0.10441
0.014141 | 0.46919 |  | 177.1307 |  | 0.09693 | -0.075536
0.01416 | 0.40944 |  | 153.6366 |  | 0.057991 | -0.04513
0.01418 | 0.3537 |  | 131.3419 |  | 0.018152 | -0.013823
0.014199 | 0.29036 |  | 104.1013 |  | -0.021527 | 0.017475
0.014219 | 0.21928 |  | 75.3851 |  | -0.062406 | 0.049269
0.014238 | 0.1424 |  | 44.7952 |  | -0.10061 | 0.079334
0.014258 | 0.07263 |  | 16.0571 |  | -0.13696 | 0.10773
0.014277 | 0.012332 |  | -8.4535 |  | -0.17291 | 0.13541
0.014297 | -0.051175 |  | -33.729 |  | -0.20475 | 0.16053
0.014316 | -0.11313 |  | -58.7096 |  | -0.23423 | 0.18358
0.014336 | -0.17611 |  | -83.8113 |  | -0.26108 | 0.20426
0.014355 | -0.24923 |  | -112.5458 |  | -0.28195 | 0.22071
0.014375 | -0.31975 |  | -140.129 |  | -0.29967 | 0.23419
0.014395 | -0.37042 |  | -160.3498 |  | -0.31349 | 0.24483
0.014414 | -0.41657 |  | -179.9642 |  | -0.32167 | 0.25148
0.014434 | -0.47134 |  | -201.3978 |  | -0.32625 | 0.25474
0.014453 | -0.5272 |  | -222.8166 |  | -0.32543 | 0.25404
0.014473 | -0.58683 |  | -246.6769 |  | -0.31938 | 0.24929
0.014492 | -0.64396 |  | -267.9924 |  | -0.3091 | 0.24112
0.014512 | -0.68488 |  | -283.2157 |  | -0.29344 | 0.22887
0.014531 | -0.71387 |  | -295.0851 |  | -0.27464 | 0.2138
0.014551 | -0.75249 |  | -310.4231 |  | -0.25205 | 0.19592
0.01457 | -0.8025 |  | -329.2528 |  | -0.22399 | 0.1739
0.01459 | -0.84412 |  | -345.4984 |  | -0.19351 | 0.14965
0.014609 | -0.87475 |  | -357.9629 |  | -0.15988 | 0.12319
0.014629 | -0.89636 |  | -365.2924 |  | -0.12308 | 0.094274
0.014648 | -0.91517 |  | -372.3113 |  | -0.085861 | 0.064712
0.014668 | -0.93621 |  | -380.6667 |  | -0.04653 | 0.033789
0.014687 | -0.95709 |  | -387.5572 |  | -0.0061594 | 0.0020578
0.014707 | -0.97758 |  | -394.5459 |  | 0.033518 | -0.029212
0.014727 | -0.99039 |  | -398.727 |  | 0.07305 | -0.06019
0.014746 | -0.99559 |  | -399.7034 |  | 0.1107 | -0.089789
0.014766 | -0.99968 |  | -400.934 |  | 0.14707 | -0.11818
0.014785 | -1.0019 |  | -401.994 |  | 0.18141 | -0.14503
0.014805 | -0.99474 |  | -398.7619 |  | 0.21199 | -0.16911
0.014824 | -0.98313 |  | -394.5465 |  | 0.24069 | -0.19143
0.014844 | -0.97893 |  | -393.7305 |  | 0.26532 | -0.21077
0.014863 | -0.96796 |  | -388.2248 |  | 0.28458 | -0.2257
0.014883 | -0.9457 |  | -379.1437 |  | 0.30102 | -0.23809
0.014902 | -0.92693 |  | -372.3384 |  | 0.31274 | -0.24724
0.014922 | -0.90719 |  | -363.0962 |  | 0.31956 | -0.25235
0.014941 | -0.87964 |  | -351.1934 |  | 0.32237 | -0.25428
0.014961 | -0.85014 |  | -339.1355 |  | 0.31903 | -0.2516
0.01498 | -0.82071 |  | -325.4384 |  | 0.3114 | -0.24519
0.015 | -0.78904 |  | -311.2963 |  | 0.29923 | -0.23563
0.01502 | -0.75494 |  | -297.6377 |  | 0.28198 | -0.22195
0.015039 | -0.71662 |  | -280.5731 |  | 0.2625 | -0.20626
0.015059 | -0.67597 |  | -262.1732 |  | 0.2377 | -0.18695
0.015078 | -0.62449 |  | -241.8007 |  | 0.20787 | -0.16327
0.015098 | -0.56475 |  | -216.8129 |  | 0.17661 | -0.13835
0.015117 | -0.52267 |  | -198.403 |  | 0.14151 | -0.11092
0.015137 | -0.48751 |  | -184.1508 |  | 0.1044 | -0.081672
0.015156 | -0.43645 |  | -162.1172 |  | 0.066966 | -0.052226
0.015176 | -0.37499 |  | -136.7348 |  | 0.02689 | -0.020718
0.015195 | -0.31156 |  | -110.3046 |  | -0.013521 | 0.011176
0.015215 | -0.24683 |  | -82.6369 |  | -0.053509 | 0.042392
0.015234 | -0.19087 |  | -60.7119 |  | -0.093229 | 0.073436
0.015254 | -0.14827 |  | -42.4518 |  | -0.12983 | 0.10221
0.015273 | -0.097592 |  | -19.4439 |  | -0.16492 | 0.1295
0.015293 | -0.033534 |  | 7.0838 |  | -0.19882 | 0.15584
0.015312 | 0.034757 |  | 34.6135 |  | -0.22833 | 0.17897
0.015332 | 0.10148 |  | 62.6394 |  | -0.25551 | 0.20007
0.015352 | 0.15916 |  | 86.4103 |  | -0.27886 | 0.21821
0.015371 | 0.21359 |  | 106.0692 |  | -0.29575 | 0.23131
0.015391 | 0.26031 |  | 125.807 |  | -0.31057 | 0.24252
0.01541 | 0.31252 |  | 148.3023 |  | -0.32086 | 0.25066
0.01543 | 0.38228 |  | 173.1759 |  | -0.3247 | 0.25376
0.015449 | 0.44806 |  | 197.6964 |  | -0.32594 | 0.25433
0.015469 | 0.5089 |  | 219.7646 |  | -0.32105 | 0.25039
0.015488 | 0.55895 |  | 237.2288 |  | -0.3103 | 0.242
0.015508 | 0.60172 |  | 253.1034 |  | -0.29717 | 0.23152
0.015527 | 0.64538 |  | 268.548 |  | -0.2789 | 0.21713
0.015547 | 0.69036 |  | 285.8202 |  | -0.25633 | 0.19943
0.015566 | 0.74958 |  | 308.3437 |  | -0.23008 | 0.17866
0.015586 | 0.80162 |  | 327.7997 |  | -0.199 | 0.15407
0.015605 | 0.83549 |  | 340.0805 |  | -0.16604 | 0.12803
0.015625 | 0.86074 |  | 347.9937 |  | -0.1308 | 0.10033
0.015645 | 0.88711 |  | 357.5189 |  | -0.092913 | 0.070512
0.015664 | 0.93009 |  | 372.6726 |  | -0.054372 | 0.039892
0.015684 | 0.97397 |  | 387.7314 |  | -0.014032 | 0.0080855
0.015703 | 1.0048 |  | 397.8484 |  | 0.026152 | -0.02347
0.015723 | 1.0281 |  | 405.239 |  | 0.064922 | -0.053916
0.015742 | 1.0483 |  | 412.6582 |  | 0.1039 | -0.084426
0.015762 | 1.0518 |  | 412.3012 |  | 0.14034 | -0.11322
0.015781 | 1.0474 |  | 410.6446 |  | 0.17444 | -0.13996
0.015801 | 1.064 |  | 417.9512 |  | 0.20698 | -0.16522
0.01582 | 1.0753 |  | 420.2588 |  | 0.23522 | -0.1873
0.01584 | 1.0707 |  | 419.0516 |  | 0.26059 | -0.20695
0.015859 | 1.0665 |  | 418.4522 |  | 0.28228 | -0.22379
0.015879 | 1.0484 |  | 409.0154 |  | 0.29832 | -0.23618
0.015898 | 1.0136 |  | 395.0597 |  | 0.31103 | -0.24568
0.015918 | 0.98545 |  | 385.7975 |  | 0.31914 | -0.25194
0.015938 | 0.97699 |  | 381.3874 |  | 0.32201 | -0.25418
0.015957 | 0.96073 |  | 373.7 |  | 0.32106 | -0.25314
0.015977 | 0.92011 |  | 358.9959 |  | 0.31435 | -0.24765
0.015996 | 0.86973 |  | 338.266 |  | 0.30239 | -0.23805
0.016016 | 0.82174 |  | 317.7038 |  | 0.28674 | -0.22548
0.016035 | 0.77522 |  | 299.8294 |  | 0.26671 | -0.20976
0.016055 | 0.73326 |  | 283.3551 |  | 0.24315 | -0.19129
0.016074 | 0.69524 |  | 267.4135 |  | 0.21536 | -0.1693
0.016094 | 0.6343 |  | 243.0004 |  | 0.18311 | -0.1438
0.016113 | 0.56024 |  | 214.6959 |  | 0.14903 | -0.11674
0.016133 | 0.49401 |  | 187.7244 |  | 0.1128 | -0.088291
0.016152 | 0.43197 |  | 162.0105 |  | 0.074649 | -0.058436
0.016172 | 0.37558 |  | 140.2216 |  | 0.035647 | -0.027538
0.016191 | 0.31616 |  | 115.2242 |  | -0.0055158 | 0.004738
0.016211 | 0.24985 |  | 87.3592 |  | -0.045867 | 0.036466
0.01623 | 0.17436 |  | 57.4437 |  | -0.083928 | 0.066428
0.01625 | 0.098864 |  | 27.0882 |  | -0.1221 | 0.095907
0.01627 | 0.035741 |  | 1.3489 |  | -0.15783 | 0.12387
0.016289 | -0.027071 |  | -24.0859 |  | -0.19131 | 0.15008
0.016309 | -0.090417 |  | -49.2898 |  | -0.22312 | 0.17481
0.016328 | -0.15119 |  | -73.5663 |  | -0.24986 | 0.19581
0.016348 | -0.2179 |  | -100.4515 |  | -0.27336 | 0.21385
0.016367 | -0.2915 |  | -129.3635 |  | -0.29291 | 0.22901
0.016387 | -0.35197 |  | -152.8562 |  | -0.30692 | 0.23996
0.016406 | -0.39813 |  | -171.8002 |  | -0.31837 | 0.24853
0.016426 | -0.45061 |  | -193.1043 |  | -0.32474 | 0.25361
0.016445 | -0.50575 |  | -214.2178 |  | -0.32547 | 0.25412
0.016465 | -0.56346 |  | -236.6764 |  | -0.32239 | 0.2514
0.016484 | -0.62337 |  | -260.1761 |  | -0.31288 | 0.24408
0.016504 | -0.6716 |  | -278.0067 |  | -0.29917 | 0.23313
0.016523 | -0.70295 |  | -290.1056 |  | -0.28259 | 0.22003
0.016543 | -0.73451 |  | -303.7709 |  | -0.26075 | 0.20306
0.016563 | -0.78337 |  | -322.2255 |  | -0.23548 | 0.18292
0.016582 | -0.83017 |  | -339.4792 |  | -0.20577 | 0.15955
0.016602 | -0.86282 |  | -353.2481 |  | -0.17156 | 0.13253
0.016621 | -0.8874 |  | -362.2585 |  | -0.13713 | 0.10499
0.016641 | -0.907 |  | -369.045 |  | -0.10075 | 0.076528
0.01666 | -0.9276 |  | -377.6679 |  | -0.061577 | 0.045782
0.01668 | -0.94829 |  | -384.8201 |  | -0.022174 | 0.014501
0.016699 | -0.96958 |  | -391.7852 |  | 0.018661 | -0.017584
0.016719 | -0.9861 |  | -397.5387 |  | 0.058985 | -0.049325
0.016738 | -0.99211 |  | -398.7773 |  | 0.09658 | -0.078868
0.016758 | -0.99652 |  | -399.7682 |  | 0.13331 | -0.1076
0.016777 | -1.0023 |  | -402.0786 |  | 0.16816 | -0.13503
0.016797 | -0.99874 |  | -400.4066 |  | 0.20078 | -0.16038
0.016816 | -0.9857 |  | -395.4066 |  | 0.23122 | -0.18395
0.016836 | -0.98038 |  | -393.9456 |  | 0.25696 | -0.20417
0.016855 | -0.97454 |  | -390.7651 |  | 0.27821 | -0.22074
0.016875 | -0.95416 |  | -382.0343 |  | 0.29562 | -0.23403
0.016895 | -0.93334 |  | -374.666 |  | 0.30905 | -0.24418
0.016914 | -0.91595 |  | -367.1308 |  | 0.31861 | -0.25159
0.016934 | -0.89232 |  | -356.072 |  | 0.32279 | -0.25485
0.016953 | -0.86315 |  | -344.0972 |  | 0.32183 | -0.25387
0.016973 | -0.83339 |  | -331.0214 |  | 0.31644 | -0.24938
0.016992 | -0.80195 |  | -316.3773 |  | 0.30526 | -0.24053
0.017012 | -0.76944 |  | -302.7512 |  | 0.28988 | -0.22827
0.017031 | -0.73462 |  | -287.5515 |  | 0.27165 | -0.21372
0.017051 | -0.69397 |  | -269.7431 |  | 0.2488 | -0.19575
0.01707 | -0.64638 |  | -250.9622 |  | 0.22157 | -0.17417
0.01709 | -0.58764 |  | -226.1985 |  | 0.19055 | -0.14964
0.017109 | -0.53616 |  | -203.7428 |  | 0.15624 | -0.12247
0.017129 | -0.50458 |  | -190.2767 |  | 0.12041 | -0.094171
0.017148 | -0.4623 |  | -172.0048 |  | 0.082886 | -0.064828
0.017168 | -0.40079 |  | -147.0948 |  | 0.043802 | -0.034047
0.017188 | -0.34042 |  | -121.6541 |  | 0.0038215 | -0.0026227
0.017207 | -0.27492 |  | -93.3504 |  | -0.037423 | 0.02965
0.017227 | -0.20883 |  | -67.8974 |  | -0.077131 | 0.060834
0.017246 | -0.16341 |  | -49.9196 |  | -0.11382 | 0.089585
0.017266 | -0.11924 |  | -29.3566 |  | -0.15005 | 0.11765
0.017285 | -0.057139 |  | -3.5308 |  | -0.18461 | 0.14444
0.017305 | 0.0094766 |  | 22.8236 |  | -0.21574 | 0.16902
0.017324 | 0.075806 |  | 51.4436 |  | -0.24425 | 0.19129
0.017344 | 0.13993 |  | 77.8615 |  | -0.26896 | 0.21029
0.017363 | 0.1932 |  | 98.5698 |  | -0.28869 | 0.22565
0.017383 | 0.24142 |  | 118.0389 |  | -0.30393 | 0.23752
0.017402 | 0.29508 |  | 138.7265 |  | -0.31557 | 0.2465
0.017422 | 0.358 |  | 162.51 |  | -0.32318 | 0.25231
0.017441 | 0.42329 |  | 187.6998 |  | -0.32496 | 0.25381
0.017461 | 0.48525 |  | 211.3255 |  | -0.32164 | 0.25117
0.01748 | 0.54242 |  | 230.8898 |  | -0.31459 | 0.24523
0.0175 | 0.58708 |  | 246.9545 |  | -0.3021 | 0.23544
0.01752 | 0.62478 |  | 262.0028 |  | -0.2847 | 0.22184
0.017539 | 0.66987 |  | 277.6007 |  | -0.26475 | 0.20589
0.017559 | 0.72691 |  | 298.9026 |  | -0.24031 | 0.18666
0.017578 | 0.78296 |  | 320.9582 |  | -0.21062 | 0.16328
0.017598 | 0.82428 |  | 335.9733 |  | -0.17811 | 0.13741
0.017617 | 0.85094 |  | 344.7472 |  | -0.14356 | 0.11006
0.017637 | 0.87397 |  | 352.883 |  | -0.10718 | 0.081472
0.017656 | 0.90955 |  | 366.4069 |  | -0.068798 | 0.051336
0.017676 | 0.95472 |  | 381.4943 |  | -0.029032 | 0.02
0.017695 | 0.993 |  | 393.9852 |  | 0.010894 | -0.01161
0.017715 | 1.0177 |  | 402.3044 |  | 0.051418 | -0.043285
0.017734 | 1.0397 |  | 409.2619 |  | 0.090542 | -0.07378
0.017754 | 1.0525 |  | 413.1962 |  | 0.12657 | -0.10239
0.017773 | 1.0463 |  | 410.3475 |  | 0.16197 | -0.1301
0.017793 | 1.0537 |  | 413.9223 |  | 0.19583 | -0.15638
0.017812 | 1.072 |  | 420.0811 |  | 0.22573 | -0.17986
0.017832 | 1.0737 |  | 419.4588 |  | 0.25251 | -0.20069
0.017852 | 1.0696 |  | 419.3399 |  | 0.27504 | -0.21828
0.017871 | 1.0574 |  | 413.7698 |  | 0.29278 | -0.232
0.017891 | 1.0267 |  | 399.9764 |  | 0.30713 | -0.24296
0.01791 | 0.99292 |  | 388.245 |  | 0.31735 | -0.2508
0.01793 | 0.97996 |  | 383.1258 |  | 0.32293 | -0.25488
0.017949 | 0.97121 |  | 377.6088 |  | 0.32327 | -0.25505
0.017969 | 0.93865 |  | 365.5443 |  | 0.31792 | -0.25064
0.017988 | 0.89068 |  | 346.9893 |  | 0.30808 | -0.24258
0.018008 | 0.8404 |  | 325.383 |  | 0.29409 | -0.2314
0.018027 | 0.79211 |  | 306.2542 |  | 0.27617 | -0.21706
0.018047 | 0.7475 |  | 289.3712 |  | 0.2542 | -0.19983
0.018066 | 0.71262 |  | 274.7623 |  | 0.22739 | -0.17872
0.018086 | 0.66293 |  | 253.997 |  | 0.19693 | -0.15447
0.018105 | 0.58777 |  | 225.4368 |  | 0.1639 | -0.12832
0.018125 | 0.51878 |  | 198.2777 |  | 0.12807 | -0.10014
0.018145 | 0.45527 |  | 171.2061 |  | 0.090772 | -0.070839
0.018164 | 0.3951 |  | 147.9661 |  | 0.051898 | -0.040304
0.018184 | 0.34027 |  | 125.9333 |  | 0.011235 | -0.00844
0.018203 | 0.27923 |  | 99.2512 |  | -0.028896 | 0.023051
0.018223 | 0.2067 |  | 70.0469 |  | -0.068764 | 0.054136
0.018242 | 0.1269 |  | 38.3726 |  | -0.10726 | 0.08429
0.018262 | 0.058514 |  | 10.2295 |  | -0.14274 | 0.11227
0.018281 | -0.0021686 |  | -14.5096 |  | -0.17775 | 0.13936
0.018301 | -0.065616 |  | -39.4781 |  | -0.21041 | 0.16483
0.01832 | -0.12513 |  | -63.2108 |  | -0.23898 | 0.18721
0.01834 | -0.18821 |  | -88.7811 |  | -0.2647 | 0.20724
0.018359 | -0.26448 |  | -118.4941 |  | -0.28505 | 0.22324
0.018379 | -0.33376 |  | -145.4334 |  | -0.30107 | 0.23537
0.018398 | -0.38164 |  | -164.945 |  | -0.31438 | 0.24556
0.018418 | -0.4295 |  | -184.3933 |  | -0.32218 | 0.25179
0.018437 | -0.48367 |  | -205.4276 |  | -0.32529 | 0.25405
0.018457 | -0.53985 |  | -227.2519 |  | -0.32383 | 0.25289
0.018477 | -0.60024 |  | -251.2362 |  | -0.31636 | 0.24688
0.018496 | -0.65469 |  | -271.8889 |  | -0.30489 | 0.23761
0.018516 | -0.6933 |  | -286.2762 |  | -0.28923 | 0.22539
0.018535 | -0.72143 |  | -298.1543 |  | -0.26904 | 0.20956
0.018555 | -0.76155 |  | -314.0989 |  | -0.24563 | 0.19105
0.018574 | -0.81151 |  | -332.6428 |  | -0.21758 | 0.16885
0.018594 | -0.85163 |  | -348.6742 |  | -0.18539 | 0.14337
0.018613 | -0.88009 |  | -359.8855 |  | -0.15124 | 0.11638
0.018633 | -0.90032 |  | -366.7318 |  | -0.11469 | 0.087638
0.018652 | -0.92048 |  | -374.795 |  | -0.076697 | 0.057757
0.018672 | -0.94067 |  | -382.1437 |  | -0.0378 | 0.02706
0.018691 | -0.96028 |  | -388.3597 |  | 0.0027502 | -0.0047711
0.018711 | -0.98092 |  | -395.7893 |  | 0.042615 | -0.036092
0.01873 | -0.99321 |  | -399.3239 |  | 0.081466 | -0.066687
0.01875 | -0.99715 |  | -399.8393 |  | 0.12002 | -0.096883
0.01877 | -1.0011 |  | -401.5525 |  | 0.15546 | -0.12475
0.018789 | -1.0027 |  | -401.8572 |  | 0.188 | -0.15032
0.018809 | -0.99251 |  | -397.3833 |  | 0.2191 | -0.17449
0.018828 | -0.98199 |  | -394.1572 |  | 0.24688 | -0.19611
0.018848 | -0.97896 |  | -393.2556 |  | 0.2703 | -0.2145
0.018867 | -0.96422 |  | -386.4135 |  | 0.28941 | -0.22932
0.018887 | -0.94107 |  | -377.7534 |  | 0.30436 | -0.24068
0.018906 | -0.92337 |  | -370.795 |  | 0.3152 | -0.24909
0.018926 | -0.90233 |  | -360.634 |  | 0.32134 | -0.25376
0.018945 | -0.8735 |  | -348.6912 |  | 0.32269 | -0.25449
0.018965 | -0.84403 |  | -336.2924 |  | 0.31921 | -0.25149
0.018984 | -0.81565 |  | -322.1072 |  | 0.31039 | -0.24437
0.019004 | -0.78552 |  | -308.8195 |  | 0.29669 | -0.23353
0.019023 | -0.75074 |  | -294.8735 |  | 0.27947 | -0.21964
0.019043 | -0.71068 |  | -276.6447 |  | 0.2585 | -0.20301
0.019062 | -0.66824 |  | -258.5601 |  | 0.23271 | -0.18291
0.019082 | -0.61433 |  | -236.6446 |  | 0.20272 | -0.15916
0.019102 | -0.55562 |  | -211.44 |  | 0.17017 | -0.13334
0.019121 | -0.51738 |  | -195.9267 |  | 0.13499 | -0.10559
0.019141 | -0.48364 |  | -181.0462 |  | 0.097369 | -0.076041
0.01916 | -0.42915 |  | -156.8883 |  | 0.059354 | -0.046139
0.01918 | -0.36434 |  | -131.2471 |  | 0.020025 | -0.015282
0.019199 | -0.30002 |  | -104.4073 |  | -0.021312 | 0.016945
0.019219 | -0.23506 |  | -77.2361 |  | -0.061331 | 0.048458
0.019238 | -0.18179 |  | -56.9109 |  | -0.099442 | 0.078419
0.019258 | -0.1422 |  | -38.5715 |  | -0.13665 | 0.10735
0.019277 | -0.087826 |  | -14.4918 |  | -0.1717 | 0.13461
0.019297 | -0.019618 |  | 12.4991 |  | -0.20384 | 0.15971
0.019316 | 0.047418 |  | 40.4968 |  | -0.23297 | 0.1827
0.019336 | 0.11187 |  | 68.151 |  | -0.25941 | 0.20324
0.019355 | 0.16665 |  | 90.9066 |  | -0.28187 | 0.22048
0.019375 | 0.21815 |  | 110.0149 |  | -0.29851 | 0.23345
0.019395 | 0.26471 |  | 129.7808 |  | -0.31165 | 0.24345
0.019414 | 0.32205 |  | 153.0055 |  | -0.32132 | 0.25076
0.019434 | 0.39519 |  | 178.1914 |  | -0.32463 | 0.25355
0.019453 | 0.46014 |  | 202.5787 |  | -0.3236 | 0.25261
0.019473 | 0.51847 |  | 224.0046 |  | -0.31847 | 0.24829
0.019492 | 0.56717 |  | 240.448 |  | -0.30753 | 0.23971
0.019512 | 0.61116 |  | 255.8073 |  | -0.29261 | 0.22788
0.019531 | 0.65447 |  | 271.4451 |  | -0.27359 | 0.21292
0.019551 | 0.70227 |  | 290.2051 |  | -0.25012 | 0.19447
0.01957 | 0.76199 |  | 313.0464 |  | -0.2229 | 0.17284
0.01959 | 0.80716 |  | 331.099 |  | -0.19159 | 0.14816
0.019609 | 0.83612 |  | 341.6962 |  | -0.15804 | 0.1215
0.019629 | 0.86281 |  | 349.2833 |  | -0.12278 | 0.093654
0.019648 | 0.89516 |  | 360.7638 |  | -0.084212 | 0.063715
0.019668 | 0.93932 |  | 375.9635 |  | -0.044479 | 0.032242
0.019688 | 0.98093 |  | 389.7346 |  | -0.0051757 | 0.00098879
0.019707 | 1.0117 |  | 399.8541 |  | 0.035287 | -0.030592
0.019727 | 1.034 |  | 407.0418 |  | 0.074878 | -0.061735
0.019746 | 1.0495 |  | 412.8424 |  | 0.11169 | -0.090767
0.019766 | 1.0493 |  | 411.5409 |  | 0.14798 | -0.11914
0.019785 | 1.0497 |  | 411.7575 |  | 0.18278 | -0.14634
0.019805 | 1.068 |  | 418.9575 |  | 0.21402 | -0.17071
0.019824 | 1.075 |  | 419.8402 |  | 0.24217 | -0.19278
0.019844 | 1.0713 |  | 419.2267 |  | 0.26649 | -0.21172
0.019863 | 1.0661 |  | 417.5556 |  | 0.28629 | -0.22697
0.019883 | 1.0422 |  | 406.2264 |  | 0.30174 | -0.23892
0.019902 | 1.0069 |  | 392.8189 |  | 0.31353 | -0.24786
0.019922 | 0.98384 |  | 384.8755 |  | 0.3216 | -0.25389
0.019941 | 0.9745 |  | 379.8066 |  | 0.32346 | -0.25534
0.019961 | 0.95341 |  | 371.1154 |  | 0.32011 | -0.25249
0.01998 | 0.91212 |  | 355.4893 |  | 0.31298 | -0.24659
0.02 | 0.86213 |  | 334.0717 |  | 0.30026 | -0.23651
0.02002 | 0.81306 |  | 314.0659 |  | 0.28354 | -0.22312
0.020039 | 0.76576 |  | 296.1146 |  | 0.26343 | -0.20721
0.020059 | 0.72561 |  | 279.9645 |  | 0.23839 | -0.18746
0.020078 | 0.68478 |  | 263.1609 |  | 0.20939 | -0.16448
0.020098 | 0.61967 |  | 237.0635 |  | 0.17697 | -0.13899
0.020117 | 0.548 |  | 209.0377 |  | 0.14207 | -0.11137
0.020137 | 0.48333 |  | 182.4842 |  | 0.10552 | -0.08258
0.020156 | 0.42044 |  | 157.1314 |  | 0.067038 | -0.052502
0.020176 | 0.36384 |  | 135.0862 |  | 0.027206 | -0.021214
0.020195 | 0.30389 |  | 109.7245 |  | -0.013094 | 0.010516
0.020215 | 0.23483 |  | 81.1464 |  | -0.053278 | 0.042004
0.020234 | 0.15858 |  | 50.6854 |  | -0.09245 | 0.072555
0.020254 | 0.087265 |  | 21.7143 |  | -0.1292 | 0.10146
0.020273 | 0.025675 |  | -3.7944 |  | -0.16425 | 0.12879
0.020293 | -0.039634 |  | -29.8669 |  | -0.19806 | 0.15506
0.020313 | -0.10272 |  | -54.4483 |  | -0.22824 | 0.17886
0.020332 | -0.16171 |  | -78.5308 |  | -0.25464 | 0.19941
0.020352 | -0.2325 |  | -106.7471 |  | -0.27779 | 0.21732
0.020371 | -0.30658 |  | -135.1982 |  | -0.29598 | 0.23138
0.020391 | -0.36127 |  | -156.8291 |  | -0.30941 | 0.24172
0.02041 | -0.40721 |  | -176.3559 |  | -0.31944 | 0.24947
0.02043 | -0.46155 |  | -197.817 |  | -0.32501 | 0.25369
0.020449 | -0.51737 |  | -218.7846 |  | -0.32498 | 0.25368
0.020469 | -0.57454 |  | -241.9352 |  | -0.32005 | 0.24974
0.020488 | -0.63362 |  | -264.6288 |  | -0.31044 | 0.24192
0.020508 | -0.67944 |  | -281.0406 |  | -0.29599 | 0.23056
0.020527 | -0.7079 |  | -292.8053 |  | -0.27737 | 0.216
0.020547 | -0.74355 |  | -307.2752 |  | -0.25522 | 0.19833
0.020566 | -0.7939 |  | -325.9601 |  | -0.22901 | 0.17762
0.020586 | -0.83771 |  | -343.0358 |  | -0.19862 | 0.15378
0.020605 | -0.86963 |  | -355.9563 |  | -0.16529 | 0.12734
0.020625 | -0.89225 |  | -363.8396 |  | -0.12956 | 0.099102
0.020645 | -0.91182 |  | -370.9318 |  | -0.091974 | 0.069524
0.020664 | -0.93255 |  | -379.2459 |  | -0.053049 | 0.038939
0.020684 | -0.95281 |  | -386.1519 |  | -0.013064 | 0.0076152
0.020703 | -0.97482 |  | -393.6019 |  | 0.026819 | -0.023862
0.020723 | -0.98952 |  | -398.5981 |  | 0.066404 | -0.054992
0.020742 | -0.99436 |  | -399.2151 |  | 0.10505 | -0.085206
0.020762 | -0.99887 |  | -400.578 |  | 0.14144 | -0.11383
0.020781 | -1.003 |  | -402.2421 |  | 0.17582 | -0.14078
0.020801 | -0.99725 |  | -399.1918 |  | 0.20757 | -0.16569
0.02082 | -0.98484 |  | -394.9063 |  | 0.23642 | -0.18815
0.02084 | -0.98116 |  | -394.2302 |  | 0.2619 | -0.20786
0.020859 | -0.97321 |  | -389.766 |  | 0.28233 | -0.22395
0.020879 | -0.95041 |  | -380.5877 |  | 0.29932 | -0.23681
0.020898 | -0.93085 |  | -373.4349 |  | 0.31252 | -0.24677
0.020918 | -0.91314 |  | -365.0176 |  | 0.31945 | -0.25233
0.020938 | -0.88733 |  | -353.5277 |  | 0.32244 | -0.25429
0.020957 | -0.85946 |  | -342.0497 |  | 0.32155 | -0.2533
0.020977 | -0.83011 |  | -328.5843 |  | 0.31446 | -0.2476
0.020996 | -0.79665 |  | -313.5193 |  | 0.30305 | -0.23834
0.021016 | -0.76335 |  | -299.9132 |  | 0.28763 | -0.22614
0.021035 | -0.7287 |  | -283.9442 |  | 0.26756 | -0.21017
0.021055 | -0.68869 |  | -265.9145 |  | 0.24361 | -0.19126
0.021074 | -0.64102 |  | -246.3156 |  | 0.21504 | -0.16889
0.021094 | -0.58248 |  | -221.4527 |  | 0.1834 | -0.14367
0.021113 | -0.53247 |  | -201.3517 |  | 0.1498 | -0.11706
0.021133 | -0.49682 |  | -187.3655 |  | 0.11292 | -0.088365
0.021152 | -0.4517 |  | -166.7097 |  | 0.074819 | -0.058326
0.021172 | -0.3944 |  | -141.5477 |  | 0.035827 | -0.027464
0.021191 | -0.33102 |  | -115.8873 |  | -0.0055339 | 0.004838
0.021211 | -0.26258 |  | -87.9853 |  | -0.046088 | 0.036604
0.02123 | -0.20346 |  | -64.4653 |  | -0.084134 | 0.06652
0.02125 | -0.15845 |  | -46.342 |  | -0.12152 | 0.095729
0.02127 | -0.10773 |  | -24.13 |  | -0.15759 | 0.12389
0.021289 | -0.045426 |  | 2.3214 |  | -0.19154 | 0.15042
0.021309 | 0.018463 |  | 29.036 |  | -0.22281 | 0.17485
0.021328 | 0.084649 |  | 56.8889 |  | -0.25017 | 0.19611
0.021348 | 0.14698 |  | 82.2034 |  | -0.27367 | 0.21431
0.021367 | 0.19874 |  | 102.6436 |  | -0.29189 | 0.22859
0.021387 | 0.24786 |  | 121.8461 |  | -0.30615 | 0.2395
0.021406 | 0.30398 |  | 143.6802 |  | -0.31874 | 0.24885
0.021426 | 0.37163 |  | 168.2718 |  | -0.32534 | 0.25418
0.021445 | 0.43705 |  | 192.7105 |  | -0.32527 | 0.25432
0.021465 | 0.49582 |  | 215.5505 |  | -0.32156 | 0.25094
0.021484 | 0.55183 |  | 234.2603 |  | -0.31231 | 0.24361
0.021504 | 0.59601 |  | 250.0506 |  | -0.29865 | 0.23298
0.021523 | 0.63346 |  | 265.2011 |  | -0.28236 | 0.22013
0.021543 | 0.67904 |  | 282.3112 |  | -0.26104 | 0.20341
0.021562 | 0.73644 |  | 304.2652 |  | -0.23491 | 0.18254
0.021582 | 0.78899 |  | 324.256 |  | -0.20472 | 0.15879
0.021602 | 0.82714 |  | 337.956 |  | -0.17158 | 0.13267
0.021621 | 0.85423 |  | 346.3855 |  | -0.13723 | 0.10516
0.021641 | 0.88043 |  | 355.3654 |  | -0.10046 | 0.076353
0.02166 | 0.92092 |  | 369.8063 |  | -0.061361 | 0.045677
0.02168 | 0.967 |  | 384.9478 |  | -0.021803 | 0.014393
0.021699 | 1.0018 |  | 396.683 |  | 0.01843 | -0.017235
0.021719 | 1.0231 |  | 403.6167 |  | 0.058954 | -0.049126
0.021738 | 1.0429 |  | 410.0358 |  | 0.097487 | -0.079387
0.021758 | 1.0533 |  | 412.8302 |  | 0.13354 | -0.10772
0.021777 | 1.0485 |  | 410.8786 |  | 0.16815 | -0.13478
0.021797 | 1.0597 |  | 416.2516 |  | 0.20075 | -0.16018
0.021816 | 1.0758 |  | 420.8176 |  | 0.23056 | -0.18346
0.021836 | 1.0733 |  | 419.2849 |  | 0.25719 | -0.20421
0.021855 | 1.0674 |  | 418.5189 |  | 0.27901 | -0.22129
0.021875 | 1.0527 |  | 411.2151 |  | 0.29553 | -0.234
0.021895 | 1.0214 |  | 397.7126 |  | 0.30822 | -0.24358
0.021914 | 0.99195 |  | 387.9459 |  | 0.31758 | -0.25067
0.021934 | 0.97964 |  | 382.8251 |  | 0.32222 | -0.25416
0.021953 | 0.96597 |  | 375.4931 |  | 0.32156 | -0.25359
0.021973 | 0.93051 |  | 362.3333 |  | 0.31594 | -0.24881
0.021992 | 0.88018 |  | 342.3377 |  | 0.30482 | -0.23979
0.022012 | 0.83017 |  | 320.9852 |  | 0.2895 | -0.22768
0.022031 | 0.78595 |  | 303.9501 |  | 0.27087 | -0.213
0.022051 | 0.74417 |  | 287.4127 |  | 0.24814 | -0.19518
0.02207 | 0.70473 |  | 270.96 |  | 0.22116 | -0.1738
0.02209 | 0.64818 |  | 248.2346 |  | 0.18937 | -0.14874
0.022109 | 0.57437 |  | 219.371 |  | 0.15537 | -0.1218
0.022129 | 0.50688 |  | 192.3613 |  | 0.12023 | -0.093967
0.022148 | 0.4451 |  | 166.8717 |  | 0.081826 | -0.064066
0.022168 | 0.38856 |  | 144.7606 |  | 0.042698 | -0.03315
0.022187 | 0.33159 |  | 121.0711 |  | 0.0029875 | -0.0018447
0.022207 | 0.26548 |  | 92.9612 |  | -0.038097 | 0.030137
0.022227 | 0.19023 |  | 63.0408 |  | -0.077107 | 0.060824
0.022246 | 0.11376 |  | 32.2546 |  | -0.11493 | 0.090368
0.022266 | 0.048995 |  | 5.6696 |  | -0.15152 | 0.11899
0.022285 | -0.011765 |  | -18.9328 |  | -0.18483 | 0.14507
0.022305 | -0.075043 |  | -44.0045 |  | -0.21693 | 0.16976
0.022324 | -0.13579 |  | -68.1535 |  | -0.24552 | 0.19211
0.022344 | -0.20204 |  | -95.0328 |  | -0.26891 | 0.21047
0.022363 | -0.278 |  | -124.8504 |  | -0.28982 | 0.22653
0.022383 | -0.34154 |  | -149.3213 |  | -0.30543 | 0.2387
0.022402 | -0.38628 |  | -168.1445 |  | -0.31584 | 0.24672
0.022422 | -0.43557 |  | -188.6354 |  | -0.32396 | 0.25271
0.022441 | -0.49238 |  | -209.4316 |  | -0.32606 | 0.25449
0.022461 | -0.55144 |  | -232.0338 |  | -0.32241 | 0.25174
0.02248 | -0.61252 |  | -256.5087 |  | -0.31537 | 0.24589
0.0225 | -0.66373 |  | -275.2787 |  | -0.30278 | 0.23594
0.02252 | -0.69716 |  | -287.8915 |  | -0.28576 | 0.22252
0.022539 | -0.72618 |  | -300.6032 |  | -0.26542 | 0.20635
0.022559 | -0.77052 |  | -317.8849 |  | -0.24029 | 0.18655
0.022578 | -0.8201 |  | -335.984 |  | -0.21144 | 0.16376
0.022598 | -0.85803 |  | -351.3418 |  | -0.17932 | 0.13842
0.022617 | -0.88458 |  | -361.6393 |  | -0.14426 | 0.11081
0.022637 | -0.90384 |  | -367.7858 |  | -0.10828 | 0.082291
0.022656 | -0.92276 |  | -375.6289 |  | -0.069824 | 0.052018
0.022676 | -0.94319 |  | -383.0934 |  | -0.029076 | 0.020073
0.022695 | -0.96491 |  | -390.0399 |  | 0.010271 | -0.011162
0.022715 | -0.98333 |  | -396.6717 |  | 0.049716 | -0.042188
0.022734 | -0.99266 |  | -399.1975 |  | 0.089456 | -0.07311
0.022754 | -0.99766 |  | -400.0937 |  | 0.12622 | -0.10214
0.022773 | -1.0017 |  | -401.4673 |  | 0.16121 | -0.12965
0.022793 | -0.9996 |  | -400.6207 |  | 0.1946 | -0.15561
0.022812 | -0.98876 |  | -396.2717 |  | 0.22438 | -0.1789
0.022832 | -0.98147 |  | -394.0528 |  | 0.25135 | -0.19989
0.022852 | -0.97652 |  | -392.1497 |  | 0.27412 | -0.2177
0.022871 | -0.95865 |  | -384.1182 |  | 0.29179 | -0.23137
0.022891 | -0.93715 |  | -375.9764 |  | 0.30646 | -0.24226
0.02291 | -0.91855 |  | -368.3481 |  | 0.3161 | -0.24967
0.02293 | -0.89557 |  | -357.5509 |  | 0.32053 | -0.25306
0.022949 | -0.87035 |  | -346.8384 |  | 0.32199 | -0.25376
0.022969 | -0.84192 |  | -334.2792 |  | 0.31746 | -0.25011
0.022988 | -0.80936 |  | -318.7736 |  | 0.30665 | -0.24159
0.023008 | -0.77812 |  | -305.3065 |  | 0.29275 | -0.23026
0.023027 | -0.74331 |  | -290.8776 |  | 0.27477 | -0.21599
0.023047 | -0.70261 |  | -272.6712 |  | 0.25218 | -0.19832
0.023066 | -0.66139 |  | -254.8262 |  | 0.22617 | -0.17773
0.023086 | -0.60661 |  | -231.8435 |  | 0.19576 | -0.15376
0.023105 | -0.54831 |  | -207.2907 |  | 0.1616 | -0.1267
0.023125 | -0.51071 |  | -192.3464 |  | 0.12628 | -0.098678
0.023145 | -0.47207 |  | -175.8955 |  | 0.08913 | -0.069733
0.023164 | -0.41737 |  | -151.7424 |  | 0.049948 | -0.038983
0.023184 | -0.35336 |  | -126.4027 |  | 0.010182 | -0.0075222
0.023203 | -0.28361 |  | -98.5505 |  | -0.030782 | 0.024515
0.023223 | -0.21918 |  | -72.408 |  | -0.070883 | 0.05604
0.023242 | -0.17222 |  | -53.1711 |  | -0.10799 | 0.08518
0.023262 | -0.13032 |  | -33.2506 |  | -0.14434 | 0.11332
0.023281 | -0.070803 |  | -8.6583 |  | -0.17936 | 0.14068
0.023301 | -0.0040825 |  | 17.6721 |  | -0.21117 | 0.16576
0.02332 | 0.063086 |  | 46.2189 |  | -0.24064 | 0.18863
0.02334 | 0.12914 |  | 73.6749 |  | -0.26595 | 0.20821
0.023359 | 0.1806 |  | 95.3859 |  | -0.28567 | 0.22355
0.023379 | 0.22818 |  | 114.2641 |  | -0.30214 | 0.2362
0.023398 | 0.27975 |  | 134.6889 |  | -0.31517 | 0.24638
0.023418 | 0.34056 |  | 158.3822 |  | -0.3235 | 0.25281
0.023438 | 0.40817 |  | 182.9635 |  | -0.32667 | 0.25508
0.023457 | 0.47298 |  | 207.2674 |  | -0.32422 | 0.25314
0.023477 | 0.53586 |  | 228.4729 |  | -0.31734 | 0.24756
0.023496 | 0.58226 |  | 244.1272 |  | -0.30585 | 0.2385
0.023516 | 0.61911 |  | 259.259 |  | -0.28965 | 0.22576
0.023535 | 0.66425 |  | 275.0595 |  | -0.27034 | 0.21044
0.023555 | 0.71503 |  | 294.7011 |  | -0.24679 | 0.19194
0.023574 | 0.76895 |  | 317.1717 |  | -0.2179 | 0.1692
0.023594 | 0.81587 |  | 333.8855 |  | -0.18618 | 0.14408
0.023613 | 0.84573 |  | 344.0808 |  | -0.152 | 0.11702
0.023633 | 0.86839 |  | 351.7519 |  | -0.11489 | 0.087877
0.023652 | 0.90149 |  | 363.6123 |  | -0.077217 | 0.058198
0.023672 | 0.94738 |  | 379.2016 |  | -0.038419 | 0.02761
0.023691 | 0.99019 |  | 392.6255 |  | 0.002078 | -0.0042204
0.023711 | 1.0152 |  | 401.1534 |  | 0.042097 | -0.035839
0.02373 | 1.037 |  | 408.2673 |  | 0.081521 | -0.066804
0.02375 | 1.0545 |  | 413.8415 |  | 0.11927 | -0.096487
0.02377 | 1.0489 |  | 411.1547 |  | 0.15437 | -0.12399
0.023789 | 1.0521 |  | 412.8346 |  | 0.1879 | -0.15003
0.023809 | 1.0713 |  | 420.0085 |  | 0.21852 | -0.17415
0.023828 | 1.0759 |  | 420.0931 |  | 0.24611 | -0.19566
0.023848 | 1.0717 |  | 419.7484 |  | 0.27046 | -0.21462
0.023867 | 1.0623 |  | 415.8745 |  | 0.28893 | -0.22909
0.023887 | 1.0378 |  | 403.7758 |  | 0.30348 | -0.23991
0.023906 | 1.0014 |  | 390.7663 |  | 0.31482 | -0.24852
0.023926 | 0.97959 |  | 383.1884 |  | 0.32038 | -0.25285
0.023945 | 0.97365 |  | 379.2179 |  | 0.32186 | -0.2536
0.023965 | 0.94863 |  | 369.3182 |  | 0.3188 | -0.25101
0.023984 | 0.90075 |  | 351.0742 |  | 0.30959 | -0.24359
0.024004 | 0.8497 |  | 329.7487 |  | 0.29622 | -0.23285
0.024023 | 0.80365 |  | 310.5592 |  | 0.27893 | -0.21922
0.024043 | 0.75668 |  | 292.5616 |  | 0.25731 | -0.20215
0.024063 | 0.71846 |  | 277.5108 |  | 0.23161 | -0.1819
0.024082 | 0.67544 |  | 259.0577 |  | 0.20203 | -0.15849
0.024102 | 0.60525 |  | 231.4407 |  | 0.16948 | -0.13277
0.024121 | 0.53384 |  | 203.7736 |  | 0.1343 | -0.10517
0.024141 | 0.46893 |  | 176.5082 |  | 0.096605 | -0.075509
0.02416 | 0.40964 |  | 152.8396 |  | 0.05783 | -0.044892
0.02418 | 0.35387 |  | 130.9692 |  | 0.018493 | -0.013928
0.024199 | 0.29004 |  | 104.073 |  | -0.022259 | 0.017908
0.024219 | 0.22078 |  | 75.7939 |  | -0.062169 | 0.049219
0.024238 | 0.14384 |  | 44.7699 |  | -0.1 | 0.079089
0.024258 | 0.073136 |  | 15.7614 |  | -0.13752 | 0.1083
0.024277 | 0.011322 |  | -9.1698 |  | -0.17311 | 0.13593
0.024297 | -0.052855 |  | -34.6492 |  | -0.20524 | 0.1611
0.024316 | -0.11302 |  | -58.6137 |  | -0.23453 | 0.1839
0.024336 | -0.17459 |  | -83.5643 |  | -0.26034 | 0.204
0.024355 | -0.2481 |  | -112.7644 |  | -0.28205 | 0.22079
0.024375 | -0.31943 |  | -140.3435 |  | -0.29977 | 0.2343
0.024395 | -0.37001 |  | -161.1142 |  | -0.31355 | 0.24496
0.024414 | -0.41748 |  | -180.7972 |  | -0.32239 | 0.25188
0.024434 | -0.47117 |  | -201.4407 |  | -0.326 | 0.25463
0.024453 | -0.5253 |  | -222.7768 |  | -0.32511 | 0.25388
0.024473 | -0.58728 |  | -247.0421 |  | -0.31923 | 0.24911
0.024492 | -0.64421 |  | -268.4443 |  | -0.30867 | 0.24061
0.024512 | -0.68456 |  | -283.5894 |  | -0.29424 | 0.22925
0.024531 | -0.7145 |  | -295.5431 |  | -0.27506 | 0.21425
0.024551 | -0.75306 |  | -310.8708 |  | -0.25155 | 0.19566
0.02457 | -0.80422 |  | -329.5582 |  | -0.22423 | 0.17397
0.02459 | -0.84509 |  | -345.722 |  | -0.19274 | 0.14915
0.024609 | -0.87507 |  | -358.1091 |  | -0.1591 | 0.12255
0.024629 | -0.89809 |  | -365.6154 |  | -0.12368 | 0.094593
0.024648 | -0.91578 |  | -372.7475 |  | -0.085829 | 0.064779
0.024668 | -0.93653 |  | -380.9123 |  | -0.046717 | 0.033931
0.024688 | -0.95774 |  | -387.6462 |  | -0.0061735 | 0.0021547
0.024707 | -0.97759 |  | -394.7802 |  | 0.034142 | -0.029653
0.024727 | -0.9908 |  | -398.9635 |  | 0.072817 | -0.060198
0.024746 | -0.99568 |  | -399.7248 |  | 0.11089 | -0.089847
0.024766 | -1.0004 |  | -401.2893 |  | 0.14687 | -0.1181
0.024785 | -1.0026 |  | -402.1456 |  | 0.18056 | -0.14454
0.024805 | -0.99405 |  | -398.3277 |  | 0.2123 | -0.16923
0.024824 | -0.98375 |  | -394.7063 |  | 0.24046 | -0.19135
0.024844 | -0.98082 |  | -394.0648 |  | 0.26491 | -0.21036
0.024863 | -0.96906 |  | -388.022 |  | 0.28491 | -0.2258
0.024883 | -0.94598 |  | -379.183 |  | 0.30008 | -0.23759
0.024902 | -0.92777 |  | -372.5616 |  | 0.31209 | -0.24658
0.024922 | -0.90908 |  | -363.027 |  | 0.31956 | -0.25225
0.024941 | -0.88124 |  | -351.2399 |  | 0.32098 | -0.25347
0.024961 | -0.8516 |  | -339.3154 |  | 0.31878 | -0.25128
0.02498 | -0.82205 |  | -325.1336 |  | 0.31151 | -0.2454
0.025 | -0.78945 |  | -310.8416 |  | 0.2979 | -0.23482
0.02502 | -0.75716 |  | -297.7165 |  | 0.28175 | -0.22159
0.025039 | -0.72079 |  | -280.8968 |  | 0.26153 | -0.20558
0.025059 | -0.67708 |  | -262.0063 |  | 0.2363 | -0.18581
0.025078 | -0.62729 |  | -241.4055 |  | 0.2081 | -0.1634
0.025098 | -0.57056 |  | -216.8057 |  | 0.17535 | -0.13779
0.025117 | -0.52373 |  | -198.1441 |  | 0.1402 | -0.10988
0.025137 | -0.48948 |  | -183.9016 |  | 0.1039 | -0.081143
0.025156 | -0.44144 |  | -162.4708 |  | 0.064991 | -0.050809
0.025176 | -0.37658 |  | -136.5896 |  | 0.025927 | -0.019895
0.025195 | -0.31234 |  | -109.8466 |  | -0.013784 | 0.011333
0.025215 | -0.24743 |  | -82.5774 |  | -0.054921 | 0.043331
0.025234 | -0.1889 |  | -60.7014 |  | -0.094056 | 0.07408
0.025254 | -0.1455 |  | -42.4221 |  | -0.13095 | 0.10304
0.025273 | -0.094756 |  | -19.1069 |  | -0.16646 | 0.13068
0.025293 | -0.030765 |  | 7.3082 |  | -0.1993 | 0.15628
0.025313 | 0.034072 |  | 34.5563 |  | -0.22944 | 0.17975
0.025332 | 0.099974 |  | 63.0082 |  | -0.25607 | 0.20052
0.025352 | 0.15967 |  | 86.7083 |  | -0.27854 | 0.21808
0.025371 | 0.21017 |  | 106.1824 |  | -0.2975 | 0.23259
0.025391 | 0.26004 |  | 125.9615 |  | -0.31143 | 0.24328
0.02541 | 0.3185 |  | 148.2874 |  | -0.3206 | 0.25042
0.02543 | 0.38532 |  | 173.3691 |  | -0.32619 | 0.25453
0.025449 | 0.45109 |  | 198.0885 |  | -0.32615 | 0.25459
0.025469 | 0.5106 |  | 220.1721 |  | -0.32099 | 0.25063
0.025488 | 0.55888 |  | 237.2572 |  | -0.31197 | 0.24315
0.025508 | 0.6025 |  | 252.7263 |  | -0.29756 | 0.23178
0.025527 | 0.64454 |  | 268.6313 |  | -0.27891 | 0.21724
0.025547 | 0.69002 |  | 286.2273 |  | -0.25671 | 0.19974
0.025566 | 0.74822 |  | 308.3999 |  | -0.22981 | 0.17851
0.025586 | 0.79907 |  | 327.784 |  | -0.19965 | 0.15453
0.025605 | 0.83238 |  | 340.211 |  | -0.16635 | 0.12829
0.025625 | 0.85612 |  | 347.8116 |  | -0.13038 | 0.10003
0.025645 | 0.88531 |  | 357.611 |  | -0.093454 | 0.070748
0.025664 | 0.9303 |  | 373.2808 |  | -0.05413 | 0.039748
0.025684 | 0.97459 |  | 387.7135 |  | -0.013592 | 0.0079497
0.025703 | 1.0054 |  | 397.7909 |  | 0.026018 | -0.023278
0.025723 | 1.0277 |  | 405.3226 |  | 0.065652 | -0.054406
0.025742 | 1.048 |  | 412.0682 |  | 0.10401 | -0.084527
0.025762 | 1.0506 |  | 412.0792 |  | 0.14035 | -0.11308
0.025781 | 1.0468 |  | 410.9321 |  | 0.17489 | -0.13999
0.025801 | 1.0648 |  | 418.0431 |  | 0.20675 | -0.16485
0.02582 | 1.0761 |  | 420.4245 |  | 0.23588 | -0.18768
0.02584 | 1.0716 |  | 418.984 |  | 0.26096 | -0.20733
0.025859 | 1.0666 |  | 418.1082 |  | 0.28142 | -0.22312
0.025879 | 1.0488 |  | 408.9248 |  | 0.29847 | -0.23604
0.025898 | 1.0151 |  | 395.3579 |  | 0.31118 | -0.24595
0.025918 | 0.98619 |  | 386.0167 |  | 0.31884 | -0.25192
0.025937 | 0.97572 |  | 380.955 |  | 0.32227 | -0.25414
0.025957 | 0.95927 |  | 373.3729 |  | 0.3204 | -0.25245
0.025977 | 0.92101 |  | 359.1072 |  | 0.3133 | -0.2468
0.025996 | 0.87092 |  | 338.0632 |  | 0.30237 | -0.23794
0.026016 | 0.82176 |  | 317.6865 |  | 0.2868 | -0.2256
0.026035 | 0.77538 |  | 299.9856 |  | 0.26676 | -0.20976
0.026055 | 0.73265 |  | 283.0539 |  | 0.24259 | -0.19074
0.026074 | 0.69375 |  | 266.9921 |  | 0.2141 | -0.16822
0.026094 | 0.63318 |  | 242.4402 |  | 0.18262 | -0.14311
0.026113 | 0.56046 |  | 214.3508 |  | 0.1484 | -0.11618
0.026133 | 0.49508 |  | 187.7109 |  | 0.11192 | -0.087584
0.026152 | 0.43104 |  | 161.5378 |  | 0.074514 | -0.058094
0.026172 | 0.37405 |  | 139.8329 |  | 0.03511 | -0.027143
0.026191 | 0.3153 |  | 115.0245 |  | -0.0061817 | 0.0053039
0.026211 | 0.24806 |  | 86.6123 |  | -0.046635 | 0.037095
0.02623 | 0.17403 |  | 57.1114 |  | -0.085333 | 0.06734
0.02625 | 0.1 |  | 27.1875 |  | -0.12249 | 0.096415
0.02627 | 0.035643 |  | 0.66491 |  | -0.15817 | 0.12421
0.026289 | -0.027439 |  | -24.69 |  | -0.1922 | 0.15063
0.026309 | -0.089993 |  | -49.3964 |  | -0.22344 | 0.17506
0.026328 | -0.15056 |  | -74.0239 |  | -0.25135 | 0.19678
0.026348 | -0.21805 |  | -100.9772 |  | -0.27454 | 0.21493
0.026367 | -0.29105 |  | -129.7995 |  | -0.2924 | 0.22889
0.026387 | -0.35036 |  | -153.3402 |  | -0.30765 | 0.2403
0.026406 | -0.3974 |  | -172.2926 |  | -0.31919 | 0.24928
0.026426 | -0.45038 |  | -193.6095 |  | -0.32494 | 0.25394
0.026445 | -0.50499 |  | -214.4256 |  | -0.32622 | 0.25473
0.026465 | -0.56222 |  | -236.8962 |  | -0.32215 | 0.25148
0.026484 | -0.62283 |  | -260.6974 |  | -0.31268 | 0.24394
0.026504 | -0.6707 |  | -278.2665 |  | -0.29969 | 0.23368
0.026523 | -0.70164 |  | -290.2802 |  | -0.28287 | 0.22036
0.026543 | -0.73546 |  | -304.2881 |  | -0.26125 | 0.20319
0.026562 | -0.78372 |  | -322.4975 |  | -0.23492 | 0.18251
0.026582 | -0.82893 |  | -339.5572 |  | -0.20516 | 0.15892
0.026602 | -0.86293 |  | -353.7025 |  | -0.17267 | 0.1332
0.026621 | -0.88769 |  | -362.6217 |  | -0.13738 | 0.10543
0.026641 | -0.90683 |  | -369.1314 |  | -0.10035 | 0.076089
0.02666 | -0.92761 |  | -377.7173 |  | -0.061869 | 0.045657
0.02668 | -0.94868 |  | -384.9701 |  | -0.021783 | 0.014221
0.026699 | -0.97065 |  | -392.2318 |  | 0.01846 | -0.017354
0.026719 | -0.98687 |  | -397.8041 |  | 0.058058 | -0.048489
0.026738 | -0.9928 |  | -398.9308 |  | 0.096852 | -0.078969
0.026758 | -0.9975 |  | -400.1069 |  | 0.13357 | -0.10782
0.026777 | -1.0021 |  | -401.9673 |  | 0.16832 | -0.13487
0.026797 | -0.99892 |  | -400.2956 |  | 0.20081 | -0.16021
0.026816 | -0.98761 |  | -395.8305 |  | 0.22996 | -0.18311
0.026836 | -0.98105 |  | -394.2689 |  | 0.25668 | -0.20384
0.026855 | -0.97461 |  | -390.9978 |  | 0.27866 | -0.22107
0.026875 | -0.95459 |  | -382.1729 |  | 0.29494 | -0.23371
0.026895 | -0.9325 |  | -374.4292 |  | 0.30876 | -0.2441
0.026914 | -0.91537 |  | -366.8843 |  | 0.31801 | -0.25127
0.026934 | -0.89239 |  | -356.0091 |  | 0.32134 | -0.25375
0.026953 | -0.86298 |  | -344.3072 |  | 0.32096 | -0.25321
0.026973 | -0.83274 |  | -331.2698 |  | 0.31548 | -0.24863
0.026992 | -0.79947 |  | -316.1069 |  | 0.3045 | -0.2397
0.027012 | -0.76688 |  | -302.5272 |  | 0.28974 | -0.22801
0.027031 | -0.73441 |  | -287.6209 |  | 0.27099 | -0.2131
0.027051 | -0.69519 |  | -269.4874 |  | 0.24766 | -0.19471
0.02707 | -0.64969 |  | -250.8946 |  | 0.21984 | -0.17283
0.02709 | -0.59238 |  | -226.7319 |  | 0.18858 | -0.14782
0.027109 | -0.53849 |  | -203.8453 |  | 0.15543 | -0.12148
0.027129 | -0.5047 |  | -189.6314 |  | 0.11967 | -0.093686
0.027148 | -0.46457 |  | -171.5355 |  | 0.081249 | -0.063673
0.027168 | -0.40293 |  | -146.9293 |  | 0.042392 | -0.032783
0.027187 | -0.33747 |  | -121.3759 |  | 0.0023651 | -0.0011988
0.027207 | -0.27312 |  | -93.2828 |  | -0.038658 | 0.030742
0.027227 | -0.21177 |  | -68.1318 |  | -0.07762 | 0.061095
0.027246 | -0.16516 |  | -49.7723 |  | -0.11494 | 0.0903
0.027266 | -0.11679 |  | -28.8746 |  | -0.15157 | 0.11899
0.027285 | -0.056007 |  | -3.2974 |  | -0.18633 | 0.14606
0.027305 | 0.0069173 |  | 22.9594 |  | -0.21775 | 0.17064
0.027324 | 0.074986 |  | 51.7137 |  | -0.24544 | 0.19226
0.027344 | 0.13834 |  | 78.0712 |  | -0.26969 | 0.21102
0.027363 | 0.1909 |  | 98.5935 |  | -0.28932 | 0.22643
0.027383 | 0.23896 |  | 118.2253 |  | -0.30482 | 0.23843
0.027402 | 0.28932 |  | 139.1298 |  | -0.31689 | 0.24763
0.027422 | 0.35558 |  | 162.7692 |  | -0.32408 | 0.25326
0.027441 | 0.42483 |  | 187.8071 |  | -0.32607 | 0.25482
0.027461 | 0.48779 |  | 211.7548 |  | -0.32315 | 0.25237
0.02748 | 0.54261 |  | 231.2099 |  | -0.31506 | 0.24581
0.0275 | 0.58513 |  | 246.5834 |  | -0.30254 | 0.23591
0.02752 | 0.62906 |  | 262.2869 |  | -0.2858 | 0.22274
0.027539 | 0.67348 |  | 278.0631 |  | -0.26495 | 0.20622
0.027559 | 0.72507 |  | 298.569 |  | -0.24086 | 0.18704
0.027578 | 0.78228 |  | 321.0333 |  | -0.21178 | 0.1643
0.027598 | 0.82318 |  | 336.2126 |  | -0.17865 | 0.13826
0.027617 | 0.85075 |  | 345.0858 |  | -0.14437 | 0.11092
0.027637 | 0.87463 |  | 352.9972 |  | -0.10757 | 0.081984
0.027656 | 0.91071 |  | 366.1635 |  | -0.069091 | 0.051672
0.027676 | 0.95767 |  | 382.0462 |  | -0.029697 | 0.020715
0.027695 | 0.99457 |  | 394.3632 |  | 0.010953 | -0.011153
0.027715 | 1.0182 |  | 402.0556 |  | 0.05052 | -0.042491
0.027734 | 1.039 |  | 409.2399 |  | 0.089153 | -0.07273
0.027754 | 1.0519 |  | 413.1619 |  | 0.12678 | -0.10223
0.027773 | 1.0464 |  | 410.0623 |  | 0.16177 | -0.12985
0.027793 | 1.0544 |  | 414.2056 |  | 0.19462 | -0.15544
0.027813 | 1.0745 |  | 420.8261 |  | 0.22522 | -0.17922
0.027832 | 1.0737 |  | 419.1453 |  | 0.25176 | -0.20003
0.027852 | 1.0675 |  | 418.6352 |  | 0.27398 | -0.2175
0.027871 | 1.057 |  | 413.6994 |  | 0.29286 | -0.23192
0.027891 | 1.0285 |  | 400.3654 |  | 0.30692 | -0.24269
0.02791 | 0.99514 |  | 388.6931 |  | 0.31612 | -0.24978
0.02793 | 0.97883 |  | 382.7946 |  | 0.32127 | -0.25345
0.027949 | 0.96909 |  | 377.0563 |  | 0.32141 | -0.25344
0.027969 | 0.9378 |  | 365.4182 |  | 0.31731 | -0.24987
0.027988 | 0.88921 |  | 346.7289 |  | 0.30766 | -0.24205
0.028008 | 0.83948 |  | 325.0796 |  | 0.29276 | -0.23026
0.028027 | 0.79305 |  | 306.5563 |  | 0.27505 | -0.21594
0.028047 | 0.74808 |  | 289.476 |  | 0.25253 | -0.19841
0.028066 | 0.71064 |  | 274.2382 |  | 0.22574 | -0.17736
0.028086 | 0.66077 |  | 253.6387 |  | 0.19584 | -0.15346
0.028105 | 0.58741 |  | 225.058 |  | 0.16204 | -0.12689
0.028125 | 0.51873 |  | 197.9455 |  | 0.12621 | -0.098683
0.028145 | 0.45516 |  | 171.1322 |  | 0.089085 | -0.069474
0.028164 | 0.39589 |  | 148.171 |  | 0.050355 | -0.039011
0.028184 | 0.34031 |  | 125.9489 |  | 0.010361 | -0.007516
0.028203 | 0.2769 |  | 98.1862 |  | -0.030449 | 0.024353
0.028223 | 0.20514 |  | 69.0799 |  | -0.070504 | 0.055661
0.028242 | 0.1272 |  | 38.3124 |  | -0.10856 | 0.085578
0.028262 | 0.059432 |  | 10.3532 |  | -0.14476 | 0.1139
0.028281 | -0.0010682 |  | -14.3301 |  | -0.17934 | 0.14076
0.028301 | -0.065051 |  | -39.435 |  | -0.21129 | 0.16579
0.02832 | -0.12515 |  | -63.6884 |  | -0.24024 | 0.18837
0.02834 | -0.18945 |  | -89.5805 |  | -0.26578 | 0.20812
0.028359 | -0.26456 |  | -118.9315 |  | -0.28625 | 0.22405
0.028379 | -0.33161 |  | -145.1332 |  | -0.30238 | 0.2363
0.028398 | -0.38046 |  | -164.7045 |  | -0.31503 | 0.24601
0.028418 | -0.42941 |  | -184.8824 |  | -0.32301 | 0.25234
0.028438 | -0.48371 |  | -205.8335 |  | -0.3263 | 0.25475
0.028457 | -0.53951 |  | -227.3868 |  | -0.3246 | 0.25344
0.028477 | -0.60115 |  | -251.751 |  | -0.31707 | 0.24746
0.028496 | -0.65621 |  | -272.2922 |  | -0.30532 | 0.238
0.028516 | -0.69186 |  | -286.0306 |  | -0.28989 | 0.22588
0.028535 | -0.72066 |  | -297.9236 |  | -0.26973 | 0.20994
0.028555 | -0.7635 |  | -314.5906 |  | -0.24575 | 0.19099
0.028574 | -0.81224 |  | -332.9355 |  | -0.21789 | 0.16918
0.028594 | -0.85085 |  | -348.3871 |  | -0.1859 | 0.1438
0.028613 | -0.8807 |  | -360.2968 |  | -0.15143 | 0.11642
0.028633 | -0.90177 |  | -366.9729 |  | -0.11509 | 0.087865
0.028652 | -0.91966 |  | -374.0223 |  | -0.076971 | 0.057803
0.028672 | -0.94018 |  | -382.1091 |  | -0.037489 | 0.026671
0.028691 | -0.96254 |  | -389.0626 |  | 0.0025234 | -0.0048863
0.028711 | -0.98164 |  | -395.8975 |  | 0.042287 | -0.036223
0.02873 | -0.99193 |  | -399.1846 |  | 0.081497 | -0.066879
0.02875 | -0.99678 |  | -399.816 |  | 0.11933 | -0.096592
0.02877 | -1.0009 |  | -401.4038 |  | 0.15506 | -0.1247
0.028789 | -1.0017 |  | -401.6192 |  | 0.18819 | -0.15069
0.028809 | -0.99214 |  | -397.3402 |  | 0.21895 | -0.17462
0.028828 | -0.98325 |  | -394.4519 |  | 0.24686 | -0.19615
0.028848 | -0.97944 |  | -393.3739 |  | 0.27007 | -0.21452
0.028867 | -0.96384 |  | -386.2104 |  | 0.28907 | -0.22934
0.028887 | -0.94202 |  | -377.5428 |  | 0.30449 | -0.24079
0.028906 | -0.92457 |  | -370.7443 |  | 0.31486 | -0.24878
0.028926 | -0.90385 |  | -360.9811 |  | 0.32048 | -0.25313
0.028945 | -0.87516 |  | -348.9613 |  | 0.322 | -0.25417
0.028965 | -0.84471 |  | -336.0802 |  | 0.31855 | -0.25126
0.028984 | -0.81457 |  | -321.8349 |  | 0.30965 | -0.24391
0.029004 | -0.78243 |  | -308.2946 |  | 0.29615 | -0.2332
0.029023 | -0.74981 |  | -294.4866 |  | 0.27899 | -0.21951
0.029043 | -0.712 |  | -276.9726 |  | 0.25772 | -0.20261
0.029063 | -0.66778 |  | -258.5033 |  | 0.23171 | -0.18218
0.029082 | -0.61536 |  | -236.7666 |  | 0.20174 | -0.15842
0.029102 | -0.55766 |  | -211.6741 |  | 0.169 | -0.1325
0.029121 | -0.51363 |  | -194.5159 |  | 0.13375 | -0.10475
0.029141 | -0.4792 |  | -180.1701 |  | 0.096584 | -0.075569
0.02916 | -0.43053 |  | -157.4943 |  | 0.05834 | -0.045492
0.02918 | -0.36434 |  | -131.367 |  | 0.018305 | -0.01407
0.029199 | -0.29711 |  | -104.5551 |  | -0.022676 | 0.018006
0.029219 | -0.23478 |  | -77.2132 |  | -0.062518 | 0.049364
0.029238 | -0.18037 |  | -56.1835 |  | -0.10088 | 0.079485
0.029258 | -0.13541 |  | -37.9007 |  | -0.13747 | 0.10797
0.029277 | -0.082679 |  | -13.8755 |  | -0.17261 | 0.1352
0.029297 | -0.021071 |  | 12.4085 |  | -0.20572 | 0.16114
0.029316 | 0.045297 |  | 39.9855 |  | -0.2349 | 0.18417
0.029336 | 0.11484 |  | 68.5377 |  | -0.26072 | 0.20406
0.029355 | 0.17158 |  | 91.4146 |  | -0.28236 | 0.22067
0.029375 | 0.21996 |  | 110.3606 |  | -0.29905 | 0.23366
0.029395 | 0.27006 |  | 130.5195 |  | -0.31323 | 0.24457
0.029414 | 0.32638 |  | 153.2654 |  | -0.32278 | 0.25203
0.029434 | 0.3937 |  | 177.8525 |  | -0.32571 | 0.25424
0.029453 | 0.46358 |  | 202.7341 |  | -0.32471 | 0.25317
0.029473 | 0.52216 |  | 224.6584 |  | -0.31896 | 0.24873
0.029492 | 0.56608 |  | 240.845 |  | -0.30789 | 0.24018
0.029512 | 0.60983 |  | 256.2526 |  | -0.29362 | 0.22873
0.029531 | 0.65291 |  | 271.8054 |  | -0.27468 | 0.21376
0.029551 | 0.69967 |  | 289.6616 |  | -0.25043 | 0.19473
0.02957 | 0.76006 |  | 312.8291 |  | -0.22313 | 0.17303
0.02959 | 0.81006 |  | 331.6557 |  | -0.19263 | 0.14891
0.029609 | 0.8399 |  | 342.5522 |  | -0.159 | 0.12244
0.029629 | 0.86107 |  | 349.6223 |  | -0.12313 | 0.094193
0.029648 | 0.89251 |  | 360.0994 |  | -0.084822 | 0.064103
0.029668 | 0.93965 |  | 376.3663 |  | -0.045431 | 0.032919
0.029687 | 0.98235 |  | 390.3063 |  | -0.0054942 | 0.0014033
0.029707 | 1.0111 |  | 399.6207 |  | 0.034859 | -0.030141
0.029727 | 1.0329 |  | 407.4528 |  | 0.073609 | -0.060645
0.029746 | 1.0507 |  | 413.1626 |  | 0.11109 | -0.09012
0.029766 | 1.049 |  | 411.45 |  | 0.14768 | -0.11869
0.029785 | 1.0488 |  | 411.5138 |  | 0.18162 | -0.14531
0.029805 | 1.0693 |  | 419.1906 |  | 0.21296 | -0.16987
0.029824 | 1.0756 |  | 420.3547 |  | 0.24151 | -0.19208
0.029844 | 1.0704 |  | 418.983 |  | 0.26564 | -0.21089
0.029863 | 1.0656 |  | 417.7101 |  | 0.28498 | -0.22587
0.029883 | 1.0435 |  | 406.9509 |  | 0.30051 | -0.23766
0.029902 | 1.0078 |  | 393.0343 |  | 0.31277 | -0.24701
0.029922 | 0.98299 |  | 384.6321 |  | 0.31993 | -0.25259
0.029941 | 0.97437 |  | 379.617 |  | 0.32132 | -0.25359
0.029961 | 0.95406 |  | 371.1368 |  | 0.31892 | -0.25135
0.02998 | 0.91252 |  | 355.772 |  | 0.31138 | -0.24509
0.03 | 0.86102 |  | 334.0726 |  | 0.29812 | -0.2346
0.03002 | 0.81211 |  | 313.8415 |  | 0.28219 | -0.22187
0.030039 | 0.767 |  | 296.3968 |  | 0.26215 | -0.20605
0.030059 | 0.72557 |  | 279.7047 |  | 0.23628 | -0.18584
0.030078 | 0.68483 |  | 263.0207 |  | 0.20709 | -0.16257
0.030098 | 0.62062 |  | 237.4231 |  | 0.17521 | -0.13711
0.030117 | 0.54671 |  | 208.7327 |  | 0.14026 | -0.10966
0.030137 | 0.4818 |  | 182.3949 |  | 0.10357 | -0.081003
0.030156 | 0.41967 |  | 156.8169 |  | 0.065436 | -0.051021
0.030176 | 0.36295 |  | 134.6892 |  | 0.025547 | -0.019525
0.030195 | 0.30302 |  | 109.9417 |  | -0.015035 | 0.01237
0.030215 | 0.2341 |  | 80.9922 |  | -0.055258 | 0.043805
0.030234 | 0.15846 |  | 50.6281 |  | -0.093912 | 0.073988
0.030254 | 0.086421 |  | 21.7036 |  | -0.13085 | 0.103
0.030273 | 0.022802 |  | -4.4902 |  | -0.16647 | 0.13096
0.030293 | -0.04172 |  | -30.2544 |  | -0.19944 | 0.15667
0.030312 | -0.10299 |  | -54.1839 |  | -0.22959 | 0.18007
0.030332 | -0.16264 |  | -78.5902 |  | -0.25654 | 0.20097
0.030352 | -0.23293 |  | -106.9484 |  | -0.27891 | 0.21846
0.030371 | -0.30637 |  | -135.2701 |  | -0.29687 | 0.2324
0.030391 | -0.3612 |  | -157.2184 |  | -0.31095 | 0.2431
0.03041 | -0.40742 |  | -176.9276 |  | -0.32098 | 0.25093
0.03043 | -0.46304 |  | -198.1526 |  | -0.32601 | 0.25486
0.030449 | -0.51671 |  | -218.3968 |  | -0.32597 | 0.2546
0.030469 | -0.57331 |  | -241.7787 |  | -0.32114 | 0.25058
0.030488 | -0.63489 |  | -265.2619 |  | -0.31111 | 0.24263
0.030508 | -0.67907 |  | -281.2669 |  | -0.29673 | 0.23145
0.030527 | -0.70687 |  | -292.7999 |  | -0.27867 | 0.21715
0.030547 | -0.74382 |  | -307.8021 |  | -0.25646 | 0.19949
0.030566 | -0.79379 |  | -326.3167 |  | -0.22981 | 0.17856
0.030586 | -0.83643 |  | -342.5645 |  | -0.19877 | 0.15412
0.030605 | -0.86846 |  | -355.9858 |  | -0.16515 | 0.12747
0.030625 | -0.89373 |  | -364.5528 |  | -0.13032 | 0.099915
0.030645 | -0.91298 |  | -371.0267 |  | -0.092791 | 0.070525
0.030664 | -0.9321 |  | -379.2468 |  | -0.053315 | 0.03947
0.030684 | -0.9537 |  | -386.3641 |  | -0.013864 | 0.008163
0.030703 | -0.97557 |  | -393.5286 |  | 0.026461 | -0.023508
0.030723 | -0.98897 |  | -398.4396 |  | 0.066349 | -0.054732
0.030742 | -0.99471 |  | -399.4472 |  | 0.1044 | -0.08464
0.030762 | -1.0006 |  | -400.9777 |  | 0.1411 | -0.11349
0.030781 | -1.0039 |  | -402.4173 |  | 0.175 | -0.14016
0.030801 | -0.99714 |  | -399.3591 |  | 0.2067 | -0.16478
0.03082 | -0.98519 |  | -394.8236 |  | 0.23618 | -0.18761
0.03084 | -0.98035 |  | -394.0349 |  | 0.26106 | -0.20718
0.030859 | -0.97222 |  | -390.0229 |  | 0.28168 | -0.22337
0.030879 | -0.95089 |  | -380.6899 |  | 0.29854 | -0.23623
0.030898 | -0.93026 |  | -373.1088 |  | 0.31075 | -0.24541
0.030918 | -0.91203 |  | -364.7795 |  | 0.31855 | -0.2514
0.030937 | -0.88706 |  | -353.5006 |  | 0.32221 | -0.25407
0.030957 | -0.85883 |  | -342.1434 |  | 0.32035 | -0.25249
0.030977 | -0.82969 |  | -328.5689 |  | 0.31332 | -0.24674
0.030996 | -0.79586 |  | -313.4076 |  | 0.30187 | -0.23731
0.031016 | -0.76257 |  | -299.8377 |  | 0.2858 | -0.22464
0.031035 | -0.72757 |  | -283.737 |  | 0.26639 | -0.20939
0.031055 | -0.68724 |  | -265.7804 |  | 0.24248 | -0.19061
0.031074 | -0.64165 |  | -246.8157 |  | 0.21385 | -0.16807
0.031094 | -0.5809 |  | -221.4545 |  | 0.18215 | -0.14274
0.031113 | -0.52803 |  | -199.9852 |  | 0.14708 | -0.11509
0.031133 | -0.49639 |  | -186.551 |  | 0.11116 | -0.086907
0.031152 | -0.45178 |  | -166.8591 |  | 0.074438 | -0.057996
0.031172 | -0.38951 |  | -141.5144 |  | 0.034164 | -0.026531
0.031191 | -0.32594 |  | -115.9592 |  | -0.0069056 | 0.0058334
0.031211 | -0.25976 |  | -87.7903 |  | -0.046982 | 0.037402
0.03123 | -0.20093 |  | -63.6053 |  | -0.086355 | 0.068053
0.03125 | -0.15811 |  | -45.6009 |  | -0.12328 | 0.09696
0.03127 | -0.10971 |  | -23.7293 |  | -0.15858 | 0.12454
0.031289 | -0.046877 |  | 2.2383 |  | -0.19285 | 0.15114
0.031309 | 0.019495 |  | 28.7248 |  | -0.22378 | 0.17536
0.031328 | 0.086197 |  | 57.518 |  | -0.25123 | 0.19678
0.031348 | 0.14834 |  | 82.9735 |  | -0.27481 | 0.21507
0.031367 | 0.20251 |  | 103.0702 |  | -0.29315 | 0.22929
0.031387 | 0.2464 |  | 122.9045 |  | -0.30773 | 0.24046
0.031406 | 0.3001 |  | 143.8545 |  | -0.31886 | 0.24904
0.031426 | 0.37158 |  | 167.7766 |  | -0.32519 | 0.25389
0.031445 | 0.43655 |  | 193.0395 |  | -0.32668 | 0.25498
0.031465 | 0.49778 |  | 216.2334 |  | -0.32269 | 0.25186
0.031484 | 0.5539 |  | 235.1493 |  | -0.31298 | 0.24415
0.031504 | 0.59739 |  | 250.6582 |  | -0.29914 | 0.23313
0.031523 | 0.63714 |  | 265.5228 |  | -0.28224 | 0.21966
0.031543 | 0.68164 |  | 281.9776 |  | -0.26111 | 0.20316
0.031563 | 0.73933 |  | 303.656 |  | -0.23537 | 0.18295
0.031582 | 0.79259 |  | 324.6909 |  | -0.20586 | 0.15936
0.031602 | 0.82981 |  | 338.7258 |  | -0.17237 | 0.13287
0.031621 | 0.85637 |  | 347.0204 |  | -0.13643 | 0.10443
0.031641 | 0.87994 |  | 355.6538 |  | -0.1 | 0.075631
0.03166 | 0.91796 |  | 369.7044 |  | -0.062066 | 0.045958
0.03168 | 0.96378 |  | 384.5616 |  | -0.02179 | 0.01437
0.031699 | 1.0003 |  | 396.3418 |  | 0.018714 | -0.017684
0.031719 | 1.0242 |  | 404.0827 |  | 0.058257 | -0.048941
0.031738 | 1.0445 |  | 410.9906 |  | 0.097342 | -0.079368
0.031758 | 1.0541 |  | 413.5034 |  | 0.1342 | -0.10807
0.031777 | 1.0475 |  | 410.6994 |  | 0.16823 | -0.13494
0.031797 | 1.0586 |  | 415.7085 |  | 0.20091 | -0.16063
0.031816 | 1.0755 |  | 420.4525 |  | 0.23085 | -0.18392
0.031836 | 1.0731 |  | 419.0953 |  | 0.25659 | -0.20398
0.031855 | 1.0688 |  | 418.9085 |  | 0.27815 | -0.22079
0.031875 | 1.0547 |  | 411.9056 |  | 0.29553 | -0.2341
0.031895 | 1.0221 |  | 398.0566 |  | 0.30892 | -0.24435
0.031914 | 0.98955 |  | 387.0154 |  | 0.31767 | -0.25105
0.031934 | 0.97583 |  | 381.3896 |  | 0.32175 | -0.25397
0.031953 | 0.96474 |  | 375.2824 |  | 0.32123 | -0.25329
0.031973 | 0.93058 |  | 362.649 |  | 0.31543 | -0.24851
0.031992 | 0.88012 |  | 342.7201 |  | 0.3045 | -0.23978
0.032012 | 0.83071 |  | 321.5371 |  | 0.28923 | -0.22749
0.032031 | 0.78425 |  | 303.1301 |  | 0.27072 | -0.21271
0.032051 | 0.7397 |  | 285.7377 |  | 0.24765 | -0.19487
0.03207 | 0.7029 |  | 270.522 |  | 0.21977 | -0.17292
0.03209 | 0.64828 |  | 248.2264 |  | 0.18911 | -0.14828
0.032109 | 0.57383 |  | 219.4473 |  | 0.15497 | -0.12142
0.032129 | 0.50787 |  | 192.8423 |  | 0.11848 | -0.092896
0.032148 | 0.44469 |  | 166.3029 |  | 0.081621 | -0.063819
0.032168 | 0.38514 |  | 143.6117 |  | 0.042924 | -0.033378
0.032188 | 0.32823 |  | 120.2538 |  | 0.0019294 | -0.0011481
0.032207 | 0.26344 |  | 92.3969 |  | -0.039256 | 0.031172
0.032227 | 0.1899 |  | 63.1731 |  | -0.078595 | 0.061997
0.032246 | 0.11388 |  | 32.5924 |  | -0.11583 | 0.0912
0.032266 | 0.048673 |  | 5.6172 |  | -0.15164 | 0.11907
0.032285 | -0.01406 |  | -19.5612 |  | -0.18589 | 0.14574
0.032305 | -0.079057 |  | -45.1521 |  | -0.21756 | 0.17063
0.032324 | -0.13838 |  | -68.9461 |  | -0.24609 | 0.19283
0.032344 | -0.2033 |  | -94.9852 |  | -0.27045 | 0.21165
0.032363 | -0.27893 |  | -124.5712 |  | -0.28974 | 0.22664
0.032383 | -0.34303 |  | -149.3446 |  | -0.30529 | 0.23856
0.032402 | -0.38983 |  | -168.5883 |  | -0.31708 | 0.24764
0.032422 | -0.44042 |  | -189.4857 |  | -0.3239 | 0.253
0.032441 | -0.49468 |  | -210.2363 |  | -0.32635 | 0.25479
0.032461 | -0.55018 |  | -232.4243 |  | -0.32391 | 0.25272
0.03248 | -0.61021 |  | -256.4657 |  | -0.31561 | 0.24618
0.0325 | -0.6614 |  | -275.2442 |  | -0.30281 | 0.23613
0.03252 | -0.69644 |  | -288.3392 |  | -0.28568 | 0.22265
0.032539 | -0.72825 |  | -301.1087 |  | -0.2648 | 0.20617
0.032559 | -0.77371 |  | -318.4673 |  | -0.24136 | 0.18752
0.032578 | -0.822 |  | -336.8292 |  | -0.21217 | 0.16467
0.032598 | -0.85783 |  | -351.4434 |  | -0.17852 | 0.13811
0.032617 | -0.88346 |  | -361.2107 |  | -0.14439 | 0.11075
0.032637 | -0.9041 |  | -368.0019 |  | -0.10734 | 0.081694
0.032656 | -0.92505 |  | -376.1465 |  | -0.068671 | 0.051341
0.032676 | -0.94573 |  | -383.5928 |  | -0.030217 | 0.021005
0.032695 | -0.96781 |  | -390.7418 |  | 0.010261 | -0.010742
0.032715 | -0.98538 |  | -397.1182 |  | 0.050801 | -0.042745
0.032734 | -0.99206 |  | -398.8733 |  | 0.089547 | -0.073126
0.032754 | -0.99631 |  | -399.7516 |  | 0.12665 | -0.10221
0.032773 | -1.0019 |  | -402.0207 |  | 0.1616 | -0.12965
0.032793 | -1.0015 |  | -401.3418 |  | 0.19461 | -0.15529
0.032813 | -0.98964 |  | -396.5031 |  | 0.22487 | -0.17897
0.032832 | -0.98189 |  | -394.3352 |  | 0.25109 | -0.19955
0.032852 | -0.97806 |  | -392.4902 |  | 0.2739 | -0.21719
0.032871 | -0.95842 |  | -383.9915 |  | 0.29261 | -0.23175
0.032891 | -0.93648 |  | -375.9538 |  | 0.30614 | -0.24233
0.03291 | -0.92085 |  | -369.1758 |  | 0.31603 | -0.24968
0.03293 | -0.89812 |  | -358.099 |  | 0.32136 | -0.25358
0.032949 | -0.86935 |  | -346.455 |  | 0.32126 | -0.25333
0.032969 | -0.84129 |  | -334.1635 |  | 0.31675 | -0.2496
0.032988 | -0.81021 |  | -318.9362 |  | 0.30689 | -0.24181
0.033008 | -0.77587 |  | -305.1767 |  | 0.29274 | -0.23024
0.033027 | -0.74179 |  | -291.1254 |  | 0.27463 | -0.21574
0.033047 | -0.70353 |  | -273.164 |  | 0.25175 | -0.19792
0.033066 | -0.65921 |  | -254.673 |  | 0.22557 | -0.17717
0.033086 | -0.60416 |  | -231.4958 |  | 0.19553 | -0.15334
0.033105 | -0.54883 |  | -207.3937 |  | 0.16167 | -0.12656
0.033125 | -0.50991 |  | -192.5457 |  | 0.12615 | -0.098539
0.033145 | -0.472 |  | -175.9659 |  | 0.088821 | -0.069339
0.033164 | -0.41828 |  | -151.6395 |  | 0.049502 | -0.038487
0.033184 | -0.35265 |  | -126.3197 |  | 0.009681 | -0.0070339
0.033203 | -0.28452 |  | -98.792 |  | -0.030559 | 0.024582
0.033223 | -0.22233 |  | -72.324 |  | -0.070697 | 0.055873
0.033242 | -0.17486 |  | -52.9066 |  | -0.10869 | 0.0856
0.033262 | -0.13082 |  | -33.4428 |  | -0.14475 | 0.11385
0.033281 | -0.074534 |  | -8.3759 |  | -0.17957 | 0.1409
0.033301 | -0.0093408 |  | 18.0904 |  | -0.212 | 0.1662
0.03332 | 0.061406 |  | 45.8399 |  | -0.24084 | 0.18874
0.03334 | 0.12797 |  | 73.3287 |  | -0.26572 | 0.20806
0.033359 | 0.18224 |  | 95.5366 |  | -0.28631 | 0.22416
0.033379 | 0.22919 |  | 114.5573 |  | -0.30228 | 0.23645
0.033398 | 0.27885 |  | 134.8422 |  | -0.31493 | 0.246
0.033418 | 0.34223 |  | 158.4257 |  | -0.32364 | 0.25275
0.033438 | 0.40808 |  | 183.0625 |  | -0.32631 | 0.2548
0.033457 | 0.47104 |  | 207.0217 |  | -0.32414 | 0.25309
0.033477 | 0.53126 |  | 227.882 |  | -0.31754 | 0.24772
0.033496 | 0.57843 |  | 244.1703 |  | -0.30565 | 0.23818
0.033516 | 0.61998 |  | 259.6068 |  | -0.28975 | 0.22576
0.033535 | 0.6618 |  | 274.9861 |  | -0.27007 | 0.21019
0.033555 | 0.7132 |  | 294.857 |  | -0.2458 | 0.19097
0.033574 | 0.77079 |  | 317.2173 |  | -0.21733 | 0.16862
0.033594 | 0.81373 |  | 333.5704 |  | -0.18534 | 0.14329
0.033613 | 0.8431 |  | 343.8355 |  | -0.15122 | 0.11623
0.033633 | 0.86737 |  | 351.5868 |  | -0.11519 | 0.087919
0.033652 | 0.90271 |  | 363.9761 |  | -0.076705 | 0.057698
0.033672 | 0.95033 |  | 379.6261 |  | -0.03729 | 0.02656
0.033691 | 0.98946 |  | 392.1635 |  | 0.0030418 | -0.0051319
0.033711 | 1.0147 |  | 400.499 |  | 0.043516 | -0.03692
0.03373 | 1.036 |  | 407.9292 |  | 0.082062 | -0.067267
0.03375 | 1.0518 |  | 413.4862 |  | 0.11978 | -0.096797
0.03377 | 1.0495 |  | 411.6289 |  | 0.15545 | -0.12488
0.033789 | 1.0534 |  | 413.8472 |  | 0.18801 | -0.1504
0.033809 | 1.0713 |  | 419.9616 |  | 0.21949 | -0.17481
0.033828 | 1.0733 |  | 419.0211 |  | 0.24737 | -0.19671
0.033848 | 1.0688 |  | 418.7984 |  | 0.27005 | -0.21459
0.033867 | 1.0624 |  | 415.9808 |  | 0.28975 | -0.22966
0.033887 | 1.0376 |  | 404.3343 |  | 0.30464 | -0.24089
0.033906 | 1.0022 |  | 391.5827 |  | 0.31425 | -0.24838
0.033926 | 0.98059 |  | 383.7943 |  | 0.32113 | -0.25359
0.033945 | 0.97136 |  | 378.1101 |  | 0.32281 | -0.25464
0.033965 | 0.94582 |  | 367.9034 |  | 0.31838 | -0.25104
0.033984 | 0.90006 |  | 350.7755 |  | 0.30981 | -0.24402
0.034004 | 0.85088 |  | 329.7393 |  | 0.29601 | -0.23303
0.034023 | 0.8053 |  | 311.2421 |  | 0.27843 | -0.21902
0.034043 | 0.75826 |  | 293.2231 |  | 0.25779 | -0.20265
0.034063 | 0.71678 |  | 276.4397 |  | 0.23169 | -0.18222
0.034082 | 0.67115 |  | 257.7422 |  | 0.20172 | -0.1584
0.034102 | 0.60289 |  | 230.4516 |  | 0.16915 | -0.13253
0.034121 | 0.53339 |  | 203.1662 |  | 0.1335 | -0.10458
0.034141 | 0.47066 |  | 177.5221 |  | 0.096505 | -0.075484
0.03416 | 0.41023 |  | 153.2989 |  | 0.058114 | -0.045295
0.03418 | 0.35161 |  | 129.8807 |  | 0.017739 | -0.013615
0.034199 | 0.28745 |  | 102.9847 |  | -0.02284 | 0.018328
0.034219 | 0.21806 |  | 74.5806 |  | -0.062267 | 0.04933
0.034238 | 0.14362 |  | 44.3139 |  | -0.10064 | 0.07925
0.034258 | 0.074708 |  | 16.3655 |  | -0.13782 | 0.10828
0.034277 | 0.013206 |  | -8.8186 |  | -0.17263 | 0.13562
0.034297 | -0.051109 |  | -34.9394 |  | -0.20528 | 0.16099
0.034316 | -0.11441 |  | -59.6547 |  | -0.23553 | 0.18438
0.034336 | -0.17665 |  | -84.7953 |  | -0.26107 | 0.2044
0.034355 | -0.24717 |  | -113.1507 |  | -0.28221 | 0.22094
0.034375 | -0.31686 |  | -139.9795 |  | -0.29997 | 0.23448
0.034395 | -0.36871 |  | -160.6455 |  | -0.31325 | 0.24464
0.034414 | -0.41726 |  | -180.7147 |  | -0.32195 | 0.25141
0.034434 | -0.47307 |  | -202.1198 |  | -0.32619 | 0.25461
0.034453 | -0.52945 |  | -223.5859 |  | -0.32529 | 0.25389
0.034473 | -0.5891 |  | -247.3235 |  | -0.31928 | 0.24908
0.034492 | -0.64474 |  | -268.4621 |  | -0.30837 | 0.2404
0.034512 | -0.68411 |  | -283.1262 |  | -0.29323 | 0.22846
0.034531 | -0.71311 |  | -295.1571 |  | -0.27428 | 0.21333
0.034551 | -0.75338 |  | -311.3608 |  | -0.25097 | 0.19503
0.03457 | -0.80393 |  | -330.0931 |  | -0.22332 | 0.17342
0.03459 | -0.84497 |  | -346.0591 |  | -0.19217 | 0.14862
0.034609 | -0.87471 |  | -358.1918 |  | -0.15846 | 0.12186
0.034629 | -0.89566 |  | -365.0346 |  | -0.12259 | 0.093664
0.034648 | -0.9145 |  | -372.3619 |  | -0.084616 | 0.063753
0.034668 | -0.93679 |  | -381.1031 |  | -0.04525 | 0.032734
0.034688 | -0.95903 |  | -387.9481 |  | -0.0055406 | 0.0014182
0.034707 | -0.97902 |  | -395.0648 |  | 0.034595 | -0.03016
0.034727 | -0.99084 |  | -398.9116 |  | 0.074403 | -0.061337
0.034746 | -0.99481 |  | -399.2484 |  | 0.11184 | -0.090895
0.034766 | -0.99943 |  | -400.8921 |  | 0.14788 | -0.11904
0.034785 | -1.0031 |  | -402.1182 |  | 0.18252 | -0.14589
0.034805 | -0.99549 |  | -398.5805 |  | 0.21352 | -0.17034
0.034824 | -0.98454 |  | -394.8245 |  | 0.24151 | -0.19219
0.034844 | -0.98074 |  | -393.9843 |  | 0.26606 | -0.2112
0.034863 | -0.9685 |  | -387.8943 |  | 0.28586 | -0.22654
0.034883 | -0.94524 |  | -378.694 |  | 0.30161 | -0.2386
0.034902 | -0.92651 |  | -372.0924 |  | 0.31345 | -0.24776
0.034922 | -0.90838 |  | -362.7773 |  | 0.3206 | -0.25326
0.034941 | -0.88162 |  | -350.9286 |  | 0.32264 | -0.25456
0.034961 | -0.85363 |  | -339.5604 |  | 0.3197 | -0.25202
0.03498 | -0.82479 |  | -325.4135 |  | 0.31172 | -0.24563
0.035 | -0.79042 |  | -310.1913 |  | 0.29922 | -0.23553
0.03502 | -0.75646 |  | -296.8186 |  | 0.2828 | -0.22245
0.035039 | -0.72003 |  | -280.2627 |  | 0.26234 | -0.20629
0.035059 | -0.67919 |  | -262.3152 |  | 0.23775 | -0.18674
0.035078 | -0.62935 |  | -242.1561 |  | 0.20842 | -0.16364
0.035098 | -0.56801 |  | -215.7948 |  | 0.17605 | -0.13802
0.035117 | -0.51941 |  | -196.9918 |  | 0.14176 | -0.11096
0.035137 | -0.48705 |  | -183.7664 |  | 0.10463 | -0.08197
0.035156 | -0.44051 |  | -161.5686 |  | 0.066015 | -0.051487
0.035176 | -0.37666 |  | -136.3813 |  | 0.026408 | -0.020197
0.035195 | -0.31304 |  | -110.5161 |  | -0.01412 | 0.011571
0.035215 | -0.24583 |  | -81.9814 |  | -0.054059 | 0.042775
0.035234 | -0.18804 |  | -59.6546 |  | -0.092603 | 0.072913
0.035254 | -0.14684 |  | -42.0153 |  | -0.12973 | 0.10208
0.035273 | -0.095546 |  | -18.6548 |  | -0.16561 | 0.13003
0.035293 | -0.033441 |  | 7.5694 |  | -0.19904 | 0.15605
0.035312 | 0.034626 |  | 33.9518 |  | -0.22886 | 0.17939
0.035332 | 0.10512 |  | 63.0027 |  | -0.25533 | 0.19991
0.035352 | 0.16556 |  | 87.6311 |  | -0.27774 | 0.21736
0.035371 | 0.21783 |  | 106.7158 |  | -0.29561 | 0.23127
0.035391 | 0.26523 |  | 126.6122 |  | -0.30999 | 0.24229
0.03541 | 0.32124 |  | 148.7949 |  | -0.32012 | 0.25013
0.03543 | 0.38744 |  | 172.8741 |  | -0.32508 | 0.25389
0.035449 | 0.45229 |  | 197.3142 |  | -0.32517 | 0.2539
0.035469 | 0.51299 |  | 220.4064 |  | -0.31967 | 0.24957
0.035488 | 0.56254 |  | 238.6601 |  | -0.3099 | 0.24168
0.035508 | 0.60738 |  | 253.2389 |  | -0.2965 | 0.23099
0.035527 | 0.64717 |  | 268.1988 |  | -0.27782 | 0.21642
0.035547 | 0.69004 |  | 286.0618 |  | -0.25542 | 0.19874
0.035566 | 0.75042 |  | 307.8984 |  | -0.22898 | 0.17789
0.035586 | 0.80195 |  | 327.7462 |  | -0.19761 | 0.15312
0.035605 | 0.83591 |  | 340.905 |  | -0.16448 | 0.12663
0.035625 | 0.85875 |  | 348.3365 |  | -0.12966 | 0.099274
0.035645 | 0.88478 |  | 357.6057 |  | -0.092009 | 0.069913
0.035664 | 0.92906 |  | 372.5654 |  | -0.053004 | 0.038991
0.035684 | 0.97298 |  | 387.6758 |  | -0.012698 | 0.0071962
0.035703 | 1.0054 |  | 398.1758 |  | 0.027891 | -0.02479
0.035723 | 1.0266 |  | 404.6044 |  | 0.067186 | -0.055721
0.035742 | 1.0463 |  | 412.0393 |  | 0.10537 | -0.085501
0.035762 | 1.0531 |  | 413.1173 |  | 0.14144 | -0.11385
0.035781 | 1.046 |  | 410.4487 |  | 0.17562 | -0.14059
0.035801 | 1.0613 |  | 417.0921 |  | 0.2081 | -0.16583
0.03582 | 1.0757 |  | 420.3723 |  | 0.23676 | -0.18838
0.03584 | 1.0703 |  | 418.3648 |  | 0.26187 | -0.20796
0.035859 | 1.0653 |  | 417.7676 |  | 0.28316 | -0.22434
0.035879 | 1.0487 |  | 409.4201 |  | 0.29924 | -0.23683
0.035898 | 1.0142 |  | 395.133 |  | 0.3112 | -0.24604
0.035918 | 0.98329 |  | 385.0726 |  | 0.31933 | -0.25207
0.035937 | 0.97324 |  | 380.5679 |  | 0.32281 | -0.25463
0.035957 | 0.95979 |  | 373.2619 |  | 0.32138 | -0.25339
0.035977 | 0.91905 |  | 358.4292 |  | 0.31446 | -0.24774
0.035996 | 0.86776 |  | 337.8685 |  | 0.30231 | -0.23808
0.036016 | 0.82146 |  | 317.6852 |  | 0.28651 | -0.22537
0.036035 | 0.77432 |  | 299.3879 |  | 0.26666 | -0.20968
0.036055 | 0.73014 |  | 282.2968 |  | 0.24281 | -0.19088
0.036074 | 0.69331 |  | 266.8503 |  | 0.21546 | -0.16903
0.036094 | 0.63433 |  | 242.6215 |  | 0.18317 | -0.14375
0.036113 | 0.5589 |  | 213.5636 |  | 0.14814 | -0.11602
0.036133 | 0.49331 |  | 187.2372 |  | 0.11211 | -0.087443
0.036152 | 0.43217 |  | 161.5565 |  | 0.074115 | -0.0579
0.036172 | 0.37433 |  | 139.1335 |  | 0.034962 | -0.027009
0.036191 | 0.31463 |  | 114.5991 |  | -0.0057312 | 0.0049649
0.036211 | 0.24824 |  | 86.6992 |  | -0.046305 | 0.036786
0.03623 | 0.17309 |  | 56.8898 |  | -0.084639 | 0.066935
0.03625 | 0.09778 |  | 26.4581 |  | -0.12237 | 0.096056
0.03627 | 0.035602 |  | 0.64953 |  | -0.15835 | 0.12426
0.036289 | -0.027188 |  | -24.6494 |  | -0.19145 | 0.15037
0.036309 | -0.09281 |  | -50.1838 |  | -0.22318 | 0.17482
0.036328 | -0.15236 |  | -74.0124 |  | -0.25114 | 0.19654
0.036348 | -0.21865 |  | -101.0048 |  | -0.27338 | 0.21401
0.036367 | -0.29388 |  | -130.2373 |  | -0.29194 | 0.22833
0.036387 | -0.3534 |  | -153.377 |  | -0.30719 | 0.23998
0.036406 | -0.39855 |  | -172.5148 |  | -0.31825 | 0.24841
0.036426 | -0.4518 |  | -193.6864 |  | -0.32424 | 0.2532
0.036445 | -0.50769 |  | -214.6978 |  | -0.32502 | 0.25396
0.036465 | -0.56413 |  | -237.5707 |  | -0.32127 | 0.25066
0.036484 | -0.62474 |  | -260.8208 |  | -0.31234 | 0.2435
0.036504 | -0.67345 |  | -278.3219 |  | -0.29851 | 0.23282
0.036523 | -0.70367 |  | -290.7742 |  | -0.2812 | 0.219
0.036543 | -0.73596 |  | -304.2697 |  | -0.25966 | 0.20198
0.036562 | -0.78493 |  | -322.4613 |  | -0.23372 | 0.18155
0.036582 | -0.83223 |  | -340.15 |  | -0.2043 | 0.15815
0.036602 | -0.86499 |  | -353.8748 |  | -0.17143 | 0.13226
0.036621 | -0.88895 |  | -362.6811 |  | -0.13606 | 0.10441
0.036641 | -0.90916 |  | -369.4855 |  | -0.098737 | 0.075053
0.03666 | -0.92871 |  | -377.9251 |  | -0.060104 | 0.0445
0.03668 | -0.94918 |  | -385.0748 |  | -0.020836 | 0.013448
0.036699 | -0.9714 |  | -392.272 |  | 0.019715 | -0.018241
0.036719 | -0.98695 |  | -398.0082 |  | 0.059806 | -0.049862
0.036738 | -0.99332 |  | -399.1736 |  | 0.097748 | -0.079851
0.036758 | -0.99781 |  | -400.0022 |  | 0.1347 | -0.10869
0.036777 | -1.0026 |  | -402.0201 |  | 0.16952 | -0.13589
0.036797 | -0.99999 |  | -400.6399 |  | 0.20144 | -0.16076
0.036816 | -0.98751 |  | -395.7805 |  | 0.23152 | -0.18416
0.036836 | -0.98187 |  | -394.3406 |  | 0.25758 | -0.20472
0.036855 | -0.97517 |  | -391.2047 |  | 0.27895 | -0.22131
0.036875 | -0.95308 |  | -381.8601 |  | 0.29658 | -0.23465
0.036895 | -0.93236 |  | -374.5107 |  | 0.30925 | -0.24452
0.036914 | -0.91583 |  | -366.9091 |  | 0.31802 | -0.25124
0.036934 | -0.89358 |  | -355.9019 |  | 0.32281 | -0.25475
0.036953 | -0.86536 |  | -344.9236 |  | 0.32182 | -0.25393
0.036973 | -0.83346 |  | -331.1695 |  | 0.31599 | -0.24902
0.036992 | -0.80064 |  | -315.4277 |  | 0.30504 | -0.24013
0.037012 | -0.76728 |  | -302.3528 |  | 0.28955 | -0.22769
0.037031 | -0.73202 |  | -287.4711 |  | 0.27109 | -0.21304
0.037051 | -0.69435 |  | -269.3031 |  | 0.2479 | -0.19508
0.03707 | -0.64858 |  | -251.2529 |  | 0.22002 | -0.17301
0.03709 | -0.58973 |  | -227.0644 |  | 0.18907 | -0.14833
0.037109 | -0.53539 |  | -202.7449 |  | 0.15497 | -0.12142
0.037129 | -0.49925 |  | -188.3806 |  | 0.11879 | -0.092982
0.037148 | -0.46032 |  | -171.3937 |  | 0.081488 | -0.063737
0.037168 | -0.40047 |  | -146.7183 |  | 0.042307 | -0.0329
0.037187 | -0.33495 |  | -121.3877 |  | 0.0016645 | -0.00092636
0.037207 | -0.27343 |  | -93.7574 |  | -0.038885 | 0.030833
0.037227 | -0.21016 |  | -67.4998 |  | -0.078107 | 0.061577
0.037246 | -0.15983 |  | -48.6163 |  | -0.11566 | 0.091
0.037266 | -0.11578 |  | -28.2195 |  | -0.15178 | 0.1192
0.037285 | -0.056118 |  | -2.5368 |  | -0.18585 | 0.14579
0.037305 | 0.0082247 |  | 22.7144 |  | -0.21725 | 0.17029
0.037324 | 0.073679 |  | 50.9617 |  | -0.24565 | 0.1924
0.037344 | 0.13818 |  | 79.1792 |  | -0.27008 | 0.2114
0.037363 | 0.19134 |  | 99.8106 |  | -0.28963 | 0.22654
0.037383 | 0.2396 |  | 118.7536 |  | -0.30487 | 0.23826
0.037402 | 0.29293 |  | 140.1727 |  | -0.31653 | 0.24722
0.037422 | 0.3566 |  | 162.8272 |  | -0.32371 | 0.25278
0.037441 | 0.42118 |  | 187.2873 |  | -0.32577 | 0.25447
0.037461 | 0.48483 |  | 212.3361 |  | -0.32304 | 0.25221
0.03748 | 0.54295 |  | 232.1433 |  | -0.31514 | 0.24571
0.0375 | 0.58698 |  | 247.1875 |  | -0.30208 | 0.23536
0.03752 | 0.62897 |  | 263.1232 |  | -0.28504 | 0.22201
0.037539 | 0.67115 |  | 278.5477 |  | -0.26462 | 0.20587
0.037559 | 0.72328 |  | 298.1015 |  | -0.24014 | 0.18655
0.037578 | 0.78026 |  | 321.0396 |  | -0.21122 | 0.16383
0.037598 | 0.82343 |  | 336.9443 |  | -0.17847 | 0.13792
0.037617 | 0.85349 |  | 346.1075 |  | -0.14322 | 0.10998
0.037637 | 0.87425 |  | 353.8101 |  | -0.10651 | 0.081123
0.037656 | 0.91001 |  | 366.5126 |  | -0.068326 | 0.051218
0.037676 | 0.9575 |  | 382.1311 |  | -0.028948 | 0.020127
0.037695 | 0.99292 |  | 393.8459 |  | 0.011213 | -0.0117
0.037715 | 1.0186 |  | 401.9459 |  | 0.051648 | -0.043457
0.037734 | 1.041 |  | 409.6163 |  | 0.090753 | -0.074104
0.037754 | 1.0543 |  | 414.2028 |  | 0.12751 | -0.10298
0.037773 | 1.0488 |  | 411.7431 |  | 0.16226 | -0.13017
0.037793 | 1.0534 |  | 413.9494 |  | 0.19517 | -0.15596
0.037812 | 1.0717 |  | 419.849 |  | 0.22558 | -0.17969
0.037832 | 1.0722 |  | 419.0824 |  | 0.25236 | -0.20052
0.037852 | 1.0674 |  | 418.2899 |  | 0.27505 | -0.21824
0.037871 | 1.0592 |  | 414.4362 |  | 0.29357 | -0.23243
0.037891 | 1.0317 |  | 402.1579 |  | 0.30719 | -0.2429
0.03791 | 0.99488 |  | 388.6723 |  | 0.31639 | -0.25001
0.03793 | 0.97543 |  | 381.7346 |  | 0.32155 | -0.25369
0.037949 | 0.9674 |  | 376.7267 |  | 0.32184 | -0.25377
0.037969 | 0.93816 |  | 365.005 |  | 0.31747 | -0.25015
0.037988 | 0.89158 |  | 347.1412 |  | 0.30811 | -0.24247
0.038008 | 0.8426 |  | 326.2233 |  | 0.2934 | -0.23077
0.038027 | 0.79444 |  | 306.9071 |  | 0.27462 | -0.21586
0.038047 | 0.74687 |  | 288.7655 |  | 0.25239 | -0.19831
0.038066 | 0.70686 |  | 272.6435 |  | 0.22595 | -0.17753
0.038086 | 0.65978 |  | 253.0082 |  | 0.19574 | -0.15366
0.038105 | 0.58911 |  | 225.2284 |  | 0.16236 | -0.12729
0.038125 | 0.51973 |  | 198.2915 |  | 0.12611 | -0.098735
0.038145 | 0.45684 |  | 171.9747 |  | 0.088777 | -0.069279
0.038164 | 0.39575 |  | 147.619 |  | 0.050137 | -0.038852
0.038184 | 0.33685 |  | 124.4289 |  | 0.0096124 | -0.007075
0.038203 | 0.27308 |  | 97.5072 |  | -0.030576 | 0.024568
0.038223 | 0.20379 |  | 68.9543 |  | -0.069744 | 0.055324
0.038242 | 0.12842 |  | 38.5837 |  | -0.10814 | 0.08529
0.038262 | 0.060004 |  | 10.8319 |  | -0.14491 | 0.11399
0.038281 | -0.0028623 |  | -14.8082 |  | -0.17958 | 0.14097
0.038301 | -0.067813 |  | -40.5575 |  | -0.21183 | 0.16614
0.03832 | -0.1284 |  | -64.588 |  | -0.24064 | 0.18864
0.03834 | -0.19182 |  | -90.2704 |  | -0.26504 | 0.20763
0.038359 | -0.26419 |  | -118.511 |  | -0.28527 | 0.22339
0.038379 | -0.33157 |  | -144.6055 |  | -0.30227 | 0.23629
0.038398 | -0.38172 |  | -165.2447 |  | -0.31556 | 0.24653
0.038418 | -0.43145 |  | -185.6117 |  | -0.32327 | 0.25275
0.038437 | -0.48712 |  | -206.727 |  | -0.32582 | 0.25443
0.038457 | -0.53996 |  | -227.8799 |  | -0.32397 | 0.25279
0.038477 | -0.59848 |  | -251.5249 |  | -0.31667 | 0.24714
0.038496 | -0.65477 |  | -271.9082 |  | -0.30489 | 0.23784
0.038516 | -0.6923 |  | -285.9926 |  | -0.28951 | 0.22575
0.038535 | -0.72197 |  | -298.6272 |  | -0.26964 | 0.2099
0.038555 | -0.76508 |  | -315.3547 |  | -0.24535 | 0.19078
0.038574 | -0.81371 |  | -333.2902 |  | -0.21707 | 0.16868
0.038594 | -0.85141 |  | -348.5217 |  | -0.18501 | 0.1432
0.038613 | -0.88038 |  | -360.0101 |  | -0.15068 | 0.11597
0.038633 | -0.90092 |  | -366.4975 |  | -0.11469 | 0.087618
0.038652 | -0.92077 |  | -374.5453 |  | -0.076532 | 0.057639
0.038672 | -0.94323 |  | -382.9918 |  | -0.037206 | 0.026673
0.038691 | -0.96381 |  | -389.1028 |  | 0.0030048 | -0.0052
0.038711 | -0.98254 |  | -395.9579 |  | 0.043477 | -0.037083
0.03873 | -0.99268 |  | -399.1484 |  | 0.082367 | -0.067556
0.03875 | -0.99638 |  | -399.405 |  | 0.11955 | -0.096793
0.03877 | -1.0013 |  | -401.4902 |  | 0.15495 | -0.12447
0.038789 | -1.0033 |  | -402.1943 |  | 0.18853 | -0.15055
0.038809 | -0.99351 |  | -397.7487 |  | 0.21963 | -0.17488
0.038828 | -0.98235 |  | -394.266 |  | 0.24704 | -0.1963
0.038848 | -0.97797 |  | -393.1645 |  | 0.27058 | -0.21456
0.038867 | -0.96324 |  | -386.1833 |  | 0.28935 | -0.22913
0.038887 | -0.9407 |  | -377.3645 |  | 0.30389 | -0.24028
0.038906 | -0.92429 |  | -370.8786 |  | 0.31511 | -0.2487
0.038926 | -0.90529 |  | -361.3299 |  | 0.32114 | -0.25326
0.038945 | -0.87664 |  | -349.3566 |  | 0.32167 | -0.25378
0.038965 | -0.84589 |  | -336.7748 |  | 0.31813 | -0.25074
0.038984 | -0.81509 |  | -321.9773 |  | 0.3095 | -0.24356
0.039004 | -0.78296 |  | -307.8459 |  | 0.29565 | -0.23267
0.039023 | -0.75068 |  | -294.5304 |  | 0.27853 | -0.21907
0.039043 | -0.71367 |  | -277.0198 |  | 0.25714 | -0.20224
[5 empty] | 0.23107 | -0.1817
[5 empty] | 0.20145 | -0.15805
[5 empty] | 0.168 | -0.13177
[5 empty] | 0.13277 | -0.10397
[5 empty] | 0.096384 | -0.075178
[5 empty] | 0.05767 | -0.044819
[5 empty] | 0.017565 | -0.013197
[5 empty] | -0.023388 | 0.018891
[5 empty] | -0.063324 | 0.050183
[5 empty] | -0.10144 | 0.080022
[5 empty] | -0.13823 | 0.10867
[5 empty] | -0.17285 | 0.1357
[5 empty] | -0.20576 | 0.1612
[5 empty] | -0.2359 | 0.18468
[5 empty] | -0.26142 | 0.20472
[5 empty] | -0.28252 | 0.22112
[5 empty] | -0.2998 | 0.23426
[5 empty] | -0.3134 | 0.24461
[5 empty] | -0.32235 | 0.25181
[5 empty] | -0.32615 | 0.25474
[5 empty] | -0.32514 | 0.2538
[5 empty] | -0.31935 | 0.24923
[5 empty] | -0.30842 | 0.24055
[5 empty] | -0.29299 | 0.22838
[5 empty] | -0.27415 | 0.2133
[5 empty] | -0.25102 | 0.1951
[5 empty] | -0.22343 | 0.17354
[5 empty] | -0.19249 | 0.14893
[5 empty] | -0.15858 | 0.12201
[5 empty] | -0.12249 | 0.093512
[5 empty] | -0.084461 | 0.063669
[5 empty] | -0.045083 | 0.032679
[5 empty] | -0.005531 | 0.0012923
[5 empty] | 0.035186 | -0.030514
[5 empty] | 0.074979 | -0.061606
[5 empty] | 0.11187 | -0.09079
[5 empty] | 0.1483 | -0.11926
[5 empty] | 0.18268 | -0.14615
[5 empty] | 0.2134 | -0.17025
[5 empty] | 0.24175 | -0.19225
[5 empty] | 0.26599 | -0.21121
[5 empty] | 0.28578 | -0.22658
[5 empty] | 0.30197 | -0.23899
[5 empty] | 0.31352 | -0.24792
[5 empty] | 0.32057 | -0.25309
[5 empty] | 0.32261 | -0.2545
[5 empty] | 0.31894 | -0.25167
[5 empty] | 0.31153 | -0.24537