## EtaStar_Disp
η* 計算シート (変位入力版) Disp→Acc: a = -(2πf)²·d/1000
■ 入力パラメータ
サンプリング周波数 fs |  | Hz | A列全体平均から自動算出
データ点数 N |  | 点
加振周波数 f | 50 | Hz | 黄色: 加振周波数
粉体質量 m_p | 1.61 | g | 黄色: 粉体のみ(基準ジグなら 0)
容器質量 m_c | 2.1 | g | 黄色: 容器(ジグ)質量
合計質量 m_tot |  | g
角周波数 ω |  | rad/s
■ 使い方
1. 「TimeData」シート: A列=時刻[s], B列=力[N], C列=変位[mm] を貼り付け
2. 黄色セルに 加振周波数 f, 粉体質量 m_p, 容器質量 m_c を入力
3. ★ η* の行に答えが自動表示
※ 加速度は a = -(2πf)²·d/1000 でシート内部換算
■ 計算式
D(f) = Σ d[n]·exp(-j2πf·t[n]) ※d はmm単位の生DFT
X(f) = -(2πf)²·D/1000 ※加速度DFT [m/s²]
Y(f) = Σ F[n]·exp(-j2πf·t[n]) ※力DFT
η* = -2π·Im(X*·Y) / (m_tot · ¦X¦²) ※論文式(2)
■ 計算結果
項目 | 値 | 単位 | 備考
Re(D) [変位DFT, mm単位]
Im(D) [変位DFT, mm単位]
Re(Y) [力DFT]
Im(Y) [力DFT]
Re(X) [加速度DFT = -ω²·D/1000]
Im(X)
¦X¦² (加速度パワー)
Re(P_cross) = Re(X)·Re(Y)+Im(X)·Im(Y)
Im(P_cross) = Re(X)·Im(Y)-Im(X)·Re(Y)
A_disp (変位振幅) |  | mm
A_acc (加速度振幅) |  | m/s²
v_c,max (容器最大速度) |  | m/s
★ η* (Reduced Loss Factor) |  | - | 論文 式(2)
(検算) E_diss [J] |  | J
(検算) 基準KE ½·m_tot·v² [J] |  | J
(検算) E_diss / KE |  | - | η* と一致するはず

## EtaStar_Acc
η* 計算シート (加速度入力版) Acc 直接使用
■ 入力パラメータ
サンプリング周波数 fs |  | Hz | A列全体平均から自動算出
データ点数 N |  | 点
加振周波数 f | 50 | Hz | 黄色: 加振周波数
粉体質量 m_p | 0.804 | g | 黄色: 粉体のみ(基準ジグなら 0)
容器質量 m_c | 0.88 | g | 黄色: 容器(ジグ)質量
合計質量 m_tot |  | g
角周波数 ω |  | rad/s
■ 使い方
1. 「TimeData」シート: A列=時刻[s], B列=力[N], D列=加速度[m/s²] を貼り付け
2. 黄色セルに 加振周波数 f, 粉体質量 m_p, 容器質量 m_c を入力
3. ★ η* の行に答えが自動表示
※ 加速度を直接使用(微分・変換なし)
■ 計算式
X(f) = Σ a[n]·exp(-j2πf·t[n]) ※加速度DFT [m/s²]
Y(f) = Σ F[n]·exp(-j2πf·t[n]) ※力DFT
η* = -2π·Im(X*·Y) / (m_tot · ¦X¦²) ※論文式(2)
■ 計算結果
項目 | 値 | 単位 | 備考
Re(Y) [力DFT]
Im(Y) [力DFT]
Re(X) [加速度DFT]
Im(X) [加速度DFT]
¦X¦² (加速度パワー)
Re(P_cross) = Re(X)·Re(Y)+Im(X)·Im(Y)
Im(P_cross) = Re(X)·Im(Y)-Im(X)·Re(Y)
A_acc (加速度振幅) |  | m/s²
v_c,max (容器最大速度) |  | m/s
★ η* (Reduced Loss Factor) |  | - | 論文 式(2)
(検算) E_diss [J] |  | J
(検算) 基準KE ½·m_tot·v² [J] |  | J
(検算) E_diss / KE |  | - | η* と一致するはず

## TimeData
時刻 t [s] | 力 F [N] | 変位 d [mm] ← Disp版で使う | 加速度 a [m/s²] ← Acc版で使う
0 | -0.52428 |  | -197.5336 | ← A: 時刻[s], B: 力[N] は両方で使用 | 0.29988 | -0.236
0.00019531 | -0.52265 |  | -196.1204 | ← C: 変位[mm] → EtaStar_Disp シート | 0.28336 | -0.22279
0.00039063 | -0.51854 |  | -193.9754 | ← D: 加速度[m/s²] → EtaStar_Acc シート | 0.26342 | -0.20692
0.00058594 | -0.51275 |  | -191.2205 | ※ どちらか片方のみ埋めればOK(使う方のシートで計算) | 0.23863 | -0.18741
0.00078125 | -0.50582 |  | -188.0226 |  | 0.20914 | -0.16401
0.00097656 | -0.49744 |  | -184.4053 |  | 0.17738 | -0.1388
0.0011719 | -0.487 |  | -180.0653 |  | 0.14286 | -0.11167
0.0013672 | -0.47416 |  | -174.8418 |  | 0.10543 | -0.082425
0.0015625 | -0.45931 |  | -168.8977 |  | 0.067588 | -0.052527
0.0017578 | -0.44294 |  | -162.493 |  | 0.028356 | -0.021652
0.0019531 | -0.42592 |  | -155.7422 |  | -0.012634 | 0.010316
0.0021484 | -0.4074 |  | -148.4008 |  | -0.05252 | 0.041699
0.0023437 | -0.38708 |  | -140.3157 |  | -0.091279 | 0.072059
0.0025391 | -0.36727 |  | -131.6542 |  | -0.12917 | 0.10154
0.0027344 | -0.34986 |  | -122.5745 |  | -0.16467 | 0.1293
0.0029297 | -0.33617 |  | -113.158 |  | -0.19745 | 0.15492
0.003125 | -0.32324 |  | -103.2467 |  | -0.22773 | 0.17853
0.0033203 | -0.31017 |  | -92.6936 |  | -0.25454 | 0.19949
0.0035156 | -0.30707 |  | -81.7356 |  | -0.27725 | 0.2171
0.0037109 | -0.31979 |  | -70.5805 |  | -0.29603 | 0.23143
0.0039062 | -0.34527 |  | -59.2376 |  | -0.31029 | 0.24245
0.0041016 | -0.37641 |  | -47.6213 |  | -0.31986 | 0.24993
0.0042969 | -0.39351 |  | -35.6614 |  | -0.32511 | 0.25398
0.0044922 | -0.38455 |  | -23.4883 |  | -0.32545 | 0.2543
0.0046875 | -0.36047 |  | -11.317 |  | -0.32072 | 0.25035
0.0048828 | -0.29574 |  | 0.71172 |  | -0.31145 | 0.24284
0.0050781 | -0.16937 |  | 12.6591 |  | -0.29741 | 0.23188
0.0052734 | -0.068932 |  | 24.7586 |  | -0.27917 | 0.21739
0.0054687 | -0.020341 |  | 36.9194 |  | -0.25722 | 0.20008
0.0056641 | 0.045955 |  | 48.8234 |  | -0.23028 | 0.17892
0.0058594 | 0.10117 |  | 60.507 |  | -0.19963 | 0.15465
0.0060547 | 0.14036 |  | 72.058 |  | -0.16721 | 0.12898
0.00625 | 0.1954 |  | 83.3214 |  | -0.13183 | 0.10111
0.0064453 | 0.23594 |  | 94.3157 |  | -0.094003 | 0.071433
0.0066406 | 0.27457 |  | 105.0952 |  | -0.055219 | 0.040737
0.0068359 | 0.31424 |  | 115.4377 |  | -0.015514 | 0.0092554
0.0070313 | 0.34144 |  | 125.3563 |  | 0.024939 | -0.02229
0.0072266 | 0.37255 |  | 134.9989 |  | 0.064688 | -0.053567
0.0074219 | 0.39809 |  | 144.1119 |  | 0.10255 | -0.083583
0.0076172 | 0.42171 |  | 152.5376 |  | 0.13912 | -0.11203
0.0078125 | 0.44662 |  | 160.4077 |  | 0.17401 | -0.1393
0.0080078 | 0.4649 |  | 167.5995 |  | 0.20587 | -0.16433
0.0082031 | 0.48479 |  | 174.0254 |  | 0.23471 | -0.18674
0.0083984 | 0.50195 |  | 179.8289 |  | 0.26033 | -0.20677
0.0085938 | 0.5168 |  | 184.9713 |  | 0.28121 | -0.22304
0.0087891 | 0.53107 |  | 189.4057 |  | 0.29746 | -0.23559
0.0089844 | 0.54228 |  | 193.1507 |  | 0.31039 | -0.2455
0.0091797 | 0.55388 |  | 196.1435 |  | 0.31851 | -0.25154
0.009375 | 0.56211 |  | 198.3712 |  | 0.32155 | -0.25374
0.0095703 | 0.56824 |  | 199.7715 |  | 0.32042 | -0.2527
0.0097656 | 0.57253 |  | 200.2504 |  | 0.31362 | -0.24716
0.0099609 | 0.57323 |  | 199.8256 |  | 0.30184 | -0.23773
0.010156 | 0.57258 |  | 198.4768 |  | 0.28639 | -0.22527
0.010352 | 0.56867 |  | 196.2976 |  | 0.26678 | -0.2097
0.010547 | 0.56324 |  | 193.5457 |  | 0.2431 | -0.19112
0.010742 | 0.55661 |  | 190.3464 |  | 0.21516 | -0.16895
0.010937 | 0.54773 |  | 186.6603 |  | 0.18329 | -0.14375
0.011133 | 0.53745 |  | 182.2753 |  | 0.14897 | -0.11675
0.011328 | 0.52397 |  | 176.9437 |  | 0.11279 | -0.0883
0.011523 | 0.5086 |  | 170.7253 |  | 0.074679 | -0.058432
0.011719 | 0.49143 |  | 163.926 |  | 0.035341 | -0.027324
0.011914 | 0.47189 |  | 156.7381 |  | -0.0046991 | 0.0041526
0.012109 | 0.45168 |  | 149.1034 |  | -0.045148 | 0.035578
0.012305 | 0.42984 |  | 140.9515 |  | -0.084764 | 0.066638
0.0125 | 0.40615 |  | 132.2977 |  | -0.12211 | 0.096026
0.012695 | 0.38126 |  | 123.1135 |  | -0.15729 | 0.1236
0.012891 | 0.35486 |  | 113.4556 |  | -0.19153 | 0.15017
0.013086 | 0.32678 |  | 103.3524 |  | -0.22271 | 0.17439
0.013281 | 0.29728 |  | 92.7091 |  | -0.24959 | 0.19548
0.013477 | 0.26719 |  | 81.6472 |  | -0.27382 | 0.21421
0.013672 | 0.23738 |  | 70.3855 |  | -0.2929 | 0.2291
0.013867 | 0.2093 |  | 58.9576 |  | -0.3071 | 0.24016
0.014063 | 0.18392 |  | 47.3879 |  | -0.31878 | 0.24891
0.014258 | 0.16017 |  | 35.6668 |  | -0.325 | 0.25372
0.014453 | 0.13534 |  | 23.7266 |  | -0.32549 | 0.25412
0.014648 | 0.10962 |  | 11.6824 |  | -0.3221 | 0.25124
0.014844 | 0.083558 |  | -0.35307 |  | -0.31362 | 0.24445
0.015039 | 0.053835 |  | -12.4 |  | -0.30022 | 0.23397
0.015234 | 0.023563 |  | -24.4428 |  | -0.28316 | 0.22039
0.01543 | -0.0064188 |  | -36.4328 |  | -0.26147 | 0.20324
0.015625 | -0.041818 |  | -48.285 |  | -0.23577 | 0.18302
0.01582 | -0.078126 |  | -59.9227 |  | -0.20675 | 0.16006
0.016016 | -0.1151 |  | -71.3152 |  | -0.17353 | 0.13402
0.016211 | -0.15484 |  | -82.4854 |  | -0.1383 | 0.10613
0.016406 | -0.19126 |  | -93.4108 |  | -0.10161 | 0.077019
0.016602 | -0.22818 |  | -103.9414 |  | -0.062569 | 0.046403
0.016797 | -0.26407 |  | -114.0031 |  | -0.022886 | 0.015151
0.016992 | -0.29446 |  | -123.6012 |  | 0.017055 | -0.016294
0.017188 | -0.32405 |  | -132.7426 |  | 0.056965 | -0.047582
0.017383 | -0.34983 |  | -141.4642 |  | 0.095505 | -0.077909
0.017578 | -0.37371 |  | -149.7156 |  | 0.13248 | -0.1069
0.017773 | -0.39755 |  | -157.4371 |  | 0.16744 | -0.13422
0.017969 | -0.4177 |  | -164.6028 |  | 0.19982 | -0.15961
0.018164 | -0.4372 |  | -171.1723 |  | 0.22973 | -0.18292
0.018359 | -0.45446 |  | -177.1118 |  | 0.25578 | -0.20332
0.018555 | -0.46956 |  | -182.3331 |  | 0.27712 | -0.22008
0.01875 | -0.48364 |  | -186.7685 |  | 0.29485 | -0.23353
0.018945 | -0.49456 |  | -190.4362 |  | 0.30842 | -0.24382
0.019141 | -0.50467 |  | -193.3572 |  | 0.31738 | -0.25085
0.019336 | -0.51261 |  | -195.5197 |  | 0.32194 | -0.25424
0.019531 | -0.51806 |  | -196.9107 |  | 0.32145 | -0.2535
0.019727 | -0.52237 |  | -197.5551 |  | 0.31562 | -0.24859
0.019922 | -0.52383 |  | -197.4563 |  | 0.30463 | -0.23978
0.020117 | -0.52352 |  | -196.614 |  | 0.28977 | -0.22804
0.020313 | -0.5208 |  | -194.9741 |  | 0.27162 | -0.21358
0.020508 | -0.51558 |  | -192.5194 |  | 0.24868 | -0.19542
0.020703 | -0.50937 |  | -189.5345 |  | 0.22073 | -0.17346
0.020898 | -0.50161 |  | -186.1866 |  | 0.18994 | -0.14896
0.021094 | -0.4923 |  | -182.1575 |  | 0.15674 | -0.12272
0.021289 | -0.48018 |  | -177.125 |  | 0.12016 | -0.094303
0.021484 | -0.46543 |  | -171.2548 |  | 0.082402 | -0.064465
0.02168 | -0.44972 |  | -164.9642 |  | 0.044081 | -0.034001
0.021875 | -0.43296 |  | -158.3967 |  | 0.0033788 | -0.0022125
0.02207 | -0.41509 |  | -151.3291 |  | -0.03753 | 0.029843
0.022266 | -0.39552 |  | -143.5802 |  | -0.076401 | 0.060404
0.022461 | -0.37495 |  | -135.1654 |  | -0.11429 | 0.089998
0.022656 | -0.35607 |  | -126.1978 |  | -0.15091 | 0.11856
0.022852 | -0.34106 |  | -116.8022 |  | -0.18446 | 0.14479
0.023047 | -0.32858 |  | -106.9823 |  | -0.21564 | 0.16924
0.023242 | -0.31395 |  | -96.6601 |  | -0.245 | 0.192
0.023438 | -0.30111 |  | -85.8359 |  | -0.26946 | 0.21103
0.023633 | -0.30322 |  | -74.6426 |  | -0.28835 | 0.22591
0.023828 | -0.32187 |  | -63.2549 |  | -0.30432 | 0.23796
0.024023 | -0.348 |  | -51.6937 |  | -0.3164 | 0.24714
0.024219 | -0.38004 |  | -39.8923 |  | -0.32337 | 0.25264
0.024414 | -0.40333 |  | -27.8844 |  | -0.32583 | 0.25437
0.024609 | -0.38218 |  | -15.7975 |  | -0.3231 | 0.25217
0.024805 | -0.31808 |  | -3.7745 |  | -0.31505 | 0.24574
0.025 | -0.23325 |  | 8.1187 |  | -0.30263 | 0.23582
0.025195 | -0.12725 |  | 20.0376 |  | -0.28656 | 0.2231
0.025391 | -0.025456 |  | 32.1223 |  | -0.26606 | 0.20702
0.025586 | 0.038193 |  | 44.1803 |  | -0.24078 | 0.18728
0.025781 | 0.076756 |  | 56.0193 |  | -0.21188 | 0.16433
0.025977 | 0.12602 |  | 67.5927 |  | -0.17973 | 0.1389
0.026172 | 0.17856 |  | 78.9313 |  | -0.14536 | 0.1118
0.026367 | 0.21835 |  | 90.0707 |  | -0.109 | 0.083137
0.026562 | 0.26256 |  | 100.9548 |  | -0.07008 | 0.052576
0.026758 | 0.29881 |  | 111.5048 |  | -0.03035 | 0.021085
0.026953 | 0.32731 |  | 121.5495 |  | 0.0096446 | -0.010415
0.027148 | 0.36122 |  | 131.2247 |  | 0.049783 | -0.041734
0.027344 | 0.38629 |  | 140.6638 |  | 0.088013 | -0.071989
0.027539 | 0.41224 |  | 149.4909 |  | 0.12509 | -0.10114
0.027734 | 0.43778 |  | 157.587 |  | 0.16139 | -0.12936
0.02793 | 0.45722 |  | 165.0056 |  | 0.19413 | -0.15517
0.028125 | 0.47938 |  | 171.7146 |  | 0.22376 | -0.17827
0.02832 | 0.49612 |  | 177.8438 |  | 0.25111 | -0.19944
0.028516 | 0.51152 |  | 183.341 |  | 0.27379 | -0.21731
0.028711 | 0.52655 |  | 188.073 |  | 0.29168 | -0.23103
0.028906 | 0.53808 |  | 192.0254 |  | 0.30612 | -0.24198
0.029102 | 0.55068 |  | 195.2059 |  | 0.31632 | -0.24982
0.029297 | 0.55908 |  | 197.6688 |  | 0.32143 | -0.25349
0.029492 | 0.56636 |  | 199.4005 |  | 0.32165 | -0.2535
0.029687 | 0.57225 |  | 200.2865 |  | 0.31753 | -0.24997
0.029883 | 0.57353 |  | 200.2611 |  | 0.30826 | -0.24241
0.030078 | 0.57385 |  | 199.2946 |  | 0.29352 | -0.23095
0.030273 | 0.57055 |  | 197.4003 |  | 0.27545 | -0.21656
0.030469 | 0.56531 |  | 194.7717 |  | 0.2536 | -0.19928
0.030664 | 0.55906 |  | 191.7134 |  | 0.22655 | -0.17822
0.030859 | 0.55095 |  | 188.2766 |  | 0.19655 | -0.15442
0.031055 | 0.54241 |  | 184.2671 |  | 0.16389 | -0.12847
0.03125 | 0.5303 |  | 179.4834 |  | 0.12773 | -0.10001
0.031445 | 0.51579 |  | 173.7409 |  | 0.090437 | -0.070666
0.031641 | 0.49957 |  | 167.1848 |  | 0.05152 | -0.04029
0.031836 | 0.48083 |  | 160.177 |  | 0.010829 | -0.0082176
0.032031 | 0.46152 |  | 152.6933 |  | -0.028786 | 0.023295
0.032227 | 0.44009 |  | 144.6329 |  | -0.068473 | 0.05408
0.032422 | 0.41657 |  | 136.0808 |  | -0.10731 | 0.08438
0.032617 | 0.39167 |  | 127.0122 |  | -0.14294 | 0.11258
0.032813 | 0.36528 |  | 117.4753 |  | -0.17818 | 0.13987
0.033008 | 0.33814 |  | 107.5725 |  | -0.21128 | 0.16575
0.033203 | 0.30932 |  | 97.1647 |  | -0.23915 | 0.18761
0.033398 | 0.27958 |  | 86.2814 |  | -0.26433 | 0.20678
0.033594 | 0.25004 |  | 75.1373 |  | -0.28574 | 0.22343
0.033789 | 0.22124 |  | 63.7283 |  | -0.3018 | 0.23603
0.033984 | 0.19424 |  | 52.1634 |  | -0.31497 | 0.24608
0.03418 | 0.16853 |  | 40.4966 |  | -0.32375 | 0.25288
0.034375 | 0.1434 |  | 28.5846 |  | -0.32609 | 0.25468
0.03457 | 0.11831 |  | 16.5712 |  | -0.32403 | 0.25287
0.034766 | 0.090859 |  | 4.5454 |  | -0.31751 | 0.24757
0.034961 | 0.060799 |  | -7.5454 |  | -0.30608 | 0.23864
0.035156 | 0.033228 |  | -19.644 |  | -0.29069 | 0.22652
0.035352 | 0.0045418 |  | -31.7332 |  | -0.27057 | 0.2107
0.035547 | -0.032627 |  | -43.7519 |  | -0.2464 | 0.19172
0.035742 | -0.06955 |  | -55.5667 |  | -0.21836 | 0.16949
0.035937 | -0.10181 |  | -67.0634 |  | -0.18635 | 0.14423
0.036133 | -0.1361 |  | -78.2596 |  | -0.15266 | 0.11749
0.036328 | -0.1739 |  | -89.1827 |  | -0.11665 | 0.08898
0.036523 | -0.21337 |  | -99.7547 |  | -0.077856 | 0.058548
0.036719 | -0.2482 |  | -109.9791 |  | -0.038503 | 0.027413
0.036914 | -0.27958 |  | -119.8142 |  | 0.0011976 | -0.0039374
0.037109 | -0.31177 |  | -129.2018 |  | 0.041414 | -0.035409
0.037305 | -0.33962 |  | -138.161 |  | 0.080556 | -0.066122
0.0375 | -0.36445 |  | -146.6254 |  | 0.11795 | -0.095589
0.037695 | -0.38817 |  | -154.5055 |  | 0.15387 | -0.12375
0.037891 | -0.40927 |  | -161.809 |  | 0.18732 | -0.14981
0.038086 | -0.42928 |  | -168.5846 |  | 0.21815 | -0.17382
0.038281 | -0.44744 |  | -174.8006 |  | 0.24628 | -0.19579
0.038477 | -0.46405 |  | -180.3849 |  | 0.26949 | -0.214
0.038672 | -0.47882 |  | -185.2605 |  | 0.28825 | -0.22833
0.038867 | -0.4911 |  | -189.3044 |  | 0.30391 | -0.24021
0.039062 | -0.50175 |  | -192.5376 |  | 0.31459 | -0.24862
0.039258 | -0.5099 |  | -194.9615 |  | 0.32062 | -0.25306
0.039453 | -0.51628 |  | -196.5893 |  | 0.32265 | -0.25442
0.039648 | -0.52092 |  | -197.528 |  | 0.31877 | -0.2513
0.039844 | -0.52347 |  | -197.7365 |  | 0.30986 | -0.24395
0.040039 | -0.52419 |  | -197.1657 |  | 0.29705 | -0.23383
0.040234 | -0.52186 |  | -195.7176 |  | 0.27965 | -0.21999
0.04043 | -0.51744 |  | -193.4449 |  | 0.25826 | -0.20292
0.040625 | -0.51164 |  | -190.6338 |  | 0.23276 | -0.18299
0.04082 | -0.50424 |  | -187.3862 |  | 0.20281 | -0.15942
0.041016 | -0.49554 |  | -183.6421 |  | 0.17013 | -0.13348
0.041211 | -0.48446 |  | -179.0918 |  | 0.1351 | -0.10581
0.041406 | -0.47095 |  | -173.6085 |  | 0.09763 | -0.076355
0.041602 | -0.45587 |  | -167.5169 |  | 0.059709 | -0.04632
0.041797 | -0.43953 |  | -161.0447 |  | 0.020215 | -0.015379
0.041992 | -0.42216 |  | -154.2095 |  | -0.021223 | 0.016901
0.042188 | -0.40314 |  | -146.7654 |  | -0.060945 | 0.048276
0.042383 | -0.38272 |  | -138.5791 |  | -0.099325 | 0.078221
0.042578 | -0.36302 |  | -129.877 |  | -0.13663 | 0.10731
0.042773 | -0.34664 |  | -120.7939 |  | -0.17126 | 0.13441
0.042969 | -0.3339 |  | -111.2973 |  | -0.20392 | 0.15976
0.043164 | -0.32134 |  | -101.2106 |  | -0.23362 | 0.18308
0.043359 | -0.30957 |  | -90.5263 |  | -0.25965 | 0.20324
0.043555 | -0.30767 |  | -79.5105 |  | -0.28175 | 0.22032
0.04375 | -0.32313 |  | -68.251 |  | -0.29862 | 0.23348
0.043945 | -0.35158 |  | -56.7968 |  | -0.31202 | 0.24361
0.044141 | -0.37442 |  | -45.1246 |  | -0.32197 | 0.25135
0.044336 | -0.3778 |  | -33.157 |  | -0.32538 | 0.25421
0.044531 | -0.37506 |  | -21 |  | -0.32434 | 0.25325
0.044727 | -0.36523 |  | -8.7936 |  | -0.31985 | 0.24945
0.044922 | -0.28085 |  | 3.2071 |  | -0.30828 | 0.24049
0.045117 | -0.1266 |  | 15.06 |  | -0.29267 | 0.22829
0.045312 | -0.03466 |  | 27.1761 |  | -0.27481 | 0.21394
0.045508 | -0.0011778 |  | 39.3707 |  | -0.25113 | 0.19534
0.045703 | 0.058169 |  | 51.263 |  | -0.22403 | 0.17391
0.045898 | 0.10944 |  | 62.9147 |  | -0.19388 | 0.15001
0.046094 | 0.15082 |  | 74.3476 |  | -0.15926 | 0.12277
0.046289 | 0.20048 |  | 85.5393 |  | -0.12347 | 0.094209
0.046484 | 0.23837 |  | 96.5602 |  | -0.085788 | 0.064514
0.04668 | 0.2803 |  | 107.2771 |  | -0.046003 | 0.033332
0.046875 | 0.31945 |  | 117.5291 |  | -0.0067036 | 0.0022932
0.04707 | 0.34623 |  | 127.3852 |  | 0.033416 | -0.029013
0.047266 | 0.37711 |  | 136.8853 |  | 0.073421 | -0.060536
0.047461 | 0.40369 |  | 145.8352 |  | 0.11102 | -0.090295
0.047656 | 0.42657 |  | 154.1519 |  | 0.14744 | -0.1186
0.047852 | 0.45016 |  | 161.8266 |  | 0.18154 | -0.14529
0.048047 | 0.46898 |  | 168.7985 |  | 0.21244 | -0.16949
0.048242 | 0.48775 |  | 175.1616 |  | 0.24142 | -0.192
0.048438 | 0.50463 |  | 180.9528 |  | 0.2658 | -0.21113
0.048633 | 0.51928 |  | 186.0619 |  | 0.28506 | -0.22603
0.048828 | 0.53342 |  | 190.3744 |  | 0.30178 | -0.23855
0.049023 | 0.54439 |  | 193.8628 |  | 0.3136 | -0.24778
0.049219 | 0.55449 |  | 196.6189 |  | 0.32006 | -0.25298
0.049414 | 0.56287 |  | 198.617 |  | 0.32274 | -0.25462
0.049609 | 0.56832 |  | 199.7617 |  | 0.32022 | -0.25231
0.049805 | 0.57171 |  | 200.0326 |  | 0.31263 | -0.24623
0.05 | 0.57278 |  | 199.4252 |  | 0.30014 | -0.23631
0.050195 | 0.57143 |  | 197.9942 |  | 0.2835 | -0.22306
0.050391 | 0.56697 |  | 195.7738 |  | 0.26368 | -0.2072
0.050586 | 0.56129 |  | 192.8986 |  | 0.23876 | -0.18764
0.050781 | 0.55428 |  | 189.5348 |  | 0.2095 | -0.16453
0.050977 | 0.54496 |  | 185.601 |  | 0.17782 | -0.13922
0.051172 | 0.53422 |  | 180.9848 |  | 0.14283 | -0.11173
0.051367 | 0.52033 |  | 175.5345 |  | 0.10562 | -0.082589
0.051562 | 0.5043 |  | 169.2787 |  | 0.067974 | -0.052842
0.051758 | 0.48719 |  | 162.5525 |  | 0.028766 | -0.022061
0.051953 | 0.46775 |  | 155.3513 |  | -0.012158 | 0.010018
0.052148 | 0.44677 |  | 147.5236 |  | -0.052443 | 0.041704
0.052344 | 0.42402 |  | 139.146 |  | -0.091095 | 0.072023
0.052539 | 0.39984 |  | 130.2061 |  | -0.12873 | 0.10139
0.052734 | 0.37477 |  | 120.8326 |  | -0.16445 | 0.12916
0.05293 | 0.34807 |  | 111.1537 |  | -0.19711 | 0.15458
0.053125 | 0.31999 |  | 101.0175 |  | -0.22727 | 0.17803
0.05332 | 0.2907 |  | 90.3864 |  | -0.25449 | 0.19924
0.053516 | 0.26085 |  | 79.3574 |  | -0.27707 | 0.21705
0.053711 | 0.23112 |  | 68.0658 |  | -0.29544 | 0.23116
0.053906 | 0.20267 |  | 56.6319 |  | -0.31002 | 0.2421
0.054102 | 0.17663 |  | 45.0164 |  | -0.31982 | 0.24974
0.054297 | 0.15193 |  | 33.2008 |  | -0.32477 | 0.25357
0.054492 | 0.12739 |  | 21.2547 |  | -0.32501 | 0.25372
0.054688 | 0.10153 |  | 9.2273 |  | -0.32024 | 0.25
0.054883 | 0.074576 |  | -2.8629 |  | -0.31076 | 0.24241
0.055078 | 0.045936 |  | -14.9778 |  | -0.29697 | 0.23153
0.055273 | 0.013104 |  | -27.0674 |  | -0.27848 | 0.21708
0.055469 | -0.02073 |  | -39.0719 |  | -0.25587 | 0.19917
0.055664 | -0.053658 |  | -50.8794 |  | -0.22945 | 0.17821
0.055859 | -0.087722 |  | -62.4263 |  | -0.19902 | 0.15431
0.056055 | -0.12309 |  | -73.7002 |  | -0.16602 | 0.12822
0.05625 | -0.16075 |  | -84.7308 |  | -0.13096 | 0.10043
0.056445 | -0.1987 |  | -95.4894 |  | -0.093364 | 0.070888
0.056641 | -0.234 |  | -105.8765 |  | -0.054021 | 0.039838
0.056836 | -0.268 |  | -115.8741 |  | -0.014155 | 0.0082389
0.057031 | -0.29987 |  | -125.4268 |  | 0.02603 | -0.023347
0.057227 | -0.32845 |  | -134.5178 |  | 0.065858 | -0.054496
0.057422 | -0.35447 |  | -143.191 |  | 0.10356 | -0.084098
0.057617 | -0.37816 |  | -151.3353 |  | 0.13992 | -0.11257
0.057813 | -0.40052 |  | -158.891 |  | 0.17501 | -0.14009
0.058008 | -0.42102 |  | -165.888 |  | 0.2065 | -0.16492
0.058203 | -0.43961 |  | -172.3193 |  | 0.23528 | -0.18724
0.058398 | -0.45694 |  | -178.1363 |  | 0.26124 | -0.20737
0.058594 | -0.47211 |  | -183.2708 |  | 0.2818 | -0.22347
0.058789 | -0.48541 |  | -187.671 |  | 0.29839 | -0.23605
0.058984 | -0.49688 |  | -191.2664 |  | 0.31154 | -0.24609
0.05918 | -0.50632 |  | -194.063 |  | 0.31907 | -0.2519
0.059375 | -0.51385 |  | -196.1118 |  | 0.32216 | -0.25404
0.05957 | -0.5189 |  | -197.3489 |  | 0.32109 | -0.25309
0.059766 | -0.52202 |  | -197.7948 |  | 0.31446 | -0.24766
0.059961 | -0.52311 |  | -197.4558 |  | 0.30292 | -0.23842
0.060156 | -0.52167 |  | -196.2573 |  | 0.28729 | -0.226
0.060352 | -0.51822 |  | -194.2991 |  | 0.26754 | -0.21032
0.060547 | -0.51273 |  | -191.709 |  | 0.24332 | -0.1914
0.060742 | -0.50582 |  | -188.5882 |  | 0.21523 | -0.16912
0.060937 | -0.49779 |  | -185.0434 |  | 0.18394 | -0.14422
0.061133 | -0.48786 |  | -180.8836 |  | 0.14976 | -0.11736
0.061328 | -0.47565 |  | -175.7922 |  | 0.11355 | -0.088808
0.061523 | -0.46092 |  | -169.8497 |  | 0.075384 | -0.058657
0.061719 | -0.44478 |  | -163.4467 |  | 0.035714 | -0.027406
0.061914 | -0.42792 |  | -156.6962 |  | -0.0045874 | 0.0041979
0.062109 | -0.40955 |  | -149.4694 |  | -0.044603 | 0.035562
0.062305 | -0.3899 |  | -141.642 |  | -0.083566 | 0.06608
0.0625 | -0.37012 |  | -133.1306 |  | -0.12122 | 0.095609
0.062695 | -0.35287 |  | -124.1553 |  | -0.1573 | 0.1237
0.062891 | -0.34007 |  | -114.8319 |  | -0.19121 | 0.14993
0.063086 | -0.32749 |  | -105.0086 |  | -0.2216 | 0.17374
0.063281 | -0.31358 |  | -94.5893 |  | -0.2489 | 0.19492
0.063477 | -0.30771 |  | -83.5948 |  | -0.27291 | 0.21348
0.063672 | -0.31604 |  | -72.292 |  | -0.2918 | 0.22814
0.063867 | -0.34069 |  | -60.9512 |  | -0.30666 | 0.23949
0.064062 | -0.37324 |  | -49.494 |  | -0.31794 | 0.24836
0.064258 | -0.37642 |  | -37.7556 |  | -0.32429 | 0.25328
0.064453 | -0.36485 |  | -25.7571 |  | -0.32513 | 0.25388
0.064648 | -0.39224 |  | -13.5618 |  | -0.32081 | 0.25051
0.064844 | -0.3623 |  | -1.4726 |  | -0.3124 | 0.24361
0.065039 | -0.19745 |  | 10.2965 |  | -0.29934 | 0.23343
0.065234 | -0.058348 |  | 22.318 |  | -0.28156 | 0.2196
0.06543 | -0.013297 |  | 34.6396 |  | -0.26065 | 0.20279
0.065625 | 0.043679 |  | 46.6565 |  | -0.23524 | 0.18271
0.06582 | 0.097184 |  | 58.4441 |  | -0.20485 | 0.15881
0.066016 | 0.13434 |  | 70.0095 |  | -0.17243 | 0.13292
0.066211 | 0.18928 |  | 81.2225 |  | -0.13795 | 0.10568
0.066406 | 0.22781 |  | 92.2211 |  | -0.10044 | 0.076259
0.066602 | 0.26724 |  | 102.9622 |  | -0.061583 | 0.045644
0.066797 | 0.30865 |  | 113.4163 |  | -0.021948 | 0.014441
0.066992 | 0.33414 |  | 123.5285 |  | 0.018275 | -0.017387
0.067187 | 0.36773 |  | 133.2361 |  | 0.05805 | -0.048477
0.067383 | 0.39342 |  | 142.4367 |  | 0.09654 | -0.078479
0.067578 | 0.41675 |  | 151.0208 |  | 0.13307 | -0.10742
0.067773 | 0.44355 |  | 158.9942 |  | 0.1682 | -0.13478
0.067969 | 0.46133 |  | 166.2652 |  | 0.20111 | -0.16034
0.068164 | 0.48269 |  | 172.8795 |  | 0.23016 | -0.18315
0.068359 | 0.49961 |  | 178.8834 |  | 0.2563 | -0.2035
0.068555 | 0.51431 |  | 184.1934 |  | 0.27865 | -0.22109
0.06875 | 0.52989 |  | 188.7962 |  | 0.29553 | -0.23416
0.068945 | 0.54038 |  | 192.6023 |  | 0.30856 | -0.24393
0.069141 | 0.55255 |  | 195.6193 |  | 0.31806 | -0.25115
0.069336 | 0.56005 |  | 197.9241 |  | 0.32243 | -0.25458
0.069531 | 0.56635 |  | 199.4898 |  | 0.3215 | -0.25384
0.069727 | 0.57233 |  | 200.1825 |  | 0.31574 | -0.24879
0.069922 | 0.57257 |  | 199.8949 |  | 0.30529 | -0.24017
0.070117 | 0.57281 |  | 198.7376 |  | 0.29033 | -0.22853
0.070312 | 0.56918 |  | 196.751 |  | 0.27117 | -0.21349
0.070508 | 0.56364 |  | 194.0634 |  | 0.24864 | -0.19557
0.070703 | 0.55785 |  | 190.9148 |  | 0.22169 | -0.1741
0.070898 | 0.54848 |  | 187.2722 |  | 0.18948 | -0.14882
0.071094 | 0.53912 |  | 183.0399 |  | 0.15594 | -0.12229
0.071289 | 0.52677 |  | 178.0114 |  | 0.12098 | -0.094606
0.071484 | 0.51145 |  | 172.0607 |  | 0.082177 | -0.064419
0.07168 | 0.49493 |  | 165.4659 |  | 0.042979 | -0.033492
0.071875 | 0.47603 |  | 158.4066 |  | 0.0033979 | -0.0021979
0.07207 | 0.45621 |  | 150.7888 |  | -0.03755 | 0.029795
0.072266 | 0.4338 |  | 142.5919 |  | -0.076683 | 0.06055
0.072461 | 0.40978 |  | 133.8692 |  | -0.11441 | 0.090079
0.072656 | 0.38485 |  | 124.6405 |  | -0.151 | 0.11858
0.072852 | 0.35862 |  | 115.1072 |  | -0.18496 | 0.14511
0.073047 | 0.33192 |  | 105.2835 |  | -0.21714 | 0.17007
0.073242 | 0.30292 |  | 94.9318 |  | -0.2455 | 0.19221
0.073438 | 0.27313 |  | 84.1238 |  | -0.26885 | 0.21059
0.073633 | 0.24372 |  | 72.921 |  | -0.28915 | 0.22608
0.073828 | 0.21503 |  | 61.4083 |  | -0.30533 | 0.2384
0.074023 | 0.18891 |  | 49.7989 |  | -0.31718 | 0.24773
0.074219 | 0.16348 |  | 37.9993 |  | -0.3245 | 0.25343
0.074414 | 0.13827 |  | 26.0323 |  | -0.32625 | 0.25474
0.074609 | 0.11349 |  | 14.0365 |  | -0.32363 | 0.2525
0.074805 | 0.087266 |  | 1.9782 |  | -0.31556 | 0.2461
0.075 | 0.059886 |  | -10.0743 |  | -0.30287 | 0.2361
0.075195 | 0.030176 |  | -22.0986 |  | -0.28727 | 0.22361
0.075391 | -0.0030734 |  | -34.1203 |  | -0.26653 | 0.20747
0.075586 | -0.036257 |  | -46.0454 |  | -0.2412 | 0.18759
0.075781 | -0.071232 |  | -57.7646 |  | -0.21247 | 0.16467
0.075977 | -0.10993 |  | -69.2203 |  | -0.1798 | 0.13879
0.076172 | -0.14688 |  | -80.4279 |  | -0.14512 | 0.11134
0.076367 | -0.18411 |  | -91.3669 |  | -0.10929 | 0.083134
0.076563 | -0.22107 |  | -101.9648 |  | -0.070905 | 0.052975
0.076758 | -0.25469 |  | -112.1351 |  | -0.030903 | 0.021329
0.076953 | -0.28816 |  | -121.833 |  | 0.0096489 | -0.010577
0.077148 | -0.31808 |  | -131.0778 |  | 0.049913 | -0.042096
0.077344 | -0.34464 |  | -139.8707 |  | 0.088221 | -0.072186
0.077539 | -0.36986 |  | -148.2078 |  | 0.12513 | -0.10111
0.077734 | -0.39213 |  | -156.0258 |  | 0.16031 | -0.12866
0.07793 | -0.41371 |  | -163.266 |  | 0.19336 | -0.15446
0.078125 | -0.43321 |  | -169.9541 |  | 0.22448 | -0.17867
0.07832 | -0.45061 |  | -176.0307 |  | 0.25134 | -0.1998
0.078516 | -0.46683 |  | -181.3986 |  | 0.27345 | -0.21712
0.078711 | -0.48045 |  | -185.9985 |  | 0.2917 | -0.23099
0.078906 | -0.49259 |  | -189.7986 |  | 0.30581 | -0.2418
0.079102 | -0.50258 |  | -192.8354 |  | 0.31605 | -0.24982
0.079297 | -0.51077 |  | -195.1591 |  | 0.32147 | -0.25393
0.079492 | -0.51728 |  | -196.7577 |  | 0.32171 | -0.25392
0.079687 | -0.52118 |  | -197.5649 |  | 0.31758 | -0.25029
0.079883 | -0.52363 |  | -197.578 |  | 0.30727 | -0.24207
0.080078 | -0.52333 |  | -196.7695 |  | 0.29247 | -0.23022
0.080273 | -0.52044 |  | -195.0964 |  | 0.27593 | -0.21669
0.080469 | -0.51609 |  | -192.7599 |  | 0.25378 | -0.19944
0.080664 | -0.50987 |  | -189.9475 |  | 0.22626 | -0.17788
0.080859 | -0.50273 |  | -186.6895 |  | 0.1967 | -0.15414
0.081055 | -0.49385 |  | -182.9099 |  | 0.16329 | -0.1278
0.08125 | -0.48242 |  | -178.2428 |  | 0.12704 | -0.099471
0.081445 | -0.46866 |  | -172.5754 |  | 0.090067 | -0.070413
0.081641 | -0.45292 |  | -166.3242 |  | 0.051301 | -0.039908
0.081836 | -0.43642 |  | -159.7769 |  | 0.011116 | -0.0083231
0.082031 | -0.41857 |  | -152.7983 |  | -0.029625 | 0.023574
0.082227 | -0.39892 |  | -145.1027 |  | -0.069456 | 0.054779
0.082422 | -0.37826 |  | -136.7021 |  | -0.10715 | 0.084464
0.082617 | -0.35855 |  | -127.8015 |  | -0.14387 | 0.11315
0.082812 | -0.343 |  | -118.5192 |  | -0.17864 | 0.14018
0.083008 | -0.32988 |  | -108.8609 |  | -0.21011 | 0.16485
0.083203 | -0.31497 |  | -98.6147 |  | -0.23975 | 0.18785
0.083398 | -0.3016 |  | -87.8253 |  | -0.26549 | 0.20789
0.083594 | -0.29917 |  | -76.7851 |  | -0.2855 | 0.22365
0.083789 | -0.31162 |  | -65.5786 |  | -0.30219 | 0.23631
0.083984 | -0.33611 |  | -54.1655 |  | -0.31494 | 0.24603
0.08418 | -0.36659 |  | -42.4365 |  | -0.32292 | 0.25229
0.084375 | -0.38279 |  | -30.4489 |  | -0.32625 | 0.25485
0.08457 | -0.37065 |  | -18.3769 |  | -0.3241 | 0.25319
0.084766 | -0.33499 |  | -6.2729 |  | -0.31783 | 0.24803
0.084961 | -0.25736 |  | 5.741 |  | -0.30644 | 0.239
0.085156 | -0.1465 |  | 17.7166 |  | -0.28974 | 0.22586
0.085352 | -0.053541 |  | 29.7655 |  | -0.27067 | 0.21062
0.085547 | 0.015796 |  | 41.7759 |  | -0.24685 | 0.19207
0.085742 | 0.066675 |  | 53.6456 |  | -0.21766 | 0.16913
0.085938 | 0.10682 |  | 65.2832 |  | -0.18685 | 0.1444
0.086133 | 0.15668 |  | 76.6698 |  | -0.15293 | 0.11767
0.086328 | 0.20596 |  | 87.8195 |  | -0.11587 | 0.08858
0.086523 | 0.25152 |  | 98.7035 |  | -0.078088 | 0.058691
0.086719 | 0.29106 |  | 109.304 |  | -0.03855 | 0.027529
0.086914 | 0.32174 |  | 119.523 |  | 0.0018343 | -0.0043221
0.087109 | 0.35415 |  | 129.346 |  | 0.041869 | -0.035652
0.087305 | 0.38183 |  | 138.7312 |  | 0.081172 | -0.06638
0.0875 | 0.40688 |  | 147.583 |  | 0.11829 | -0.095746
0.087695 | 0.43254 |  | 155.8492 |  | 0.15404 | -0.1237
0.087891 | 0.45385 |  | 163.3263 |  | 0.18813 | -0.15019
0.088086 | 0.47421 |  | 170.0665 |  | 0.21863 | -0.17419
0.088281 | 0.49177 |  | 176.3232 |  | 0.24606 | -0.19563
0.088477 | 0.50813 |  | 181.9552 |  | 0.27013 | -0.21428
0.088672 | 0.52315 |  | 186.8172 |  | 0.28919 | -0.22904
0.088867 | 0.53518 |  | 190.9631 |  | 0.30391 | -0.2403
0.089063 | 0.5472 |  | 194.3526 |  | 0.31488 | -0.24868
0.089258 | 0.55646 |  | 196.9804 |  | 0.32107 | -0.25333
0.089453 | 0.56411 |  | 198.8291 |  | 0.32254 | -0.25425
0.089648 | 0.5698 |  | 199.8317 |  | 0.31903 | -0.25137
0.089844 | 0.57205 |  | 199.9437 |  | 0.31003 | -0.24411
0.090039 | 0.57294 |  | 199.147 |  | 0.29665 | -0.2334
0.090234 | 0.57035 |  | 197.5243 |  | 0.27942 | -0.21969
0.09043 | 0.56597 |  | 195.2206 |  | 0.25835 | -0.20295
0.090625 | 0.56058 |  | 192.3524 |  | 0.23298 | -0.18299
0.09082 | 0.55259 |  | 188.9742 |  | 0.20306 | -0.15941
0.091016 | 0.54338 |  | 185.0494 |  | 0.17005 | -0.13319
0.091211 | 0.53214 |  | 180.3771 |  | 0.13495 | -0.10544
0.091406 | 0.51853 |  | 174.76 |  | 0.097989 | -0.076514
0.091602 | 0.50236 |  | 168.3912 |  | 0.059349 | -0.046302
0.091797 | 0.48438 |  | 161.5267 |  | 0.019619 | -0.01505
0.091992 | 0.46536 |  | 154.1687 |  | -0.020414 | 0.016523
0.092188 | 0.44377 |  | 146.25 |  | -0.061053 | 0.048254
0.092383 | 0.42084 |  | 137.7439 |  | -0.10043 | 0.078944
0.092578 | 0.39627 |  | 128.6929 |  | -0.13636 | 0.10731
0.092773 | 0.36977 |  | 119.2036 |  | -0.17092 | 0.13423
0.092969 | 0.34323 |  | 109.3739 |  | -0.20421 | 0.15999
0.093164 | 0.31495 |  | 99.1292 |  | -0.23378 | 0.18327
0.093359 | 0.28515 |  | 88.3953 |  | -0.25987 | 0.20356
0.093555 | 0.2553 |  | 77.3042 |  | -0.28193 | 0.22065
0.09375 | 0.22585 |  | 65.971 |  | -0.29918 | 0.23399
0.093945 | 0.19819 |  | 54.452 |  | -0.31232 | 0.24406
0.094141 | 0.17231 |  | 42.7803 |  | -0.32101 | 0.25091
0.094336 | 0.14805 |  | 30.9176 |  | -0.3256 | 0.25421
0.094531 | 0.12314 |  | 18.9104 |  | -0.32543 | 0.25403
0.094727 | 0.096643 |  | 6.877 |  | -0.31905 | 0.24927
0.094922 | 0.071254 |  | -5.1501 |  | -0.30846 | 0.24056
0.095117 | 0.044227 |  | -17.1642 |  | -0.29386 | 0.22887
0.095312 | 0.010724 |  | -29.1545 |  | -0.27404 | 0.21339
0.095508 | -0.024981 |  | -41.1185 |  | -0.25101 | 0.19511
0.095703 | -0.058287 |  | -52.9635 |  | -0.22447 | 0.17418
0.095898 | -0.094998 |  | -64.568 |  | -0.19351 | 0.14965
0.096094 | -0.13366 |  | -75.9218 |  | -0.15969 | 0.12288
0.096289 | -0.16853 |  | -87.0303 |  | -0.12339 | 0.094522
0.096484 | -0.20439 |  | -97.8037 |  | -0.085292 | 0.064419
0.09668 | -0.24054 |  | -108.1292 |  | -0.045961 | 0.033391
0.096875 | -0.27433 |  | -117.9748 |  | -0.0060221 | 0.0020646
0.09707 | -0.30643 |  | -127.3748 |  | 0.033034 | -0.028839
0.097266 | -0.33428 |  | -136.3538 |  | 0.072577 | -0.05967
0.097461 | -0.35965 |  | -144.9313 |  | 0.11166 | -0.090444
0.097656 | -0.38367 |  | -153.023 |  | 0.14716 | -0.11868
0.097852 | -0.40524 |  | -160.5162 |  | 0.18112 | -0.14474
0.098047 | -0.42563 |  | -167.4267 |  | 0.2129 | -0.16973
0.098242 | -0.44397 |  | -173.731 |  | 0.2404 | -0.19152
0.098437 | -0.46053 |  | -179.385 |  | 0.26526 | -0.21063
0.098633 | -0.47566 |  | -184.3412 |  | 0.28557 | -0.22664
0.098828 | -0.48821 |  | -188.5398 |  | 0.30084 | -0.23813
0.099023 | -0.4992 |  | -191.9956 |  | 0.31299 | -0.24729
0.099219 | -0.50861 |  | -194.698 |  | 0.32012 | -0.25306
0.099414 | -0.51581 |  | -196.592 |  | 0.32226 | -0.25424
0.099609 | -0.52085 |  | -197.6712 |  | 0.31979 | -0.25209
0.099805 | -0.52353 |  | -197.9384 |  | 0.31155 | -0.24549
0.1 | -0.52414 |  | -197.3752 |  | 0.29953 | -0.23556
0.1002 | -0.5224 |  | -195.9955 |  | 0.28398 | -0.22326
0.10039 | -0.51833 |  | -193.8827 |  | 0.263 | -0.20673
0.10059 | -0.51265 |  | -191.1693 |  | 0.23786 | -0.18678
0.10078 | -0.50557 |  | -187.9896 |  | 0.20897 | -0.16405
0.10098 | -0.49721 |  | -184.3877 |  | 0.17646 | -0.13842
0.10117 | -0.4871 |  | -180.1241 |  | 0.14226 | -0.11157
0.10137 | -0.47443 |  | -174.9053 |  | 0.10577 | -0.083045
0.10156 | -0.45943 |  | -168.9048 |  | 0.067103 | -0.052483
0.10176 | -0.44328 |  | -162.4948 |  | 0.027467 | -0.021313
0.10195 | -0.42617 |  | -155.7067 |  | -0.013611 | 0.01083
0.10215 | -0.40733 |  | -148.3073 |  | -0.053742 | 0.042491
0.10234 | -0.38705 |  | -140.1776 |  | -0.091994 | 0.072395
0.10254 | -0.36687 |  | -131.3885 |  | -0.12919 | 0.10162
0.10273 | -0.34933 |  | -122.2043 |  | -0.16408 | 0.12905
0.10293 | -0.33481 |  | -112.7358 |  | -0.19782 | 0.15505
0.10312 | -0.31993 |  | -102.7237 |  | -0.22896 | 0.17941
0.10332 | -0.30526 |  | -92.079 |  | -0.25506 | 0.19976
0.10352 | -0.29733 |  | -81.0507 |  | -0.27774 | 0.2172
0.10371 | -0.30188 |  | -69.8891 |  | -0.29596 | 0.23143
0.10391 | -0.32725 |  | -58.5439 |  | -0.30947 | 0.24172
0.1041 | -0.36696 |  | -46.9044 |  | -0.32011 | 0.24986
0.1043 | -0.38044 |  | -35.0681 |  | -0.32556 | 0.25411
0.10449 | -0.36694 |  | -23.0508 |  | -0.32543 | 0.25397
0.10469 | -0.37734 |  | -10.876 |  | -0.32114 | 0.25059
0.10488 | -0.35104 |  | 1.1622 |  | -0.31075 | 0.24224
0.10508 | -0.19822 |  | 12.941 |  | -0.29639 | 0.23069
0.10527 | -0.042048 |  | 24.8564 |  | -0.27929 | 0.21724
0.10547 | 0.006973 |  | 37.0314 |  | -0.2565 | 0.19955
0.10566 | 0.044898 |  | 49.0166 |  | -0.23008 | 0.17874
0.10586 | 0.10177 |  | 60.7007 |  | -0.20028 | 0.15514
0.10605 | 0.14107 |  | 72.167 |  | -0.16614 | 0.12817
0.10625 | 0.19015 |  | 83.3328 |  | -0.13067 | 0.10017
0.10645 | 0.23554 |  | 94.3366 |  | -0.09366 | 0.070885
0.10664 | 0.27351 |  | 105.142 |  | -0.05466 | 0.040118
0.10684 | 0.31406 |  | 115.507 |  | -0.014816 | 0.0089375
0.10703 | 0.34225 |  | 125.4745 |  | 0.025861 | -0.02314
0.10723 | 0.37234 |  | 135.0701 |  | 0.065346 | -0.054283
0.10742 | 0.39955 |  | 144.1108 |  | 0.10314 | -0.08391
0.10762 | 0.42164 |  | 152.5411 |  | 0.14016 | -0.11292
0.10781 | 0.44658 |  | 160.3604 |  | 0.17427 | -0.13962
0.10801 | 0.46509 |  | 167.4389 |  | 0.20555 | -0.16429
0.1082 | 0.48477 |  | 173.8589 |  | 0.23518 | -0.18725
0.1084 | 0.50241 |  | 179.7351 |  | 0.26055 | -0.20678
0.10859 | 0.51623 |  | 184.9813 |  | 0.28116 | -0.223
0.10879 | 0.53157 |  | 189.4818 |  | 0.29812 | -0.23599
0.10898 | 0.54228 |  | 193.128 |  | 0.3105 | -0.24547
0.10918 | 0.55274 |  | 195.9982 |  | 0.31859 | -0.2517
0.10938 | 0.56134 |  | 198.1123 |  | 0.32196 | -0.25386
0.10957 | 0.56656 |  | 199.3724 |  | 0.32003 | -0.25218
0.10977 | 0.57116 |  | 199.8266 |  | 0.3137 | -0.2471
0.10996 | 0.57184 |  | 199.4554 |  | 0.30213 | -0.23785
0.11016 | 0.5712 |  | 198.213 |  | 0.28634 | -0.22531
0.11035 | 0.56797 |  | 196.1863 |  | 0.26704 | -0.20992
0.11055 | 0.56246 |  | 193.4995 |  | 0.24262 | -0.19077
0.11074 | 0.55632 |  | 190.3089 |  | 0.2146 | -0.16864
0.11094 | 0.54729 |  | 186.6152 |  | 0.18337 | -0.14388
0.11113 | 0.53733 |  | 182.2339 |  | 0.14872 | -0.11652
0.11133 | 0.52471 |  | 176.9823 |  | 0.11255 | -0.087967
0.11152 | 0.50884 |  | 170.8503 |  | 0.07467 | -0.058271
0.11172 | 0.49136 |  | 164.1296 |  | 0.034899 | -0.02705
0.11191 | 0.47226 |  | 156.9825 |  | -0.0053208 | 0.0046673
0.11211 | 0.4522 |  | 149.2856 |  | -0.04573 | 0.036416
0.1123 | 0.42943 |  | 141.0074 |  | -0.085233 | 0.067279
0.1125 | 0.40505 |  | 132.1654 |  | -0.1221 | 0.096147
0.1127 | 0.37989 |  | 122.7886 |  | -0.15784 | 0.12404
0.11289 | 0.35281 |  | 113.038 |  | -0.19191 | 0.15054
0.11309 | 0.32523 |  | 102.9344 |  | -0.22276 | 0.17467
0.11328 | 0.2964 |  | 92.375 |  | -0.25081 | 0.1965
0.11348 | 0.26666 |  | 81.4344 |  | -0.27361 | 0.21427
0.11367 | 0.23762 |  | 70.2207 |  | -0.29229 | 0.22862
0.11387 | 0.20958 |  | 58.7877 |  | -0.3083 | 0.2407
0.11406 | 0.18351 |  | 47.1839 |  | -0.31881 | 0.24896
0.11426 | 0.15879 |  | 35.3526 |  | -0.32488 | 0.25377
0.11445 | 0.13343 |  | 23.3348 |  | -0.3264 | 0.25482
0.11465 | 0.1073 |  | 11.3009 |  | -0.32181 | 0.25117
0.11484 | 0.081868 |  | -0.69101 |  | -0.31309 | 0.24427
0.11504 | 0.055295 |  | -12.6309 |  | -0.3003 | 0.23412
0.11523 | 0.024032 |  | -24.5446 |  | -0.28285 | 0.22043
0.11543 | -0.011214 |  | -36.4715 |  | -0.26147 | 0.20361
0.11563 | -0.046827 |  | -48.318 |  | -0.23559 | 0.18302
0.11582 | -0.081452 |  | -59.9841 |  | -0.20605 | 0.15961
0.11602 | -0.11674 |  | -71.4391 |  | -0.17347 | 0.13396
0.11621 | -0.1537 |  | -82.6533 |  | -0.13771 | 0.10583
0.11641 | -0.19183 |  | -93.5599 |  | -0.10124 | 0.077006
0.1166 | -0.22826 |  | -104.0614 |  | -0.063183 | 0.046882
0.1168 | -0.26229 |  | -114.0825 |  | -0.022432 | 0.014857
0.11699 | -0.29469 |  | -123.6211 |  | 0.017502 | -0.016592
0.11719 | -0.32288 |  | -132.7538 |  | 0.057212 | -0.047784
0.11738 | -0.34902 |  | -141.4964 |  | 0.096203 | -0.07835
0.11758 | -0.37432 |  | -149.8059 |  | 0.13219 | -0.10663
0.11777 | -0.39684 |  | -157.5958 |  | 0.16719 | -0.13388
0.11797 | -0.41804 |  | -164.7683 |  | 0.19988 | -0.15941
0.11816 | -0.4371 |  | -171.3329 |  | 0.22931 | -0.18246
0.11836 | -0.45426 |  | -177.2357 |  | 0.25622 | -0.20339
0.11855 | -0.46991 |  | -182.397 |  | 0.27722 | -0.21991
0.11875 | -0.48299 |  | -186.8199 |  | 0.29397 | -0.23276
0.11895 | -0.49481 |  | -190.4937 |  | 0.30848 | -0.24356
0.11914 | -0.5047 |  | -193.4812 |  | 0.31699 | -0.25027
0.11934 | -0.5127 |  | -195.7701 |  | 0.32069 | -0.25316
0.11953 | -0.51888 |  | -197.2441 |  | 0.32062 | -0.25277
0.11973 | -0.52235 |  | -197.9019 |  | 0.31469 | -0.24783
0.11992 | -0.52404 |  | -197.7326 |  | 0.30411 | -0.23932
0.12012 | -0.52329 |  | -196.741 |  | 0.2892 | -0.22745
0.12031 | -0.52036 |  | -194.9887 |  | 0.27026 | -0.21231
0.12051 | -0.51558 |  | -192.5485 |  | 0.24729 | -0.1943
0.1207 | -0.5087 |  | -189.5189 |  | 0.21916 | -0.17227
0.1209 | -0.50084 |  | -185.9781 |  | 0.18851 | -0.14772
0.12109 | -0.49123 |  | -181.877 |  | 0.1554 | -0.12154
0.12129 | -0.47931 |  | -176.9707 |  | 0.11849 | -0.092771
0.12148 | -0.46523 |  | -171.2209 |  | 0.081137 | -0.063308
0.12168 | -0.44918 |  | -164.9216 |  | 0.042449 | -0.032794
0.12187 | -0.43244 |  | -158.2619 |  | 0.0011342 | -0.00041337
0.12207 | -0.41455 |  | -151.1637 |  | -0.039011 | 0.031145
0.12227 | -0.395 |  | -143.4416 |  | -0.078264 | 0.061766
0.12246 | -0.37465 |  | -135.0383 |  | -0.11653 | 0.091634
0.12266 | -0.35546 |  | -126.0635 |  | -0.15184 | 0.11947
0.12285 | -0.33987 |  | -116.7135 |  | -0.18624 | 0.14623
0.12305 | -0.32671 |  | -106.9783 |  | -0.21822 | 0.1711
0.12324 | -0.31295 |  | -96.625 |  | -0.24599 | 0.19274
0.12344 | -0.30212 |  | -85.6858 |  | -0.27094 | 0.21201
0.12363 | -0.30501 |  | -74.4618 |  | -0.29063 | 0.22754
0.12383 | -0.31991 |  | -63.1651 |  | -0.30572 | 0.23919
0.12402 | -0.33199 |  | -51.742 |  | -0.31832 | 0.24859
0.12422 | -0.35284 |  | -40.0122 |  | -0.32537 | 0.25412
0.12441 | -0.38847 |  | -27.9314 |  | -0.32724 | 0.25552
0.12461 | -0.39191 |  | -15.6949 |  | -0.32476 | 0.25344
0.1248 | -0.34688 |  | -3.6442 |  | -0.31651 | 0.24696
0.125 | -0.25656 |  | 8.2281 |  | -0.30402 | 0.23693
0.1252 | -0.12149 |  | 20.1734 |  | -0.28744 | 0.22392
0.12539 | -0.019584 |  | 32.2166 |  | -0.26686 | 0.20783
0.12559 | 0.023685 |  | 44.2467 |  | -0.24233 | 0.18839
0.12578 | 0.074686 |  | 56.0432 |  | -0.21275 | 0.16505
0.12598 | 0.13137 |  | 67.5935 |  | -0.18085 | 0.13962
0.12617 | 0.17273 |  | 78.9756 |  | -0.14638 | 0.11243
0.12637 | 0.21922 |  | 90.1113 |  | -0.10867 | 0.082982
0.12656 | 0.26389 |  | 101.1469 |  | -0.071373 | 0.053336
0.12676 | 0.2986 |  | 111.8171 |  | -0.032027 | 0.022328
0.12695 | 0.33267 |  | 121.8812 |  | 0.0094625 | -0.010241
0.12715 | 0.36216 |  | 131.6561 |  | 0.048505 | -0.041139
0.12734 | 0.38892 |  | 140.9547 |  | 0.087898 | -0.071753
0.12754 | 0.41504 |  | 149.6166 |  | 0.12602 | -0.10172
0.12773 | 0.43715 |  | 157.7223 |  | 0.15964 | -0.12837
0.12793 | 0.45829 |  | 165.0666 |  | 0.19299 | -0.15415
0.12812 | 0.4776 |  | 171.7206 |  | 0.22406 | -0.17845
0.12832 | 0.49493 |  | 177.8195 |  | 0.25031 | -0.1991
0.12852 | 0.5114 |  | 183.232 |  | 0.27352 | -0.21713
0.12871 | 0.52587 |  | 187.8988 |  | 0.29157 | -0.23097
0.12891 | 0.53866 |  | 191.8483 |  | 0.30531 | -0.24127
0.1291 | 0.54959 |  | 195.0717 |  | 0.31591 | -0.24952
0.1293 | 0.55915 |  | 197.5442 |  | 0.32058 | -0.25319
0.12949 | 0.56645 |  | 199.2626 |  | 0.3211 | -0.2532
0.12969 | 0.57096 |  | 200.0715 |  | 0.31719 | -0.24987
0.12988 | 0.57338 |  | 199.9196 |  | 0.30625 | -0.2413
0.13008 | 0.57263 |  | 198.8411 |  | 0.29246 | -0.23011
0.13027 | 0.5698 |  | 196.9203 |  | 0.27527 | -0.21637
0.13047 | 0.56531 |  | 194.4514 |  | 0.25227 | -0.19839
0.13066 | 0.55883 |  | 191.5754 |  | 0.22639 | -0.17779
0.13086 | 0.55162 |  | 188.2397 |  | 0.19598 | -0.15387
0.13105 | 0.54236 |  | 184.2593 |  | 0.16213 | -0.12709
0.13125 | 0.52973 |  | 179.3402 |  | 0.12716 | -0.099382
0.13145 | 0.5148 |  | 173.462 |  | 0.088917 | -0.069654
0.13164 | 0.49823 |  | 166.8782 |  | 0.050633 | -0.039322
0.13184 | 0.48018 |  | 159.8835 |  | 0.011288 | -0.0083913
0.13203 | 0.46032 |  | 152.4446 |  | -0.030929 | 0.024537
0.13223 | 0.43868 |  | 144.4026 |  | -0.069909 | 0.055486
0.13242 | 0.41543 |  | 135.8271 |  | -0.10758 | 0.084798
0.13262 | 0.3904 |  | 126.6935 |  | -0.14523 | 0.11402
0.13281 | 0.36422 |  | 117.1031 |  | -0.17864 | 0.14027
0.13301 | 0.33726 |  | 107.2047 |  | -0.21078 | 0.16524
0.1332 | 0.30882 |  | 96.8166 |  | -0.24099 | 0.18877
0.1334 | 0.27911 |  | 85.9791 |  | -0.26563 | 0.20804
0.13359 | 0.24968 |  | 74.8615 |  | -0.28641 | 0.22416
0.13379 | 0.22121 |  | 63.5154 |  | -0.3028 | 0.23661
0.13398 | 0.19373 |  | 52.0151 |  | -0.31493 | 0.24583
0.13418 | 0.16804 |  | 40.3325 |  | -0.32388 | 0.25286
0.13437 | 0.14285 |  | 28.464 |  | -0.3272 | 0.25542
0.13457 | 0.11746 |  | 16.4583 |  | -0.32537 | 0.25391
0.13477 | 0.093044 |  | 4.3977 |  | -0.31852 | 0.24852
0.13496 | 0.066159 |  | -7.6276 |  | -0.30578 | 0.23849
0.13516 | 0.036202 |  | -19.6651 |  | -0.29065 | 0.22638
0.13535 | 0.0054509 |  | -31.6812 |  | -0.27154 | 0.21142
0.13555 | -0.030021 |  | -43.6096 |  | -0.24687 | 0.19221
0.13574 | -0.067502 |  | -55.4095 |  | -0.21969 | 0.17042
0.13594 | -0.10098 |  | -66.9547 |  | -0.18762 | 0.14503
0.13613 | -0.13705 |  | -78.2286 |  | -0.15238 | 0.11723
0.13633 | -0.17708 |  | -89.2159 |  | -0.11699 | 0.089147
0.13652 | -0.21384 |  | -99.8163 |  | -0.078675 | 0.059161
0.13672 | -0.24817 |  | -109.9799 |  | -0.039531 | 0.028232
0.13691 | -0.28125 |  | -119.7163 |  | 4.7972e-05 | -0.0030441
0.13711 | -0.31147 |  | -129.0495 |  | 0.040974 | -0.035138
0.1373 | -0.33922 |  | -137.9909 |  | 0.080003 | -0.065802
0.1375 | -0.3646 |  | -146.533 |  | 0.11786 | -0.095363
0.1377 | -0.38807 |  | -154.5587 |  | 0.15372 | -0.12356
0.13789 | -0.41 |  | -161.9667 |  | 0.18585 | -0.1488
0.13809 | -0.4298 |  | -168.7771 |  | 0.21701 | -0.17286
0.13828 | -0.44769 |  | -174.9467 |  | 0.24536 | -0.19495
0.13848 | -0.46396 |  | -180.4316 |  | 0.26869 | -0.21331
0.13867 | -0.47806 |  | -185.1548 |  | 0.28845 | -0.22861
0.13887 | -0.49035 |  | -189.0935 |  | 0.30289 | -0.23964
0.13906 | -0.50095 |  | -192.3201 |  | 0.31289 | -0.24722
0.13926 | -0.50946 |  | -194.7961 |  | 0.31972 | -0.25237
0.13945 | -0.51617 |  | -196.5065 |  | 0.32085 | -0.25318
0.13965 | -0.52076 |  | -197.4495 |  | 0.31811 | -0.25077
0.13984 | -0.52331 |  | -197.6097 |  | 0.31006 | -0.24424
0.14004 | -0.52367 |  | -196.9864 |  | 0.29468 | -0.2322
0.14023 | -0.52135 |  | -195.5113 |  | 0.27791 | -0.21854
0.14043 | -0.51718 |  | -193.316 |  | 0.25756 | -0.20235
0.14062 | -0.51139 |  | -190.5738 |  | 0.23077 | -0.18161
0.14082 | -0.50416 |  | -187.3525 |  | 0.20226 | -0.15878
0.14102 | -0.4956 |  | -183.6243 |  | 0.16965 | -0.13294
0.14121 | -0.48473 |  | -179.0862 |  | 0.1333 | -0.10441
0.14141 | -0.47136 |  | -173.653 |  | 0.09693 | -0.075536
0.1416 | -0.45615 |  | -167.5921 |  | 0.057991 | -0.04513
0.1418 | -0.43971 |  | -161.0908 |  | 0.018152 | -0.013823
0.14199 | -0.42215 |  | -154.1867 |  | -0.021527 | 0.017475
0.14219 | -0.403 |  | -146.695 |  | -0.062406 | 0.049269
0.14238 | -0.38235 |  | -138.4344 |  | -0.10061 | 0.079334
0.14258 | -0.36176 |  | -129.6117 |  | -0.13696 | 0.10773
0.14277 | -0.34476 |  | -120.5074 |  | -0.17291 | 0.13541
0.14297 | -0.33286 |  | -111.0573 |  | -0.20475 | 0.16053
0.14316 | -0.32046 |  | -101.0314 |  | -0.23423 | 0.18358
0.14336 | -0.30522 |  | -90.3658 |  | -0.26108 | 0.20426
0.14355 | -0.29912 |  | -79.2225 |  | -0.28195 | 0.22071
0.14375 | -0.31074 |  | -67.9625 |  | -0.29967 | 0.23419
0.14395 | -0.33479 |  | -56.6358 |  | -0.31349 | 0.24483
0.14414 | -0.36661 |  | -44.9438 |  | -0.32167 | 0.25148
0.14434 | -0.38494 |  | -32.9603 |  | -0.32625 | 0.25474
0.14453 | -0.36848 |  | -20.8426 |  | -0.32543 | 0.25404
0.14473 | -0.34134 |  | -8.6276 |  | -0.31938 | 0.24929
0.14492 | -0.28606 |  | 3.4691 |  | -0.3091 | 0.24112
0.14512 | -0.16795 |  | 15.4472 |  | -0.29344 | 0.22887
0.14531 | -0.055208 |  | 27.5056 |  | -0.27464 | 0.2138
0.14551 | 0.0066294 |  | 39.6872 |  | -0.25205 | 0.19592
0.1457 | 0.050268 |  | 51.7457 |  | -0.22399 | 0.1739
0.1459 | 0.099102 |  | 63.4219 |  | -0.19351 | 0.14965
0.14609 | 0.15274 |  | 74.8077 |  | -0.15988 | 0.12319
0.14629 | 0.20107 |  | 85.9268 |  | -0.12308 | 0.094274
0.14648 | 0.24483 |  | 96.84 |  | -0.085861 | 0.064712
0.14668 | 0.28415 |  | 107.5615 |  | -0.04653 | 0.033789
0.14688 | 0.31861 |  | 117.7678 |  | -0.0061594 | 0.0020578
0.14707 | 0.34947 |  | 127.5634 |  | 0.033518 | -0.029212
0.14727 | 0.37686 |  | 137.048 |  | 0.07305 | -0.06019
0.14746 | 0.40437 |  | 145.9399 |  | 0.1107 | -0.089789
0.14766 | 0.42808 |  | 154.2922 |  | 0.14707 | -0.11818
0.14785 | 0.45016 |  | 162.048 |  | 0.18141 | -0.14503
0.14805 | 0.47131 |  | 168.9784 |  | 0.21199 | -0.16911
0.14824 | 0.48799 |  | 175.237 |  | 0.24069 | -0.19143
0.14844 | 0.50476 |  | 180.9335 |  | 0.26532 | -0.21077
0.14863 | 0.51944 |  | 185.9869 |  | 0.28458 | -0.2257
0.14883 | 0.53266 |  | 190.3295 |  | 0.30102 | -0.23809
0.14902 | 0.54546 |  | 193.8722 |  | 0.31274 | -0.24724
0.14922 | 0.55448 |  | 196.612 |  | 0.31956 | -0.25235
0.14941 | 0.56271 |  | 198.5784 |  | 0.32237 | -0.25428
0.14961 | 0.56884 |  | 199.7125 |  | 0.31903 | -0.2516
0.1498 | 0.57195 |  | 200.0055 |  | 0.3114 | -0.24519
0.15 | 0.57277 |  | 199.4398 |  | 0.29923 | -0.23563
0.1502 | 0.57051 |  | 197.969 |  | 0.28198 | -0.22195
0.15039 | 0.56695 |  | 195.6941 |  | 0.2625 | -0.20626
0.15059 | 0.56079 |  | 192.8037 |  | 0.2377 | -0.18695
0.15078 | 0.55352 |  | 189.453 |  | 0.20787 | -0.16327
0.15098 | 0.54564 |  | 185.59 |  | 0.17661 | -0.13835
0.15117 | 0.53424 |  | 181.0006 |  | 0.14151 | -0.11092
0.15137 | 0.52099 |  | 175.5639 |  | 0.1044 | -0.081672
0.15156 | 0.5053 |  | 169.3103 |  | 0.066966 | -0.052226
0.15176 | 0.48747 |  | 162.4882 |  | 0.02689 | -0.020718
0.15195 | 0.46882 |  | 155.2609 |  | -0.013521 | 0.011176
0.15215 | 0.44754 |  | 147.4299 |  | -0.053509 | 0.042392
0.15234 | 0.42481 |  | 139.0151 |  | -0.093229 | 0.073436
0.15254 | 0.40037 |  | 130.1336 |  | -0.12983 | 0.10221
0.15273 | 0.37395 |  | 120.7004 |  | -0.16492 | 0.1295
0.15293 | 0.34757 |  | 110.9488 |  | -0.19882 | 0.15584
0.15313 | 0.31983 |  | 100.8676 |  | -0.22833 | 0.17897
0.15332 | 0.29036 |  | 90.2276 |  | -0.25551 | 0.20007
0.15352 | 0.26055 |  | 79.2473 |  | -0.27886 | 0.21821
0.15371 | 0.2307 |  | 67.9969 |  | -0.29575 | 0.23131
0.15391 | 0.2023 |  | 56.4926 |  | -0.31057 | 0.24252
0.1541 | 0.17607 |  | 44.8606 |  | -0.32086 | 0.25066
0.1543 | 0.15004 |  | 33.0044 |  | -0.3247 | 0.25376
0.15449 | 0.124 |  | 20.9794 |  | -0.32594 | 0.25433
0.15469 | 0.099443 |  | 8.9692 |  | -0.32105 | 0.25039
0.15488 | 0.074447 |  | -3.0279 |  | -0.3103 | 0.242
0.15508 | 0.048227 |  | -15.0436 |  | -0.29717 | 0.23152
0.15527 | 0.018629 |  | -27.0067 |  | -0.2789 | 0.21713
0.15547 | -0.016273 |  | -38.9223 |  | -0.25633 | 0.19943
0.15566 | -0.050667 |  | -50.7877 |  | -0.23008 | 0.17866
0.15586 | -0.085724 |  | -62.4158 |  | -0.199 | 0.15407
0.15605 | -0.12423 |  | -73.784 |  | -0.16604 | 0.12803
0.15625 | -0.16209 |  | -84.9408 |  | -0.1308 | 0.10033
0.15645 | -0.1991 |  | -95.7524 |  | -0.092913 | 0.070512
0.15664 | -0.23533 |  | -106.1427 |  | -0.054372 | 0.039892
0.15684 | -0.27007 |  | -116.0738 |  | -0.014032 | 0.0080855
0.15703 | -0.30137 |  | -125.5467 |  | 0.026152 | -0.02347
0.15723 | -0.3287 |  | -134.6216 |  | 0.064922 | -0.053916
0.15742 | -0.35475 |  | -143.2847 |  | 0.1039 | -0.084426
0.15762 | -0.37874 |  | -151.4577 |  | 0.14034 | -0.11322
0.15781 | -0.40118 |  | -159.0722 |  | 0.17444 | -0.13996
0.15801 | -0.42189 |  | -166.0987 |  | 0.20698 | -0.16522
0.1582 | -0.44014 |  | -172.5046 |  | 0.23522 | -0.1873
0.1584 | -0.45743 |  | -178.3027 |  | 0.26059 | -0.20695
0.15859 | -0.47235 |  | -183.4079 |  | 0.28228 | -0.22379
0.15879 | -0.48537 |  | -187.7182 |  | 0.29832 | -0.23618
0.15898 | -0.49709 |  | -191.2928 |  | 0.31103 | -0.24568
0.15918 | -0.50616 |  | -194.0894 |  | 0.31914 | -0.25194
0.15937 | -0.51357 |  | -196.0791 |  | 0.32201 | -0.25418
0.15957 | -0.51893 |  | -197.3228 |  | 0.32106 | -0.25314
0.15977 | -0.52189 |  | -197.7623 |  | 0.31435 | -0.24765
0.15996 | -0.52303 |  | -197.4181 |  | 0.30239 | -0.23805
0.16016 | -0.52181 |  | -196.2818 |  | 0.28674 | -0.22548
0.16035 | -0.51827 |  | -194.3124 |  | 0.26671 | -0.20976
0.16055 | -0.51269 |  | -191.6755 |  | 0.24315 | -0.19129
0.16074 | -0.50598 |  | -188.6262 |  | 0.21536 | -0.1693
0.16094 | -0.4983 |  | -185.2308 |  | 0.18311 | -0.1438
0.16113 | -0.48862 |  | -181.1901 |  | 0.14903 | -0.11674
0.16133 | -0.47671 |  | -176.1747 |  | 0.1128 | -0.088291
0.16152 | -0.46205 |  | -170.2524 |  | 0.074649 | -0.058436
0.16172 | -0.44572 |  | -163.8596 |  | 0.035647 | -0.027538
0.16191 | -0.4289 |  | -157.1398 |  | -0.0055158 | 0.004738
0.16211 | -0.41006 |  | -149.7472 |  | -0.045867 | 0.036466
0.1623 | -0.38961 |  | -141.6499 |  | -0.083928 | 0.066428
0.1625 | -0.36928 |  | -133.0513 |  | -0.1221 | 0.095907
0.1627 | -0.35101 |  | -123.9673 |  | -0.15783 | 0.12387
0.16289 | -0.33703 |  | -114.5399 |  | -0.19131 | 0.15008
0.16309 | -0.32433 |  | -104.7055 |  | -0.22312 | 0.17481
0.16328 | -0.30946 |  | -94.2567 |  | -0.24986 | 0.19581
0.16348 | -0.29981 |  | -83.3241 |  | -0.27336 | 0.21385
0.16367 | -0.30538 |  | -72.1202 |  | -0.29291 | 0.22901
0.16387 | -0.32909 |  | -60.7711 |  | -0.30692 | 0.23996
0.16406 | -0.37377 |  | -49.2079 |  | -0.31837 | 0.24853
0.16426 | -0.40423 |  | -37.3961 |  | -0.32474 | 0.25361
0.16445 | -0.37839 |  | -25.4191 |  | -0.32547 | 0.25412
0.16465 | -0.35813 |  | -13.2701 |  | -0.32239 | 0.2514
0.16484 | -0.34669 |  | -1.1846 |  | -0.31288 | 0.24408
0.16504 | -0.22822 |  | 10.6794 |  | -0.29917 | 0.23313
0.16523 | -0.07047 |  | 22.5766 |  | -0.28259 | 0.22003
0.16543 | -0.0044016 |  | 34.6516 |  | -0.26075 | 0.20306
0.16562 | 0.035331 |  | 46.6861 |  | -0.23548 | 0.18292
0.16582 | 0.092832 |  | 58.47 |  | -0.20577 | 0.15955
0.16602 | 0.1365 |  | 70.0143 |  | -0.17156 | 0.13253
0.16621 | 0.18526 |  | 81.2932 |  | -0.13713 | 0.10499
0.16641 | 0.2322 |  | 92.3452 |  | -0.10075 | 0.076528
0.1666 | 0.26762 |  | 103.2113 |  | -0.061577 | 0.045782
0.1668 | 0.30628 |  | 113.7047 |  | -0.022174 | 0.014501
0.16699 | 0.33829 |  | 123.7184 |  | 0.018661 | -0.017584
0.16719 | 0.36641 |  | 133.3574 |  | 0.058985 | -0.049325
0.16738 | 0.39406 |  | 142.5538 |  | 0.09658 | -0.078868
0.16758 | 0.41784 |  | 151.1731 |  | 0.13331 | -0.1076
0.16777 | 0.44224 |  | 159.2189 |  | 0.16816 | -0.13503
0.16797 | 0.4631 |  | 166.4964 |  | 0.20078 | -0.16038
0.16816 | 0.48198 |  | 173.0099 |  | 0.23122 | -0.18395
0.16836 | 0.49976 |  | 178.9859 |  | 0.25696 | -0.20417
0.16855 | 0.51502 |  | 184.3016 |  | 0.27821 | -0.22074
0.16875 | 0.52982 |  | 188.8737 |  | 0.29562 | -0.23403
0.16895 | 0.54147 |  | 192.7092 |  | 0.30905 | -0.24418
0.16914 | 0.55193 |  | 195.758 |  | 0.31861 | -0.25159
0.16934 | 0.56096 |  | 198.0711 |  | 0.32279 | -0.25485
0.16953 | 0.56734 |  | 199.5836 |  | 0.32183 | -0.25387
0.16973 | 0.57219 |  | 200.1888 |  | 0.31644 | -0.24938
0.16992 | 0.57325 |  | 199.8712 |  | 0.30526 | -0.24053
0.17012 | 0.5725 |  | 198.6966 |  | 0.28988 | -0.22827
0.17031 | 0.56978 |  | 196.7485 |  | 0.27165 | -0.21372
0.17051 | 0.56428 |  | 194.1387 |  | 0.2488 | -0.19575
0.1707 | 0.55791 |  | 191.0328 |  | 0.22157 | -0.17417
0.1709 | 0.54946 |  | 187.3901 |  | 0.19055 | -0.14964
0.17109 | 0.53945 |  | 183.0612 |  | 0.15624 | -0.12247
0.17129 | 0.52698 |  | 177.9353 |  | 0.12041 | -0.094171
0.17148 | 0.51153 |  | 171.9629 |  | 0.082886 | -0.064828
0.17168 | 0.4949 |  | 165.3969 |  | 0.043802 | -0.034047
0.17188 | 0.47642 |  | 158.4286 |  | 0.0038215 | -0.0026227
0.17207 | 0.45628 |  | 150.8757 |  | -0.037423 | 0.02965
0.17227 | 0.43439 |  | 142.6979 |  | -0.077131 | 0.060834
0.17246 | 0.41061 |  | 133.9501 |  | -0.11382 | 0.089585
0.17266 | 0.38568 |  | 124.6768 |  | -0.15005 | 0.11765
0.17285 | 0.35912 |  | 115.0754 |  | -0.18461 | 0.14444
0.17305 | 0.33157 |  | 105.133 |  | -0.21574 | 0.16902
0.17324 | 0.3032 |  | 94.743 |  | -0.24425 | 0.19129
0.17344 | 0.27354 |  | 83.9289 |  | -0.26896 | 0.21029
0.17363 | 0.24393 |  | 72.76 |  | -0.28869 | 0.22565
0.17383 | 0.2159 |  | 61.3354 |  | -0.30393 | 0.23752
0.17402 | 0.19043 |  | 49.6755 |  | -0.31557 | 0.2465
0.17422 | 0.16601 |  | 37.8105 |  | -0.32318 | 0.25231
0.17441 | 0.1403 |  | 25.8134 |  | -0.32496 | 0.25381
0.17461 | 0.11364 |  | 13.7625 |  | -0.32164 | 0.25117
0.1748 | 0.087727 |  | 1.7542 |  | -0.31459 | 0.24523
0.175 | 0.06257 |  | -10.1905 |  | -0.3021 | 0.23544
0.1752 | 0.032722 |  | -22.1074 |  | -0.2847 | 0.22184
0.17539 | -0.0019702 |  | -34.0368 |  | -0.26475 | 0.20589
0.17559 | -0.035329 |  | -45.941 |  | -0.24031 | 0.18666
0.17578 | -0.071111 |  | -57.7125 |  | -0.21062 | 0.16328
0.17598 | -0.10971 |  | -69.2657 |  | -0.17811 | 0.13741
0.17617 | -0.14733 |  | -80.5682 |  | -0.14356 | 0.11006
0.17637 | -0.18616 |  | -91.5846 |  | -0.10718 | 0.081472
0.17656 | -0.2214 |  | -102.1874 |  | -0.068798 | 0.051336
0.17676 | -0.25443 |  | -112.3014 |  | -0.029032 | 0.02
0.17695 | -0.28906 |  | -121.9342 |  | 0.010894 | -0.01161
0.17715 | -0.31862 |  | -131.1132 |  | 0.051418 | -0.043285
0.17734 | -0.34483 |  | -139.9248 |  | 0.090542 | -0.07378
0.17754 | -0.37025 |  | -148.3359 |  | 0.12657 | -0.10239
0.17773 | -0.39309 |  | -156.2223 |  | 0.16197 | -0.1301
0.17793 | -0.41474 |  | -163.5275 |  | 0.19583 | -0.15638
0.17813 | -0.43416 |  | -170.2066 |  | 0.22573 | -0.17986
0.17832 | -0.45157 |  | -176.2235 |  | 0.25251 | -0.20069
0.17852 | -0.46752 |  | -181.5065 |  | 0.27504 | -0.21828
0.17871 | -0.48119 |  | -186.0534 |  | 0.29278 | -0.232
0.17891 | -0.49334 |  | -189.8914 |  | 0.30713 | -0.24296
0.1791 | -0.50343 |  | -193.0283 |  | 0.31735 | -0.2508
0.1793 | -0.51177 |  | -195.4877 |  | 0.32293 | -0.25488
0.17949 | -0.51854 |  | -197.1655 |  | 0.32327 | -0.25505
0.17969 | -0.52276 |  | -198.0044 |  | 0.31792 | -0.25064
0.17988 | -0.5248 |  | -197.9711 |  | 0.30808 | -0.24258
0.18008 | -0.52428 |  | -197.0113 |  | 0.29409 | -0.2314
0.18027 | -0.52129 |  | -195.2158 |  | 0.27617 | -0.21706
0.18047 | -0.51636 |  | -192.737 |  | 0.2542 | -0.19983
0.18066 | -0.50978 |  | -189.7951 |  | 0.22739 | -0.17872
0.18086 | -0.50228 |  | -186.4762 |  | 0.19693 | -0.15447
0.18105 | -0.49333 |  | -182.6386 |  | 0.1639 | -0.12832
0.18125 | -0.48217 |  | -178.0044 |  | 0.12807 | -0.10014
0.18145 | -0.46832 |  | -172.4213 |  | 0.090772 | -0.070839
0.18164 | -0.45243 |  | -166.1894 |  | 0.051898 | -0.040304
0.18184 | -0.4361 |  | -159.6362 |  | 0.011235 | -0.00844
0.18203 | -0.41862 |  | -152.7109 |  | -0.028896 | 0.023051
0.18223 | -0.39916 |  | -145.1251 |  | -0.068764 | 0.054136
0.18242 | -0.3786 |  | -136.7273 |  | -0.10726 | 0.08429
0.18262 | -0.35917 |  | -127.7999 |  | -0.14274 | 0.11227
0.18281 | -0.34361 |  | -118.5251 |  | -0.17775 | 0.13936
0.18301 | -0.33017 |  | -108.8348 |  | -0.21041 | 0.16483
0.1832 | -0.31528 |  | -98.6269 |  | -0.23898 | 0.18721
0.1834 | -0.30308 |  | -87.8194 |  | -0.2647 | 0.20724
0.18359 | -0.30245 |  | -76.6752 |  | -0.28505 | 0.22324
0.18379 | -0.31879 |  | -65.3741 |  | -0.30107 | 0.23537
0.18398 | -0.34861 |  | -53.8919 |  | -0.31438 | 0.24556
0.18418 | -0.37103 |  | -42.2353 |  | -0.32218 | 0.25179
0.18438 | -0.37167 |  | -30.2824 |  | -0.32529 | 0.25405
0.18457 | -0.36301 |  | -18.1659 |  | -0.32383 | 0.25289
0.18477 | -0.34081 |  | -6.0818 |  | -0.31636 | 0.24688
0.18496 | -0.27122 |  | 5.904 |  | -0.30489 | 0.23761
0.18516 | -0.14546 |  | 17.7868 |  | -0.28923 | 0.22539
0.18535 | -0.031012 |  | 29.8013 |  | -0.26904 | 0.20956
0.18555 | 0.017989 |  | 41.8758 |  | -0.24563 | 0.19105
0.18574 | 0.062812 |  | 53.7467 |  | -0.21758 | 0.16885
0.18594 | 0.11973 |  | 65.4023 |  | -0.18539 | 0.14337
0.18613 | 0.15921 |  | 76.8584 |  | -0.15124 | 0.11638
0.18633 | 0.20992 |  | 88.088 |  | -0.11469 | 0.087638
0.18652 | 0.25499 |  | 98.9872 |  | -0.076697 | 0.057757
0.18672 | 0.28764 |  | 109.5396 |  | -0.0378 | 0.02706
0.18691 | 0.32551 |  | 119.6973 |  | 0.0027502 | -0.0047711
0.18711 | 0.35367 |  | 129.4406 |  | 0.042615 | -0.036092
0.1873 | 0.38212 |  | 138.8777 |  | 0.081466 | -0.066687
0.1875 | 0.40942 |  | 147.8498 |  | 0.12002 | -0.096883
0.1877 | 0.43167 |  | 156.1332 |  | 0.15546 | -0.12475
0.18789 | 0.45567 |  | 163.6056 |  | 0.188 | -0.15032
0.18809 | 0.47386 |  | 170.328 |  | 0.2191 | -0.17449
0.18828 | 0.49229 |  | 176.5291 |  | 0.24688 | -0.19611
0.18848 | 0.50892 |  | 182.1377 |  | 0.2703 | -0.2145
0.18867 | 0.5225 |  | 186.9919 |  | 0.28941 | -0.22932
0.18887 | 0.53666 |  | 191.0781 |  | 0.30436 | -0.24068
0.18906 | 0.54642 |  | 194.4041 |  | 0.3152 | -0.24909
0.18926 | 0.55642 |  | 197.065 |  | 0.32134 | -0.25376
0.18945 | 0.56438 |  | 198.9826 |  | 0.32269 | -0.25449
0.18965 | 0.56923 |  | 199.9859 |  | 0.31921 | -0.25149
0.18984 | 0.57284 |  | 200.0395 |  | 0.31039 | -0.24437
0.19004 | 0.57193 |  | 199.1666 |  | 0.29669 | -0.23353
0.19023 | 0.57037 |  | 197.482 |  | 0.27947 | -0.21964
0.19043 | 0.56606 |  | 195.0864 |  | 0.2585 | -0.20301
0.19062 | 0.55925 |  | 192.1274 |  | 0.23271 | -0.18291
0.19082 | 0.55293 |  | 188.7321 |  | 0.20272 | -0.15916
0.19102 | 0.5435 |  | 184.8003 |  | 0.17017 | -0.13334
0.19121 | 0.53254 |  | 180.1102 |  | 0.13499 | -0.10559
0.19141 | 0.51901 |  | 174.4998 |  | 0.097369 | -0.076041
0.1916 | 0.50184 |  | 168.0768 |  | 0.059354 | -0.046139
0.1918 | 0.48378 |  | 161.1461 |  | 0.020025 | -0.015282
0.19199 | 0.46399 |  | 153.7713 |  | -0.021312 | 0.016945
0.19219 | 0.44243 |  | 145.8219 |  | -0.061331 | 0.048458
0.19238 | 0.41944 |  | 137.3335 |  | -0.099442 | 0.078419
0.19258 | 0.39493 |  | 128.3332 |  | -0.13665 | 0.10735
0.19277 | 0.36884 |  | 118.8326 |  | -0.1717 | 0.13461
0.19297 | 0.34172 |  | 109.0084 |  | -0.20384 | 0.15971
0.19316 | 0.31397 |  | 98.7955 |  | -0.23297 | 0.1827
0.19336 | 0.28418 |  | 88.0829 |  | -0.25941 | 0.20324
0.19355 | 0.25445 |  | 77.0483 |  | -0.28187 | 0.22048
0.19375 | 0.22578 |  | 65.7815 |  | -0.29851 | 0.23345
0.19395 | 0.19774 |  | 54.3107 |  | -0.31165 | 0.24345
0.19414 | 0.17217 |  | 42.6749 |  | -0.32132 | 0.25076
0.19434 | 0.14716 |  | 30.8281 |  | -0.32463 | 0.25355
0.19453 | 0.12083 |  | 18.8241 |  | -0.3236 | 0.25261
0.19473 | 0.094474 |  | 6.7875 |  | -0.31847 | 0.24829
0.19492 | 0.069626 |  | -5.2401 |  | -0.30753 | 0.23971
0.19512 | 0.043891 |  | -17.2908 |  | -0.29261 | 0.22788
0.19531 | 0.012116 |  | -29.3403 |  | -0.27359 | 0.21292
0.19551 | -0.023173 |  | -41.3191 |  | -0.25012 | 0.19447
0.1957 | -0.0573 |  | -53.1717 |  | -0.2229 | 0.17284
0.1959 | -0.092855 |  | -64.7715 |  | -0.19159 | 0.14816
0.19609 | -0.13175 |  | -76.0998 |  | -0.15804 | 0.1215
0.19629 | -0.16984 |  | -87.2055 |  | -0.12278 | 0.093654
0.19648 | -0.20641 |  | -97.9691 |  | -0.084212 | 0.063715
0.19668 | -0.2427 |  | -108.2987 |  | -0.044479 | 0.032242
0.19687 | -0.27613 |  | -118.1772 |  | -0.0051757 | 0.00098879
0.19707 | -0.30708 |  | -127.5716 |  | 0.035287 | -0.030592
0.19727 | -0.33509 |  | -136.5292 |  | 0.074878 | -0.061735
0.19746 | -0.36002 |  | -145.0818 |  | 0.11169 | -0.090767
0.19766 | -0.38414 |  | -153.129 |  | 0.14798 | -0.11914
0.19785 | -0.40603 |  | -160.612 |  | 0.18278 | -0.14634
0.19805 | -0.42597 |  | -167.5236 |  | 0.21402 | -0.17071
0.19824 | -0.44445 |  | -173.8043 |  | 0.24217 | -0.19278
0.19844 | -0.46086 |  | -179.4587 |  | 0.26649 | -0.21172
0.19863 | -0.47585 |  | -184.4013 |  | 0.28629 | -0.22697
0.19883 | -0.48847 |  | -188.5391 |  | 0.30174 | -0.23892
0.19902 | -0.49907 |  | -191.9536 |  | 0.31353 | -0.24786
0.19922 | -0.50816 |  | -194.6356 |  | 0.3216 | -0.25389
0.19941 | -0.51533 |  | -196.5416 |  | 0.32346 | -0.25534
0.19961 | -0.52056 |  | -197.7107 |  | 0.32011 | -0.25249
0.1998 | -0.52344 |  | -198.0707 |  | 0.31298 | -0.24659
0.2 | -0.52416 |  | -197.548 |  | 0.30026 | -0.23651
0.2002 | -0.52223 |  | -196.1892 |  | 0.28354 | -0.22312
0.20039 | -0.51803 |  | -194.0829 |  | 0.26343 | -0.20721
0.20059 | -0.51249 |  | -191.3974 |  | 0.23839 | -0.18746
0.20078 | -0.50538 |  | -188.2779 |  | 0.20939 | -0.16448
0.20098 | -0.49693 |  | -184.6561 |  | 0.17697 | -0.13899
0.20117 | -0.48658 |  | -180.2785 |  | 0.14207 | -0.11137
0.20137 | -0.47372 |  | -174.9885 |  | 0.10552 | -0.08258
0.20156 | -0.45863 |  | -168.9417 |  | 0.067038 | -0.052502
0.20176 | -0.44216 |  | -162.4791 |  | 0.027206 | -0.021214
0.20195 | -0.42498 |  | -155.6623 |  | -0.013094 | 0.010516
0.20215 | -0.40603 |  | -148.228 |  | -0.053278 | 0.042004
0.20234 | -0.38555 |  | -140.02 |  | -0.09245 | 0.072555
0.20254 | -0.36605 |  | -131.1902 |  | -0.1292 | 0.10146
0.20273 | -0.34985 |  | -122.0081 |  | -0.16425 | 0.12879
0.20293 | -0.3361 |  | -112.5201 |  | -0.19806 | 0.15506
0.20312 | -0.32203 |  | -102.5381 |  | -0.22824 | 0.17886
0.20332 | -0.31078 |  | -91.9688 |  | -0.25464 | 0.19941
0.20352 | -0.30932 |  | -80.9456 |  | -0.27779 | 0.21732
0.20371 | -0.32114 |  | -69.6954 |  | -0.29598 | 0.23138
0.20391 | -0.35022 |  | -58.2953 |  | -0.30941 | 0.24172
0.2041 | -0.37873 |  | -46.7 |  | -0.31944 | 0.24947
0.2043 | -0.37325 |  | -34.9512 |  | -0.32501 | 0.25369
0.20449 | -0.37353 |  | -22.9269 |  | -0.32498 | 0.25368
0.20469 | -0.3921 |  | -10.7299 |  | -0.32005 | 0.24974
0.20488 | -0.3049 |  | 1.1139 |  | -0.31044 | 0.24192
0.20508 | -0.14195 |  | 12.8634 |  | -0.29599 | 0.23056
0.20527 | -0.058072 |  | 24.9943 |  | -0.27737 | 0.216
0.20547 | -0.0076251 |  | 37.1451 |  | -0.25522 | 0.19833
0.20566 | 0.052113 |  | 49.1139 |  | -0.22901 | 0.17762
0.20586 | 0.09446 |  | 60.8664 |  | -0.19862 | 0.15378
0.20605 | 0.14795 |  | 72.3357 |  | -0.16529 | 0.12734
0.20625 | 0.19097 |  | 83.6451 |  | -0.12956 | 0.099102
0.20645 | 0.23143 |  | 94.7046 |  | -0.091974 | 0.069524
0.20664 | 0.28234 |  | 105.4993 |  | -0.053049 | 0.038939
0.20684 | 0.31219 |  | 115.9522 |  | -0.013064 | 0.0076152
0.20703 | 0.34371 |  | 125.9005 |  | 0.026819 | -0.023862
0.20723 | 0.37499 |  | 135.4657 |  | 0.066404 | -0.054992
0.20742 | 0.39768 |  | 144.5681 |  | 0.10505 | -0.085206
0.20762 | 0.42551 |  | 153.1269 |  | 0.14144 | -0.11383
0.20781 | 0.4469 |  | 161.0506 |  | 0.17582 | -0.14078
0.20801 | 0.4678 |  | 168.1491 |  | 0.20757 | -0.16569
0.2082 | 0.4871 |  | 174.5002 |  | 0.23642 | -0.18815
0.2084 | 0.5024 |  | 180.1995 |  | 0.2619 | -0.20786
0.20859 | 0.51961 |  | 185.3296 |  | 0.28233 | -0.22395
0.20879 | 0.53129 |  | 189.783 |  | 0.29932 | -0.23681
0.20898 | 0.54331 |  | 193.3621 |  | 0.31252 | -0.24677
0.20918 | 0.55389 |  | 196.1616 |  | 0.31945 | -0.25233
0.20938 | 0.56071 |  | 198.2336 |  | 0.32244 | -0.25429
0.20957 | 0.56844 |  | 199.5392 |  | 0.32155 | -0.2533
0.20977 | 0.5715 |  | 200.0339 |  | 0.31446 | -0.2476
0.20996 | 0.57299 |  | 199.6428 |  | 0.30305 | -0.23834
0.21016 | 0.57199 |  | 198.2947 |  | 0.28763 | -0.22614
0.21035 | 0.56737 |  | 196.0577 |  | 0.26756 | -0.21017
0.21055 | 0.56303 |  | 193.2533 |  | 0.24361 | -0.19126
0.21074 | 0.55577 |  | 190.0565 |  | 0.21504 | -0.16889
0.21094 | 0.54753 |  | 186.3723 |  | 0.1834 | -0.14367
0.21113 | 0.53739 |  | 182.0126 |  | 0.1498 | -0.11706
0.21133 | 0.52376 |  | 176.7239 |  | 0.11292 | -0.088365
0.21152 | 0.50857 |  | 170.507 |  | 0.074819 | -0.058326
0.21172 | 0.49066 |  | 163.7077 |  | 0.035827 | -0.027464
0.21191 | 0.47199 |  | 156.4898 |  | -0.0055339 | 0.004838
0.21211 | 0.45132 |  | 148.7887 |  | -0.046088 | 0.036604
0.2123 | 0.42848 |  | 140.5788 |  | -0.084134 | 0.06652
0.2125 | 0.40548 |  | 131.8501 |  | -0.12152 | 0.095729
0.2127 | 0.37973 |  | 122.5879 |  | -0.15759 | 0.12389
0.21289 | 0.35288 |  | 112.9154 |  | -0.19154 | 0.15042
0.21309 | 0.32567 |  | 102.8493 |  | -0.22281 | 0.17485
0.21328 | 0.29636 |  | 92.2712 |  | -0.25017 | 0.19611
0.21348 | 0.26662 |  | 81.3139 |  | -0.27367 | 0.21431
0.21367 | 0.23734 |  | 70.1124 |  | -0.29189 | 0.22859
0.21387 | 0.20978 |  | 58.6976 |  | -0.30615 | 0.2395
0.21406 | 0.1845 |  | 47.1777 |  | -0.31874 | 0.24885
0.21426 | 0.16002 |  | 35.4657 |  | -0.32534 | 0.25418
0.21445 | 0.13508 |  | 23.5517 |  | -0.32527 | 0.25432
0.21465 | 0.10918 |  | 11.5684 |  | -0.32156 | 0.25094
0.21484 | 0.081897 |  | -0.49298 |  | -0.31231 | 0.24361
0.21504 | 0.053469 |  | -12.5622 |  | -0.29865 | 0.23298
0.21523 | 0.024839 |  | -24.6136 |  | -0.28236 | 0.22013
0.21543 | -0.0074717 |  | -36.6661 |  | -0.26104 | 0.20341
0.21563 | -0.043005 |  | -48.5592 |  | -0.23491 | 0.18254
0.21582 | -0.079006 |  | -60.1811 |  | -0.20472 | 0.15879
0.21602 | -0.11745 |  | -71.5573 |  | -0.17158 | 0.13267
0.21621 | -0.15462 |  | -82.7125 |  | -0.13723 | 0.10516
0.21641 | -0.19073 |  | -93.5831 |  | -0.10046 | 0.076353
0.2166 | -0.22912 |  | -104.1059 |  | -0.061361 | 0.045677
0.2168 | -0.26458 |  | -114.1902 |  | -0.021803 | 0.014393
0.21699 | -0.29509 |  | -123.7822 |  | 0.01843 | -0.017235
0.21719 | -0.32303 |  | -132.9407 |  | 0.058954 | -0.049126
0.21738 | -0.3497 |  | -141.6452 |  | 0.097487 | -0.079387
0.21758 | -0.37459 |  | -149.8559 |  | 0.13354 | -0.10772
0.21777 | -0.39686 |  | -157.5522 |  | 0.16815 | -0.13478
0.21797 | -0.41799 |  | -164.6926 |  | 0.20075 | -0.16018
0.21816 | -0.43745 |  | -171.2722 |  | 0.23056 | -0.18346
0.21836 | -0.45464 |  | -177.2202 |  | 0.25719 | -0.20421
0.21855 | -0.47032 |  | -182.4447 |  | 0.27901 | -0.22129
0.21875 | -0.48373 |  | -186.8722 |  | 0.29553 | -0.234
0.21895 | -0.49515 |  | -190.5137 |  | 0.30822 | -0.24358
0.21914 | -0.5048 |  | -193.4289 |  | 0.31758 | -0.25067
0.21934 | -0.51253 |  | -195.5753 |  | 0.32222 | -0.25416
0.21953 | -0.51843 |  | -196.933 |  | 0.32156 | -0.25359
0.21973 | -0.52197 |  | -197.5148 |  | 0.31594 | -0.24881
0.21992 | -0.52343 |  | -197.3204 |  | 0.30482 | -0.23979
0.22012 | -0.5228 |  | -196.3474 |  | 0.2895 | -0.22768
0.22031 | -0.51972 |  | -194.581 |  | 0.27087 | -0.213
0.22051 | -0.51479 |  | -192.139 |  | 0.24814 | -0.19518
0.2207 | -0.50842 |  | -189.1938 |  | 0.22116 | -0.1738
0.2209 | -0.50074 |  | -185.7786 |  | 0.18937 | -0.14874
0.22109 | -0.49133 |  | -181.809 |  | 0.15537 | -0.1218
0.22129 | -0.47958 |  | -177.0174 |  | 0.12023 | -0.093967
0.22148 | -0.4654 |  | -171.2715 |  | 0.081826 | -0.064066
0.22168 | -0.4494 |  | -164.881 |  | 0.042698 | -0.03315
0.22187 | -0.43245 |  | -158.1878 |  | 0.0029875 | -0.0018447
0.22207 | -0.41429 |  | -151.0729 |  | -0.038097 | 0.030137
0.22227 | -0.39455 |  | -143.2474 |  | -0.077107 | 0.060824
0.22246 | -0.37415 |  | -134.7315 |  | -0.11493 | 0.090368
0.22266 | -0.35574 |  | -125.7756 |  | -0.15152 | 0.11899
0.22285 | -0.34141 |  | -116.4916 |  | -0.18483 | 0.14507
0.22305 | -0.32756 |  | -106.7247 |  | -0.21693 | 0.16976
0.22324 | -0.31207 |  | -96.369 |  | -0.24552 | 0.19211
0.22344 | -0.30287 |  | -85.4969 |  | -0.26891 | 0.21047
0.22363 | -0.30612 |  | -74.2905 |  | -0.28982 | 0.22653
0.22383 | -0.32487 |  | -62.9952 |  | -0.30543 | 0.2387
0.22402 | -0.36203 |  | -51.5527 |  | -0.31584 | 0.24672
0.22422 | -0.39444 |  | -39.7783 |  | -0.32396 | 0.25271
0.22441 | -0.39475 |  | -27.8133 |  | -0.32606 | 0.25449
0.22461 | -0.37008 |  | -15.7468 |  | -0.32241 | 0.25174
0.2248 | -0.30793 |  | -3.7462 |  | -0.31537 | 0.24589
0.225 | -0.19775 |  | 8.0995 |  | -0.30278 | 0.23594
0.2252 | -0.10339 |  | 20.1618 |  | -0.28576 | 0.22252
0.22539 | -0.033449 |  | 32.3521 |  | -0.26542 | 0.20635
0.22559 | 0.037842 |  | 44.3777 |  | -0.24029 | 0.18655
0.22578 | 0.07746 |  | 56.2525 |  | -0.21144 | 0.16376
0.22598 | 0.1234 |  | 67.8352 |  | -0.17932 | 0.13842
0.22617 | 0.17897 |  | 79.125 |  | -0.14426 | 0.11081
0.22637 | 0.21275 |  | 90.2215 |  | -0.10828 | 0.082291
0.22656 | 0.26011 |  | 101.1833 |  | -0.069824 | 0.052018
0.22676 | 0.29784 |  | 111.8 |  | -0.029076 | 0.020073
0.22695 | 0.32722 |  | 121.8397 |  | 0.010271 | -0.011162
0.22715 | 0.3642 |  | 131.5933 |  | 0.049716 | -0.042188
0.22734 | 0.38671 |  | 140.9591 |  | 0.089456 | -0.07311
0.22754 | 0.41451 |  | 149.7181 |  | 0.12622 | -0.10214
0.22773 | 0.43886 |  | 157.8468 |  | 0.16121 | -0.12965
0.22793 | 0.45711 |  | 165.1088 |  | 0.1946 | -0.15561
0.22812 | 0.48 |  | 171.7348 |  | 0.22438 | -0.1789
0.22832 | 0.49477 |  | 177.8709 |  | 0.25135 | -0.19989
0.22852 | 0.51251 |  | 183.2818 |  | 0.27412 | -0.2177
0.22871 | 0.52733 |  | 187.9657 |  | 0.29179 | -0.23137
0.22891 | 0.53742 |  | 191.8637 |  | 0.30646 | -0.24226
0.2291 | 0.55009 |  | 194.9597 |  | 0.3161 | -0.24967
0.2293 | 0.55716 |  | 197.351 |  | 0.32053 | -0.25306
0.22949 | 0.56472 |  | 199.0204 |  | 0.32199 | -0.25376
0.22969 | 0.56933 |  | 199.8562 |  | 0.31746 | -0.25011
0.22988 | 0.57084 |  | 199.8082 |  | 0.30665 | -0.24159
0.23008 | 0.57252 |  | 198.8925 |  | 0.29275 | -0.23026
0.23027 | 0.56866 |  | 197.058 |  | 0.27477 | -0.21599
0.23047 | 0.56445 |  | 194.4598 |  | 0.25218 | -0.19832
0.23066 | 0.55797 |  | 191.3423 |  | 0.22617 | -0.17773
0.23086 | 0.54978 |  | 187.8029 |  | 0.19576 | -0.15376
0.23105 | 0.5415 |  | 183.7807 |  | 0.1616 | -0.1267
0.23125 | 0.52897 |  | 179.0048 |  | 0.12628 | -0.098678
0.23145 | 0.51533 |  | 173.3088 |  | 0.08913 | -0.069733
0.23164 | 0.49878 |  | 166.847 |  | 0.049948 | -0.038983
0.23184 | 0.48024 |  | 159.8512 |  | 0.010182 | -0.0075222
0.23203 | 0.46068 |  | 152.2959 |  | -0.030782 | 0.024515
0.23223 | 0.43797 |  | 144.1169 |  | -0.070883 | 0.05604
0.23242 | 0.41513 |  | 135.4537 |  | -0.10799 | 0.08518
0.23262 | 0.38998 |  | 126.3301 |  | -0.14434 | 0.11332
0.23281 | 0.36354 |  | 116.8455 |  | -0.17936 | 0.14068
0.23301 | 0.33716 |  | 107.0971 |  | -0.21117 | 0.16576
0.2332 | 0.30837 |  | 96.8387 |  | -0.24064 | 0.18863
0.2334 | 0.27908 |  | 86.039 |  | -0.26595 | 0.20821
0.23359 | 0.24891 |  | 74.8952 |  | -0.28567 | 0.22355
0.23379 | 0.21923 |  | 63.4494 |  | -0.30214 | 0.2362
0.23398 | 0.19211 |  | 51.8466 |  | -0.31517 | 0.24638
0.23418 | 0.16611 |  | 40.1182 |  | -0.3235 | 0.25281
0.23438 | 0.14044 |  | 28.2074 |  | -0.32667 | 0.25508
0.23457 | 0.11408 |  | 16.2525 |  | -0.32422 | 0.25314
0.23477 | 0.088522 |  | 4.2675 |  | -0.31734 | 0.24756
0.23496 | 0.062072 |  | -7.7562 |  | -0.30585 | 0.2385
0.23516 | 0.033113 |  | -19.7963 |  | -0.28965 | 0.22576
0.23535 | 0.0037649 |  | -31.8825 |  | -0.27034 | 0.21044
0.23555 | -0.031901 |  | -43.8755 |  | -0.24679 | 0.19194
0.23574 | -0.07082 |  | -55.6516 |  | -0.2179 | 0.1692
0.23594 | -0.10332 |  | -67.1569 |  | -0.18618 | 0.14408
0.23613 | -0.13713 |  | -78.3867 |  | -0.152 | 0.11702
0.23633 | -0.17532 |  | -89.3644 |  | -0.11489 | 0.087877
0.23652 | -0.21253 |  | -99.9906 |  | -0.077217 | 0.058198
0.23672 | -0.24894 |  | -110.2267 |  | -0.038419 | 0.02761
0.23691 | -0.28236 |  | -120.0425 |  | 0.002078 | -0.0042204
0.23711 | -0.31219 |  | -129.3925 |  | 0.042097 | -0.035839
0.2373 | -0.33944 |  | -138.3455 |  | 0.081521 | -0.066804
0.2375 | -0.36464 |  | -146.845 |  | 0.11927 | -0.096487
0.2377 | -0.38851 |  | -154.7759 |  | 0.15437 | -0.12399
0.23789 | -0.40978 |  | -162.1045 |  | 0.1879 | -0.15003
0.23809 | -0.4296 |  | -168.8434 |  | 0.21852 | -0.17415
0.23828 | -0.44774 |  | -175.0026 |  | 0.24611 | -0.19566
0.23848 | -0.46339 |  | -180.4913 |  | 0.27046 | -0.21462
0.23867 | -0.47788 |  | -185.2367 |  | 0.28893 | -0.22909
0.23887 | -0.49044 |  | -189.2475 |  | 0.30348 | -0.23991
0.23906 | -0.50099 |  | -192.5309 |  | 0.31482 | -0.24852
0.23926 | -0.5098 |  | -195.0743 |  | 0.32038 | -0.25285
0.23945 | -0.51667 |  | -196.8732 |  | 0.32186 | -0.2536
0.23965 | -0.52142 |  | -197.8783 |  | 0.3188 | -0.25101
0.23984 | -0.5237 |  | -198.0324 |  | 0.30959 | -0.24359
0.24004 | -0.524 |  | -197.3334 |  | 0.29622 | -0.23285
0.24023 | -0.52148 |  | -195.7447 |  | 0.27893 | -0.21922
0.24043 | -0.51644 |  | -193.3683 |  | 0.25731 | -0.20215
0.24063 | -0.51042 |  | -190.467 |  | 0.23161 | -0.1819
0.24082 | -0.50297 |  | -187.1902 |  | 0.20203 | -0.15849
0.24102 | -0.49424 |  | -183.4671 |  | 0.16948 | -0.13277
0.24121 | -0.48354 |  | -178.9591 |  | 0.1343 | -0.10517
0.24141 | -0.47002 |  | -173.475 |  | 0.096605 | -0.075509
0.2416 | -0.45481 |  | -167.3224 |  | 0.05783 | -0.044892
0.2418 | -0.43858 |  | -160.8227 |  | 0.018493 | -0.013928
0.24199 | -0.42121 |  | -153.93 |  | -0.022259 | 0.017908
0.24219 | -0.4024 |  | -146.4282 |  | -0.062169 | 0.049219
0.24238 | -0.38285 |  | -138.2488 |  | -0.1 | 0.079089
0.24258 | -0.36444 |  | -129.5032 |  | -0.13752 | 0.1083
0.24277 | -0.34885 |  | -120.3627 |  | -0.17311 | 0.13593
0.24297 | -0.33546 |  | -110.9046 |  | -0.20524 | 0.1611
0.24316 | -0.32126 |  | -100.8958 |  | -0.23453 | 0.1839
0.24336 | -0.3096 |  | -90.2019 |  | -0.26034 | 0.204
0.24355 | -0.31207 |  | -79.1044 |  | -0.28205 | 0.22079
0.24375 | -0.33042 |  | -67.8169 |  | -0.29977 | 0.2343
0.24395 | -0.35472 |  | -56.3499 |  | -0.31355 | 0.24496
0.24414 | -0.37537 |  | -44.6485 |  | -0.32239 | 0.25188
0.24434 | -0.38659 |  | -32.6509 |  | -0.326 | 0.25463
0.24453 | -0.38352 |  | -20.5129 |  | -0.32511 | 0.25388
0.24473 | -0.33841 |  | -8.4859 |  | -0.31923 | 0.24911
0.24492 | -0.24692 |  | 3.4378 |  | -0.30867 | 0.24061
0.24512 | -0.15236 |  | 15.4573 |  | -0.29424 | 0.22925
0.24531 | -0.067131 |  | 27.5895 |  | -0.27506 | 0.21425
0.24551 | 0.0048138 |  | 39.7022 |  | -0.25155 | 0.19566
0.2457 | 0.060506 |  | 51.6276 |  | -0.22423 | 0.17397
0.2459 | 0.11381 |  | 63.2761 |  | -0.19274 | 0.14915
0.24609 | 0.15974 |  | 74.7407 |  | -0.1591 | 0.12255
0.24629 | 0.2025 |  | 85.9409 |  | -0.12368 | 0.094593
0.24648 | 0.24439 |  | 96.8584 |  | -0.085829 | 0.064779
0.24668 | 0.28405 |  | 107.5565 |  | -0.046717 | 0.033931
0.24688 | 0.32047 |  | 117.8326 |  | -0.0061735 | 0.0021547
0.24707 | 0.34829 |  | 127.7776 |  | 0.034142 | -0.029653
0.24727 | 0.37826 |  | 137.397 |  | 0.072817 | -0.060198
0.24746 | 0.4054 |  | 146.3529 |  | 0.11089 | -0.089847
0.24766 | 0.42793 |  | 154.6689 |  | 0.14687 | -0.1181
0.24785 | 0.45186 |  | 162.3291 |  | 0.18056 | -0.14454
0.24805 | 0.47042 |  | 169.2134 |  | 0.2123 | -0.16923
0.24824 | 0.48924 |  | 175.4707 |  | 0.24046 | -0.19135
0.24844 | 0.50664 |  | 181.0755 |  | 0.26491 | -0.21036
0.24863 | 0.52068 |  | 186.0078 |  | 0.28491 | -0.2258
0.24883 | 0.53512 |  | 190.309 |  | 0.30008 | -0.23759
0.24902 | 0.54584 |  | 193.8157 |  | 0.31209 | -0.24658
0.24922 | 0.55595 |  | 196.5715 |  | 0.31956 | -0.25225
0.24941 | 0.56373 |  | 198.651 |  | 0.32098 | -0.25347
0.24961 | 0.5684 |  | 199.8075 |  | 0.31878 | -0.25128
0.2498 | 0.57246 |  | 200.0028 |  | 0.31151 | -0.2454
0.25 | 0.57257 |  | 199.3211 |  | 0.2979 | -0.23482
0.2502 | 0.5711 |  | 197.7716 |  | 0.28175 | -0.22159
0.25039 | 0.56749 |  | 195.5088 |  | 0.26153 | -0.20558
0.25059 | 0.56135 |  | 192.7215 |  | 0.2363 | -0.18581
0.25078 | 0.55459 |  | 189.4996 |  | 0.2081 | -0.1634
0.25098 | 0.54538 |  | 185.6751 |  | 0.17535 | -0.13779
0.25117 | 0.53471 |  | 181.0451 |  | 0.1402 | -0.10988
0.25137 | 0.52117 |  | 175.5268 |  | 0.1039 | -0.081143
0.25156 | 0.50486 |  | 169.2385 |  | 0.064991 | -0.050809
0.25176 | 0.48772 |  | 162.4778 |  | 0.025927 | -0.019895
0.25195 | 0.46842 |  | 155.2852 |  | -0.013784 | 0.011333
0.25215 | 0.44765 |  | 147.5001 |  | -0.054921 | 0.043331
0.25234 | 0.42485 |  | 139.1108 |  | -0.094056 | 0.07408
0.25254 | 0.40003 |  | 130.1606 |  | -0.13095 | 0.10304
0.25273 | 0.37439 |  | 120.7024 |  | -0.16646 | 0.13068
0.25293 | 0.34744 |  | 110.9213 |  | -0.1993 | 0.15628
0.25312 | 0.31936 |  | 100.7882 |  | -0.22944 | 0.17975
0.25332 | 0.29029 |  | 90.173 |  | -0.25607 | 0.20052
0.25352 | 0.26099 |  | 79.2266 |  | -0.27854 | 0.21808
0.25371 | 0.23231 |  | 67.9894 |  | -0.2975 | 0.23259
0.25391 | 0.20509 |  | 56.5069 |  | -0.31143 | 0.24328
0.2541 | 0.17917 |  | 44.8636 |  | -0.3206 | 0.25042
0.2543 | 0.1542 |  | 32.9781 |  | -0.32619 | 0.25453
0.25449 | 0.13043 |  | 20.9513 |  | -0.32615 | 0.25459
0.25469 | 0.10466 |  | 8.9302 |  | -0.32099 | 0.25063
0.25488 | 0.076003 |  | -3.0491 |  | -0.31197 | 0.24315
0.25508 | 0.047042 |  | -15.0087 |  | -0.29756 | 0.23178
0.25527 | 0.015569 |  | -26.9878 |  | -0.27891 | 0.21724
0.25547 | -0.018953 |  | -38.9303 |  | -0.25671 | 0.19974
0.25566 | -0.05231 |  | -50.7976 |  | -0.22981 | 0.17851
0.25586 | -0.088394 |  | -62.4748 |  | -0.19965 | 0.15453
0.25605 | -0.12786 |  | -73.8926 |  | -0.16635 | 0.12829
0.25625 | -0.16369 |  | -85.0899 |  | -0.13038 | 0.10003
0.25645 | -0.19906 |  | -95.9678 |  | -0.093454 | 0.070748
0.25664 | -0.23536 |  | -106.401 |  | -0.05413 | 0.039748
0.25684 | -0.26957 |  | -116.3208 |  | -0.013592 | 0.0079497
0.25703 | -0.3012 |  | -125.7699 |  | 0.026018 | -0.023278
0.25723 | -0.32872 |  | -134.7928 |  | 0.065652 | -0.054406
0.25742 | -0.35481 |  | -143.4004 |  | 0.10401 | -0.084527
0.25762 | -0.37937 |  | -151.5802 |  | 0.14035 | -0.11308
0.25781 | -0.40112 |  | -159.1774 |  | 0.17489 | -0.13999
0.25801 | -0.42206 |  | -166.1879 |  | 0.20675 | -0.16485
0.2582 | -0.44065 |  | -172.6233 |  | 0.23588 | -0.18768
0.2584 | -0.45729 |  | -178.3842 |  | 0.26096 | -0.20733
0.25859 | -0.47269 |  | -183.4401 |  | 0.28142 | -0.22312
0.25879 | -0.48581 |  | -187.7285 |  | 0.29847 | -0.23604
0.25898 | -0.49726 |  | -191.3048 |  | 0.31118 | -0.24595
0.25918 | -0.50676 |  | -194.188 |  | 0.31884 | -0.25192
0.25938 | -0.51448 |  | -196.3317 |  | 0.32227 | -0.25414
0.25957 | -0.52014 |  | -197.6654 |  | 0.3204 | -0.25245
0.25977 | -0.52329 |  | -198.04 |  | 0.3133 | -0.2468
0.25996 | -0.52402 |  | -197.5037 |  | 0.30237 | -0.23794
0.26016 | -0.52203 |  | -196.1285 |  | 0.2868 | -0.2256
0.26035 | -0.51828 |  | -194.0547 |  | 0.26676 | -0.20976
0.26055 | -0.51302 |  | -191.5095 |  | 0.24259 | -0.19074
0.26074 | -0.50641 |  | -188.5689 |  | 0.2141 | -0.16822
0.26094 | -0.49882 |  | -185.1662 |  | 0.18262 | -0.14311
0.26113 | -0.48875 |  | -180.9423 |  | 0.1484 | -0.11618
0.26133 | -0.47591 |  | -175.7031 |  | 0.11192 | -0.087584
0.26152 | -0.46107 |  | -169.7135 |  | 0.074514 | -0.058094
0.26172 | -0.44489 |  | -163.2699 |  | 0.03511 | -0.027143
0.26191 | -0.42805 |  | -156.5395 |  | -0.0061817 | 0.0053039
0.26211 | -0.40981 |  | -149.3597 |  | -0.046635 | 0.037095
0.2623 | -0.3901 |  | -141.4874 |  | -0.085333 | 0.06734
0.2625 | -0.37049 |  | -132.9117 |  | -0.12249 | 0.096415
0.2627 | -0.35322 |  | -123.8213 |  | -0.15817 | 0.12421
0.26289 | -0.33869 |  | -114.4471 |  | -0.1922 | 0.15063
0.26309 | -0.32436 |  | -104.6411 |  | -0.22344 | 0.17506
0.26328 | -0.31114 |  | -94.2261 |  | -0.25135 | 0.19678
0.26348 | -0.30526 |  | -83.3619 |  | -0.27454 | 0.21493
0.26367 | -0.31154 |  | -72.214 |  | -0.2924 | 0.22889
0.26387 | -0.33394 |  | -60.8679 |  | -0.30765 | 0.2403
0.26406 | -0.36532 |  | -49.3292 |  | -0.31919 | 0.24928
0.26426 | -0.36997 |  | -37.561 |  | -0.32494 | 0.25394
0.26445 | -0.34792 |  | -25.5648 |  | -0.32622 | 0.25473
0.26465 | -0.34598 |  | -13.3991 |  | -0.32215 | 0.25148
0.26484 | -0.32101 |  | -1.2869 |  | -0.31268 | 0.24394
0.26504 | -0.21928 |  | 10.7194 |  | -0.29969 | 0.23368
0.26523 | -0.10931 |  | 22.7923 |  | -0.28287 | 0.22036
0.26543 | -0.028638 |  | 34.9711 |  | -0.26125 | 0.20319
0.26562 | 0.040859 |  | 47.0084 |  | -0.23492 | 0.18251
0.26582 | 0.08999 |  | 58.7114 |  | -0.20516 | 0.15892
0.26602 | 0.13639 |  | 70.2528 |  | -0.17267 | 0.1332
0.26621 | 0.18881 |  | 81.6024 |  | -0.13738 | 0.10543
0.26641 | 0.22902 |  | 92.6544 |  | -0.10035 | 0.076089
0.2666 | 0.2677 |  | 103.5095 |  | -0.061869 | 0.045657
0.2668 | 0.30678 |  | 113.9613 |  | -0.021783 | 0.014221
0.26699 | 0.33776 |  | 123.9657 |  | 0.01846 | -0.017354
0.26719 | 0.3675 |  | 133.6895 |  | 0.058058 | -0.048489
0.26738 | 0.39503 |  | 142.9235 |  | 0.096852 | -0.078969
0.26758 | 0.41908 |  | 151.5278 |  | 0.13357 | -0.10782
0.26777 | 0.44244 |  | 159.4563 |  | 0.16832 | -0.13487
0.26797 | 0.46357 |  | 166.6541 |  | 0.20081 | -0.16021
0.26816 | 0.4825 |  | 173.2222 |  | 0.22996 | -0.18311
0.26836 | 0.49951 |  | 179.1322 |  | 0.25668 | -0.20384
0.26855 | 0.51512 |  | 184.3184 |  | 0.27866 | -0.22107
0.26875 | 0.5293 |  | 188.8207 |  | 0.29494 | -0.23371
0.26895 | 0.54105 |  | 192.5898 |  | 0.30876 | -0.2441
0.26914 | 0.55131 |  | 195.5946 |  | 0.31801 | -0.25127
0.26934 | 0.55992 |  | 197.8522 |  | 0.32134 | -0.25375
0.26953 | 0.5664 |  | 199.3354 |  | 0.32096 | -0.25321
0.26973 | 0.57107 |  | 199.9725 |  | 0.31548 | -0.24863
0.26992 | 0.57318 |  | 199.6948 |  | 0.3045 | -0.2397
0.27012 | 0.57225 |  | 198.5492 |  | 0.28974 | -0.22801
0.27031 | 0.56907 |  | 196.5623 |  | 0.27099 | -0.2131
0.27051 | 0.56419 |  | 193.8864 |  | 0.24766 | -0.19471
0.2707 | 0.55744 |  | 190.7875 |  | 0.21984 | -0.17283
0.2709 | 0.54936 |  | 187.2216 |  | 0.18858 | -0.14782
0.27109 | 0.5398 |  | 182.9575 |  | 0.15543 | -0.12148
0.27129 | 0.52701 |  | 177.7842 |  | 0.11967 | -0.093686
0.27148 | 0.51149 |  | 171.7203 |  | 0.081249 | -0.063673
0.27168 | 0.49444 |  | 165.0634 |  | 0.042392 | -0.032783
0.27187 | 0.47568 |  | 158.0175 |  | 0.0023651 | -0.0011988
0.27207 | 0.45546 |  | 150.4776 |  | -0.038658 | 0.030742
0.27227 | 0.43335 |  | 142.3237 |  | -0.07762 | 0.061095
0.27246 | 0.40928 |  | 133.6081 |  | -0.11494 | 0.0903
0.27266 | 0.38398 |  | 124.3644 |  | -0.15157 | 0.11899
0.27285 | 0.35762 |  | 114.7372 |  | -0.18633 | 0.14606
0.27305 | 0.33028 |  | 104.7921 |  | -0.21775 | 0.17064
0.27324 | 0.30157 |  | 94.3595 |  | -0.24544 | 0.19226
0.27344 | 0.27193 |  | 83.504 |  | -0.26969 | 0.21102
0.27363 | 0.24232 |  | 72.3589 |  | -0.28932 | 0.22643
0.27383 | 0.21387 |  | 60.9713 |  | -0.30482 | 0.23843
0.27402 | 0.18768 |  | 49.4281 |  | -0.31689 | 0.24763
0.27422 | 0.16256 |  | 37.6945 |  | -0.32408 | 0.25326
0.27441 | 0.13787 |  | 25.7453 |  | -0.32607 | 0.25482
0.27461 | 0.11214 |  | 13.6882 |  | -0.32315 | 0.25237
0.2748 | 0.084431 |  | 1.6381 |  | -0.31506 | 0.24581
0.275 | 0.057326 |  | -10.3928 |  | -0.30254 | 0.23591
0.2752 | 0.027343 |  | -22.3884 |  | -0.2858 | 0.22274
0.27539 | -0.0065225 |  | -34.3346 |  | -0.26495 | 0.20622
0.27559 | -0.038407 |  | -46.2419 |  | -0.24086 | 0.18704
0.27578 | -0.071575 |  | -57.963 |  | -0.21178 | 0.1643
0.27598 | -0.10824 |  | -69.4431 |  | -0.17865 | 0.13826
0.27617 | -0.14632 |  | -80.7219 |  | -0.14437 | 0.11092
0.27637 | -0.18499 |  | -91.7135 |  | -0.10757 | 0.081984
0.27656 | -0.2208 |  | -102.3062 |  | -0.069091 | 0.051672
0.27676 | -0.25647 |  | -112.3874 |  | -0.029697 | 0.020715
0.27695 | -0.28968 |  | -121.9903 |  | 0.010953 | -0.011153
0.27715 | -0.31726 |  | -131.1671 |  | 0.05052 | -0.042491
0.27734 | -0.345 |  | -139.922 |  | 0.089153 | -0.07273
0.27754 | -0.36984 |  | -148.2848 |  | 0.12678 | -0.10223
0.27773 | -0.39202 |  | -156.1332 |  | 0.16177 | -0.12985
0.27793 | -0.41425 |  | -163.4094 |  | 0.19462 | -0.15544
0.27813 | -0.43321 |  | -170.1096 |  | 0.22522 | -0.17922
0.27832 | -0.451 |  | -176.1596 |  | 0.25176 | -0.20003
0.27852 | -0.4669 |  | -181.5011 |  | 0.27398 | -0.2175
0.27871 | -0.48032 |  | -186.0571 |  | 0.29286 | -0.23192
0.27891 | -0.49266 |  | -189.8525 |  | 0.30692 | -0.24269
0.2791 | -0.50241 |  | -192.9354 |  | 0.31612 | -0.24978
0.2793 | -0.51083 |  | -195.3094 |  | 0.32127 | -0.25345
0.27949 | -0.51728 |  | -196.9259 |  | 0.32141 | -0.25344
0.27969 | -0.52122 |  | -197.7068 |  | 0.31731 | -0.24987
0.27988 | -0.52335 |  | -197.7089 |  | 0.30766 | -0.24205
0.28008 | -0.52282 |  | -196.9002 |  | 0.29276 | -0.23026
0.28027 | -0.52036 |  | -195.2321 |  | 0.27505 | -0.21594
0.28047 | -0.51536 |  | -192.8194 |  | 0.25253 | -0.19841
0.28066 | -0.50886 |  | -189.8707 |  | 0.22574 | -0.17736
0.28086 | -0.50198 |  | -186.5565 |  | 0.19584 | -0.15346
0.28105 | -0.49264 |  | -182.6835 |  | 0.16204 | -0.12689
0.28125 | -0.48101 |  | -177.9027 |  | 0.12621 | -0.098683
0.28145 | -0.46709 |  | -172.2269 |  | 0.089085 | -0.069474
0.28164 | -0.45123 |  | -166.0186 |  | 0.050355 | -0.039011
0.28184 | -0.4349 |  | -159.504 |  | 0.010361 | -0.007516
0.28203 | -0.41712 |  | -152.4752 |  | -0.030449 | 0.024353
0.28223 | -0.39752 |  | -144.7585 |  | -0.070504 | 0.055661
0.28242 | -0.37714 |  | -136.389 |  | -0.10856 | 0.085578
0.28262 | -0.35784 |  | -127.4813 |  | -0.14476 | 0.1139
0.28281 | -0.34234 |  | -118.2441 |  | -0.17934 | 0.14076
0.28301 | -0.32977 |  | -108.6189 |  | -0.21129 | 0.16579
0.2832 | -0.31628 |  | -98.4039 |  | -0.24024 | 0.18837
0.2834 | -0.30508 |  | -87.6832 |  | -0.26578 | 0.20812
0.28359 | -0.30761 |  | -76.6445 |  | -0.28625 | 0.22405
0.28379 | -0.33026 |  | -65.3417 |  | -0.30238 | 0.2363
0.28398 | -0.36689 |  | -53.8015 |  | -0.31503 | 0.24601
0.28418 | -0.39044 |  | -42.0419 |  | -0.32301 | 0.25234
0.28437 | -0.3662 |  | -30.1007 |  | -0.3263 | 0.25475
0.28457 | -0.33044 |  | -18.041 |  | -0.3246 | 0.25344
0.28477 | -0.33436 |  | -5.9196 |  | -0.31707 | 0.24746
0.28496 | -0.28529 |  | 6.0843 |  | -0.30532 | 0.238
0.28516 | -0.13481 |  | 17.9268 |  | -0.28989 | 0.22588
0.28535 | -0.024912 |  | 29.9355 |  | -0.26973 | 0.20994
0.28555 | 0.010604 |  | 42.0816 |  | -0.24575 | 0.19099
0.28574 | 0.063347 |  | 53.9492 |  | -0.21789 | 0.16918
0.28594 | 0.12017 |  | 65.5819 |  | -0.1859 | 0.1438
0.28613 | 0.16448 |  | 77.04 |  | -0.15143 | 0.11642
0.28633 | 0.21146 |  | 88.181 |  | -0.11509 | 0.087865
0.28652 | 0.25048 |  | 99.0662 |  | -0.076971 | 0.057803
0.28672 | 0.29187 |  | 109.6027 |  | -0.037489 | 0.026671
0.28691 | 0.32655 |  | 119.6808 |  | 0.0025234 | -0.0048863
0.28711 | 0.35327 |  | 129.4708 |  | 0.042287 | -0.036223
0.2873 | 0.38427 |  | 138.9317 |  | 0.081497 | -0.066879
0.2875 | 0.40821 |  | 147.8298 |  | 0.11933 | -0.096592
0.2877 | 0.43274 |  | 156.0677 |  | 0.15506 | -0.1247
0.28789 | 0.45565 |  | 163.5979 |  | 0.18819 | -0.15069
0.28809 | 0.47303 |  | 170.3743 |  | 0.21895 | -0.17462
0.28828 | 0.49277 |  | 176.5245 |  | 0.24686 | -0.19615
0.28848 | 0.50789 |  | 182.1239 |  | 0.27007 | -0.21452
0.28867 | 0.5224 |  | 186.9998 |  | 0.28907 | -0.22934
0.28887 | 0.53643 |  | 191.1376 |  | 0.30449 | -0.24079
0.28906 | 0.54686 |  | 194.5466 |  | 0.31486 | -0.24878
0.28926 | 0.55749 |  | 197.1521 |  | 0.32048 | -0.25313
0.28945 | 0.56447 |  | 198.9841 |  | 0.322 | -0.25417
0.28965 | 0.56974 |  | 199.961 |  | 0.31855 | -0.25126
0.28984 | 0.57315 |  | 200.0523 |  | 0.30965 | -0.24391
0.29004 | 0.57326 |  | 199.3063 |  | 0.29615 | -0.2332
0.29023 | 0.57141 |  | 197.6624 |  | 0.27899 | -0.21951
0.29043 | 0.56628 |  | 195.2559 |  | 0.25772 | -0.20261
0.29063 | 0.5607 |  | 192.2924 |  | 0.23171 | -0.18218
0.29082 | 0.55356 |  | 188.809 |  | 0.20174 | -0.15842
0.29102 | 0.54398 |  | 184.8008 |  | 0.169 | -0.1325
0.29121 | 0.53304 |  | 180.128 |  | 0.13375 | -0.10475
0.29141 | 0.51886 |  | 174.5628 |  | 0.096584 | -0.075569
0.2916 | 0.50288 |  | 168.2143 |  | 0.05834 | -0.045492
0.2918 | 0.48472 |  | 161.3684 |  | 0.018305 | -0.01407
0.29199 | 0.46464 |  | 153.9751 |  | -0.022676 | 0.018006
0.29219 | 0.44378 |  | 145.9422 |  | -0.062518 | 0.049364
0.29238 | 0.42045 |  | 137.3641 |  | -0.10088 | 0.079485
0.29258 | 0.39561 |  | 128.2855 |  | -0.13747 | 0.10797
0.29277 | 0.36973 |  | 118.848 |  | -0.17261 | 0.1352
0.29297 | 0.34248 |  | 109.1324 |  | -0.20572 | 0.16114
0.29316 | 0.31423 |  | 98.9606 |  | -0.2349 | 0.18417
0.29336 | 0.28514 |  | 88.2723 |  | -0.26072 | 0.20406
0.29355 | 0.25548 |  | 77.1618 |  | -0.28236 | 0.22067
0.29375 | 0.22614 |  | 65.7458 |  | -0.29905 | 0.23366
0.29395 | 0.19892 |  | 54.1619 |  | -0.31323 | 0.24457
0.29414 | 0.17303 |  | 42.4223 |  | -0.32278 | 0.25203
0.29434 | 0.14762 |  | 30.5118 |  | -0.32571 | 0.25424
0.29453 | 0.12324 |  | 18.5013 |  | -0.32471 | 0.25317
0.29473 | 0.097906 |  | 6.4689 |  | -0.31896 | 0.24873
0.29492 | 0.070823 |  | -5.5573 |  | -0.30789 | 0.24018
0.29512 | 0.042391 |  | -17.5701 |  | -0.29362 | 0.22873
0.29531 | 0.010675 |  | -29.5654 |  | -0.27468 | 0.21376
0.29551 | -0.023531 |  | -41.5357 |  | -0.25043 | 0.19473
0.2957 | -0.0569 |  | -53.3562 |  | -0.22313 | 0.17303
0.2959 | -0.092477 |  | -64.9131 |  | -0.19263 | 0.14891
0.29609 | -0.1325 |  | -76.2283 |  | -0.159 | 0.12244
0.29629 | -0.17118 |  | -87.2631 |  | -0.12313 | 0.094193
0.29648 | -0.20793 |  | -97.9535 |  | -0.084822 | 0.064103
0.29668 | -0.24392 |  | -108.2264 |  | -0.045431 | 0.032919
0.29688 | -0.27645 |  | -118.0302 |  | -0.0054942 | 0.0014033
0.29707 | -0.30704 |  | -127.4306 |  | 0.034859 | -0.030141
0.29727 | -0.33499 |  | -136.4533 |  | 0.073609 | -0.060645
0.29746 | -0.35995 |  | -145.0705 |  | 0.11109 | -0.09012
0.29766 | -0.38418 |  | -153.2033 |  | 0.14768 | -0.11869
0.29785 | -0.40608 |  | -160.7336 |  | 0.18162 | -0.14531
0.29805 | -0.42611 |  | -167.661 |  | 0.21296 | -0.16987
0.29824 | -0.44461 |  | -173.971 |  | 0.24151 | -0.19208
0.29844 | -0.46093 |  | -179.5681 |  | 0.26564 | -0.21089
0.29863 | -0.47576 |  | -184.4175 |  | 0.28498 | -0.22587
0.29883 | -0.48822 |  | -188.5402 |  | 0.30051 | -0.23766
0.29902 | -0.49897 |  | -191.934 |  | 0.31277 | -0.24701
0.29922 | -0.50834 |  | -194.5875 |  | 0.31993 | -0.25259
0.29941 | -0.51536 |  | -196.4784 |  | 0.32132 | -0.25359
0.29961 | -0.52024 |  | -197.5658 |  | 0.31892 | -0.25135
0.2998 | -0.52293 |  | -197.863 |  | 0.31138 | -0.24509
0.3 | -0.52359 |  | -197.3625 |  | 0.29812 | -0.2346
0.3002 | -0.52191 |  | -196.0473 |  | 0.28219 | -0.22187
0.30039 | -0.51784 |  | -193.9847 |  | 0.26215 | -0.20605
0.30059 | -0.51228 |  | -191.3252 |  | 0.23628 | -0.18584
0.30078 | -0.50546 |  | -188.1937 |  | 0.20709 | -0.16257
0.30098 | -0.49728 |  | -184.5466 |  | 0.17521 | -0.13711
0.30117 | -0.48663 |  | -180.1145 |  | 0.14026 | -0.10966
0.30137 | -0.47319 |  | -174.7541 |  | 0.10357 | -0.081003
0.30156 | -0.45819 |  | -168.7136 |  | 0.065436 | -0.051021
0.30176 | -0.4422 |  | -162.3179 |  | 0.025547 | -0.019525
0.30195 | -0.42493 |  | -155.5212 |  | -0.015035 | 0.01237
0.30215 | -0.4059 |  | -148.1079 |  | -0.055258 | 0.043805
0.30234 | -0.38579 |  | -140.0018 |  | -0.093912 | 0.073988
0.30254 | -0.36602 |  | -131.3006 |  | -0.13085 | 0.103
0.30273 | -0.34859 |  | -122.2042 |  | -0.16647 | 0.13096
0.30293 | -0.33481 |  | -112.7205 |  | -0.19944 | 0.15667
0.30312 | -0.32089 |  | -102.6873 |  | -0.22959 | 0.18007
0.30332 | -0.30807 |  | -92.0905 |  | -0.25654 | 0.20097
0.30352 | -0.30574 |  | -81.0721 |  | -0.27891 | 0.21846
0.30371 | -0.31432 |  | -69.8611 |  | -0.29687 | 0.2324
0.30391 | -0.33278 |  | -58.5438 |  | -0.31095 | 0.2431
0.3041 | -0.36483 |  | -46.9584 |  | -0.32098 | 0.25093
0.3043 | -0.38736 |  | -35.0472 |  | -0.32601 | 0.25486
0.30449 | -0.37585 |  | -22.9119 |  | -0.32597 | 0.2546
0.30469 | -0.35065 |  | -10.7171 |  | -0.32114 | 0.25058
0.30488 | -0.29987 |  | 1.2708 |  | -0.31111 | 0.24263
0.30508 | -0.19207 |  | 13.0394 |  | -0.29673 | 0.23145
0.30527 | -0.078399 |  | 24.9643 |  | -0.27867 | 0.21715
0.30547 | -0.0026322 |  | 37.1202 |  | -0.25646 | 0.19949
0.30566 | 0.048727 |  | 49.176 |  | -0.22981 | 0.17856
0.30586 | 0.09337 |  | 60.9226 |  | -0.19877 | 0.15412
0.30605 | 0.1431 |  | 72.3579 |  | -0.16515 | 0.12747
0.30625 | 0.19124 |  | 83.5541 |  | -0.13032 | 0.099915
0.30645 | 0.23879 |  | 94.5289 |  | -0.092791 | 0.070525
0.30664 | 0.28018 |  | 105.2761 |  | -0.053315 | 0.03947
0.30684 | 0.31019 |  | 115.6579 |  | -0.013864 | 0.008163
0.30703 | 0.34422 |  | 125.5639 |  | 0.026461 | -0.023508
0.30723 | 0.37333 |  | 135.1677 |  | 0.066349 | -0.054732
0.30742 | 0.39801 |  | 144.3195 |  | 0.1044 | -0.08464
0.30762 | 0.42514 |  | 152.8147 |  | 0.1411 | -0.11349
0.30781 | 0.44615 |  | 160.7323 |  | 0.175 | -0.14016
0.30801 | 0.46742 |  | 167.9483 |  | 0.2067 | -0.16478
0.3082 | 0.4866 |  | 174.4759 |  | 0.23618 | -0.18761
0.3084 | 0.50257 |  | 180.3718 |  | 0.26106 | -0.20718
0.30859 | 0.51953 |  | 185.4956 |  | 0.28168 | -0.22337
0.30879 | 0.53232 |  | 189.8302 |  | 0.29854 | -0.23623
0.30898 | 0.544 |  | 193.4311 |  | 0.31075 | -0.24541
0.30918 | 0.55408 |  | 196.3066 |  | 0.31855 | -0.2514
0.30938 | 0.56182 |  | 198.4072 |  | 0.32221 | -0.25407
0.30957 | 0.5687 |  | 199.7126 |  | 0.32035 | -0.25249
0.30977 | 0.57205 |  | 200.1818 |  | 0.31332 | -0.24674
0.30996 | 0.57368 |  | 199.7264 |  | 0.30187 | -0.23731
0.31016 | 0.57226 |  | 198.3441 |  | 0.2858 | -0.22464
0.31035 | 0.56817 |  | 196.1516 |  | 0.26639 | -0.20939
0.31055 | 0.56342 |  | 193.3809 |  | 0.24248 | -0.19061
0.31074 | 0.55616 |  | 190.2065 |  | 0.21385 | -0.16807
0.31094 | 0.54781 |  | 186.5616 |  | 0.18215 | -0.14274
0.31113 | 0.53754 |  | 182.2346 |  | 0.14708 | -0.11509
0.31133 | 0.52424 |  | 176.959 |  | 0.11116 | -0.086907
0.31152 | 0.50864 |  | 170.7248 |  | 0.074438 | -0.057996
0.31172 | 0.49087 |  | 163.9201 |  | 0.034164 | -0.026531
0.31191 | 0.47206 |  | 156.7406 |  | -0.0069056 | 0.0058334
0.31211 | 0.45141 |  | 149.0506 |  | -0.046982 | 0.037402
0.3123 | 0.42913 |  | 140.7939 |  | -0.086355 | 0.068053
0.3125 | 0.40539 |  | 131.957 |  | -0.12328 | 0.09696
0.3127 | 0.37959 |  | 122.5873 |  | -0.15858 | 0.12454
0.31289 | 0.35295 |  | 112.8426 |  | -0.19285 | 0.15114
0.31309 | 0.32496 |  | 102.7069 |  | -0.22378 | 0.17536
0.31328 | 0.29574 |  | 92.1158 |  | -0.25123 | 0.19678
0.31348 | 0.26618 |  | 81.1625 |  | -0.27481 | 0.21507
0.31367 | 0.23677 |  | 69.9496 |  | -0.29315 | 0.22929
0.31387 | 0.20921 |  | 58.5315 |  | -0.30773 | 0.24046
0.31406 | 0.18314 |  | 46.9175 |  | -0.31886 | 0.24904
0.31426 | 0.15705 |  | 35.0856 |  | -0.32519 | 0.25389
0.31445 | 0.13147 |  | 23.0974 |  | -0.32668 | 0.25498
0.31465 | 0.10629 |  | 11.0691 |  | -0.32269 | 0.25186
0.31484 | 0.079837 |  | -0.93997 |  | -0.31298 | 0.24415
0.31504 | 0.052456 |  | -12.9043 |  | -0.29914 | 0.23313
0.31523 | 0.023993 |  | -24.8628 |  | -0.28224 | 0.21966
0.31543 | -0.0095076 |  | -36.8224 |  | -0.26111 | 0.20316
0.31562 | -0.046225 |  | -48.6623 |  | -0.23537 | 0.18295
0.31582 | -0.080246 |  | -60.3223 |  | -0.20586 | 0.15936
0.31602 | -0.11499 |  | -71.7615 |  | -0.17237 | 0.13287
0.31621 | -0.1531 |  | -82.9552 |  | -0.13643 | 0.10443
0.31641 | -0.19183 |  | -93.8576 |  | -0.1 | 0.075631
0.3166 | -0.22997 |  | -104.3424 |  | -0.062066 | 0.045958
0.3168 | -0.26426 |  | -114.3691 |  | -0.02179 | 0.01437
0.31699 | -0.29565 |  | -123.9189 |  | 0.018714 | -0.017684
0.31719 | -0.32474 |  | -133.0232 |  | 0.058257 | -0.048941
0.31738 | -0.34981 |  | -141.7224 |  | 0.097342 | -0.079368
0.31758 | -0.37473 |  | -149.9396 |  | 0.1342 | -0.10807
0.31777 | -0.39753 |  | -157.6223 |  | 0.16823 | -0.13494
0.31797 | -0.41736 |  | -164.7205 |  | 0.20091 | -0.16063
0.31816 | -0.43717 |  | -171.2457 |  | 0.23085 | -0.18392
0.31836 | -0.45432 |  | -177.1796 |  | 0.25659 | -0.20398
0.31855 | -0.46967 |  | -182.3866 |  | 0.27815 | -0.22079
0.31875 | -0.48338 |  | -186.8277 |  | 0.29553 | -0.2341
0.31895 | -0.49446 |  | -190.4779 |  | 0.30892 | -0.24435
0.31914 | -0.50428 |  | -193.3449 |  | 0.31767 | -0.25105
0.31934 | -0.51169 |  | -195.4685 |  | 0.32175 | -0.25397
0.31953 | -0.51747 |  | -196.8661 |  | 0.32123 | -0.25329
0.31973 | -0.52163 |  | -197.5641 |  | 0.31543 | -0.24851
0.31992 | -0.52324 |  | -197.5175 |  | 0.3045 | -0.23978
0.32012 | -0.52304 |  | -196.6759 |  | 0.28923 | -0.22749
0.32031 | -0.52014 |  | -194.9677 |  | 0.27072 | -0.21271
0.32051 | -0.51493 |  | -192.4442 |  | 0.24765 | -0.19487
0.3207 | -0.50823 |  | -189.3587 |  | 0.21977 | -0.17292
0.3209 | -0.50015 |  | -185.8239 |  | 0.18911 | -0.14828
0.32109 | -0.49065 |  | -181.7234 |  | 0.15497 | -0.12142
0.32129 | -0.47833 |  | -176.7559 |  | 0.11848 | -0.092896
0.32148 | -0.46382 |  | -170.9064 |  | 0.081621 | -0.063819
0.32168 | -0.44807 |  | -164.6263 |  | 0.042924 | -0.033378
0.32188 | -0.43117 |  | -158.0815 |  | 0.0019294 | -0.0011481
0.32207 | -0.41343 |  | -151.046 |  | -0.039256 | 0.031172
0.32227 | -0.39379 |  | -143.2883 |  | -0.078595 | 0.061997
0.32246 | -0.3733 |  | -134.7692 |  | -0.11583 | 0.0912
0.32266 | -0.35512 |  | -125.7617 |  | -0.15164 | 0.11907
0.32285 | -0.34031 |  | -116.4613 |  | -0.18589 | 0.14574
0.32305 | -0.32704 |  | -106.7725 |  | -0.21756 | 0.17063
0.32324 | -0.31316 |  | -96.4898 |  | -0.24609 | 0.19283
0.32344 | -0.30299 |  | -85.6168 |  | -0.27045 | 0.21165
0.32363 | -0.30652 |  | -74.471 |  | -0.28974 | 0.22664
0.32383 | -0.33155 |  | -63.1812 |  | -0.30529 | 0.23856
0.32402 | -0.37067 |  | -51.6638 |  | -0.31708 | 0.24764
0.32422 | -0.39275 |  | -39.9274 |  | -0.3239 | 0.253
0.32441 | -0.38504 |  | -27.9738 |  | -0.32635 | 0.25479
0.32461 | -0.36437 |  | -15.8424 |  | -0.32391 | 0.25272
0.3248 | -0.31037 |  | -3.7714 |  | -0.31561 | 0.24618
0.325 | -0.20258 |  | 8.1597 |  | -0.30281 | 0.23613
0.3252 | -0.10258 |  | 20.2679 |  | -0.28568 | 0.22265
0.32539 | -0.042587 |  | 32.5335 |  | -0.2648 | 0.20617
0.32559 | 0.027979 |  | 44.5855 |  | -0.24136 | 0.18752
0.32578 | 0.086574 |  | 56.3915 |  | -0.21217 | 0.16467
0.32598 | 0.12124 |  | 67.9628 |  | -0.17852 | 0.13811
0.32617 | 0.17787 |  | 79.2335 |  | -0.14439 | 0.11075
0.32637 | 0.22226 |  | 90.3028 |  | -0.10734 | 0.081694
0.32656 | 0.25752 |  | 101.2391 |  | -0.068671 | 0.051341
0.32676 | 0.3011 |  | 111.8464 |  | -0.030217 | 0.021005
0.32695 | 0.32878 |  | 121.8984 |  | 0.010261 | -0.010742
0.32715 | 0.36096 |  | 131.5267 |  | 0.050801 | -0.042745
0.32734 | 0.38977 |  | 140.8097 |  | 0.089547 | -0.073126
0.32754 | 0.41208 |  | 149.5269 |  | 0.12665 | -0.10221
0.32773 | 0.4395 |  | 157.6116 |  | 0.1616 | -0.12965
0.32793 | 0.45817 |  | 165.0092 |  | 0.19461 | -0.15529
0.32812 | 0.47851 |  | 171.7186 |  | 0.22487 | -0.17897
0.32832 | 0.49698 |  | 177.8745 |  | 0.25109 | -0.19955
0.32852 | 0.51148 |  | 183.3925 |  | 0.2739 | -0.21719
0.32871 | 0.52812 |  | 188.1361 |  | 0.29261 | -0.23175
0.32891 | 0.53884 |  | 192.14 |  | 0.30614 | -0.24233
0.3291 | 0.55061 |  | 195.4052 |  | 0.31603 | -0.24968
0.3293 | 0.56025 |  | 197.8506 |  | 0.32136 | -0.25358
0.32949 | 0.56625 |  | 199.4727 |  | 0.32126 | -0.25333
0.32969 | 0.57232 |  | 200.2932 |  | 0.31675 | -0.2496
0.32988 | 0.57323 |  | 200.2146 |  | 0.30689 | -0.24181
0.33008 | 0.57332 |  | 199.2166 |  | 0.29274 | -0.23024
0.33027 | 0.57038 |  | 197.3531 |  | 0.27463 | -0.21574
0.33047 | 0.56477 |  | 194.7702 |  | 0.25175 | -0.19792
0.33066 | 0.55929 |  | 191.6935 |  | 0.22557 | -0.17717
0.33086 | 0.55031 |  | 188.1421 |  | 0.19553 | -0.15334
0.33105 | 0.54117 |  | 184.0187 |  | 0.16167 | -0.12656
0.33125 | 0.52983 |  | 179.1042 |  | 0.12615 | -0.098539
0.33145 | 0.51473 |  | 173.2597 |  | 0.088821 | -0.069339
0.33164 | 0.49815 |  | 166.6921 |  | 0.049502 | -0.038487
0.33184 | 0.47986 |  | 159.6733 |  | 0.009681 | -0.0070339
0.33203 | 0.46047 |  | 152.2011 |  | -0.030559 | 0.024582
0.33223 | 0.43821 |  | 144.159 |  | -0.070697 | 0.055873
0.33242 | 0.41504 |  | 135.5852 |  | -0.10869 | 0.0856
0.33262 | 0.39063 |  | 126.5003 |  | -0.14475 | 0.11385
0.33281 | 0.36368 |  | 116.9581 |  | -0.17957 | 0.1409
0.33301 | 0.33727 |  | 107.0856 |  | -0.212 | 0.1662
0.3332 | 0.30869 |  | 96.7299 |  | -0.24084 | 0.18874
0.3334 | 0.27856 |  | 85.8789 |  | -0.26572 | 0.20806
0.33359 | 0.24891 |  | 74.7601 |  | -0.28631 | 0.22416
0.33379 | 0.21899 |  | 63.4111 |  | -0.30228 | 0.23645
0.33398 | 0.19179 |  | 51.8623 |  | -0.31493 | 0.246
0.33418 | 0.16654 |  | 40.1468 |  | -0.32364 | 0.25275
0.33437 | 0.14171 |  | 28.2163 |  | -0.32631 | 0.2548
0.33457 | 0.11667 |  | 16.1555 |  | -0.32414 | 0.25309
0.33477 | 0.091209 |  | 4.0988 |  | -0.31754 | 0.24772
0.33496 | 0.065901 |  | -7.9419 |  | -0.30565 | 0.23818
0.33516 | 0.035847 |  | -19.9634 |  | -0.28975 | 0.22576
0.33535 | 0.0021185 |  | -31.9391 |  | -0.27007 | 0.21019
0.33555 | -0.031254 |  | -43.863 |  | -0.2458 | 0.19097
0.33574 | -0.066302 |  | -55.6274 |  | -0.21733 | 0.16862
0.33594 | -0.10374 |  | -67.1612 |  | -0.18534 | 0.14329
0.33613 | -0.14356 |  | -78.4716 |  | -0.15122 | 0.11623
0.33633 | -0.18063 |  | -89.4941 |  | -0.11519 | 0.087919
0.33652 | -0.2142 |  | -100.1619 |  | -0.076705 | 0.057698
0.33672 | -0.24884 |  | -110.3783 |  | -0.03729 | 0.02656
0.33691 | -0.28135 |  | -120.1332 |  | 0.0030418 | -0.0051319
0.33711 | -0.31218 |  | -129.4768 |  | 0.043516 | -0.03692
0.3373 | -0.34049 |  | -138.3885 |  | 0.082062 | -0.067267
0.3375 | -0.3646 |  | -146.8866 |  | 0.11978 | -0.096797
0.3377 | -0.38845 |  | -154.8702 |  | 0.15545 | -0.12488
0.33789 | -0.41025 |  | -162.2234 |  | 0.18801 | -0.1504
0.33809 | -0.42979 |  | -168.9741 |  | 0.21949 | -0.17481
0.33828 | -0.44796 |  | -175.0952 |  | 0.24737 | -0.19671
0.33848 | -0.46357 |  | -180.5425 |  | 0.27005 | -0.21459
0.33867 | -0.478 |  | -185.2816 |  | 0.28975 | -0.22966
0.33887 | -0.49037 |  | -189.3069 |  | 0.30464 | -0.24089
0.33906 | -0.50091 |  | -192.6348 |  | 0.31425 | -0.24838
0.33926 | -0.51001 |  | -195.1867 |  | 0.32113 | -0.25359
0.33945 | -0.51634 |  | -196.8772 |  | 0.32281 | -0.25464
0.33965 | -0.52033 |  | -197.6818 |  | 0.31838 | -0.25104
0.33984 | -0.5223 |  | -197.6955 |  | 0.30981 | -0.24402
0.34004 | -0.52256 |  | -197.041 |  | 0.29601 | -0.23303
0.34023 | -0.52079 |  | -195.68 |  | 0.27843 | -0.21902
0.34043 | -0.51661 |  | -193.5637 |  | 0.25779 | -0.20265
0.34063 | -0.51052 |  | -190.7403 |  | 0.23169 | -0.18222
0.34082 | -0.50296 |  | -187.4039 |  | 0.20172 | -0.1584
0.34102 | -0.49435 |  | -183.6476 |  | 0.16915 | -0.13253
0.34121 | -0.48365 |  | -179.1265 |  | 0.1335 | -0.10458
0.34141 | -0.47022 |  | -173.6376 |  | 0.096505 | -0.075484
0.3416 | -0.45477 |  | -167.4634 |  | 0.058114 | -0.045295
0.3418 | -0.43813 |  | -160.9193 |  | 0.017739 | -0.013615
0.34199 | -0.42077 |  | -154.0407 |  | -0.02284 | 0.018328
0.34219 | -0.40187 |  | -146.5702 |  | -0.062267 | 0.04933
0.34238 | -0.38139 |  | -138.3266 |  | -0.10064 | 0.07925
0.34258 | -0.36196 |  | -129.4467 |  | -0.13782 | 0.10828
0.34277 | -0.34671 |  | -120.2138 |  | -0.17263 | 0.13562
0.34297 | -0.33451 |  | -110.6657 |  | -0.20528 | 0.16099
0.34316 | -0.32144 |  | -100.6086 |  | -0.23553 | 0.18438
0.34336 | -0.31128 |  | -89.9687 |  | -0.26107 | 0.2044
0.34355 | -0.31299 |  | -78.8988 |  | -0.28221 | 0.22094
0.34375 | -0.33545 |  | -67.6231 |  | -0.29997 | 0.23448
0.34395 | -0.37608 |  | -56.1956 |  | -0.31325 | 0.24464
0.34414 | -0.39608 |  | -44.5869 |  | -0.32195 | 0.25141
0.34434 | -0.37572 |  | -32.7286 |  | -0.32619 | 0.25461
0.34453 | -0.36086 |  | -20.5811 |  | -0.32529 | 0.25389
0.34473 | -0.35218 |  | -8.3938 |  | -0.31928 | 0.24908
0.34492 | -0.27654 |  | 3.6335 |  | -0.30837 | 0.2404
0.34512 | -0.14252 |  | 15.5804 |  | -0.29323 | 0.22846
0.34531 | -0.041474 |  | 27.6324 |  | -0.27428 | 0.21333
0.34551 | 0.013852 |  | 39.8147 |  | -0.25097 | 0.19503
0.3457 | 0.065451 |  | 51.775 |  | -0.22332 | 0.17342
0.3459 | 0.11365 |  | 63.3752 |  | -0.19217 | 0.14862
0.34609 | 0.16052 |  | 74.8153 |  | -0.15846 | 0.12186
0.34629 | 0.20796 |  | 86.0149 |  | -0.12259 | 0.093664
0.34648 | 0.24591 |  | 96.9152 |  | -0.084616 | 0.063753
0.34668 | 0.28535 |  | 107.5448 |  | -0.04525 | 0.032734
0.34687 | 0.32198 |  | 117.7107 |  | -0.0055406 | 0.0014182
0.34707 | 0.34923 |  | 127.5324 |  | 0.034595 | -0.03016
0.34727 | 0.37861 |  | 137.1644 |  | 0.074403 | -0.061337
0.34746 | 0.40537 |  | 146.2748 |  | 0.11184 | -0.090895
0.34766 | 0.428 |  | 154.623 |  | 0.14788 | -0.11904
0.34785 | 0.45085 |  | 162.1691 |  | 0.18252 | -0.14589
0.34805 | 0.47024 |  | 169.0413 |  | 0.21352 | -0.17034
0.34824 | 0.48858 |  | 175.4353 |  | 0.24151 | -0.19219
0.34844 | 0.50623 |  | 181.2145 |  | 0.26606 | -0.2112
0.34863 | 0.52118 |  | 186.2425 |  | 0.28586 | -0.22654
0.34883 | 0.53461 |  | 190.4705 |  | 0.30161 | -0.2386
0.34902 | 0.54611 |  | 193.9591 |  | 0.31345 | -0.24776
0.34922 | 0.55596 |  | 196.7723 |  | 0.3206 | -0.25326
0.34941 | 0.56409 |  | 198.7626 |  | 0.32264 | -0.25456
0.34961 | 0.56977 |  | 199.8786 |  | 0.3197 | -0.25202
0.3498 | 0.57281 |  | 200.1143 |  | 0.31172 | -0.24563
0.35 | 0.57354 |  | 199.488 |  | 0.29922 | -0.23553
0.3502 | 0.57205 |  | 198.0648 |  | 0.2828 | -0.22245
0.35039 | 0.5677 |  | 195.8636 |  | 0.26234 | -0.20629
0.35059 | 0.56189 |  | 193.0311 |  | 0.23775 | -0.18674
0.35078 | 0.55492 |  | 189.6608 |  | 0.20842 | -0.16364
0.35098 | 0.54579 |  | 185.756 |  | 0.17605 | -0.13802
0.35117 | 0.53496 |  | 181.1822 |  | 0.14176 | -0.11096
0.35137 | 0.52112 |  | 175.7023 |  | 0.10463 | -0.08197
0.35156 | 0.50489 |  | 169.4215 |  | 0.066015 | -0.051487
0.35176 | 0.48767 |  | 162.6126 |  | 0.026408 | -0.020197
0.35195 | 0.46837 |  | 155.3253 |  | -0.01412 | 0.011571
0.35215 | 0.44761 |  | 147.4912 |  | -0.054059 | 0.042775
0.35234 | 0.42505 |  | 139.0994 |  | -0.092603 | 0.072913
0.35254 | 0.40047 |  | 130.1856 |  | -0.12973 | 0.10208
0.35273 | 0.37518 |  | 120.8483 |  | -0.16561 | 0.13003
0.35293 | 0.34838 |  | 111.1537 |  | -0.19904 | 0.15605
0.35313 | 0.32037 |  | 100.9941 |  | -0.22886 | 0.17939
0.35332 | 0.29103 |  | 90.2669 |  | -0.25533 | 0.19991
0.35352 | 0.26058 |  | 79.1263 |  | -0.27774 | 0.21736
0.35371 | 0.23146 |  | 67.7374 |  | -0.29561 | 0.23127
0.35391 | 0.20404 |  | 56.1737 |  | -0.30999 | 0.24229
0.3541 | 0.17825 |  | 44.5316 |  | -0.32012 | 0.25013
0.3543 | 0.15301 |  | 32.7533 |  | -0.32508 | 0.25389
0.35449 | 0.12671 |  | 20.8338 |  | -0.32517 | 0.2539
0.35469 | 0.10028 |  | 8.8844 |  | -0.31967 | 0.24957
0.35488 | 0.075926 |  | -3.1152 |  | -0.3099 | 0.24168
0.35508 | 0.050071 |  | -15.1588 |  | -0.2965 | 0.23099
0.35527 | 0.016758 |  | -27.2149 |  | -0.27782 | 0.21642
0.35547 | -0.017685 |  | -39.2567 |  | -0.25542 | 0.19874
0.35566 | -0.051006 |  | -51.1609 |  | -0.22898 | 0.17789
0.35586 | -0.088978 |  | -62.7848 |  | -0.19761 | 0.15312
0.35605 | -0.12691 |  | -74.1261 |  | -0.16448 | 0.12663
0.35625 | -0.1639 |  | -85.2313 |  | -0.12966 | 0.099274
0.35645 | -0.20155 |  | -95.9946 |  | -0.092009 | 0.069913
0.35664 | -0.23622 |  | -106.367 |  | -0.053004 | 0.038991
0.35684 | -0.26987 |  | -116.3135 |  | -0.012698 | 0.0071962
0.35703 | -0.3022 |  | -125.8107 |  | 0.027891 | -0.02479
0.35723 | -0.33015 |  | -134.9428 |  | 0.067186 | -0.055721
0.35742 | -0.35541 |  | -143.6345 |  | 0.10537 | -0.085501
0.35762 | -0.3794 |  | -151.811 |  | 0.14144 | -0.11385
0.35781 | -0.4018 |  | -159.3916 |  | 0.17562 | -0.14059
0.35801 | -0.42211 |  | -166.3153 |  | 0.2081 | -0.16583
0.3582 | -0.44056 |  | -172.6769 |  | 0.23676 | -0.18838
0.3584 | -0.45754 |  | -178.4294 |  | 0.26187 | -0.20796
0.35859 | -0.47273 |  | -183.5021 |  | 0.28316 | -0.22434
0.35879 | -0.48596 |  | -187.8664 |  | 0.29924 | -0.23683
0.35898 | -0.4973 |  | -191.4923 |  | 0.3112 | -0.24604
0.35918 | -0.50707 |  | -194.3866 |  | 0.31933 | -0.25207
0.35938 | -0.51485 |  | -196.4851 |  | 0.32281 | -0.25463
0.35957 | -0.52022 |  | -197.7659 |  | 0.32138 | -0.25339
0.35977 | -0.52332 |  | -198.1568 |  | 0.31446 | -0.24774
0.35996 | -0.52388 |  | -197.6015 |  | 0.30231 | -0.23808
0.36016 | -0.52196 |  | -196.2264 |  | 0.28651 | -0.22537
0.36035 | -0.51817 |  | -194.1656 |  | 0.26666 | -0.20968
0.36055 | -0.51282 |  | -191.5717 |  | 0.24281 | -0.19088
0.36074 | -0.50613 |  | -188.5066 |  | 0.21546 | -0.16903
0.36094 | -0.4983 |  | -185.0222 |  | 0.18317 | -0.14375
0.36113 | -0.48862 |  | -180.9494 |  | 0.14814 | -0.11602
0.36133 | -0.47624 |  | -175.8622 |  | 0.11211 | -0.087443
0.36152 | -0.46148 |  | -169.8817 |  | 0.074115 | -0.0579
0.36172 | -0.4452 |  | -163.459 |  | 0.034962 | -0.027009
0.36191 | -0.42817 |  | -156.7309 |  | -0.0057312 | 0.0049649
0.36211 | -0.40981 |  | -149.5023 |  | -0.046305 | 0.036786
0.3623 | -0.38957 |  | -141.5219 |  | -0.084639 | 0.066935
0.3625 | -0.3693 |  | -132.9228 |  | -0.12237 | 0.096056
0.3627 | -0.35161 |  | -123.8764 |  | -0.15835 | 0.12426
0.36289 | -0.33728 |  | -114.4188 |  | -0.19145 | 0.15037
0.36309 | -0.32348 |  | -104.5575 |  | -0.22318 | 0.17482
0.36328 | -0.30899 |  | -94.1054 |  | -0.25114 | 0.19654
0.36348 | -0.30161 |  | -83.1305 |  | -0.27338 | 0.21401
0.36367 | -0.3123 |  | -71.8892 |  | -0.29194 | 0.22833
0.36387 | -0.33822 |  | -60.4977 |  | -0.30719 | 0.23998
0.36406 | -0.36505 |  | -48.9774 |  | -0.31825 | 0.24841
0.36426 | -0.37942 |  | -37.2237 |  | -0.32424 | 0.2532
0.36445 | -0.36768 |  | -25.2762 |  | -0.32502 | 0.25396
0.36465 | -0.34126 |  | -13.2098 |  | -0.32127 | 0.25066
0.36484 | -0.30427 |  | -1.168 |  | -0.31234 | 0.2435
0.36504 | -0.21926 |  | 10.7601 |  | -0.29851 | 0.23282
0.36523 | -0.10289 |  | 22.8147 |  | -0.2812 | 0.219
0.36543 | -0.01868 |  | 34.934 |  | -0.25966 | 0.20198
0.36562 | 0.027538 |  | 46.964 |  | -0.23372 | 0.18155
0.36582 | 0.078112 |  | 58.7734 |  | -0.2043 | 0.15815
0.36602 | 0.13901 |  | 70.2094 |  | -0.17143 | 0.13226
0.36621 | 0.18452 |  | 81.4623 |  | -0.13606 | 0.10441
0.36641 | 0.2278 |  | 92.5243 |  | -0.098737 | 0.075053
0.3666 | 0.27352 |  | 103.2692 |  | -0.060104 | 0.0445
0.3668 | 0.30607 |  | 113.6569 |  | -0.020836 | 0.013448
0.36699 | 0.33747 |  | 123.6777 |  | 0.019715 | -0.018241
0.36719 | 0.36822 |  | 133.407 |  | 0.059806 | -0.049862
0.36738 | 0.39331 |  | 142.6181 |  | 0.097748 | -0.079851
0.36758 | 0.41878 |  | 151.2247 |  | 0.1347 | -0.10869
0.36777 | 0.44148 |  | 159.2374 |  | 0.16952 | -0.13589
0.36797 | 0.46243 |  | 166.4759 |  | 0.20144 | -0.16076
0.36816 | 0.48203 |  | 173.0202 |  | 0.23152 | -0.18416
0.36836 | 0.49888 |  | 178.9244 |  | 0.25758 | -0.20472
0.36855 | 0.5153 |  | 184.2195 |  | 0.27895 | -0.22131
0.36875 | 0.52951 |  | 188.8315 |  | 0.29658 | -0.23465
0.36895 | 0.54158 |  | 192.6155 |  | 0.30925 | -0.24452
0.36914 | 0.55236 |  | 195.6975 |  | 0.31802 | -0.25124
0.36934 | 0.5612 |  | 198.0347 |  | 0.32281 | -0.25475
0.36953 | 0.56773 |  | 199.5042 |  | 0.32182 | -0.25393
0.36973 | 0.57173 |  | 200.1093 |  | 0.31599 | -0.24902
0.36992 | 0.57384 |  | 199.8294 |  | 0.30504 | -0.24013
0.37012 | 0.57301 |  | 198.6822 |  | 0.28955 | -0.22769
0.37031 | 0.56965 |  | 196.6918 |  | 0.27109 | -0.21304
0.37051 | 0.5645 |  | 194.0331 |  | 0.2479 | -0.19508
0.3707 | 0.55765 |  | 190.892 |  | 0.22002 | -0.17301
0.3709 | 0.54989 |  | 187.2843 |  | 0.18907 | -0.14833
0.37109 | 0.53988 |  | 183.1224 |  | 0.15497 | -0.12142
0.37129 | 0.52755 |  | 178.1177 |  | 0.11879 | -0.092982
0.37148 | 0.51286 |  | 172.1759 |  | 0.081488 | -0.063737
0.37168 | 0.49582 |  | 165.5656 |  | 0.042307 | -0.0329
0.37188 | 0.47755 |  | 158.4583 |  | 0.0016645 | -0.00092636
0.37207 | 0.45691 |  | 150.8402 |  | -0.038885 | 0.030833
0.37227 | 0.43485 |  | 142.6589 |  | -0.078107 | 0.061577
0.37246 | 0.41163 |  | 133.9391 |  | -0.11566 | 0.091
0.37266 | 0.38602 |  | 124.7122 |  | -0.15178 | 0.1192
0.37285 | 0.35965 |  | 115.0482 |  | -0.18585 | 0.14579
0.37305 | 0.33212 |  | 105.0457 |  | -0.21725 | 0.17029
0.37324 | 0.30297 |  | 94.5985 |  | -0.24565 | 0.1924
0.37344 | 0.27349 |  | 83.7128 |  | -0.27008 | 0.2114
0.37363 | 0.24419 |  | 72.5373 |  | -0.28963 | 0.22654
0.37383 | 0.21595 |  | 61.1091 |  | -0.30487 | 0.23826
0.37402 | 0.18963 |  | 49.4844 |  | -0.31653 | 0.24722
0.37422 | 0.16517 |  | 37.6676 |  | -0.32371 | 0.25278
0.37441 | 0.14024 |  | 25.6913 |  | -0.32577 | 0.25447
0.37461 | 0.11414 |  | 13.6743 |  | -0.32304 | 0.25221
0.3748 | 0.089332 |  | 1.6628 |  | -0.31514 | 0.24571
0.375 | 0.062358 |  | -10.3134 |  | -0.30208 | 0.23536
0.3752 | 0.030277 |  | -22.3043 |  | -0.28504 | 0.22201
0.37539 | -0.0028832 |  | -34.3286 |  | -0.26462 | 0.20587
0.37559 | -0.037979 |  | -46.3011 |  | -0.24014 | 0.18655
0.37578 | -0.074892 |  | -58.1309 |  | -0.21122 | 0.16383
0.37598 | -0.11147 |  | -69.6616 |  | -0.17847 | 0.13792
0.37617 | -0.14974 |  | -80.8721 |  | -0.14322 | 0.10998
0.37637 | -0.18622 |  | -91.7827 |  | -0.10651 | 0.081123
0.37656 | -0.22159 |  | -102.2658 |  | -0.068326 | 0.051218
0.37676 | -0.25818 |  | -112.3078 |  | -0.028948 | 0.020127
0.37695 | -0.2897 |  | -121.9471 |  | 0.011213 | -0.0117
0.37715 | -0.31797 |  | -131.1552 |  | 0.051648 | -0.043457
0.37734 | -0.34553 |  | -139.9676 |  | 0.090753 | -0.074104
0.37754 | -0.36977 |  | -148.3645 |  | 0.12751 | -0.10298
0.37773 | -0.39276 |  | -156.183 |  | 0.16226 | -0.13017
0.37793 | -0.41399 |  | -163.3898 |  | 0.19517 | -0.15596
0.37812 | -0.43308 |  | -170.0225 |  | 0.22558 | -0.17969
0.37832 | -0.45076 |  | -176.0381 |  | 0.25236 | -0.20052
0.37852 | -0.46638 |  | -181.3923 |  | 0.27505 | -0.21824
0.37871 | -0.48057 |  | -185.9986 |  | 0.29357 | -0.23243
0.37891 | -0.49243 |  | -189.8442 |  | 0.30719 | -0.2429
0.3791 | -0.50263 |  | -192.9716 |  | 0.31639 | -0.25001
0.3793 | -0.51137 |  | -195.3498 |  | 0.32155 | -0.25369
0.37949 | -0.51743 |  | -196.9593 |  | 0.32184 | -0.25377
0.37969 | -0.52188 |  | -197.7744 |  | 0.31747 | -0.25015
0.37988 | -0.52405 |  | -197.7921 |  | 0.30811 | -0.24247
0.38008 | -0.52366 |  | -196.9758 |  | 0.2934 | -0.23077
0.38027 | -0.52099 |  | -195.2456 |  | 0.27462 | -0.21586
0.38047 | -0.51572 |  | -192.7407 |  | 0.25239 | -0.19831
0.38066 | -0.5092 |  | -189.74 |  | 0.22595 | -0.17753
0.38086 | -0.50166 |  | -186.3823 |  | 0.19574 | -0.15366
0.38105 | -0.49272 |  | -182.5342 |  | 0.16236 | -0.12729
0.38125 | -0.48145 |  | -177.8334 |  | 0.12611 | -0.098735
0.38145 | -0.46742 |  | -172.1867 |  | 0.088777 | -0.069279
0.38164 | -0.45185 |  | -165.9285 |  | 0.050137 | -0.038852
0.38184 | -0.4352 |  | -159.3797 |  | 0.0096124 | -0.007075
0.38203 | -0.41769 |  | -152.4624 |  | -0.030576 | 0.024568
0.38223 | -0.39853 |  | -144.8417 |  | -0.069744 | 0.055324
0.38242 | -0.37793 |  | -136.4677 |  | -0.10814 | 0.08529
0.38262 | -0.35857 |  | -127.5567 |  | -0.14491 | 0.11399
0.38281 | -0.34273 |  | -118.3034 |  | -0.17958 | 0.14097
0.38301 | -0.32999 |  | -108.6993 |  | -0.21183 | 0.16614
0.3832 | -0.31541 |  | -98.5033 |  | -0.24064 | 0.18864
0.3834 | -0.30174 |  | -87.7091 |  | -0.26504 | 0.20763
0.38359 | -0.30289 |  | -76.6003 |  | -0.28527 | 0.22339
0.38379 | -0.32228 |  | -65.3502 |  | -0.30227 | 0.23629
0.38398 | -0.35001 |  | -53.9523 |  | -0.31556 | 0.24653
0.38418 | -0.36708 |  | -42.2642 |  | -0.32327 | 0.25275
0.38438 | -0.36096 |  | -30.2762 |  | -0.32582 | 0.25443
0.38457 | -0.35647 |  | -18.1097 |  | -0.32397 | 0.25279
0.38477 | -0.3533 |  | -5.9353 |  | -0.31667 | 0.24714
0.38496 | -0.29262 |  | 6.0534 |  | -0.30489 | 0.23784
0.38516 | -0.16106 |  | 17.9603 |  | -0.28951 | 0.22575
0.38535 | -0.025211 |  | 29.9938 |  | -0.26964 | 0.2099
0.38555 | 0.035176 |  | 42.0868 |  | -0.24535 | 0.19078
0.38574 | 0.058574 |  | 53.9967 |  | -0.21707 | 0.16868
0.38594 | 0.12143 |  | 65.6107 |  | -0.18501 | 0.1432
0.38613 | 0.16862 |  | 77.0209 |  | -0.15068 | 0.11597
0.38633 | 0.20439 |  | 88.1792 |  | -0.11469 | 0.087618
0.38652 | 0.2601 |  | 99.0483 |  | -0.076532 | 0.057639
0.38672 | 0.29052 |  | 109.6016 |  | -0.037206 | 0.026673
0.38691 | 0.32278 |  | 119.6816 |  | 0.0030048 | -0.0052
0.38711 | 0.35799 |  | 129.4555 |  | 0.043477 | -0.037083
0.3873 | 0.38005 |  | 138.9141 |  | 0.082367 | -0.067556
0.3875 | 0.41068 |  | 147.7611 |  | 0.11955 | -0.096793
0.3877 | 0.43302 |  | 156.0104 |  | 0.15495 | -0.12447
0.38789 | 0.45406 |  | 163.5563 |  | 0.18853 | -0.15055
0.38809 | 0.476 |  | 170.3721 |  | 0.21963 | -0.17488
0.38828 | 0.49084 |  | 176.5646 |  | 0.24704 | -0.1963
0.38848 | 0.50913 |  | 182.0641 |  | 0.27058 | -0.21456
0.38867 | 0.52224 |  | 186.8887 |  | 0.28935 | -0.22913
0.38887 | 0.53512 |  | 191.0196 |  | 0.30389 | -0.24028
0.38906 | 0.54812 |  | 194.3974 |  | 0.31511 | -0.2487
0.38926 | 0.55602 |  | 197.0396 |  | 0.32114 | -0.25326
0.38945 | 0.56496 |  | 198.9254 |  | 0.32167 | -0.25378
0.38965 | 0.56998 |  | 199.9737 |  | 0.31813 | -0.25074
0.38984 | 0.57321 |  | 200.0628 |  | 0.3095 | -0.24356
0.39004 | 0.57377 |  | 199.1965 |  | 0.29565 | -0.23267
0.39023 | 0.57028 |  | 197.4649 |  | 0.27853 | -0.21907
0.39043 | 0.56696 |  | 195.0321 |  | 0.25714 | -0.20224
0.39062 | 0.56041 |  | 192.1282 |  | 0.23107 | -0.1817
0.39082 | 0.55328 |  | 188.7774 |  | 0.20145 | -0.15805
0.39102 | 0.54458 |  | 184.8333 |  | 0.168 | -0.13177
0.39121 | 0.53224 |  | 180.1059 |  | 0.13277 | -0.10397
0.39141 | 0.51852 |  | 174.4256 |  | 0.096384 | -0.075178
0.3916 | 0.50181 |  | 167.9383 |  | 0.05767 | -0.044819
0.3918 | 0.48377 |  | 160.9806 |  | 0.017565 | -0.013197
0.39199 | 0.46398 |  | 153.5863 |  | -0.023388 | 0.018891
0.39219 | 0.443 |  | 145.6749 |  | -0.063324 | 0.050183
0.39238 | 0.42111 |  | 137.2968 |  | -0.10144 | 0.080022
0.39258 | 0.39586 |  | 128.4154 |  | -0.13823 | 0.10867
0.39277 | 0.3703 |  | 119.0459 |  | -0.17285 | 0.1357
0.39297 | 0.34366 |  | 109.2606 |  | -0.20576 | 0.1612
0.39316 | 0.31492 |  | 98.9363 |  | -0.2359 | 0.18468
0.39336 | 0.28594 |  | 88.0633 |  | -0.26142 | 0.20472
0.39355 | 0.25607 |  | 76.8614 |  | -0.28252 | 0.22112
0.39375 | 0.22698 |  | 65.464 |  | -0.2998 | 0.23426
0.39395 | 0.19961 |  | 53.9577 |  | -0.3134 | 0.24461
0.39414 | 0.17398 |  | 42.3582 |  | -0.32235 | 0.25181
0.39434 | 0.1491 |  | 30.5849 |  | -0.32615 | 0.25474
0.39453 | 0.12354 |  | 18.6737 |  | -0.32514 | 0.2538
0.39473 | 0.098704 |  | 6.6804 |  | -0.31935 | 0.24923
0.39492 | 0.071919 |  | -5.3702 |  | -0.30842 | 0.24055
0.39512 | 0.04065 |  | -17.4431 |  | -0.29299 | 0.22838
0.39531 | 0.0078331 |  | -29.5234 |  | -0.27415 | 0.2133
0.39551 | -0.024589 |  | -41.5398 |  | -0.25102 | 0.1951
0.3957 | -0.058213 |  | -53.3837 |  | -0.22343 | 0.17354
0.3959 | -0.094588 |  | -64.9621 |  | -0.19249 | 0.14893
0.39609 | -0.13189 |  | -76.2716 |  | -0.15858 | 0.12201
0.39629 | -0.16993 |  | -87.3497 |  | -0.12249 | 0.093512
0.39648 | -0.20883 |  | -98.1235 |  | -0.084461 | 0.063669
0.39668 | -0.24485 |  | -108.5099 |  | -0.045083 | 0.032679
0.39687 | -0.27728 |  | -118.4373 |  | -0.005531 | 0.0012923
0.39707 | -0.30774 |  | -127.8776 |  | 0.035186 | -0.030514
0.39727 | -0.33554 |  | -136.8811 |  | 0.074979 | -0.061606
0.39746 | -0.36082 |  | -145.4286 |  | 0.11187 | -0.09079
0.39766 | -0.38453 |  | -153.4462 |  | 0.1483 | -0.11926
0.39785 | -0.40626 |  | -160.864 |  | 0.18268 | -0.14615
0.39805 | -0.42612 |  | -167.6923 |  | 0.2134 | -0.17025
0.39824 | -0.44445 |  | -173.9587 |  | 0.24175 | -0.19225
0.39844 | -0.46093 |  | -179.6041 |  | 0.26599 | -0.21121
0.39863 | -0.47574 |  | -184.5368 |  | 0.28578 | -0.22658
0.39883 | -0.48868 |  | -188.6941 |  | 0.30197 | -0.23899
0.39902 | -0.49956 |  | -192.0913 |  | 0.31352 | -0.24792
0.39922 | -0.50851 |  | -194.7219 |  | 0.32057 | -0.25309
0.39941 | -0.51546 |  | -196.5802 |  | 0.32261 | -0.2545
0.39961 | -0.52057 |  | -197.703 |  | 0.31894 | -0.25167
0.3998 | -0.52354 |  | -198.0728 |  | 0.31153 | -0.24537