## EtaStar_Disp
η* 計算シート (変位入力版) Disp→Acc: a = -(2πf)²·d/1000
■ 入力パラメータ
サンプリング周波数 fs |  | Hz | A列全体平均から自動算出
データ点数 N |  | 点
加振周波数 f | 50 | Hz | 黄色: 加振周波数
粉体質量 m_p | 1.61 | g | 黄色: 粉体のみ(基準ジグなら 0)
容器質量 m_c | 2.1 | g | 黄色: 容器(ジグ)質量
合計質量 m_tot |  | g
角周波数 ω |  | rad/s
■ 使い方
1. 「TimeData」シート: A列=時刻[s], B列=力[N], C列=変位[mm] を貼り付け
2. 黄色セルに 加振周波数 f, 粉体質量 m_p, 容器質量 m_c を入力
3. ★ η* の行に答えが自動表示
※ 加速度は a = -(2πf)²·d/1000 でシート内部換算
■ 計算式
D(f) = Σ d[n]·exp(-j2πf·t[n]) ※d はmm単位の生DFT
X(f) = -(2πf)²·D/1000 ※加速度DFT [m/s²]
Y(f) = Σ F[n]·exp(-j2πf·t[n]) ※力DFT
η* = -2π·Im(X*·Y) / (m_tot · ¦X¦²) ※論文式(2)
■ 計算結果
項目 | 値 | 単位 | 備考
Re(D) [変位DFT, mm単位]
Im(D) [変位DFT, mm単位]
Re(Y) [力DFT]
Im(Y) [力DFT]
Re(X) [加速度DFT = -ω²·D/1000]
Im(X)
¦X¦² (加速度パワー)
Re(P_cross) = Re(X)·Re(Y)+Im(X)·Im(Y)
Im(P_cross) = Re(X)·Im(Y)-Im(X)·Re(Y)
A_disp (変位振幅) |  | mm
A_acc (加速度振幅) |  | m/s²
v_c,max (容器最大速度) |  | m/s
★ η* (Reduced Loss Factor) |  | - | 論文 式(2)
(検算) E_diss [J] |  | J
(検算) 基準KE ½·m_tot·v² [J] |  | J
(検算) E_diss / KE |  | - | η* と一致するはず

## EtaStar_Acc
η* 計算シート (加速度入力版) Acc 直接使用
■ 入力パラメータ
サンプリング周波数 fs |  | Hz | A列全体平均から自動算出
データ点数 N |  | 点
加振周波数 f | 50 | Hz | 黄色: 加振周波数
粉体質量 m_p | 0.78 | g | 黄色: 粉体のみ(基準ジグなら 0)
容器質量 m_c | 0.88 | g | 黄色: 容器(ジグ)質量
合計質量 m_tot |  | g
角周波数 ω |  | rad/s
■ 使い方
1. 「TimeData」シート: A列=時刻[s], B列=力[N], D列=加速度[m/s²] を貼り付け
2. 黄色セルに 加振周波数 f, 粉体質量 m_p, 容器質量 m_c を入力
3. ★ η* の行に答えが自動表示
※ 加速度を直接使用(微分・変換なし)
■ 計算式
X(f) = Σ a[n]·exp(-j2πf·t[n]) ※加速度DFT [m/s²]
Y(f) = Σ F[n]·exp(-j2πf·t[n]) ※力DFT
η* = -2π·Im(X*·Y) / (m_tot · ¦X¦²) ※論文式(2)
■ 計算結果
項目 | 値 | 単位 | 備考
Re(Y) [力DFT]
Im(Y) [力DFT]
Re(X) [加速度DFT]
Im(X) [加速度DFT]
¦X¦² (加速度パワー)
Re(P_cross) = Re(X)·Re(Y)+Im(X)·Im(Y)
Im(P_cross) = Re(X)·Im(Y)-Im(X)·Re(Y)
A_acc (加速度振幅) |  | m/s²
v_c,max (容器最大速度) |  | m/s
★ η* (Reduced Loss Factor) |  | - | 論文 式(2)
(検算) E_diss [J] |  | J
(検算) 基準KE ½·m_tot·v² [J] |  | J
(検算) E_diss / KE |  | - | η* と一致するはず

## TimeData
時刻 t [s] | 力 F [N] | 変位 d [mm] ← Disp版で使う | 加速度 a [m/s²] ← Acc版で使う
0 | 0.50275 |  | 177.849 | ← A: 時刻[s], B: 力[N] は両方で使用 | 0.29988 | -0.236
1.9531e-05 | 0.50309 |  | 177.9702 | ← C: 変位[mm] → EtaStar_Disp シート | 0.28336 | -0.22279
3.9063e-05 | 0.50523 |  | 178.6532 | ← D: 加速度[m/s²] → EtaStar_Acc シート | 0.26342 | -0.20692
5.8594e-05 | 0.50788 |  | 179.7886 | ※ どちらか片方のみ埋めればOK(使う方のシートで計算) | 0.23863 | -0.18741
7.8125e-05 | 0.51006 |  | 180.0674 |  | 0.20914 | -0.16401
9.7656e-05 | 0.5108 |  | 180.4875 |  | 0.17738 | -0.1388
0.00011719 | 0.51324 |  | 181.4996 |  | 0.14286 | -0.11167
0.00013672 | 0.51551 |  | 181.7336 |  | 0.10543 | -0.082425
0.00015625 | 0.51492 |  | 181.9783 |  | 0.067588 | -0.052527
0.00017578 | 0.51838 |  | 182.9116 |  | 0.028356 | -0.021652
0.00019531 | 0.52169 |  | 183.5802 |  | -0.012634 | 0.010316
0.00021484 | 0.52204 |  | 184.0399 |  | -0.05252 | 0.041699
0.00023437 | 0.52398 |  | 184.4799 |  | -0.091279 | 0.072059
0.00025391 | 0.52583 |  | 184.8931 |  | -0.12917 | 0.10154
0.00027344 | 0.52853 |  | 185.5762 |  | -0.16467 | 0.1293
0.00029297 | 0.52997 |  | 186.2445 |  | -0.19745 | 0.15492
0.0003125 | 0.53047 |  | 186.6241 |  | -0.22773 | 0.17853
0.00033203 | 0.53322 |  | 187.1009 |  | -0.25454 | 0.19949
0.00035156 | 0.53402 |  | 187.5713 |  | -0.27725 | 0.2171
0.00037109 | 0.53469 |  | 187.8307 |  | -0.29603 | 0.23143
0.00039063 | 0.53756 |  | 188.4294 |  | -0.31029 | 0.24245
0.00041016 | 0.53964 |  | 189.1815 |  | -0.31986 | 0.24993
0.00042969 | 0.54105 |  | 189.582 |  | -0.32511 | 0.25398
0.00044922 | 0.54206 |  | 189.8665 |  | -0.32545 | 0.2543
0.00046875 | 0.54329 |  | 190.1525 |  | -0.32072 | 0.25035
0.00048828 | 0.5445 |  | 190.5699 |  | -0.31145 | 0.24284
0.00050781 | 0.54623 |  | 191.1538 |  | -0.29741 | 0.23188
0.00052734 | 0.54889 |  | 191.5956 |  | -0.27917 | 0.21739
0.00054688 | 0.54987 |  | 191.9364 |  | -0.25722 | 0.20008
0.00056641 | 0.5508 |  | 192.2402 |  | -0.23028 | 0.17892
0.00058594 | 0.55244 |  | 192.5593 |  | -0.19963 | 0.15465
0.00060547 | 0.55381 |  | 192.985 |  | -0.16721 | 0.12898
0.000625 | 0.55549 |  | 193.4462 |  | -0.13183 | 0.10111
0.00064453 | 0.55667 |  | 193.8702 |  | -0.094003 | 0.071433
0.00066406 | 0.55798 |  | 194.1813 |  | -0.055219 | 0.040737
0.00068359 | 0.5592 |  | 194.4568 |  | -0.015514 | 0.0092554
0.00070312 | 0.56013 |  | 194.8029 |  | 0.024939 | -0.02229
0.00072266 | 0.56148 |  | 195.2452 |  | 0.064688 | -0.053567
0.00074219 | 0.56312 |  | 195.6335 |  | 0.10255 | -0.083583
0.00076172 | 0.56417 |  | 195.8331 |  | 0.13912 | -0.11203
0.00078125 | 0.56528 |  | 196.0183 |  | 0.17401 | -0.1393
0.00080078 | 0.5672 |  | 196.3509 |  | 0.20587 | -0.16433
0.00082031 | 0.5681 |  | 196.7799 |  | 0.23471 | -0.18674
0.00083984 | 0.56913 |  | 196.9637 |  | 0.26033 | -0.20677
0.00085938 | 0.57007 |  | 197.0822 |  | 0.28121 | -0.22304
0.00087891 | 0.57081 |  | 197.5386 |  | 0.29746 | -0.23559
0.00089844 | 0.57277 |  | 197.8926 |  | 0.31039 | -0.2455
0.00091797 | 0.573 |  | 198.0539 |  | 0.31851 | -0.25154
0.0009375 | 0.57302 |  | 198.333 |  | 0.32155 | -0.25374
0.00095703 | 0.57426 |  | 198.5934 |  | 0.32042 | -0.2527
0.00097656 | 0.57504 |  | 198.681 |  | 0.31362 | -0.24716
0.00099609 | 0.57775 |  | 198.7264 |  | 0.30184 | -0.23773
0.0010156 | 0.58003 |  | 199.2418 |  | 0.28639 | -0.22527
0.0010352 | 0.57994 |  | 199.7973 |  | 0.26678 | -0.2097
0.0010547 | 0.58132 |  | 199.6714 |  | 0.2431 | -0.19112
0.0010742 | 0.58265 |  | 199.6357 |  | 0.21516 | -0.16895
0.0010938 | 0.58234 |  | 199.8592 |  | 0.18329 | -0.14375
0.0011133 | 0.58283 |  | 199.9628 |  | 0.14897 | -0.11675
0.0011328 | 0.58406 |  | 200.5164 |  | 0.11279 | -0.0883
0.0011523 | 0.5844 |  | 201.0372 |  | 0.074679 | -0.058432
0.0011719 | 0.58344 |  | 200.7448 |  | 0.035341 | -0.027324
0.0011914 | 0.58207 |  | 200.463 |  | -0.0046991 | 0.0041526
0.0012109 | 0.5822 |  | 200.5697 |  | -0.045148 | 0.035578
0.0012305 | 0.58456 |  | 200.9065 |  | -0.084764 | 0.066638
0.00125 | 0.58649 |  | 201.4021 |  | -0.12211 | 0.096026
0.0012695 | 0.58803 |  | 201.4454 |  | -0.15729 | 0.1236
0.0012891 | 0.59006 |  | 201.2591 |  | -0.19153 | 0.15017
0.0013086 | 0.5908 |  | 201.0777 |  | -0.22271 | 0.17439
0.0013281 | 0.59231 |  | 200.8969 |  | -0.24959 | 0.19548
0.0013477 | 0.59447 |  | 201.3428 |  | -0.27382 | 0.21421
0.0013672 | 0.59445 |  | 201.7981 |  | -0.2929 | 0.2291
0.0013867 | 0.59387 |  | 201.6077 |  | -0.3071 | 0.24016
0.0014062 | 0.59214 |  | 201.4574 |  | -0.31878 | 0.24891
0.0014258 | 0.58943 |  | 201.5803 |  | -0.325 | 0.25372
0.0014453 | 0.58956 |  | 201.7462 |  | -0.32549 | 0.25412
0.0014648 | 0.58965 |  | 201.9279 |  | -0.3221 | 0.25124
0.0014844 | 0.58919 |  | 201.971 |  | -0.31362 | 0.24445
0.0015039 | 0.59053 |  | 201.803 |  | -0.30022 | 0.23397
0.0015234 | 0.59146 |  | 201.58 |  | -0.28316 | 0.22039
0.001543 | 0.5935 |  | 201.5747 |  | -0.26147 | 0.20324
0.0015625 | 0.59678 |  | 201.7696 |  | -0.23577 | 0.18302
0.001582 | 0.59773 |  | 201.7274 |  | -0.20675 | 0.16006
0.0016016 | 0.59818 |  | 201.4903 |  | -0.17353 | 0.13402
0.0016211 | 0.59884 |  | 201.363 |  | -0.1383 | 0.10613
0.0016406 | 0.59735 |  | 201.1841 |  | -0.10161 | 0.077019
0.0016602 | 0.59706 |  | 201.0721 |  | -0.062569 | 0.046403
0.0016797 | 0.59682 |  | 201.2931 |  | -0.022886 | 0.015151
0.0016992 | 0.59473 |  | 201.4136 |  | 0.017055 | -0.016294
0.0017188 | 0.59377 |  | 201.1921 |  | 0.056965 | -0.047582
0.0017383 | 0.59204 |  | 200.9006 |  | 0.095505 | -0.077909
0.0017578 | 0.59108 |  | 200.6771 |  | 0.13248 | -0.1069
0.0017773 | 0.59222 |  | 200.7402 |  | 0.16744 | -0.13422
0.0017969 | 0.59261 |  | 200.8297 |  | 0.19982 | -0.15961
0.0018164 | 0.59347 |  | 200.5273 |  | 0.22973 | -0.18292
0.0018359 | 0.59444 |  | 200.1834 |  | 0.25578 | -0.20332
0.0018555 | 0.59503 |  | 199.9158 |  | 0.27712 | -0.22008
0.001875 | 0.59586 |  | 199.6711 |  | 0.29485 | -0.23353
0.0018945 | 0.59696 |  | 199.6669 |  | 0.30842 | -0.24382
0.0019141 | 0.59782 |  | 199.736 |  | 0.31738 | -0.25085
0.0019336 | 0.59637 |  | 199.485 |  | 0.32194 | -0.25424
0.0019531 | 0.59437 |  | 198.988 |  | 0.32145 | -0.2535
0.0019727 | 0.59226 |  | 198.8458 |  | 0.31562 | -0.24859
0.0019922 | 0.5905 |  | 198.9078 |  | 0.30463 | -0.23978
0.0020117 | 0.59046 |  | 198.6429 |  | 0.28977 | -0.22804
0.0020313 | 0.58901 |  | 198.4282 |  | 0.27162 | -0.21358
0.0020508 | 0.5888 |  | 198.2335 |  | 0.24868 | -0.19542
0.0020703 | 0.58922 |  | 197.7248 |  | 0.22073 | -0.17346
0.0020898 | 0.58805 |  | 197.3296 |  | 0.18994 | -0.14896
0.0021094 | 0.59008 |  | 197.2584 |  | 0.15674 | -0.12272
0.0021289 | 0.59097 |  | 197.2229 |  | 0.12016 | -0.094303
0.0021484 | 0.58979 |  | 196.829 |  | 0.082402 | -0.064465
0.002168 | 0.59079 |  | 196.2993 |  | 0.044081 | -0.034001
0.0021875 | 0.58971 |  | 196.0946 |  | 0.0033788 | -0.0022125
0.002207 | 0.58838 |  | 195.9011 |  | -0.03753 | 0.029843
0.0022266 | 0.58796 |  | 195.6424 |  | -0.076401 | 0.060404
0.0022461 | 0.58563 |  | 195.4373 |  | -0.11429 | 0.089998
0.0022656 | 0.58479 |  | 195.1671 |  | -0.15091 | 0.11856
0.0022852 | 0.58312 |  | 194.7825 |  | -0.18446 | 0.14479
0.0023047 | 0.58118 |  | 194.3693 |  | -0.21564 | 0.16924
0.0023242 | 0.5815 |  | 194.2525 |  | -0.245 | 0.192
0.0023437 | 0.58137 |  | 194.0296 |  | -0.26946 | 0.21103
0.0023633 | 0.58092 |  | 193.5756 |  | -0.28835 | 0.22591
0.0023828 | 0.57974 |  | 193.2808 |  | -0.30432 | 0.23796
0.0024023 | 0.5798 |  | 192.8279 |  | -0.3164 | 0.24714
0.0024219 | 0.57974 |  | 192.3205 |  | -0.32337 | 0.25264
0.0024414 | 0.57887 |  | 192.0447 |  | -0.32583 | 0.25437
0.0024609 | 0.57958 |  | 191.7931 |  | -0.3231 | 0.25217
0.0024805 | 0.57818 |  | 191.3792 |  | -0.31505 | 0.24574
0.0025 | 0.57662 |  | 190.9754 |  | -0.30263 | 0.23582
0.0025195 | 0.57539 |  | 190.6992 |  | -0.28656 | 0.2231
0.0025391 | 0.57348 |  | 190.3208 |  | -0.26606 | 0.20702
0.0025586 | 0.57335 |  | 190.038 |  | -0.24078 | 0.18728
0.0025781 | 0.57105 |  | 189.8534 |  | -0.21188 | 0.16433
0.0025977 | 0.56951 |  | 189.3514 |  | -0.17973 | 0.1389
0.0026172 | 0.56927 |  | 188.7685 |  | -0.14536 | 0.1118
0.0026367 | 0.56699 |  | 188.4163 |  | -0.109 | 0.083137
0.0026563 | 0.56763 |  | 188.172 |  | -0.07008 | 0.052576
0.0026758 | 0.56818 |  | 187.8891 |  | -0.03035 | 0.021085
0.0026953 | 0.5661 |  | 187.3528 |  | 0.0096446 | -0.010415
0.0027148 | 0.56545 |  | 186.6707 |  | 0.049783 | -0.041734
0.0027344 | 0.56488 |  | 186.3003 |  | 0.088013 | -0.071989
0.0027539 | 0.56429 |  | 186.0985 |  | 0.12509 | -0.10114
0.0027734 | 0.56392 |  | 185.7104 |  | 0.16139 | -0.12936
0.002793 | 0.5615 |  | 185.2323 |  | 0.19413 | -0.15517
0.0028125 | 0.55947 |  | 184.6014 |  | 0.22376 | -0.17827
0.002832 | 0.55821 |  | 183.9324 |  | 0.25111 | -0.19944
0.0028516 | 0.55572 |  | 183.5714 |  | 0.27379 | -0.21731
0.0028711 | 0.55478 |  | 183.2744 |  | 0.29168 | -0.23103
0.0028906 | 0.55405 |  | 182.7835 |  | 0.30612 | -0.24198
0.0029102 | 0.55105 |  | 182.1007 |  | 0.31632 | -0.24982
0.0029297 | 0.54976 |  | 181.4579 |  | 0.32143 | -0.25349
0.0029492 | 0.54907 |  | 181.0688 |  | 0.32165 | -0.2535
0.0029688 | 0.54856 |  | 180.5151 |  | 0.31753 | -0.24997
0.0029883 | 0.54771 |  | 179.9352 |  | 0.30826 | -0.24241
0.0030078 | 0.54559 |  | 179.4113 |  | 0.29352 | -0.23095
0.0030273 | 0.54543 |  | 178.7174 |  | 0.27545 | -0.21656
0.0030469 | 0.54341 |  | 178.2045 |  | 0.2536 | -0.19928
0.0030664 | 0.5415 |  | 177.6154 |  | 0.22655 | -0.17822
0.0030859 | 0.54032 |  | 176.9804 |  | 0.19655 | -0.15442
0.0031055 | 0.53738 |  | 176.4261 |  | 0.16389 | -0.12847
0.003125 | 0.53621 |  | 175.7252 |  | 0.12773 | -0.10001
0.0031445 | 0.53391 |  | 175.2072 |  | 0.090437 | -0.070666
0.0031641 | 0.532 |  | 174.6912 |  | 0.05152 | -0.04029
0.0031836 | 0.53085 |  | 173.9657 |  | 0.010829 | -0.0082176
0.0032031 | 0.52755 |  | 173.2892 |  | -0.028786 | 0.023295
0.0032227 | 0.52717 |  | 172.7191 |  | -0.068473 | 0.05408
0.0032422 | 0.52664 |  | 172.1221 |  | -0.10731 | 0.08438
0.0032617 | 0.52363 |  | 171.3982 |  | -0.14294 | 0.11258
0.0032812 | 0.52238 |  | 170.6159 |  | -0.17818 | 0.13987
0.0033008 | 0.52101 |  | 169.9472 |  | -0.21128 | 0.16575
0.0033203 | 0.51945 |  | 169.4346 |  | -0.23915 | 0.18761
0.0033398 | 0.51782 |  | 168.7893 |  | -0.26433 | 0.20678
0.0033594 | 0.51565 |  | 168.1364 |  | -0.28574 | 0.22343
0.0033789 | 0.51321 |  | 167.4884 |  | -0.3018 | 0.23603
0.0033984 | 0.51077 |  | 166.5929 |  | -0.31497 | 0.24608
0.003418 | 0.50955 |  | 166.0183 |  | -0.32375 | 0.25288
0.0034375 | 0.50759 |  | 165.5741 |  | -0.32609 | 0.25468
0.003457 | 0.50495 |  | 164.7135 |  | -0.32403 | 0.25287
0.0034766 | 0.50267 |  | 163.9009 |  | -0.31751 | 0.24757
0.0034961 | 0.50091 |  | 163.2498 |  | -0.30608 | 0.23864
0.0035156 | 0.49939 |  | 162.5322 |  | -0.29069 | 0.22652
0.0035352 | 0.49742 |  | 161.8096 |  | -0.27057 | 0.2107
0.0035547 | 0.49617 |  | 161.1854 |  | -0.2464 | 0.19172
0.0035742 | 0.49427 |  | 160.458 |  | -0.21836 | 0.16949
0.0035938 | 0.4922 |  | 159.6965 |  | -0.18635 | 0.14423
0.0036133 | 0.49071 |  | 159.0631 |  | -0.15266 | 0.11749
0.0036328 | 0.48781 |  | 158.1853 |  | -0.11665 | 0.08898
0.0036523 | 0.48536 |  | 157.3044 |  | -0.077856 | 0.058548
0.0036719 | 0.48358 |  | 156.746 |  | -0.038503 | 0.027413
0.0036914 | 0.48148 |  | 156.0593 |  | 0.0011976 | -0.0039374
0.0037109 | 0.4794 |  | 155.3266 |  | 0.041414 | -0.035409
0.0037305 | 0.4765 |  | 154.656 |  | 0.080556 | -0.066122
0.00375 | 0.47406 |  | 153.6434 |  | 0.11795 | -0.095589
0.0037695 | 0.47194 |  | 152.8377 |  | 0.15387 | -0.12375
0.0037891 | 0.47002 |  | 152.3621 |  | 0.18732 | -0.14981
0.0038086 | 0.46804 |  | 151.5183 |  | 0.21815 | -0.17382
0.0038281 | 0.46599 |  | 150.7045 |  | 0.24628 | -0.19579
0.0038477 | 0.46464 |  | 149.9659 |  | 0.26949 | -0.214
0.0038672 | 0.4615 |  | 148.9635 |  | 0.28825 | -0.22833
0.0038867 | 0.45896 |  | 148.1321 |  | 0.30391 | -0.24021
0.0039062 | 0.45799 |  | 147.4538 |  | 0.31459 | -0.24862
0.0039258 | 0.45498 |  | 146.4987 |  | 0.32062 | -0.25306
0.0039453 | 0.45159 |  | 145.6202 |  | 0.32265 | -0.25442
0.0039648 | 0.44956 |  | 144.9848 |  | 0.31877 | -0.2513
0.0039844 | 0.44727 |  | 144.0643 |  | 0.30986 | -0.24395
0.0040039 | 0.44385 |  | 143.0834 |  | 0.29705 | -0.23383
0.0040234 | 0.44157 |  | 142.2552 |  | 0.27965 | -0.21999
0.004043 | 0.43965 |  | 141.4135 |  | 0.25826 | -0.20292
0.0040625 | 0.437 |  | 140.5503 |  | 0.23276 | -0.18299
0.004082 | 0.43431 |  | 139.629 |  | 0.20281 | -0.15942
0.0041016 | 0.43145 |  | 138.738 |  | 0.17013 | -0.13348
0.0041211 | 0.42949 |  | 137.7292 |  | 0.1351 | -0.10581
0.0041406 | 0.42684 |  | 136.8004 |  | 0.09763 | -0.076355
0.0041602 | 0.42472 |  | 136.1055 |  | 0.059709 | -0.04632
0.0041797 | 0.42259 |  | 135.1803 |  | 0.020215 | -0.015379
0.0041992 | 0.4187 |  | 134.2119 |  | -0.021223 | 0.016901
0.0042188 | 0.41681 |  | 133.2628 |  | -0.060945 | 0.048276
0.0042383 | 0.41456 |  | 132.2175 |  | -0.099325 | 0.078221
0.0042578 | 0.41112 |  | 131.4803 |  | -0.13663 | 0.10731
0.0042773 | 0.40877 |  | 130.7428 |  | -0.17126 | 0.13441
0.0042969 | 0.40565 |  | 129.5731 |  | -0.20392 | 0.15976
0.0043164 | 0.40263 |  | 128.4759 |  | -0.23362 | 0.18308
0.0043359 | 0.40044 |  | 127.6689 |  | -0.25965 | 0.20324
0.0043555 | 0.3981 |  | 126.766 |  | -0.28175 | 0.22032
0.004375 | 0.39511 |  | 125.8172 |  | -0.29862 | 0.23348
0.0043945 | 0.39234 |  | 124.9005 |  | -0.31202 | 0.24361
0.0044141 | 0.39026 |  | 123.8246 |  | -0.32197 | 0.25135
0.0044336 | 0.3874 |  | 122.8935 |  | -0.32538 | 0.25421
0.0044531 | 0.3847 |  | 122.1287 |  | -0.32434 | 0.25325
0.0044727 | 0.38192 |  | 121.0806 |  | -0.31985 | 0.24945
0.0044922 | 0.37835 |  | 119.9824 |  | -0.30828 | 0.24049
0.0045117 | 0.37632 |  | 119.0344 |  | -0.29267 | 0.22829
0.0045312 | 0.37347 |  | 118.1303 |  | -0.27481 | 0.21394
0.0045508 | 0.37028 |  | 117.2091 |  | -0.25113 | 0.19534
0.0045703 | 0.36852 |  | 116.2328 |  | -0.22403 | 0.17391
0.0045898 | 0.36528 |  | 115.2635 |  | -0.19388 | 0.15001
0.0046094 | 0.36235 |  | 114.2043 |  | -0.15926 | 0.12277
0.0046289 | 0.35931 |  | 113.2784 |  | -0.12347 | 0.094209
0.0046484 | 0.35627 |  | 112.4154 |  | -0.085788 | 0.064514
0.004668 | 0.35429 |  | 111.3035 |  | -0.046003 | 0.033332
0.0046875 | 0.35085 |  | 110.2807 |  | -0.0067036 | 0.0022932
0.004707 | 0.34801 |  | 109.2877 |  | 0.033416 | -0.029013
0.0047266 | 0.34607 |  | 108.2688 |  | 0.073421 | -0.060536
0.0047461 | 0.34248 |  | 107.3533 |  | 0.11102 | -0.090295
0.0047656 | 0.33935 |  | 106.2156 |  | 0.14744 | -0.1186
0.0047852 | 0.33642 |  | 105.0578 |  | 0.18154 | -0.14529
0.0048047 | 0.33315 |  | 104.2268 |  | 0.21244 | -0.16949
0.0048242 | 0.33093 |  | 103.2352 |  | 0.24142 | -0.192
0.0048437 | 0.32789 |  | 102.0253 |  | 0.2658 | -0.21113
0.0048633 | 0.32479 |  | 101.1102 |  | 0.28506 | -0.22603
0.0048828 | 0.3222 |  | 100.0539 |  | 0.30178 | -0.23855
0.0049023 | 0.31846 |  | 98.8026 |  | 0.3136 | -0.24778
0.0049219 | 0.31541 |  | 97.9855 |  | 0.32006 | -0.25298
0.0049414 | 0.31297 |  | 96.9931 |  | 0.32274 | -0.25462
0.0049609 | 0.30903 |  | 95.6319 |  | 0.32022 | -0.25231
0.0049805 | 0.30562 |  | 94.5922 |  | 0.31263 | -0.24623
0.005 | 0.3031 |  | 93.6434 |  | 0.30014 | -0.23631
0.0050195 | 0.30024 |  | 92.5788 |  | 0.2835 | -0.22306
0.0050391 | 0.29705 |  | 91.5141 |  | 0.26368 | -0.2072
0.0050586 | 0.29359 |  | 90.3151 |  | 0.23876 | -0.18764
0.0050781 | 0.29057 |  | 89.1393 |  | 0.2095 | -0.16453
0.0050977 | 0.28737 |  | 88.0306 |  | 0.17782 | -0.13922
0.0051172 | 0.28367 |  | 87.0351 |  | 0.14283 | -0.11173
0.0051367 | 0.28115 |  | 86.0526 |  | 0.10562 | -0.082589
0.0051563 | 0.27819 |  | 84.7792 |  | 0.067974 | -0.052842
0.0051758 | 0.27349 |  | 83.5227 |  | 0.028766 | -0.022061
0.0051953 | 0.27109 |  | 82.4505 |  | -0.012158 | 0.010018
0.0052148 | 0.26835 |  | 81.3771 |  | -0.052443 | 0.041704
0.0052344 | 0.26457 |  | 80.2438 |  | -0.091095 | 0.072023
0.0052539 | 0.26272 |  | 79.1308 |  | -0.12873 | 0.10139
0.0052734 | 0.25854 |  | 78.0072 |  | -0.16445 | 0.12916
0.005293 | 0.25478 |  | 76.7952 |  | -0.19711 | 0.15458
0.0053125 | 0.25322 |  | 75.6556 |  | -0.22727 | 0.17803
0.005332 | 0.24977 |  | 74.5816 |  | -0.25449 | 0.19924
0.0053516 | 0.24538 |  | 73.503 |  | -0.27707 | 0.21705
0.0053711 | 0.24234 |  | 72.2036 |  | -0.29544 | 0.23116
0.0053906 | 0.24003 |  | 71.0143 |  | -0.31002 | 0.2421
0.0054102 | 0.23597 |  | 70.0941 |  | -0.31982 | 0.24974
0.0054297 | 0.23298 |  | 68.8594 |  | -0.32477 | 0.25357
0.0054492 | 0.23027 |  | 67.7218 |  | -0.32501 | 0.25372
0.0054687 | 0.22709 |  | 66.6469 |  | -0.32024 | 0.25
0.0054883 | 0.22444 |  | 65.3517 |  | -0.31076 | 0.24241
0.0055078 | 0.21985 |  | 64.2667 |  | -0.29697 | 0.23153
0.0055273 | 0.2172 |  | 63.1681 |  | -0.27848 | 0.21708
0.0055469 | 0.21321 |  | 61.9843 |  | -0.25587 | 0.19917
0.0055664 | 0.20985 |  | 60.8087 |  | -0.22945 | 0.17821
0.0055859 | 0.2079 |  | 59.6171 |  | -0.19902 | 0.15431
0.0056055 | 0.20354 |  | 58.4444 |  | -0.16602 | 0.12822
0.005625 | 0.20227 |  | 57.415 |  | -0.13096 | 0.10043
0.0056445 | 0.19824 |  | 56.2403 |  | -0.093364 | 0.070888
0.0056641 | 0.19411 |  | 54.9683 |  | -0.054021 | 0.039838
0.0056836 | 0.19228 |  | 53.858 |  | -0.014155 | 0.0082389
0.0057031 | 0.18787 |  | 52.6282 |  | 0.02603 | -0.023347
0.0057227 | 0.18491 |  | 51.5502 |  | 0.065858 | -0.054496
0.0057422 | 0.18221 |  | 50.4222 |  | 0.10356 | -0.084098
0.0057617 | 0.17941 |  | 49.1114 |  | 0.13992 | -0.11257
0.0057812 | 0.1757 |  | 47.9933 |  | 0.17501 | -0.14009
0.0058008 | 0.17217 |  | 46.8162 |  | 0.2065 | -0.16492
0.0058203 | 0.17101 |  | 45.6213 |  | 0.23528 | -0.18724
0.0058398 | 0.1667 |  | 44.4868 |  | 0.26124 | -0.20737
0.0058594 | 0.16409 |  | 43.2962 |  | 0.2818 | -0.22347
0.0058789 | 0.16052 |  | 42.1042 |  | 0.29839 | -0.23605
0.0058984 | 0.1549 |  | 40.9291 |  | 0.31154 | -0.24609
0.005918 | 0.15391 |  | 39.7091 |  | 0.31907 | -0.2519
0.0059375 | 0.15253 |  | 38.4659 |  | 0.32216 | -0.25404
0.005957 | 0.14724 |  | 37.3366 |  | 0.32109 | -0.25309
0.0059766 | 0.14153 |  | 36.0971 |  | 0.31446 | -0.24766
0.0059961 | 0.14173 |  | 34.818 |  | 0.30292 | -0.23842
0.0060156 | 0.13828 |  | 33.622 |  | 0.28729 | -0.226
0.0060352 | 0.13243 |  | 32.3635 |  | 0.26754 | -0.21032
0.0060547 | 0.13087 |  | 31.2399 |  | 0.24332 | -0.1914
0.0060742 | 0.12714 |  | 30.0512 |  | 0.21523 | -0.16912
0.0060938 | 0.12436 |  | 28.8963 |  | 0.18394 | -0.14422
0.0061133 | 0.12172 |  | 27.6667 |  | 0.14976 | -0.11736
0.0061328 | 0.11912 |  | 26.367 |  | 0.11355 | -0.088808
0.0061523 | 0.1151 |  | 25.2729 |  | 0.075384 | -0.058657
0.0061719 | 0.11196 |  | 23.8984 |  | 0.035714 | -0.027406
0.0061914 | 0.11011 |  | 22.6912 |  | -0.0045874 | 0.0041979
0.0062109 | 0.10583 |  | 21.6842 |  | -0.044603 | 0.035562
0.0062305 | 0.10399 |  | 20.3769 |  | -0.083566 | 0.06608
0.00625 | 0.098269 |  | 19.1148 |  | -0.12122 | 0.095609
0.0062695 | 0.093864 |  | 17.9003 |  | -0.1573 | 0.1237
0.0062891 | 0.093876 |  | 16.6578 |  | -0.19121 | 0.14993
0.0063086 | 0.088558 |  | 15.483 |  | -0.2216 | 0.17374
0.0063281 | 0.088358 |  | 14.287 |  | -0.2489 | 0.19492
0.0063477 | 0.086338 |  | 13.1097 |  | -0.27291 | 0.21348
0.0063672 | 0.078925 |  | 11.8747 |  | -0.2918 | 0.22814
0.0063867 | 0.079588 |  | 10.479 |  | -0.30666 | 0.23949
0.0064062 | 0.075759 |  | 9.4201 |  | -0.31794 | 0.24836
0.0064258 | 0.068314 |  | 8.3151 |  | -0.32429 | 0.25328
0.0064453 | 0.069398 |  | 6.7498 |  | -0.32513 | 0.25388
0.0064648 | 0.067684 |  | 5.7808 |  | -0.32081 | 0.25051
0.0064844 | 0.059985 |  | 4.9069 |  | -0.3124 | 0.24361
0.0065039 | 0.058757 |  | 3.3521 |  | -0.29934 | 0.23343
0.0065234 | 0.057908 |  | 2.0276 |  | -0.28156 | 0.2196
0.006543 | 0.052082 |  | 0.99857 |  | -0.26065 | 0.20279
0.0065625 | 0.050251 |  | -0.24503 |  | -0.23524 | 0.18271
0.006582 | 0.048733 |  | -1.3968 |  | -0.20485 | 0.15881
0.0066016 | 0.0439 |  | -2.3335 |  | -0.17243 | 0.13292
0.0066211 | 0.041249 |  | -3.7748 |  | -0.13795 | 0.10568
0.0066406 | 0.037155 |  | -5.1508 |  | -0.10044 | 0.076259
0.0066602 | 0.034244 |  | -6.1953 |  | -0.061583 | 0.045644
0.0066797 | 0.032356 |  | -7.2848 |  | -0.021948 | 0.014441
0.0066992 | 0.028273 |  | -8.5204 |  | 0.018275 | -0.017387
0.0067187 | 0.027134 |  | -9.789 |  | 0.05805 | -0.048477
0.0067383 | 0.018849 |  | -10.7011 |  | 0.09654 | -0.078479
0.0067578 | 0.018798 |  | -12.3695 |  | 0.13307 | -0.10742
0.0067773 | 0.018849 |  | -13.5833 |  | 0.1682 | -0.13478
0.0067969 | 0.0087926 |  | -14.2905 |  | 0.20111 | -0.16034
0.0068164 | 0.012424 |  | -15.891 |  | 0.23016 | -0.18315
0.0068359 | 0.005585 |  | -16.959 |  | 0.2563 | -0.2035
0.0068555 | -0.001099 |  | -18.1836 |  | 0.27865 | -0.22109
0.006875 | 0.0015406 |  | -19.5262 |  | 0.29553 | -0.23416
0.0068945 | -0.005656 |  | -20.5491 |  | 0.30856 | -0.24393
0.0069141 | -0.0055484 |  | -21.9992 |  | 0.31806 | -0.25115
0.0069336 | -0.0088866 |  | -22.9178 |  | 0.32243 | -0.25458
0.0069531 | -0.01524 |  | -23.9324 |  | 0.3215 | -0.25384
0.0069727 | -0.016399 |  | -25.6124 |  | 0.31574 | -0.24879
0.0069922 | -0.021799 |  | -26.6869 |  | 0.30529 | -0.24017
0.0070117 | -0.02175 |  | -27.793 |  | 0.29033 | -0.22853
0.0070313 | -0.025414 |  | -29.2339 |  | 0.27117 | -0.21349
0.0070508 | -0.030242 |  | -30.103 |  | 0.24864 | -0.19557
0.0070703 | -0.028968 |  | -31.292 |  | 0.22169 | -0.1741
0.0070898 | -0.035525 |  | -32.7539 |  | 0.18948 | -0.14882
0.0071094 | -0.040635 |  | -33.9951 |  | 0.15594 | -0.12229
0.0071289 | -0.042495 |  | -35.2786 |  | 0.12098 | -0.094606
0.0071484 | -0.045133 |  | -36.2504 |  | 0.082177 | -0.064419
0.007168 | -0.046857 |  | -37.4672 |  | 0.042979 | -0.033492
0.0071875 | -0.050497 |  | -38.7069 |  | 0.0033979 | -0.0021979
0.007207 | -0.054056 |  | -39.8358 |  | -0.03755 | 0.029795
0.0072266 | -0.059115 |  | -41.3039 |  | -0.076683 | 0.06055
0.0072461 | -0.063881 |  | -42.4859 |  | -0.11441 | 0.090079
0.0072656 | -0.062854 |  | -43.5845 |  | -0.151 | 0.11858
0.0072852 | -0.065795 |  | -44.6519 |  | -0.18496 | 0.14511
0.0073047 | -0.072563 |  | -45.8757 |  | -0.21714 | 0.17007
0.0073242 | -0.071853 |  | -47.1564 |  | -0.2455 | 0.19221
0.0073437 | -0.07427 |  | -48.3779 |  | -0.26885 | 0.21059
0.0073633 | -0.082051 |  | -49.6862 |  | -0.28915 | 0.22608
0.0073828 | -0.084668 |  | -50.7572 |  | -0.30533 | 0.2384
0.0074023 | -0.085958 |  | -51.9788 |  | -0.31718 | 0.24773
0.0074219 | -0.091553 |  | -53.0712 |  | -0.3245 | 0.25343
0.0074414 | -0.093964 |  | -54.2993 |  | -0.32625 | 0.25474
0.0074609 | -0.093727 |  | -55.6289 |  | -0.32363 | 0.2525
0.0074805 | -0.10012 |  | -56.5081 |  | -0.31556 | 0.2461
0.0075 | -0.10315 |  | -57.7763 |  | -0.30287 | 0.2361
0.0075195 | -0.10399 |  | -59.0625 |  | -0.28727 | 0.22361
0.0075391 | -0.11012 |  | -60.1863 |  | -0.26653 | 0.20747
0.0075586 | -0.11281 |  | -61.2121 |  | -0.2412 | 0.18759
0.0075781 | -0.11716 |  | -62.2883 |  | -0.21247 | 0.16467
0.0075977 | -0.12023 |  | -63.7639 |  | -0.1798 | 0.13879
0.0076172 | -0.12246 |  | -64.8963 |  | -0.14512 | 0.11134
0.0076367 | -0.12644 |  | -66.0319 |  | -0.10929 | 0.083134
0.0076562 | -0.12825 |  | -67.141 |  | -0.070905 | 0.052975
0.0076758 | -0.13401 |  | -68.1711 |  | -0.030903 | 0.021329
0.0076953 | -0.13529 |  | -69.4802 |  | 0.0096489 | -0.010577
0.0077148 | -0.13896 |  | -70.5908 |  | 0.049913 | -0.042096
0.0077344 | -0.14503 |  | -71.8334 |  | 0.088221 | -0.072186
0.0077539 | -0.14444 |  | -72.8939 |  | 0.12513 | -0.10111
0.0077734 | -0.1496 |  | -73.8225 |  | 0.16031 | -0.12866
0.007793 | -0.15351 |  | -75.1913 |  | 0.19336 | -0.15446
0.0078125 | -0.156 |  | -76.2993 |  | 0.22448 | -0.17867
0.007832 | -0.16033 |  | -77.2763 |  | 0.25134 | -0.1998
0.0078516 | -0.16347 |  | -78.5833 |  | 0.27345 | -0.21712
0.0078711 | -0.16946 |  | -79.6696 |  | 0.2917 | -0.23099
0.0078906 | -0.17136 |  | -80.6534 |  | 0.30581 | -0.2418
0.0079102 | -0.17375 |  | -81.9316 |  | 0.31605 | -0.24982
0.0079297 | -0.17875 |  | -83.0808 |  | 0.32147 | -0.25393
0.0079492 | -0.18061 |  | -84.1955 |  | 0.32171 | -0.25392
0.0079688 | -0.18366 |  | -85.2909 |  | 0.31758 | -0.25029
0.0079883 | -0.18727 |  | -86.3421 |  | 0.30727 | -0.24207
0.0080078 | -0.19168 |  | -87.5278 |  | 0.29247 | -0.23022
0.0080273 | -0.19392 |  | -88.6476 |  | 0.27593 | -0.21669
0.0080469 | -0.19611 |  | -89.6592 |  | 0.25378 | -0.19944
0.0080664 | -0.20161 |  | -90.7552 |  | 0.22626 | -0.17788
0.0080859 | -0.20351 |  | -92.0629 |  | 0.1967 | -0.15414
0.0081055 | -0.20914 |  | -93.0598 |  | 0.16329 | -0.1278
0.008125 | -0.21367 |  | -93.9782 |  | 0.12704 | -0.099471
0.0081445 | -0.21302 |  | -95.1855 |  | 0.090067 | -0.070413
0.0081641 | -0.2185 |  | -96.1417 |  | 0.051301 | -0.039908
0.0081836 | -0.22315 |  | -97.3258 |  | 0.011116 | -0.0083231
0.0082031 | -0.22441 |  | -98.561 |  | -0.029625 | 0.023574
0.0082227 | -0.22762 |  | -99.3883 |  | -0.069456 | 0.054779
0.0082422 | -0.23024 |  | -100.3948 |  | -0.10715 | 0.084464
0.0082617 | -0.23508 |  | -101.5066 |  | -0.14387 | 0.11315
0.0082813 | -0.23884 |  | -102.6777 |  | -0.17864 | 0.14018
0.0083008 | -0.23995 |  | -103.7669 |  | -0.21011 | 0.16485
0.0083203 | -0.24583 |  | -104.6779 |  | -0.23975 | 0.18785
0.0083398 | -0.24817 |  | -105.7468 |  | -0.26549 | 0.20789
0.0083594 | -0.24912 |  | -106.6549 |  | -0.2855 | 0.22365
0.0083789 | -0.25577 |  | -107.6473 |  | -0.30219 | 0.23631
0.0083984 | -0.25699 |  | -108.9735 |  | -0.31494 | 0.24603
0.008418 | -0.25929 |  | -109.8393 |  | -0.32292 | 0.25229
0.0084375 | -0.26499 |  | -110.7443 |  | -0.32625 | 0.25485
0.008457 | -0.26514 |  | -111.9693 |  | -0.3241 | 0.25319
0.0084766 | -0.26939 |  | -112.7064 |  | -0.31783 | 0.24803
0.0084961 | -0.27333 |  | -113.7691 |  | -0.30644 | 0.239
0.0085156 | -0.27415 |  | -115.051 |  | -0.28974 | 0.22586
0.0085352 | -0.27896 |  | -115.871 |  | -0.27067 | 0.21062
0.0085547 | -0.28151 |  | -116.9222 |  | -0.24685 | 0.19207
0.0085742 | -0.28475 |  | -117.7388 |  | -0.21766 | 0.16913
0.0085938 | -0.2879 |  | -118.5242 |  | -0.18685 | 0.1444
0.0086133 | -0.29027 |  | -119.8609 |  | -0.15293 | 0.11767
0.0086328 | -0.29559 |  | -120.8694 |  | -0.11587 | 0.08858
0.0086523 | -0.29673 |  | -121.6619 |  | -0.078088 | 0.058691
0.0086719 | -0.29954 |  | -122.6119 |  | -0.03855 | 0.027529
0.0086914 | -0.30418 |  | -123.5135 |  | 0.0018343 | -0.0043221
0.0087109 | -0.30495 |  | -124.4894 |  | 0.041869 | -0.035652
0.0087305 | -0.30918 |  | -125.5312 |  | 0.081172 | -0.06638
0.00875 | -0.31318 |  | -126.5603 |  | 0.11829 | -0.095746
0.0087695 | -0.31451 |  | -127.4852 |  | 0.15404 | -0.1237
0.0087891 | -0.31725 |  | -128.2373 |  | 0.18813 | -0.15019
0.0088086 | -0.3213 |  | -129.1078 |  | 0.21863 | -0.17419
0.0088281 | -0.32361 |  | -130.1744 |  | 0.24606 | -0.19563
0.0088477 | -0.32505 |  | -131.1199 |  | 0.27013 | -0.21428
0.0088672 | -0.32971 |  | -132.0468 |  | 0.28919 | -0.22904
0.0088867 | -0.33204 |  | -132.92 |  | 0.30391 | -0.2403
0.0089062 | -0.33318 |  | -133.72 |  | 0.31488 | -0.24868
0.0089258 | -0.33782 |  | -134.6684 |  | 0.32107 | -0.25333
0.0089453 | -0.34081 |  | -135.6601 |  | 0.32254 | -0.25425
0.0089648 | -0.34251 |  | -136.6356 |  | 0.31903 | -0.25137
0.0089844 | -0.34641 |  | -137.518 |  | 0.31003 | -0.24411
0.0090039 | -0.34972 |  | -138.3557 |  | 0.29665 | -0.2334
0.0090234 | -0.351 |  | -139.1525 |  | 0.27942 | -0.21969
0.009043 | -0.35366 |  | -140.0104 |  | 0.25835 | -0.20295
0.0090625 | -0.35674 |  | -141.0379 |  | 0.23298 | -0.18299
0.009082 | -0.35917 |  | -141.9466 |  | 0.20306 | -0.15941
0.0091016 | -0.36251 |  | -142.818 |  | 0.17005 | -0.13319
0.0091211 | -0.36494 |  | -143.602 |  | 0.13495 | -0.10544
0.0091406 | -0.36714 |  | -144.3976 |  | 0.097989 | -0.076514
0.0091602 | -0.37035 |  | -145.4644 |  | 0.059349 | -0.046302
0.0091797 | -0.37341 |  | -146.4002 |  | 0.019619 | -0.01505
0.0091992 | -0.37479 |  | -147.0772 |  | -0.020414 | 0.016523
0.0092187 | -0.37673 |  | -147.8508 |  | -0.061053 | 0.048254
0.0092383 | -0.38015 |  | -148.738 |  | -0.10043 | 0.078944
0.0092578 | -0.382 |  | -149.583 |  | -0.13636 | 0.10731
0.0092773 | -0.38505 |  | -150.6124 |  | -0.17092 | 0.13423
0.0092969 | -0.3883 |  | -151.4856 |  | -0.20421 | 0.15999
0.0093164 | -0.38959 |  | -151.9763 |  | -0.23378 | 0.18327
0.0093359 | -0.39176 |  | -152.7839 |  | -0.25987 | 0.20356
0.0093555 | -0.39498 |  | -153.768 |  | -0.28193 | 0.22065
0.009375 | -0.3975 |  | -154.5396 |  | -0.29918 | 0.23399
0.0093945 | -0.3989 |  | -155.2903 |  | -0.31232 | 0.24406
0.0094141 | -0.40177 |  | -156.1487 |  | -0.32101 | 0.25091
0.0094336 | -0.40424 |  | -156.8942 |  | -0.3256 | 0.25421
0.0094531 | -0.40544 |  | -157.4896 |  | -0.32543 | 0.25403
0.0094727 | -0.40868 |  | -158.366 |  | -0.31905 | 0.24927
0.0094922 | -0.41112 |  | -159.2946 |  | -0.30846 | 0.24056
0.0095117 | -0.41308 |  | -159.9952 |  | -0.29386 | 0.22887
0.0095312 | -0.41558 |  | -160.7508 |  | -0.27404 | 0.21339
0.0095508 | -0.41753 |  | -161.5183 |  | -0.25101 | 0.19511
0.0095703 | -0.41958 |  | -162.1079 |  | -0.22447 | 0.17418
0.0095898 | -0.42129 |  | -162.8415 |  | -0.19351 | 0.14965
0.0096094 | -0.42419 |  | -163.796 |  | -0.15969 | 0.12288
0.0096289 | -0.42646 |  | -164.4964 |  | -0.12339 | 0.094522
0.0096484 | -0.42786 |  | -165.1105 |  | -0.085292 | 0.064419
0.009668 | -0.43035 |  | -165.7552 |  | -0.045961 | 0.033391
0.0096875 | -0.43198 |  | -166.3703 |  | -0.0060221 | 0.0020646
0.009707 | -0.43417 |  | -167.2573 |  | 0.033034 | -0.028839
0.0097266 | -0.43676 |  | -168.0861 |  | 0.072577 | -0.05967
0.0097461 | -0.43824 |  | -168.634 |  | 0.11166 | -0.090444
0.0097656 | -0.43995 |  | -169.1923 |  | 0.14716 | -0.11868
0.0097852 | -0.44202 |  | -169.8459 |  | 0.18112 | -0.14474
0.0098047 | -0.44378 |  | -170.5038 |  | 0.2129 | -0.16973
0.0098242 | -0.44608 |  | -171.2645 |  | 0.2404 | -0.19152
0.0098438 | -0.44841 |  | -172.1203 |  | 0.26526 | -0.21063
0.0098633 | -0.44958 |  | -172.5683 |  | 0.28557 | -0.22664
0.0098828 | -0.45126 |  | -172.9418 |  | 0.30084 | -0.23813
0.0099023 | -0.45338 |  | -173.8115 |  | 0.31299 | -0.24729
0.0099219 | -0.45572 |  | -174.6381 |  | 0.32012 | -0.25306
0.0099414 | -0.45769 |  | -175.1086 |  | 0.32226 | -0.25424
0.0099609 | -0.45843 |  | -175.5534 |  | 0.31979 | -0.25209
0.0099805 | -0.46069 |  | -176.1641 |  | 0.31155 | -0.24549
0.01 | -0.46276 |  | -176.8555 |  | 0.29953 | -0.23556
0.01002 | -0.46438 |  | -177.5567 |  | 0.28398 | -0.22326
0.010039 | -0.46694 |  | -178.1943 |  | 0.263 | -0.20673
0.010059 | -0.46775 |  | -178.596 |  | 0.23786 | -0.18678
0.010078 | -0.46876 |  | -179.0096 |  | 0.20897 | -0.16405
0.010098 | -0.47062 |  | -179.6846 |  | 0.17646 | -0.13842
0.010117 | -0.47281 |  | -180.404 |  | 0.14226 | -0.11157
0.010137 | -0.47466 |  | -181.0119 |  | 0.10577 | -0.083045
0.010156 | -0.4754 |  | -181.373 |  | 0.067103 | -0.052483
0.010176 | -0.47705 |  | -181.7237 |  | 0.027467 | -0.021313
0.010195 | -0.47874 |  | -182.4231 |  | -0.013611 | 0.01083
0.010215 | -0.48067 |  | -183.011 |  | -0.053742 | 0.042491
0.010234 | -0.48213 |  | -183.3383 |  | -0.091994 | 0.072395
0.010254 | -0.48295 |  | -183.8924 |  | -0.12919 | 0.10162
0.010273 | -0.48485 |  | -184.5241 |  | -0.16408 | 0.12905
0.010293 | -0.48626 |  | -184.9109 |  | -0.19782 | 0.15505
0.010313 | -0.48776 |  | -185.3513 |  | -0.22896 | 0.17941
0.010332 | -0.4895 |  | -185.9152 |  | -0.25506 | 0.19976
0.010352 | -0.49041 |  | -186.2291 |  | -0.27774 | 0.2172
0.010371 | -0.49167 |  | -186.6396 |  | -0.29596 | 0.23143
0.010391 | -0.49353 |  | -187.4063 |  | -0.30947 | 0.24172
0.01041 | -0.49484 |  | -187.8306 |  | -0.32011 | 0.24986
0.01043 | -0.49551 |  | -188.015 |  | -0.32556 | 0.25411
0.010449 | -0.4969 |  | -188.4584 |  | -0.32543 | 0.25397
0.010469 | -0.49834 |  | -188.9222 |  | -0.32114 | 0.25059
0.010488 | -0.49982 |  | -189.4287 |  | -0.31075 | 0.24224
0.010508 | -0.50142 |  | -189.8717 |  | -0.29639 | 0.23069
0.010527 | -0.50198 |  | -190.1031 |  | -0.27929 | 0.21724
0.010547 | -0.50301 |  | -190.4726 |  | -0.2565 | 0.19955
0.010566 | -0.50475 |  | -190.9377 |  | -0.23008 | 0.17874
0.010586 | -0.50601 |  | -191.3924 |  | -0.20028 | 0.15514
0.010605 | -0.50721 |  | -191.7883 |  | -0.16614 | 0.12817
0.010625 | -0.50827 |  | -192.04 |  | -0.13067 | 0.10017
0.010645 | -0.50907 |  | -192.3477 |  | -0.09366 | 0.070885
0.010664 | -0.51063 |  | -192.8257 |  | -0.05466 | 0.040118
0.010684 | -0.51209 |  | -193.2716 |  | -0.014816 | 0.0089375
0.010703 | -0.51239 |  | -193.4679 |  | 0.025861 | -0.02314
0.010723 | -0.51315 |  | -193.645 |  | 0.065346 | -0.054283
0.010742 | -0.51433 |  | -194.0927 |  | 0.10314 | -0.08391
0.010762 | -0.51581 |  | -194.6468 |  | 0.14016 | -0.11292
0.010781 | -0.51742 |  | -194.9971 |  | 0.17427 | -0.13962
0.010801 | -0.51748 |  | -195.0871 |  | 0.20555 | -0.16429
0.01082 | -0.51799 |  | -195.2234 |  | 0.23518 | -0.18725
0.01084 | -0.51921 |  | -195.5861 |  | 0.26055 | -0.20678
0.010859 | -0.52012 |  | -195.9783 |  | 0.28116 | -0.223
0.010879 | -0.52181 |  | -196.442 |  | 0.29812 | -0.23599
0.010898 | -0.52305 |  | -196.7698 |  | 0.3105 | -0.24547
0.010918 | -0.52298 |  | -196.6918 |  | 0.31859 | -0.2517
0.010937 | -0.52333 |  | -196.8066 |  | 0.32196 | -0.25386
0.010957 | -0.52499 |  | -197.2654 |  | 0.32003 | -0.25218
0.010977 | -0.52598 |  | -197.6406 |  | 0.3137 | -0.2471
0.010996 | -0.52655 |  | -197.8817 |  | 0.30213 | -0.23785
0.011016 | -0.52713 |  | -197.9629 |  | 0.28634 | -0.22531
0.011035 | -0.52738 |  | -198.1059 |  | 0.26704 | -0.20992
0.011055 | -0.52847 |  | -198.3928 |  | 0.24262 | -0.19077
0.011074 | -0.52951 |  | -198.6284 |  | 0.2146 | -0.16864
0.011094 | -0.53003 |  | -198.8507 |  | 0.18337 | -0.14388
0.011113 | -0.53074 |  | -199.0036 |  | 0.14872 | -0.11652
0.011133 | -0.53156 |  | -199.1844 |  | 0.11255 | -0.087967
0.011152 | -0.53235 |  | -199.3939 |  | 0.07467 | -0.058271
0.011172 | -0.533 |  | -199.512 |  | 0.034899 | -0.02705
0.011191 | -0.5334 |  | -199.6166 |  | -0.0053208 | 0.0046673
0.011211 | -0.53364 |  | -199.7337 |  | -0.04573 | 0.036416
0.01123 | -0.53429 |  | -199.9625 |  | -0.085233 | 0.067279
0.01125 | -0.53556 |  | -200.1807 |  | -0.1221 | 0.096147
0.01127 | -0.53593 |  | -200.2111 |  | -0.15784 | 0.12404
0.011289 | -0.53549 |  | -200.1489 |  | -0.19191 | 0.15054
0.011309 | -0.53585 |  | -200.2154 |  | -0.22276 | 0.17467
0.011328 | -0.53679 |  | -200.5513 |  | -0.25081 | 0.1965
0.011348 | -0.53761 |  | -200.7238 |  | -0.27361 | 0.21427
0.011367 | -0.53788 |  | -200.5523 |  | -0.29229 | 0.22862
0.011387 | -0.53774 |  | -200.6257 |  | -0.3083 | 0.2407
0.011406 | -0.53833 |  | -200.7876 |  | -0.31881 | 0.24896
0.011426 | -0.5387 |  | -200.7193 |  | -0.32488 | 0.25377
0.011445 | -0.53884 |  | -200.8263 |  | -0.3264 | 0.25482
0.011465 | -0.53946 |  | -200.9541 |  | -0.32181 | 0.25117
0.011484 | -0.53918 |  | -200.909 |  | -0.31309 | 0.24427
0.011504 | -0.5391 |  | -200.817 |  | -0.3003 | 0.23412
0.011523 | -0.53988 |  | -200.8089 |  | -0.28285 | 0.22043
0.011543 | -0.54053 |  | -201.015 |  | -0.26147 | 0.20361
0.011562 | -0.54034 |  | -201.0559 |  | -0.23559 | 0.18302
0.011582 | -0.53977 |  | -200.8677 |  | -0.20605 | 0.15961
0.011602 | -0.53993 |  | -200.7575 |  | -0.17347 | 0.13396
0.011621 | -0.54035 |  | -200.7334 |  | -0.13771 | 0.10583
0.011641 | -0.54065 |  | -200.7947 |  | -0.10124 | 0.077006
0.01166 | -0.5406 |  | -200.8226 |  | -0.063183 | 0.046882
0.01168 | -0.5409 |  | -200.6544 |  | -0.022432 | 0.014857
0.011699 | -0.54049 |  | -200.3931 |  | 0.017502 | -0.016592
0.011719 | -0.53972 |  | -200.3108 |  | 0.057212 | -0.047784
0.011738 | -0.54074 |  | -200.3971 |  | 0.096203 | -0.07835
0.011758 | -0.54057 |  | -200.3083 |  | 0.13219 | -0.10663
0.011777 | -0.53967 |  | -199.954 |  | 0.16719 | -0.13388
0.011797 | -0.54006 |  | -199.7968 |  | 0.19988 | -0.15941
0.011816 | -0.53991 |  | -199.9127 |  | 0.22931 | -0.18246
0.011836 | -0.54014 |  | -199.7825 |  | 0.25622 | -0.20339
0.011855 | -0.53984 |  | -199.4771 |  | 0.27722 | -0.21991
0.011875 | -0.53886 |  | -199.2965 |  | 0.29397 | -0.23276
0.011895 | -0.53882 |  | -199.1799 |  | 0.30848 | -0.24356
0.011914 | -0.53816 |  | -198.9378 |  | 0.31699 | -0.25027
0.011934 | -0.53776 |  | -198.6814 |  | 0.32069 | -0.25316
0.011953 | -0.5385 |  | -198.6926 |  | 0.32062 | -0.25277
0.011973 | -0.53822 |  | -198.4999 |  | 0.31469 | -0.24783
0.011992 | -0.53712 |  | -198.0459 |  | 0.30411 | -0.23932
0.012012 | -0.5365 |  | -197.9111 |  | 0.2892 | -0.22745
0.012031 | -0.5363 |  | -197.7838 |  | 0.27026 | -0.21231
0.012051 | -0.53577 |  | -197.4646 |  | 0.24729 | -0.1943
0.01207 | -0.53514 |  | -197.1793 |  | 0.21916 | -0.17227
0.01209 | -0.53537 |  | -196.8933 |  | 0.18851 | -0.14772
0.012109 | -0.53468 |  | -196.6362 |  | 0.1554 | -0.12154
0.012129 | -0.53369 |  | -196.4474 |  | 0.11849 | -0.092771
0.012148 | -0.53363 |  | -196.2222 |  | 0.081137 | -0.063308
0.012168 | -0.53232 |  | -195.7753 |  | 0.042449 | -0.032794
0.012188 | -0.5317 |  | -195.3608 |  | 0.0011342 | -0.00041337
0.012207 | -0.53208 |  | -195.2929 |  | -0.039011 | 0.031145
0.012227 | -0.53115 |  | -195.1303 |  | -0.078264 | 0.061766
0.012246 | -0.53069 |  | -194.6718 |  | -0.11653 | 0.091634
0.012266 | -0.52961 |  | -194.2996 |  | -0.15184 | 0.11947
0.012285 | -0.52867 |  | -194.0051 |  | -0.18624 | 0.14623
0.012305 | -0.52918 |  | -193.7426 |  | -0.21822 | 0.1711
0.012324 | -0.52825 |  | -193.5308 |  | -0.24599 | 0.19274
0.012344 | -0.52712 |  | -193.0472 |  | -0.27094 | 0.21201
0.012363 | -0.52652 |  | -192.6064 |  | -0.29063 | 0.22754
0.012383 | -0.52627 |  | -192.4994 |  | -0.30572 | 0.23919
0.012402 | -0.52578 |  | -192.2214 |  | -0.31832 | 0.24859
0.012422 | -0.52445 |  | -191.6878 |  | -0.32537 | 0.25412
0.012441 | -0.52424 |  | -191.3671 |  | -0.32724 | 0.25552
0.012461 | -0.52378 |  | -191.1991 |  | -0.32476 | 0.25344
0.01248 | -0.52274 |  | -190.7665 |  | -0.31651 | 0.24696
0.0125 | -0.52253 |  | -190.3452 |  | -0.30402 | 0.23693
0.01252 | -0.52178 |  | -190.1158 |  | -0.28744 | 0.22392
0.012539 | -0.52097 |  | -189.8357 |  | -0.26686 | 0.20783
0.012559 | -0.52073 |  | -189.4437 |  | -0.24233 | 0.18839
0.012578 | -0.51958 |  | -188.9428 |  | -0.21275 | 0.16505
0.012598 | -0.51887 |  | -188.5813 |  | -0.18085 | 0.13962
0.012617 | -0.51864 |  | -188.3434 |  | -0.14638 | 0.11243
0.012637 | -0.51803 |  | -187.9883 |  | -0.10867 | 0.082982
0.012656 | -0.51797 |  | -187.566 |  | -0.071373 | 0.053336
0.012676 | -0.51709 |  | -187.1391 |  | -0.032027 | 0.022328
0.012695 | -0.51673 |  | -186.839 |  | 0.0094625 | -0.010241
0.012715 | -0.51674 |  | -186.5094 |  | 0.048505 | -0.041139
0.012734 | -0.51512 |  | -185.9336 |  | 0.087898 | -0.071753
0.012754 | -0.51408 |  | -185.4746 |  | 0.12602 | -0.10172
0.012773 | -0.51377 |  | -185.2248 |  | 0.15964 | -0.12837
0.012793 | -0.51346 |  | -184.7884 |  | 0.19299 | -0.15415
0.012812 | -0.5126 |  | -184.1727 |  | 0.22406 | -0.17845
0.012832 | -0.51139 |  | -183.7825 |  | 0.25031 | -0.1991
0.012852 | -0.51202 |  | -183.3918 |  | 0.27352 | -0.21713
0.012871 | -0.51072 |  | -182.826 |  | 0.29157 | -0.23097
0.012891 | -0.50893 |  | -182.3499 |  | 0.30531 | -0.24127
0.01291 | -0.51099 |  | -181.8404 |  | 0.31591 | -0.24952
0.01293 | -0.50988 |  | -181.3609 |  | 0.32058 | -0.25319
0.012949 | -0.50977 |  | -180.8602 |  | 0.3211 | -0.2532
0.012969 | -0.5097 |  | -180.2699 |  | 0.31719 | -0.24987
0.012988 | -0.50783 |  | -179.5488 |  | 0.30625 | -0.2413
0.013008 | -0.51028 |  | -179.075 |  | 0.29246 | -0.23011
0.013027 | -0.50746 |  | -178.8418 |  | 0.27527 | -0.21637
0.013047 | -0.50677 |  | -178.1097 |  | 0.25227 | -0.19839
0.013066 | -0.50622 |  | -177.4485 |  | 0.22639 | -0.17779
0.013086 | -0.50192 |  | -176.7328 |  | 0.19598 | -0.15387
0.013105 | -0.5037 |  | -176.0735 |  | 0.16213 | -0.12709
0.013125 | -0.50157 |  | -175.963 |  | 0.12716 | -0.099382
0.013145 | -0.50151 |  | -175.2541 |  | 0.088917 | -0.069654
0.013164 | -0.50587 |  | -174.3111 |  | 0.050633 | -0.039322
0.013184 | -0.50369 |  | -173.9164 |  | 0.011288 | -0.0083913
0.013203 | -0.50233 |  | -173.2126 |  | -0.030929 | 0.024537
0.013223 | -0.50361 |  | -172.4866 |  | -0.069909 | 0.055486
0.013242 | -0.50418 |  | -172.1953 |  | -0.10758 | 0.084798
0.013262 | -0.50564 |  | -171.4672 |  | -0.14523 | 0.11402
0.013281 | -0.50446 |  | -170.6618 |  | -0.17864 | 0.14027
0.013301 | -0.50494 |  | -170.023 |  | -0.21078 | 0.16524
0.01332 | -0.50525 |  | -169.4357 |  | -0.24099 | 0.18877
0.01334 | -0.50135 |  | -168.9675 |  | -0.26563 | 0.20804
0.013359 | -0.50437 |  | -168.0069 |  | -0.28641 | 0.22416
0.013379 | -0.50548 |  | -167.3712 |  | -0.3028 | 0.23661
0.013398 | -0.50008 |  | -167.0625 |  | -0.31493 | 0.24583
0.013418 | -0.50271 |  | -166.1161 |  | -0.32388 | 0.25286
0.013437 | -0.50541 |  | -165.4048 |  | -0.3272 | 0.25542
0.013457 | -0.50151 |  | -164.9297 |  | -0.32537 | 0.25391
0.013477 | -0.50756 |  | -163.9825 |  | -0.31852 | 0.24852
0.013496 | -0.50802 |  | -163.5871 |  | -0.30578 | 0.23849
0.013516 | -0.50285 |  | -163.0648 |  | -0.29065 | 0.22638
0.013535 | -0.51087 |  | -161.9252 |  | -0.27154 | 0.21142
0.013555 | -0.5081 |  | -161.371 |  | -0.24687 | 0.19221
0.013574 | -0.50627 |  | -160.5996 |  | -0.21969 | 0.17042
0.013594 | -0.51226 |  | -160.0177 |  | -0.18762 | 0.14503
0.013613 | -0.50893 |  | -159.7912 |  | -0.15238 | 0.11723
0.013633 | -0.5099 |  | -158.6295 |  | -0.11699 | 0.089147
0.013652 | -0.50917 |  | -157.7091 |  | -0.078675 | 0.059161
0.013672 | -0.50754 |  | -157.3204 |  | -0.039531 | 0.028232
0.013691 | -0.51008 |  | -156.649 |  | 4.7972e-05 | -0.0030441
0.013711 | -0.50675 |  | -155.9417 |  | 0.040974 | -0.035138
0.01373 | -0.50941 |  | -155.2348 |  | 0.080003 | -0.065802
0.01375 | -0.51077 |  | -154.4089 |  | 0.11786 | -0.095363
0.01377 | -0.51237 |  | -153.4838 |  | 0.15372 | -0.12356
0.013789 | -0.51785 |  | -152.8984 |  | 0.18585 | -0.1488
0.013809 | -0.51587 |  | -152.267 |  | 0.21701 | -0.17286
0.013828 | -0.51946 |  | -151.4313 |  | 0.24536 | -0.19495
0.013848 | -0.52235 |  | -150.6723 |  | 0.26869 | -0.21331
0.013867 | -0.52375 |  | -149.6231 |  | 0.28845 | -0.22861
0.013887 | -0.53135 |  | -148.8327 |  | 0.30289 | -0.23964
0.013906 | -0.53323 |  | -148.519 |  | 0.31289 | -0.24722
0.013926 | -0.53641 |  | -147.505 |  | 0.31972 | -0.25237
0.013945 | -0.54838 |  | -146.3521 |  | 0.32085 | -0.25318
0.013965 | -0.55084 |  | -146.0864 |  | 0.31811 | -0.25077
0.013984 | -0.55021 |  | -145.0264 |  | 0.31006 | -0.24424
0.014004 | -0.56816 |  | -143.6274 |  | 0.29468 | -0.2322
0.014023 | -0.57744 |  | -143.4741 |  | 0.27791 | -0.21854
0.014043 | -0.57388 |  | -142.6424 |  | 0.25756 | -0.20235
0.014063 | -0.59014 |  | -141.2013 |  | 0.23077 | -0.18161
0.014082 | -0.60542 |  | -140.7087 |  | 0.20226 | -0.15878
0.014102 | -0.60554 |  | -139.9853 |  | 0.16965 | -0.13294
0.014121 | -0.61386 |  | -138.4577 |  | 0.1333 | -0.10441
0.014141 | -0.63163 |  | -137.6789 |  | 0.09693 | -0.075536
0.01416 | -0.62852 |  | -137.5259 |  | 0.057991 | -0.04513
0.01418 | -0.62316 |  | -135.9277 |  | 0.018152 | -0.013823
0.014199 | -0.63026 |  | -134.8961 |  | -0.021527 | 0.017475
0.014219 | -0.60935 |  | -134.8379 |  | -0.062406 | 0.049269
0.014238 | -0.60496 |  | -133.1103 |  | -0.10061 | 0.079334
0.014258 | -0.61524 |  | -132.1079 |  | -0.13696 | 0.10773
0.014277 | -0.60778 |  | -131.8776 |  | -0.17291 | 0.13541
0.014297 | -0.61366 |  | -130.674 |  | -0.20475 | 0.16053
0.014316 | -0.62472 |  | -129.5441 |  | -0.23423 | 0.18358
0.014336 | -0.63053 |  | -128.8846 |  | -0.26108 | 0.20426
0.014355 | -0.62816 |  | -127.8155 |  | -0.28195 | 0.22071
0.014375 | -0.64165 |  | -126.4937 |  | -0.29967 | 0.23419
0.014395 | -0.64869 |  | -126.144 |  | -0.31349 | 0.24483
0.014414 | -0.62019 |  | -125.2863 |  | -0.32167 | 0.25148
0.014434 | -0.6317 |  | -123.3707 |  | -0.32625 | 0.25474
0.014453 | -0.66151 |  | -122.6542 |  | -0.32543 | 0.25404
0.014473 | -0.66241 |  | -122.167 |  | -0.31938 | 0.24929
0.014492 | -0.67004 |  | -121.1474 |  | -0.3091 | 0.24112
0.014512 | -0.66243 |  | -121.0102 |  | -0.29344 | 0.22887
0.014531 | -0.66972 |  | -119.4221 |  | -0.27464 | 0.2138
0.014551 | -0.68092 |  | -117.5189 |  | -0.25205 | 0.19592
0.01457 | -0.65477 |  | -117.2544 |  | -0.22399 | 0.1739
0.01459 | -0.64814 |  | -116.3588 |  | -0.19351 | 0.14965
0.014609 | -0.6338 |  | -116.112 |  | -0.15988 | 0.12319
0.014629 | -0.6233 |  | -114.6122 |  | -0.12308 | 0.094274
0.014648 | -0.63582 |  | -112.1544 |  | -0.085861 | 0.064712
0.014668 | -0.61916 |  | -112.3528 |  | -0.04653 | 0.033789
0.014687 | -0.6055 |  | -112.1826 |  | -0.0061594 | 0.0020578
0.014707 | -0.59246 |  | -110.7586 |  | 0.033518 | -0.029212
0.014727 | -0.57215 |  | -109.4734 |  | 0.07305 | -0.06019
0.014746 | -0.56995 |  | -108.1048 |  | 0.1107 | -0.089789
0.014766 | -0.56508 |  | -107.0456 |  | 0.14707 | -0.11818
0.014785 | -0.5687 |  | -106.1821 |  | 0.18141 | -0.14503
0.014805 | -0.57834 |  | -106.1002 |  | 0.21199 | -0.16911
0.014824 | -0.56058 |  | -105.7274 |  | 0.24069 | -0.19143
0.014844 | -0.55099 |  | -103.3068 |  | 0.26532 | -0.21077
0.014863 | -0.55149 |  | -101.901 |  | 0.28458 | -0.2257
0.014883 | -0.53635 |  | -101.6793 |  | 0.30102 | -0.23809
0.014902 | -0.53467 |  | -100.0554 |  | 0.31274 | -0.24724
0.014922 | -0.54055 |  | -99.7099 |  | 0.31956 | -0.25235
0.014941 | -0.53778 |  | -99.5872 |  | 0.32237 | -0.25428
0.014961 | -0.53406 |  | -97.1364 |  | 0.31903 | -0.2516
0.01498 | -0.51913 |  | -95.7773 |  | 0.3114 | -0.24519
0.015 | -0.51365 |  | -95.2544 |  | 0.29923 | -0.23563
0.01502 | -0.52234 |  | -94.0722 |  | 0.28198 | -0.22195
0.015039 | -0.50784 |  | -93.5991 |  | 0.2625 | -0.20626
0.015059 | -0.4952 |  | -92.6702 |  | 0.2377 | -0.18695
0.015078 | -0.49254 |  | -91.0222 |  | 0.20787 | -0.16327
0.015098 | -0.48032 |  | -89.6887 |  | 0.17661 | -0.13835
0.015117 | -0.46862 |  | -88.6545 |  | 0.14151 | -0.11092
0.015137 | -0.45705 |  | -87.8605 |  | 0.1044 | -0.081672
0.015156 | -0.44634 |  | -87.2121 |  | 0.066966 | -0.052226
0.015176 | -0.42526 |  | -86.2606 |  | 0.02689 | -0.020718
0.015195 | -0.40878 |  | -84.3119 |  | -0.013521 | 0.011176
0.015215 | -0.40313 |  | -82.8339 |  | -0.053509 | 0.042392
0.015234 | -0.38571 |  | -82.362 |  | -0.093229 | 0.073436
0.015254 | -0.37572 |  | -81.3937 |  | -0.12983 | 0.10221
0.015273 | -0.36283 |  | -80.2866 |  | -0.16492 | 0.1295
0.015293 | -0.3496 |  | -79.2873 |  | -0.19882 | 0.15584
0.015312 | -0.34777 |  | -77.9204 |  | -0.22833 | 0.17897
0.015332 | -0.3353 |  | -76.4712 |  | -0.25551 | 0.20007
0.015352 | -0.32625 |  | -75.6223 |  | -0.27886 | 0.21821
0.015371 | -0.31924 |  | -74.8385 |  | -0.29575 | 0.23131
0.015391 | -0.31371 |  | -73.5114 |  | -0.31057 | 0.24252
0.01541 | -0.30974 |  | -72.3342 |  | -0.32086 | 0.25066
0.01543 | -0.3003 |  | -71.3586 |  | -0.3247 | 0.25376
0.015449 | -0.29629 |  | -70.3867 |  | -0.32594 | 0.25433
0.015469 | -0.28713 |  | -69.012 |  | -0.32105 | 0.25039
0.015488 | -0.28187 |  | -67.6595 |  | -0.3103 | 0.242
0.015508 | -0.28123 |  | -66.7948 |  | -0.29717 | 0.23152
0.015527 | -0.27078 |  | -65.8049 |  | -0.2789 | 0.21713
0.015547 | -0.26646 |  | -64.5308 |  | -0.25633 | 0.19943
0.015566 | -0.26604 |  | -63.293 |  | -0.23008 | 0.17866
0.015586 | -0.26149 |  | -62.4398 |  | -0.199 | 0.15407
0.015605 | -0.25763 |  | -61.1935 |  | -0.16604 | 0.12803
0.015625 | -0.25409 |  | -59.8608 |  | -0.1308 | 0.10033
0.015645 | -0.24851 |  | -59.1165 |  | -0.092913 | 0.070512
0.015664 | -0.24205 |  | -57.8928 |  | -0.054372 | 0.039892
0.015684 | -0.2387 |  | -56.4304 |  | -0.014032 | 0.0080855
0.015703 | -0.23239 |  | -55.6714 |  | 0.026152 | -0.02347
0.015723 | -0.22706 |  | -54.6853 |  | 0.064922 | -0.053916
0.015742 | -0.22508 |  | -52.8085 |  | 0.1039 | -0.084426
0.015762 | -0.22155 |  | -51.777 |  | 0.14034 | -0.11322
0.015781 | -0.22072 |  | -51.3984 |  | 0.17444 | -0.13996
0.015801 | -0.2146 |  | -49.9149 |  | 0.20698 | -0.16522
0.01582 | -0.20758 |  | -48.1677 |  | 0.23522 | -0.1873
0.01584 | -0.20511 |  | -47.2483 |  | 0.26059 | -0.20695
0.015859 | -0.20053 |  | -46.2777 |  | 0.28228 | -0.22379
0.015879 | -0.19846 |  | -44.8585 |  | 0.29832 | -0.23618
0.015898 | -0.19364 |  | -44.2059 |  | 0.31103 | -0.24568
0.015918 | -0.18583 |  | -43.159 |  | 0.31914 | -0.25194
0.015938 | -0.18138 |  | -41.0351 |  | 0.32201 | -0.25418
0.015957 | -0.1805 |  | -39.8257 |  | 0.32106 | -0.25314
0.015977 | -0.18006 |  | -39.1891 |  | 0.31435 | -0.24765
0.015996 | -0.17631 |  | -38.1516 |  | 0.30239 | -0.23805
0.016016 | -0.17409 |  | -36.8805 |  | 0.28674 | -0.22548
0.016035 | -0.16974 |  | -35.4194 |  | 0.26671 | -0.20976
0.016055 | -0.16226 |  | -34.0727 |  | 0.24315 | -0.19129
0.016074 | -0.15864 |  | -33.1095 |  | 0.21536 | -0.1693
0.016094 | -0.15437 |  | -32.0484 |  | 0.18311 | -0.1438
0.016113 | -0.14808 |  | -30.6297 |  | 0.14903 | -0.11674
0.016133 | -0.14523 |  | -29.3976 |  | 0.1128 | -0.088291
0.016152 | -0.14285 |  | -28.2747 |  | 0.074649 | -0.058436
0.016172 | -0.13783 |  | -27.01 |  | 0.035647 | -0.027538
0.016191 | -0.13373 |  | -25.8645 |  | -0.0055158 | 0.004738
0.016211 | -0.13033 |  | -24.7654 |  | -0.045867 | 0.036466
0.01623 | -0.12662 |  | -23.3039 |  | -0.083928 | 0.066428
0.01625 | -0.12306 |  | -21.9816 |  | -0.1221 | 0.095907
0.01627 | -0.12033 |  | -21.1261 |  | -0.15783 | 0.12387
0.016289 | -0.11902 |  | -19.7729 |  | -0.19131 | 0.15008
0.016309 | -0.11445 |  | -18.3288 |  | -0.22312 | 0.17481
0.016328 | -0.10813 |  | -17.5032 |  | -0.24986 | 0.19581
0.016348 | -0.10513 |  | -16.3478 |  | -0.27336 | 0.21385
0.016367 | -0.10168 |  | -14.7189 |  | -0.29291 | 0.22901
0.016387 | -0.095588 |  | -13.4377 |  | -0.30692 | 0.23996
0.016406 | -0.090668 |  | -12.4975 |  | -0.31837 | 0.24853
0.016426 | -0.088179 |  | -11.4527 |  | -0.32474 | 0.25361
0.016445 | -0.087649 |  | -10.255 |  | -0.32547 | 0.25412
0.016465 | -0.084251 |  | -8.7937 |  | -0.32239 | 0.2514
0.016484 | -0.075554 |  | -7.3335 |  | -0.31288 | 0.24408
0.016504 | -0.072343 |  | -6.3864 |  | -0.29917 | 0.23313
0.016523 | -0.070986 |  | -5.3359 |  | -0.28259 | 0.22003
0.016543 | -0.06477 |  | -4.0361 |  | -0.26075 | 0.20306
0.016563 | -0.062124 |  | -3.1215 |  | -0.23548 | 0.18292
0.016582 | -0.056628 |  | -1.8387 |  | -0.20577 | 0.15955
0.016602 | -0.05011 |  | 0.0030764 |  | -0.17156 | 0.13253
0.016621 | -0.051235 |  | 1.0082 |  | -0.13713 | 0.10499
0.016641 | -0.048629 |  | 1.7173 |  | -0.10075 | 0.076528
0.01666 | -0.042609 |  | 3.2382 |  | -0.061577 | 0.045782
0.01668 | -0.038441 |  | 4.4845 |  | -0.022174 | 0.014501
0.016699 | -0.032944 |  | 5.6034 |  | 0.018661 | -0.017584
0.016719 | -0.029155 |  | 7.0156 |  | 0.058985 | -0.049325
0.016738 | -0.027034 |  | 7.9237 |  | 0.09658 | -0.078868
0.016758 | -0.024484 |  | 9.0762 |  | 0.13331 | -0.1076
0.016777 | -0.02242 |  | 10.6218 |  | 0.16816 | -0.13503
0.016797 | -0.020354 |  | 11.8102 |  | 0.20078 | -0.16038
0.016816 | -0.01661 |  | 13.1187 |  | 0.23122 | -0.18395
0.016836 | -0.013591 |  | 14.4445 |  | 0.25696 | -0.20417
0.016855 | -0.010841 |  | 15.2116 |  | 0.27821 | -0.22074
0.016875 | -0.0041869 |  | 16.0998 |  | 0.29562 | -0.23403
0.016895 | 0.00039534 |  | 17.5549 |  | 0.30905 | -0.24418
0.016914 | 0.0047653 |  | 19.1952 |  | 0.31861 | -0.25159
0.016934 | 0.010204 |  | 20.7429 |  | 0.32279 | -0.25485
0.016953 | 0.011064 |  | 21.7267 |  | 0.32183 | -0.25387
0.016973 | 0.014355 |  | 22.3589 |  | 0.31644 | -0.24938
0.016992 | 0.018186 |  | 23.3321 |  | 0.30526 | -0.24053
0.017012 | 0.021706 |  | 25.0091 |  | 0.28988 | -0.22827
0.017031 | 0.02888 |  | 26.9381 |  | 0.27165 | -0.21372
0.017051 | 0.032076 |  | 28.014 |  | 0.2488 | -0.19575
0.01707 | 0.033878 |  | 28.6054 |  | 0.22157 | -0.17417
0.01709 | 0.037606 |  | 29.5889 |  | 0.19055 | -0.14964
0.017109 | 0.04013 |  | 30.9594 |  | 0.15624 | -0.12247
0.017129 | 0.045166 |  | 32.6953 |  | 0.12041 | -0.094171
0.017148 | 0.05071 |  | 34.2625 |  | 0.082886 | -0.064828
0.017168 | 0.052393 |  | 35.0982 |  | 0.043802 | -0.034047
0.017188 | 0.054853 |  | 35.8357 |  | 0.0038215 | -0.0026227
0.017207 | 0.058184 |  | 36.9549 |  | -0.037423 | 0.02965
0.017227 | 0.060295 |  | 38.1292 |  | -0.077131 | 0.060834
0.017246 | 0.067169 |  | 39.7562 |  | -0.11382 | 0.089585
0.017266 | 0.072871 |  | 41.5025 |  | -0.15005 | 0.11765
0.017285 | 0.074538 |  | 42.3156 |  | -0.18461 | 0.14444
0.017305 | 0.079292 |  | 43.1943 |  | -0.21574 | 0.16902
0.017324 | 0.083085 |  | 44.5767 |  | -0.24425 | 0.19129
0.017344 | 0.086625 |  | 45.5858 |  | -0.26896 | 0.21029
0.017363 | 0.089758 |  | 46.8078 |  | -0.28869 | 0.22565
0.017383 | 0.0933 |  | 48.4111 |  | -0.30393 | 0.23752
0.017402 | 0.09901 |  | 49.5802 |  | -0.31557 | 0.2465
0.017422 | 0.10188 |  | 50.5861 |  | -0.32318 | 0.25231
0.017441 | 0.10461 |  | 51.7136 |  | -0.32496 | 0.25381
0.017461 | 0.10843 |  | 52.9132 |  | -0.32164 | 0.25117
0.01748 | 0.11358 |  | 54.4645 |  | -0.31459 | 0.24523
0.0175 | 0.11755 |  | 55.739 |  | -0.3021 | 0.23544
0.01752 | 0.11948 |  | 56.4797 |  | -0.2847 | 0.22184
0.017539 | 0.12241 |  | 57.3971 |  | -0.26475 | 0.20589
0.017559 | 0.12515 |  | 58.4913 |  | -0.24031 | 0.18666
0.017578 | 0.13169 |  | 60.0588 |  | -0.21062 | 0.16328
0.017598 | 0.13805 |  | 61.988 |  | -0.17811 | 0.13741
0.017617 | 0.14174 |  | 62.9879 |  | -0.14356 | 0.11006
0.017637 | 0.1453 |  | 63.3602 |  | -0.10718 | 0.081472
0.017656 | 0.14803 |  | 64.4139 |  | -0.068798 | 0.051336
0.017676 | 0.15351 |  | 65.7847 |  | -0.029032 | 0.02
0.017695 | 0.15917 |  | 67.0718 |  | 0.010894 | -0.01161
0.017715 | 0.16426 |  | 68.524 |  | 0.051418 | -0.043285
0.017734 | 0.16763 |  | 69.558 |  | 0.090542 | -0.07378
0.017754 | 0.17019 |  | 70.4679 |  | 0.12657 | -0.10239
0.017773 | 0.17499 |  | 71.6715 |  | 0.16197 | -0.1301
0.017793 | 0.17814 |  | 72.9399 |  | 0.19583 | -0.15638
0.017812 | 0.18247 |  | 74.2586 |  | 0.22573 | -0.17986
0.017832 | 0.18723 |  | 75.1826 |  | 0.25251 | -0.20069
0.017852 | 0.19161 |  | 76.2936 |  | 0.27504 | -0.21828
0.017871 | 0.19595 |  | 77.6276 |  | 0.29278 | -0.232
0.017891 | 0.19893 |  | 78.4922 |  | 0.30713 | -0.24296
0.01791 | 0.20448 |  | 79.76 |  | 0.31735 | -0.2508
0.01793 | 0.20821 |  | 81.3925 |  | 0.32293 | -0.25488
0.017949 | 0.21119 |  | 82.3816 |  | 0.32327 | -0.25505
0.017969 | 0.21542 |  | 83.0613 |  | 0.31792 | -0.25064
0.017988 | 0.21775 |  | 84.1672 |  | 0.30808 | -0.24258
0.018008 | 0.22322 |  | 85.3743 |  | 0.29409 | -0.2314
0.018027 | 0.2274 |  | 86.6959 |  | 0.27617 | -0.21706
0.018047 | 0.22886 |  | 88.0022 |  | 0.2542 | -0.19983
0.018066 | 0.23369 |  | 89.0157 |  | 0.22739 | -0.17872
0.018086 | 0.23639 |  | 89.9574 |  | 0.19693 | -0.15447
0.018105 | 0.23849 |  | 90.6414 |  | 0.1639 | -0.12832
0.018125 | 0.24416 |  | 92.2634 |  | 0.12807 | -0.10014
0.018145 | 0.24959 |  | 94.048 |  | 0.090772 | -0.070839
0.018164 | 0.25262 |  | 94.5438 |  | 0.051898 | -0.040304
0.018184 | 0.25342 |  | 95.4986 |  | 0.011235 | -0.00844
0.018203 | 0.25646 |  | 96.54 |  | -0.028896 | 0.023051
0.018223 | 0.26018 |  | 97.353 |  | -0.068764 | 0.054136
0.018242 | 0.26383 |  | 99.0451 |  | -0.10726 | 0.08429
0.018262 | 0.2695 |  | 100.5231 |  | -0.14274 | 0.11227
0.018281 | 0.27201 |  | 101.1761 |  | -0.17775 | 0.13936
0.018301 | 0.27408 |  | 102.0457 |  | -0.21041 | 0.16483
0.01832 | 0.27736 |  | 103.0956 |  | -0.23898 | 0.18721
0.01834 | 0.28069 |  | 104.0925 |  | -0.2647 | 0.20724
0.018359 | 0.28535 |  | 105.5896 |  | -0.28505 | 0.22324
0.018379 | 0.28756 |  | 106.4395 |  | -0.30107 | 0.23537
0.018398 | 0.2914 |  | 107.2291 |  | -0.31438 | 0.24556
0.018418 | 0.29637 |  | 108.8077 |  | -0.32218 | 0.25179
0.018437 | 0.29782 |  | 109.4867 |  | -0.32529 | 0.25405
0.018457 | 0.30087 |  | 110.5567 |  | -0.32383 | 0.25289
0.018477 | 0.30478 |  | 112.1366 |  | -0.31636 | 0.24688
0.018496 | 0.30706 |  | 112.6759 |  | -0.30489 | 0.23761
0.018516 | 0.30914 |  | 113.637 |  | -0.28923 | 0.22539
0.018535 | 0.31246 |  | 114.9656 |  | -0.26904 | 0.20956
0.018555 | 0.31576 |  | 115.707 |  | -0.24563 | 0.19105
0.018574 | 0.3181 |  | 116.7587 |  | -0.21758 | 0.16885
0.018594 | 0.32283 |  | 118.224 |  | -0.18539 | 0.14337
0.018613 | 0.32668 |  | 119.2664 |  | -0.15124 | 0.11638
0.018633 | 0.32841 |  | 119.9866 |  | -0.11469 | 0.087638
0.018652 | 0.33179 |  | 120.7948 |  | -0.076697 | 0.057757
0.018672 | 0.33514 |  | 121.8641 |  | -0.0378 | 0.02706
0.018691 | 0.33893 |  | 123.1563 |  | 0.0027502 | -0.0047711
0.018711 | 0.34186 |  | 124.225 |  | 0.042615 | -0.036092
0.01873 | 0.34423 |  | 125.0958 |  | 0.081466 | -0.066687
0.01875 | 0.34741 |  | 126.0831 |  | 0.12002 | -0.096883
0.01877 | 0.34919 |  | 126.8664 |  | 0.15546 | -0.12475
0.018789 | 0.35171 |  | 127.6754 |  | 0.188 | -0.15032
0.018809 | 0.35525 |  | 129.1142 |  | 0.2191 | -0.17449
0.018828 | 0.35859 |  | 130.0964 |  | 0.24688 | -0.19611
0.018848 | 0.36039 |  | 130.6383 |  | 0.2703 | -0.2145
0.018867 | 0.36318 |  | 131.8432 |  | 0.28941 | -0.22932
0.018887 | 0.36701 |  | 132.7524 |  | 0.30436 | -0.24068
0.018906 | 0.36894 |  | 133.5481 |  | 0.3152 | -0.24909
0.018926 | 0.37267 |  | 134.8443 |  | 0.32134 | -0.25376
0.018945 | 0.37532 |  | 135.6867 |  | 0.32269 | -0.25449
0.018965 | 0.37733 |  | 136.4594 |  | 0.31921 | -0.25149
0.018984 | 0.3815 |  | 137.4781 |  | 0.31039 | -0.24437
0.019004 | 0.38359 |  | 138.2652 |  | 0.29669 | -0.23353
0.019023 | 0.38579 |  | 139.3168 |  | 0.27947 | -0.21964
0.019043 | 0.38894 |  | 140.4249 |  | 0.2585 | -0.20301
0.019062 | 0.39134 |  | 141.1429 |  | 0.23271 | -0.18291
0.019082 | 0.39463 |  | 142.1656 |  | 0.20272 | -0.15916
0.019102 | 0.39815 |  | 143.1896 |  | 0.17017 | -0.13334
0.019121 | 0.40042 |  | 143.8372 |  | 0.13499 | -0.10559
0.019141 | 0.40257 |  | 144.8489 |  | 0.097369 | -0.076041
0.01916 | 0.40574 |  | 145.7538 |  | 0.059354 | -0.046139
0.01918 | 0.4071 |  | 146.2748 |  | 0.020025 | -0.015282
0.019199 | 0.40885 |  | 147.1433 |  | -0.021312 | 0.016945
0.019219 | 0.41343 |  | 148.2181 |  | -0.061331 | 0.048458
0.019238 | 0.41584 |  | 149.2704 |  | -0.099442 | 0.078419
0.019258 | 0.41835 |  | 150.2682 |  | -0.13665 | 0.10735
0.019277 | 0.42097 |  | 150.9238 |  | -0.1717 | 0.13461
0.019297 | 0.42166 |  | 151.3376 |  | -0.20384 | 0.15971
0.019316 | 0.42426 |  | 152.143 |  | -0.23297 | 0.1827
0.019336 | 0.4277 |  | 153.1959 |  | -0.25941 | 0.20324
0.019355 | 0.43009 |  | 154.17 |  | -0.28187 | 0.22048
0.019375 | 0.43262 |  | 155.2174 |  | -0.29851 | 0.23345
0.019395 | 0.4354 |  | 155.8382 |  | -0.31165 | 0.24345
0.019414 | 0.43659 |  | 156.3665 |  | -0.32132 | 0.25076
0.019434 | 0.4391 |  | 157.317 |  | -0.32463 | 0.25355
0.019453 | 0.44235 |  | 158.1023 |  | -0.3236 | 0.25261
0.019473 | 0.44385 |  | 158.8784 |  | -0.31847 | 0.24829
0.019492 | 0.44693 |  | 159.8117 |  | -0.30753 | 0.23971
0.019512 | 0.44827 |  | 160.4855 |  | -0.29261 | 0.22788
0.019531 | 0.44936 |  | 161.0259 |  | -0.27359 | 0.21292
0.019551 | 0.45366 |  | 161.8082 |  | -0.25012 | 0.19447
0.01957 | 0.45584 |  | 162.8243 |  | -0.2229 | 0.17284
0.01959 | 0.458 |  | 163.6136 |  | -0.19159 | 0.14816
0.019609 | 0.46097 |  | 164.1967 |  | -0.15804 | 0.1215
0.019629 | 0.46192 |  | 164.7748 |  | -0.12278 | 0.093654
0.019648 | 0.4643 |  | 165.3508 |  | -0.084212 | 0.063715
0.019668 | 0.46699 |  | 166.2337 |  | -0.044479 | 0.032242
0.019688 | 0.46931 |  | 167.259 |  | -0.0051757 | 0.00098879
0.019707 | 0.47199 |  | 168.0073 |  | 0.035287 | -0.030592
0.019727 | 0.47305 |  | 168.3666 |  | 0.074878 | -0.061735
0.019746 | 0.47492 |  | 168.8606 |  | 0.11169 | -0.090767
0.019766 | 0.47777 |  | 169.8823 |  | 0.14798 | -0.11914
0.019785 | 0.47963 |  | 170.7196 |  | 0.18278 | -0.14634
0.019805 | 0.48205 |  | 171.2984 |  | 0.21402 | -0.17071
0.019824 | 0.48432 |  | 171.8496 |  | 0.24217 | -0.19278
0.019844 | 0.48519 |  | 172.2264 |  | 0.26649 | -0.21172
0.019863 | 0.48676 |  | 172.8051 |  | 0.28629 | -0.22697
0.019883 | 0.49041 |  | 173.912 |  | 0.30174 | -0.23892
0.019902 | 0.49357 |  | 174.993 |  | 0.31353 | -0.24786
0.019922 | 0.49483 |  | 175.2542 |  | 0.3216 | -0.25389
0.019941 | 0.49534 |  | 175.4754 |  | 0.32346 | -0.25534
0.019961 | 0.49613 |  | 176.1766 |  | 0.32011 | -0.25249
0.01998 | 0.49879 |  | 176.8441 |  | 0.31298 | -0.24659
0.02 | 0.50148 |  | 177.5869 |  | 0.30026 | -0.23651
0.02002 | 0.50306 |  | 178.2305 |  | 0.28354 | -0.22312
0.020039 | 0.50505 |  | 178.7643 |  | 0.26343 | -0.20721
0.020059 | 0.50716 |  | 179.2896 |  | 0.23839 | -0.18746
0.020078 | 0.50893 |  | 179.8572 |  | 0.20939 | -0.16448
0.020098 | 0.51097 |  | 180.5732 |  | 0.17697 | -0.13899
0.020117 | 0.51304 |  | 181.0437 |  | 0.14207 | -0.11137
0.020137 | 0.51418 |  | 181.5159 |  | 0.10552 | -0.08258
0.020156 | 0.51616 |  | 182.2437 |  | 0.067038 | -0.052502
0.020176 | 0.51839 |  | 182.7264 |  | 0.027206 | -0.021214
0.020195 | 0.51921 |  | 183.1124 |  | -0.013094 | 0.010516
0.020215 | 0.52101 |  | 183.8249 |  | -0.053278 | 0.042004
0.020234 | 0.52369 |  | 184.3912 |  | -0.09245 | 0.072555
0.020254 | 0.52521 |  | 184.8263 |  | -0.1292 | 0.10146
0.020273 | 0.52633 |  | 185.4641 |  | -0.16425 | 0.12879
0.020293 | 0.52809 |  | 185.8555 |  | -0.19806 | 0.15506
0.020313 | 0.53001 |  | 186.3612 |  | -0.22824 | 0.17886
0.020332 | 0.53194 |  | 187.0166 |  | -0.25464 | 0.19941
0.020352 | 0.5343 |  | 187.4335 |  | -0.27779 | 0.21732
0.020371 | 0.53593 |  | 187.9545 |  | -0.29598 | 0.23138
0.020391 | 0.53752 |  | 188.2775 |  | -0.30941 | 0.24172
0.02041 | 0.53891 |  | 188.6314 |  | -0.31944 | 0.24947
0.02043 | 0.54011 |  | 189.3781 |  | -0.32501 | 0.25369
0.020449 | 0.54277 |  | 189.9213 |  | -0.32498 | 0.25368
0.020469 | 0.54317 |  | 190.1464 |  | -0.32005 | 0.24974
0.020488 | 0.54386 |  | 190.4812 |  | -0.31044 | 0.24192
0.020508 | 0.54588 |  | 190.9413 |  | -0.29599 | 0.23056
0.020527 | 0.54635 |  | 191.2791 |  | -0.27737 | 0.216
0.020547 | 0.54964 |  | 191.8779 |  | -0.25522 | 0.19833
0.020566 | 0.55117 |  | 192.4229 |  | -0.22901 | 0.17762
0.020586 | 0.55105 |  | 192.5021 |  | -0.19862 | 0.15378
0.020605 | 0.55401 |  | 192.8252 |  | -0.16529 | 0.12734
0.020625 | 0.55509 |  | 193.2719 |  | -0.12956 | 0.099102
0.020645 | 0.55608 |  | 193.6216 |  | -0.091974 | 0.069524
0.020664 | 0.5589 |  | 194.2484 |  | -0.053049 | 0.038939
0.020684 | 0.56006 |  | 194.6845 |  | -0.013064 | 0.0076152
0.020703 | 0.55924 |  | 194.5657 |  | 0.026819 | -0.023862
0.020723 | 0.56134 |  | 194.8344 |  | 0.066404 | -0.054992
0.020742 | 0.56389 |  | 195.5257 |  | 0.10505 | -0.085206
0.020762 | 0.56292 |  | 195.707 |  | 0.14144 | -0.11383
0.020781 | 0.56527 |  | 195.9768 |  | 0.17582 | -0.14078
0.020801 | 0.56699 |  | 196.4006 |  | 0.20757 | -0.16569
0.02082 | 0.56633 |  | 196.3391 |  | 0.23642 | -0.18815
0.02084 | 0.56884 |  | 196.5869 |  | 0.2619 | -0.20786
0.020859 | 0.57035 |  | 197.2579 |  | 0.28233 | -0.22395
0.020879 | 0.57184 |  | 197.4423 |  | 0.29932 | -0.23681
0.020898 | 0.57281 |  | 197.5696 |  | 0.31252 | -0.24677
0.020918 | 0.57301 |  | 197.9565 |  | 0.31945 | -0.25233
0.020938 | 0.57497 |  | 197.9738 |  | 0.32244 | -0.25429
0.020957 | 0.57517 |  | 198.1457 |  | 0.32155 | -0.2533
0.020977 | 0.57603 |  | 198.5474 |  | 0.31446 | -0.2476
0.020996 | 0.57779 |  | 198.79 |  | 0.30305 | -0.23834
0.021016 | 0.57818 |  | 199.1021 |  | 0.28763 | -0.22614
0.021035 | 0.57879 |  | 199.0783 |  | 0.26756 | -0.21017
0.021055 | 0.57967 |  | 199.2032 |  | 0.24361 | -0.19126
0.021074 | 0.58052 |  | 199.6117 |  | 0.21504 | -0.16889
0.021094 | 0.58192 |  | 199.6282 |  | 0.1834 | -0.14367
0.021113 | 0.58268 |  | 199.9021 |  | 0.1498 | -0.11706
0.021133 | 0.58259 |  | 200.2785 |  | 0.11292 | -0.088365
0.021152 | 0.58309 |  | 200.224 |  | 0.074819 | -0.058326
0.021172 | 0.58311 |  | 200.2843 |  | 0.035827 | -0.027464
0.021191 | 0.58442 |  | 200.4885 |  | -0.0055339 | 0.004838
0.021211 | 0.58769 |  | 200.4519 |  | -0.046088 | 0.036604
0.02123 | 0.58915 |  | 200.6779 |  | -0.084134 | 0.06652
0.02125 | 0.58738 |  | 201.1004 |  | -0.12152 | 0.095729
0.02127 | 0.58926 |  | 201.0121 |  | -0.15759 | 0.12389
0.021289 | 0.59209 |  | 201.01 |  | -0.19154 | 0.15042
0.021309 | 0.58962 |  | 200.9421 |  | -0.22281 | 0.17485
0.021328 | 0.58986 |  | 200.9549 |  | -0.25017 | 0.19611
0.021348 | 0.59096 |  | 201.5759 |  | -0.27367 | 0.21431
0.021367 | 0.59031 |  | 201.6771 |  | -0.29189 | 0.22859
0.021387 | 0.59001 |  | 201.5236 |  | -0.30615 | 0.2395
0.021406 | 0.58922 |  | 201.5915 |  | -0.31874 | 0.24885
0.021426 | 0.58978 |  | 201.2686 |  | -0.32534 | 0.25418
0.021445 | 0.59003 |  | 201.3043 |  | -0.32527 | 0.25432
0.021465 | 0.59186 |  | 201.851 |  | -0.32156 | 0.25094
0.021484 | 0.59421 |  | 201.7794 |  | -0.31231 | 0.24361
0.021504 | 0.59484 |  | 201.5877 |  | -0.29865 | 0.23298
0.021523 | 0.59704 |  | 201.57 |  | -0.28236 | 0.22013
0.021543 | 0.5968 |  | 201.1383 |  | -0.26104 | 0.20341
0.021562 | 0.59713 |  | 201.2114 |  | -0.23491 | 0.18254
0.021582 | 0.59899 |  | 201.6543 |  | -0.20472 | 0.15879
0.021602 | 0.59694 |  | 201.5823 |  | -0.17158 | 0.13267
0.021621 | 0.59529 |  | 201.443 |  | -0.13723 | 0.10516
0.021641 | 0.59341 |  | 201.3775 |  | -0.10046 | 0.076353
0.02166 | 0.59217 |  | 201.2473 |  | -0.061361 | 0.045677
0.02168 | 0.59153 |  | 201.2073 |  | -0.021803 | 0.014393
0.021699 | 0.59079 |  | 201.2747 |  | 0.01843 | -0.017235
0.021719 | 0.59275 |  | 201.2668 |  | 0.058954 | -0.049126
0.021738 | 0.59269 |  | 201.0601 |  | 0.097487 | -0.079387
0.021758 | 0.5941 |  | 200.6713 |  | 0.13354 | -0.10772
0.021777 | 0.59705 |  | 200.4776 |  | 0.16815 | -0.13478
0.021797 | 0.5979 |  | 200.6074 |  | 0.20075 | -0.16018
0.021816 | 0.59964 |  | 200.5038 |  | 0.23056 | -0.18346
0.021836 | 0.59851 |  | 200.2206 |  | 0.25719 | -0.20421
0.021855 | 0.59641 |  | 199.9947 |  | 0.27901 | -0.22129
0.021875 | 0.59617 |  | 199.7878 |  | 0.29553 | -0.234
0.021895 | 0.59512 |  | 199.7249 |  | 0.30822 | -0.24358
0.021914 | 0.59401 |  | 199.74 |  | 0.31758 | -0.25067
0.021934 | 0.59204 |  | 199.6792 |  | 0.32222 | -0.25416
0.021953 | 0.59055 |  | 199.3371 |  | 0.32156 | -0.25359
0.021973 | 0.58972 |  | 198.9398 |  | 0.31594 | -0.24881
0.021992 | 0.58921 |  | 198.7364 |  | 0.30482 | -0.23979
0.022012 | 0.59038 |  | 198.6106 |  | 0.2895 | -0.22768
0.022031 | 0.59123 |  | 198.4508 |  | 0.27087 | -0.213
0.022051 | 0.59182 |  | 198.0901 |  | 0.24814 | -0.19518
0.02207 | 0.59201 |  | 197.8368 |  | 0.22116 | -0.1738
0.02209 | 0.59252 |  | 197.6045 |  | 0.18937 | -0.14874
0.022109 | 0.59267 |  | 197.1486 |  | 0.15537 | -0.1218
0.022129 | 0.59163 |  | 196.9393 |  | 0.12023 | -0.093967
0.022148 | 0.59072 |  | 196.9218 |  | 0.081826 | -0.064066
0.022168 | 0.58914 |  | 196.6613 |  | 0.042698 | -0.03315
0.022187 | 0.58773 |  | 196.3012 |  | 0.0029875 | -0.0018447
0.022207 | 0.5848 |  | 196.0742 |  | -0.038097 | 0.030137
0.022227 | 0.58381 |  | 195.7731 |  | -0.077107 | 0.060824
0.022246 | 0.58487 |  | 195.5181 |  | -0.11493 | 0.090368
0.022266 | 0.58212 |  | 195.2935 |  | -0.15152 | 0.11899
0.022285 | 0.58264 |  | 194.922 |  | -0.18483 | 0.14507
0.022305 | 0.58387 |  | 194.603 |  | -0.21693 | 0.16976
0.022324 | 0.58191 |  | 194.2001 |  | -0.24552 | 0.19211
0.022344 | 0.58328 |  | 193.8715 |  | -0.26891 | 0.21047
0.022363 | 0.58343 |  | 193.6564 |  | -0.28982 | 0.22653
0.022383 | 0.58233 |  | 193.2648 |  | -0.30543 | 0.2387
0.022402 | 0.5834 |  | 192.9721 |  | -0.31584 | 0.24672
0.022422 | 0.58146 |  | 192.7135 |  | -0.32396 | 0.25271
0.022441 | 0.57931 |  | 192.1855 |  | -0.32606 | 0.25449
0.022461 | 0.57818 |  | 191.8073 |  | -0.32241 | 0.25174
0.02248 | 0.57574 |  | 191.6794 |  | -0.31537 | 0.24589
0.0225 | 0.57501 |  | 191.4106 |  | -0.30278 | 0.23594
0.02252 | 0.57393 |  | 191.0478 |  | -0.28576 | 0.22252
0.022539 | 0.573 |  | 190.5764 |  | -0.26542 | 0.20635
0.022559 | 0.57316 |  | 190.2026 |  | -0.24029 | 0.18655
0.022578 | 0.5719 |  | 189.901 |  | -0.21144 | 0.16376
0.022598 | 0.57161 |  | 189.4706 |  | -0.17932 | 0.13842
0.022617 | 0.57209 |  | 189.344 |  | -0.14426 | 0.11081
0.022637 | 0.57141 |  | 188.9805 |  | -0.10828 | 0.082291
0.022656 | 0.57009 |  | 188.1841 |  | -0.069824 | 0.052018
0.022676 | 0.56892 |  | 187.7358 |  | -0.029076 | 0.020073
0.022695 | 0.56837 |  | 187.5467 |  | 0.010271 | -0.011162
0.022715 | 0.56682 |  | 187.3313 |  | 0.049716 | -0.042188
0.022734 | 0.56562 |  | 186.9137 |  | 0.089456 | -0.07311
0.022754 | 0.56366 |  | 186.3065 |  | 0.12622 | -0.10214
0.022773 | 0.5609 |  | 185.6966 |  | 0.16121 | -0.12965
0.022793 | 0.56051 |  | 185.2625 |  | 0.1946 | -0.15561
0.022812 | 0.55917 |  | 185.0076 |  | 0.22438 | -0.1789
0.022832 | 0.55722 |  | 184.6786 |  | 0.25135 | -0.19989
0.022852 | 0.55619 |  | 184.0395 |  | 0.27412 | -0.2177
0.022871 | 0.55427 |  | 183.1804 |  | 0.29179 | -0.23137
0.022891 | 0.5533 |  | 182.6522 |  | 0.30646 | -0.24226
0.02291 | 0.55343 |  | 182.3188 |  | 0.3161 | -0.24967
0.02293 | 0.55271 |  | 181.857 |  | 0.32053 | -0.25306
0.022949 | 0.55171 |  | 181.4341 |  | 0.32199 | -0.25376
0.022969 | 0.55002 |  | 180.8297 |  | 0.31746 | -0.25011
0.022988 | 0.54775 |  | 179.9807 |  | 0.30665 | -0.24159
0.023008 | 0.54612 |  | 179.3389 |  | 0.29275 | -0.23026
0.023027 | 0.54462 |  | 179.0114 |  | 0.27477 | -0.21599
0.023047 | 0.5431 |  | 178.6402 |  | 0.25218 | -0.19832
0.023066 | 0.54111 |  | 178.0199 |  | 0.22617 | -0.17773
0.023086 | 0.53872 |  | 177.2395 |  | 0.19576 | -0.15376
0.023105 | 0.53681 |  | 176.5489 |  | 0.1616 | -0.1267
0.023125 | 0.53507 |  | 175.8612 |  | 0.12628 | -0.098678
0.023145 | 0.53354 |  | 175.2663 |  | 0.08913 | -0.069733
0.023164 | 0.53304 |  | 174.9604 |  | 0.049948 | -0.038983
0.023184 | 0.53226 |  | 174.2784 |  | 0.010182 | -0.0075222
0.023203 | 0.53027 |  | 173.346 |  | -0.030782 | 0.024515
0.023223 | 0.5284 |  | 172.7449 |  | -0.070883 | 0.05604
0.023242 | 0.52661 |  | 172.0915 |  | -0.10799 | 0.08518
0.023262 | 0.52521 |  | 171.4016 |  | -0.14434 | 0.11332
0.023281 | 0.52314 |  | 170.9032 |  | -0.17936 | 0.14068
0.023301 | 0.52061 |  | 170.2863 |  | -0.21117 | 0.16576
0.02332 | 0.51908 |  | 169.473 |  | -0.24064 | 0.18863
0.02334 | 0.51582 |  | 168.6993 |  | -0.26595 | 0.20821
0.023359 | 0.51381 |  | 168.0792 |  | -0.28567 | 0.22355
0.023379 | 0.51274 |  | 167.6204 |  | -0.30214 | 0.2362
0.023398 | 0.51046 |  | 166.9453 |  | -0.31517 | 0.24638
0.023418 | 0.50969 |  | 166.1044 |  | -0.3235 | 0.25281
0.023438 | 0.50699 |  | 165.4679 |  | -0.32667 | 0.25508
0.023457 | 0.505 |  | 164.7009 |  | -0.32422 | 0.25314
0.023477 | 0.50465 |  | 163.9776 |  | -0.31734 | 0.24756
0.023496 | 0.50214 |  | 163.4326 |  | -0.30585 | 0.2385
0.023516 | 0.50104 |  | 162.6782 |  | -0.28965 | 0.22576
0.023535 | 0.49879 |  | 161.8874 |  | -0.27034 | 0.21044
0.023555 | 0.49562 |  | 161.1652 |  | -0.24679 | 0.19194
0.023574 | 0.49484 |  | 160.5209 |  | -0.2179 | 0.1692
0.023594 | 0.49219 |  | 159.915 |  | -0.18618 | 0.14408
0.023613 | 0.48886 |  | 159.0928 |  | -0.152 | 0.11702
0.023633 | 0.48771 |  | 158.3102 |  | -0.11489 | 0.087877
0.023652 | 0.48528 |  | 157.7253 |  | -0.077217 | 0.058198
0.023672 | 0.48275 |  | 156.9178 |  | -0.038419 | 0.02761
0.023691 | 0.48169 |  | 156.1143 |  | 0.002078 | -0.0042204
0.023711 | 0.47874 |  | 155.3884 |  | 0.042097 | -0.035839
0.02373 | 0.47621 |  | 154.4383 |  | 0.081521 | -0.066804
0.02375 | 0.47527 |  | 153.7524 |  | 0.11927 | -0.096487
0.02377 | 0.47347 |  | 153.2275 |  | 0.15437 | -0.12399
0.023789 | 0.47166 |  | 152.3906 |  | 0.1879 | -0.15003
0.023809 | 0.46997 |  | 151.4865 |  | 0.21852 | -0.17415
0.023828 | 0.46674 |  | 150.6853 |  | 0.24611 | -0.19566
0.023848 | 0.46365 |  | 149.8615 |  | 0.27046 | -0.21462
0.023867 | 0.46258 |  | 149.1282 |  | 0.28893 | -0.22909
0.023887 | 0.46023 |  | 148.4711 |  | 0.30348 | -0.23991
0.023906 | 0.45722 |  | 147.5454 |  | 0.31482 | -0.24852
0.023926 | 0.45471 |  | 146.6149 |  | 0.32038 | -0.25285
0.023945 | 0.45168 |  | 145.7484 |  | 0.32186 | -0.2536
0.023965 | 0.44951 |  | 144.9153 |  | 0.3188 | -0.25101
0.023984 | 0.44766 |  | 144.2252 |  | 0.30959 | -0.24359
0.024004 | 0.4457 |  | 143.389 |  | 0.29622 | -0.23285
0.024023 | 0.4428 |  | 142.4501 |  | 0.27893 | -0.21922
0.024043 | 0.43965 |  | 141.4275 |  | 0.25731 | -0.20215
0.024063 | 0.43758 |  | 140.4882 |  | 0.23161 | -0.1819
0.024082 | 0.43608 |  | 139.7447 |  | 0.20203 | -0.15849
0.024102 | 0.43337 |  | 138.8669 |  | 0.16948 | -0.13277
0.024121 | 0.43073 |  | 137.8972 |  | 0.1343 | -0.10517
0.024141 | 0.42854 |  | 136.967 |  | 0.096605 | -0.075509
0.02416 | 0.42446 |  | 135.9892 |  | 0.05783 | -0.044892
0.02418 | 0.42227 |  | 135.024 |  | 0.018493 | -0.013928
0.024199 | 0.42051 |  | 134.2695 |  | -0.022259 | 0.017908
0.024219 | 0.41706 |  | 133.4552 |  | -0.062169 | 0.049219
0.024238 | 0.41454 |  | 132.4095 |  | -0.1 | 0.079089
0.024258 | 0.41202 |  | 131.4722 |  | -0.13752 | 0.1083
0.024277 | 0.40911 |  | 130.5035 |  | -0.17311 | 0.13593
0.024297 | 0.40523 |  | 129.4232 |  | -0.20524 | 0.1611
0.024316 | 0.4033 |  | 128.6129 |  | -0.23453 | 0.1839
0.024336 | 0.40231 |  | 127.8408 |  | -0.26034 | 0.204
0.024355 | 0.39875 |  | 126.7589 |  | -0.28205 | 0.22079
0.024375 | 0.39557 |  | 125.7225 |  | -0.29977 | 0.2343
0.024395 | 0.39307 |  | 124.7525 |  | -0.31355 | 0.24496
0.024414 | 0.39048 |  | 123.7727 |  | -0.32239 | 0.25188
0.024434 | 0.38765 |  | 122.9063 |  | -0.326 | 0.25463
0.024453 | 0.38483 |  | 122.0638 |  | -0.32511 | 0.25388
0.024473 | 0.38209 |  | 121.2341 |  | -0.31923 | 0.24911
0.024492 | 0.37899 |  | 120.0903 |  | -0.30867 | 0.24061
0.024512 | 0.37541 |  | 118.8536 |  | -0.29424 | 0.22925
0.024531 | 0.37329 |  | 118.0534 |  | -0.27506 | 0.21425
0.024551 | 0.37155 |  | 117.2528 |  | -0.25155 | 0.19566
0.02457 | 0.36741 |  | 116.1752 |  | -0.22423 | 0.17397
0.02459 | 0.36475 |  | 115.1654 |  | -0.19274 | 0.14915
0.024609 | 0.36267 |  | 114.1851 |  | -0.1591 | 0.12255
0.024629 | 0.3592 |  | 113.048 |  | -0.12368 | 0.094593
0.024648 | 0.35658 |  | 112.0809 |  | -0.085829 | 0.064779
0.024668 | 0.35396 |  | 111.3307 |  | -0.046717 | 0.033931
0.024688 | 0.35119 |  | 110.3768 |  | -0.0061735 | 0.0021547
0.024707 | 0.34814 |  | 109.1392 |  | 0.034142 | -0.029653
0.024727 | 0.3447 |  | 108.0438 |  | 0.072817 | -0.060198
0.024746 | 0.34244 |  | 107.0958 |  | 0.11089 | -0.089847
0.024766 | 0.33929 |  | 106.0403 |  | 0.14687 | -0.1181
0.024785 | 0.33567 |  | 105.12 |  | 0.18056 | -0.14454
0.024805 | 0.33331 |  | 104.1849 |  | 0.2123 | -0.16923
0.024824 | 0.33032 |  | 102.9882 |  | 0.24046 | -0.19135
0.024844 | 0.32703 |  | 101.8914 |  | 0.26491 | -0.21036
0.024863 | 0.32344 |  | 100.8868 |  | 0.28491 | -0.2258
0.024883 | 0.32063 |  | 99.8378 |  | 0.30008 | -0.23759
0.024902 | 0.31859 |  | 98.9037 |  | 0.31209 | -0.24658
0.024922 | 0.31593 |  | 97.8555 |  | 0.31956 | -0.25225
0.024941 | 0.31206 |  | 96.6213 |  | 0.32098 | -0.25347
0.024961 | 0.30885 |  | 95.5157 |  | 0.31878 | -0.25128
0.02498 | 0.30647 |  | 94.4872 |  | 0.31151 | -0.2454
0.025 | 0.30179 |  | 93.4598 |  | 0.2979 | -0.23482
0.02502 | 0.29926 |  | 92.4919 |  | 0.28175 | -0.22159
0.025039 | 0.29727 |  | 91.3443 |  | 0.26153 | -0.20558
0.025059 | 0.29268 |  | 90.0999 |  | 0.2363 | -0.18581
0.025078 | 0.29043 |  | 89.0901 |  | 0.2081 | -0.1634
0.025098 | 0.28715 |  | 88.0862 |  | 0.17535 | -0.13779
0.025117 | 0.28315 |  | 86.9243 |  | 0.1402 | -0.10988
0.025137 | 0.28144 |  | 85.7503 |  | 0.1039 | -0.081143
0.025156 | 0.27777 |  | 84.6314 |  | 0.064991 | -0.050809
0.025176 | 0.27428 |  | 83.4484 |  | 0.025927 | -0.019895
0.025195 | 0.27166 |  | 82.371 |  | -0.013784 | 0.011333
0.025215 | 0.2682 |  | 81.365 |  | -0.054921 | 0.043331
0.025234 | 0.26543 |  | 80.1414 |  | -0.094056 | 0.07408
0.025254 | 0.26191 |  | 79.0463 |  | -0.13095 | 0.10304
0.025273 | 0.25828 |  | 77.9661 |  | -0.16646 | 0.13068
0.025293 | 0.25495 |  | 76.7609 |  | -0.1993 | 0.15628
0.025313 | 0.25203 |  | 75.7289 |  | -0.22944 | 0.17975
0.025332 | 0.24921 |  | 74.5705 |  | -0.25607 | 0.20052
0.025352 | 0.24536 |  | 73.3357 |  | -0.27854 | 0.21808
0.025371 | 0.24278 |  | 72.3027 |  | -0.2975 | 0.23259
0.025391 | 0.23926 |  | 71.2235 |  | -0.31143 | 0.24328
0.02541 | 0.23654 |  | 69.9507 |  | -0.3206 | 0.25042
0.02543 | 0.23402 |  | 68.9014 |  | -0.32619 | 0.25453
0.025449 | 0.22805 |  | 67.8888 |  | -0.32615 | 0.25459
0.025469 | 0.22694 |  | 66.5378 |  | -0.32099 | 0.25063
0.025488 | 0.22445 |  | 65.4145 |  | -0.31197 | 0.24315
0.025508 | 0.21889 |  | 64.3634 |  | -0.29756 | 0.23178
0.025527 | 0.21818 |  | 63.196 |  | -0.27891 | 0.21724
0.025547 | 0.21466 |  | 62.0944 |  | -0.25671 | 0.19974
0.025566 | 0.20989 |  | 60.8623 |  | -0.22981 | 0.17851
0.025586 | 0.20872 |  | 59.6655 |  | -0.19965 | 0.15453
0.025605 | 0.20576 |  | 58.5137 |  | -0.16635 | 0.12829
0.025625 | 0.20078 |  | 57.3608 |  | -0.13038 | 0.10003
0.025645 | 0.19772 |  | 56.3639 |  | -0.093454 | 0.070748
0.025664 | 0.19648 |  | 55.2199 |  | -0.05413 | 0.039748
0.025684 | 0.1925 |  | 53.9328 |  | -0.013592 | 0.0079497
0.025703 | 0.18851 |  | 52.7925 |  | 0.026018 | -0.023278
0.025723 | 0.18683 |  | 51.5892 |  | 0.065652 | -0.054406
0.025742 | 0.18211 |  | 50.4461 |  | 0.10401 | -0.084527
0.025762 | 0.18056 |  | 49.4075 |  | 0.14035 | -0.11308
0.025781 | 0.17941 |  | 48.2022 |  | 0.17489 | -0.13999
0.025801 | 0.1731 |  | 47.0133 |  | 0.20675 | -0.16485
0.02582 | 0.16952 |  | 45.7928 |  | 0.23588 | -0.18768
0.02584 | 0.16858 |  | 44.5221 |  | 0.26096 | -0.20733
0.025859 | 0.16433 |  | 43.4742 |  | 0.28142 | -0.22312
0.025879 | 0.15984 |  | 42.3064 |  | 0.29847 | -0.23604
0.025898 | 0.15886 |  | 41.0871 |  | 0.31118 | -0.24595
0.025918 | 0.15269 |  | 40.0286 |  | 0.31884 | -0.25192
0.025937 | 0.14948 |  | 38.5916 |  | 0.32227 | -0.25414
0.025957 | 0.15061 |  | 37.3313 |  | 0.3204 | -0.25245
0.025977 | 0.14448 |  | 36.3966 |  | 0.3133 | -0.2468
0.025996 | 0.14012 |  | 35.0741 |  | 0.30237 | -0.23794
0.026016 | 0.13786 |  | 33.7679 |  | 0.2868 | -0.2256
0.026035 | 0.13312 |  | 32.695 |  | 0.26676 | -0.20976
0.026055 | 0.13166 |  | 31.3054 |  | 0.24259 | -0.19074
0.026074 | 0.12954 |  | 30.1205 |  | 0.2141 | -0.16822
0.026094 | 0.12465 |  | 29.1249 |  | 0.18262 | -0.14311
0.026113 | 0.12093 |  | 27.8558 |  | 0.1484 | -0.11618
0.026133 | 0.11734 |  | 26.615 |  | 0.11192 | -0.087584
0.026152 | 0.11802 |  | 25.2052 |  | 0.074514 | -0.058094
0.026172 | 0.11403 |  | 24.0953 |  | 0.03511 | -0.027143
0.026191 | 0.1093 |  | 23.0208 |  | -0.0061817 | 0.0053039
0.026211 | 0.10788 |  | 21.7079 |  | -0.046635 | 0.037095
0.02623 | 0.10032 |  | 20.5557 |  | -0.085333 | 0.06734
0.02625 | 0.099309 |  | 19.1036 |  | -0.12249 | 0.096415
0.02627 | 0.098746 |  | 17.9402 |  | -0.15817 | 0.12421
0.026289 | 0.09439 |  | 16.9925 |  | -0.1922 | 0.15063
0.026309 | 0.091285 |  | 15.7109 |  | -0.22344 | 0.17506
0.026328 | 0.085881 |  | 14.4739 |  | -0.25135 | 0.19678
0.026348 | 0.084751 |  | 13.1817 |  | -0.27454 | 0.21493
0.026367 | 0.081624 |  | 11.7878 |  | -0.2924 | 0.22889
0.026387 | 0.076296 |  | 10.7429 |  | -0.30765 | 0.2403
0.026406 | 0.076261 |  | 9.6177 |  | -0.31919 | 0.24928
0.026426 | 0.07081 |  | 8.358 |  | -0.32494 | 0.25394
0.026445 | 0.06468 |  | 7.2505 |  | -0.32622 | 0.25473
0.026465 | 0.066856 |  | 5.7094 |  | -0.32215 | 0.25148
0.026484 | 0.062282 |  | 4.4462 |  | -0.31268 | 0.24394
0.026504 | 0.058041 |  | 3.5478 |  | -0.29969 | 0.23368
0.026523 | 0.057708 |  | 2.4127 |  | -0.28287 | 0.22036
0.026543 | 0.052547 |  | 1.1172 |  | -0.26125 | 0.20319
0.026562 | 0.050066 |  | -0.19599 |  | -0.23492 | 0.18251
0.026582 | 0.046694 |  | -1.3251 |  | -0.20516 | 0.15892
0.026602 | 0.044792 |  | -2.717 |  | -0.17267 | 0.1332
0.026621 | 0.040767 |  | -3.7444 |  | -0.13738 | 0.10543
0.026641 | 0.036743 |  | -4.7015 |  | -0.10035 | 0.076089
0.02666 | 0.037683 |  | -6.2105 |  | -0.061869 | 0.045657
0.02668 | 0.0317 |  | -7.4281 |  | -0.021783 | 0.014221
0.026699 | 0.028561 |  | -8.6405 |  | 0.01846 | -0.017354
0.026719 | 0.0298 |  | -9.9043 |  | 0.058058 | -0.048489
0.026738 | 0.022918 |  | -10.8813 |  | 0.096852 | -0.078969
0.026758 | 0.020472 |  | -12.1201 |  | 0.13357 | -0.10782
0.026777 | 0.020702 |  | -13.4888 |  | 0.16832 | -0.13487
0.026797 | 0.011255 |  | -14.6657 |  | 0.20081 | -0.16021
0.026816 | 0.0083908 |  | -15.951 |  | 0.22996 | -0.18311
0.026836 | 0.010106 |  | -17.0745 |  | 0.25668 | -0.20384
0.026855 | 0.00519 |  | -18.1549 |  | 0.27866 | -0.22107
0.026875 | 0.0012699 |  | -19.4865 |  | 0.29494 | -0.23371
0.026895 | -0.0021335 |  | -20.658 |  | 0.30876 | -0.2441
0.026914 | -0.005391 |  | -21.9368 |  | 0.31801 | -0.25127
0.026934 | -0.0096358 |  | -23.1365 |  | 0.32134 | -0.25375
0.026953 | -0.011255 |  | -24.3525 |  | 0.32096 | -0.25321
0.026973 | -0.013487 |  | -25.5928 |  | 0.31548 | -0.24863
0.026992 | -0.020661 |  | -26.6671 |  | 0.3045 | -0.2397
0.027012 | -0.020296 |  | -28.004 |  | 0.28974 | -0.22801
0.027031 | -0.025065 |  | -29.2171 |  | 0.27099 | -0.2131
0.027051 | -0.030826 |  | -30.4604 |  | 0.24766 | -0.19471
0.02707 | -0.029922 |  | -31.7132 |  | 0.21984 | -0.17283
0.02709 | -0.034919 |  | -32.8736 |  | 0.18858 | -0.14782
0.027109 | -0.034828 |  | -34.1657 |  | 0.15543 | -0.12148
0.027129 | -0.039665 |  | -35.1728 |  | 0.11967 | -0.093686
0.027148 | -0.046827 |  | -36.5113 |  | 0.081249 | -0.063673
0.027168 | -0.044486 |  | -37.8656 |  | 0.042392 | -0.032783
0.027187 | -0.0511 |  | -38.7101 |  | 0.0023651 | -0.0011988
0.027207 | -0.054879 |  | -40.0715 |  | -0.038658 | 0.030742
0.027227 | -0.057352 |  | -41.4893 |  | -0.07762 | 0.061095
0.027246 | -0.061184 |  | -42.5977 |  | -0.11494 | 0.0903
0.027266 | -0.059417 |  | -43.8089 |  | -0.15157 | 0.11899
0.027285 | -0.068464 |  | -44.8479 |  | -0.18633 | 0.14606
0.027305 | -0.070957 |  | -46.135 |  | -0.21775 | 0.17064
0.027324 | -0.071012 |  | -47.4554 |  | -0.24544 | 0.19226
0.027344 | -0.081323 |  | -48.5482 |  | -0.26969 | 0.21102
0.027363 | -0.080817 |  | -50.0179 |  | -0.28932 | 0.22643
0.027383 | -0.079693 |  | -50.9268 |  | -0.30482 | 0.23843
0.027402 | -0.086706 |  | -51.7259 |  | -0.31689 | 0.24763
0.027422 | -0.090991 |  | -53.4448 |  | -0.32408 | 0.25326
0.027441 | -0.092798 |  | -54.671 |  | -0.32607 | 0.25482
0.027461 | -0.09639 |  | -55.6789 |  | -0.32315 | 0.25237
0.02748 | -0.1017 |  | -56.9972 |  | -0.31506 | 0.24581
0.0275 | -0.10223 |  | -57.95 |  | -0.30254 | 0.23591
0.02752 | -0.10682 |  | -59.0513 |  | -0.2858 | 0.22274
0.027539 | -0.11038 |  | -60.44 |  | -0.26495 | 0.20622
0.027559 | -0.1113 |  | -61.5672 |  | -0.24086 | 0.18704
0.027578 | -0.11926 |  | -62.7289 |  | -0.21178 | 0.1643
0.027598 | -0.1221 |  | -63.9665 |  | -0.17865 | 0.13826
0.027617 | -0.12335 |  | -64.9611 |  | -0.14437 | 0.11092
0.027637 | -0.12946 |  | -66.0652 |  | -0.10757 | 0.081984
0.027656 | -0.13164 |  | -67.4321 |  | -0.069091 | 0.051672
0.027676 | -0.13171 |  | -68.5058 |  | -0.029697 | 0.020715
0.027695 | -0.13973 |  | -69.6353 |  | 0.010953 | -0.011153
0.027715 | -0.14248 |  | -71.0556 |  | 0.05052 | -0.042491
0.027734 | -0.14189 |  | -71.7979 |  | 0.089153 | -0.07273
0.027754 | -0.14892 |  | -72.7503 |  | 0.12678 | -0.10223
0.027773 | -0.15061 |  | -74.2097 |  | 0.16177 | -0.12985
0.027793 | -0.15285 |  | -75.3022 |  | 0.19462 | -0.15544
0.027813 | -0.15645 |  | -76.5221 |  | 0.22522 | -0.17922
0.027832 | -0.15843 |  | -77.6587 |  | 0.25176 | -0.20003
0.027852 | -0.16473 |  | -78.584 |  | 0.27398 | -0.2175
0.027871 | -0.16683 |  | -79.6842 |  | 0.29286 | -0.23192
0.027891 | -0.17012 |  | -80.9348 |  | 0.30692 | -0.24269
0.02791 | -0.17596 |  | -82.2124 |  | 0.31612 | -0.24978
0.02793 | -0.17672 |  | -83.2681 |  | 0.32127 | -0.25345
0.027949 | -0.18173 |  | -84.1799 |  | 0.32141 | -0.25344
0.027969 | -0.18391 |  | -85.4649 |  | 0.31731 | -0.24987
0.027988 | -0.18507 |  | -86.6125 |  | 0.30766 | -0.24205
0.028008 | -0.19302 |  | -87.5736 |  | 0.29276 | -0.23026
0.028027 | -0.19538 |  | -88.8442 |  | 0.27505 | -0.21594
0.028047 | -0.19763 |  | -89.699 |  | 0.25253 | -0.19841
0.028066 | -0.20284 |  | -90.893 |  | 0.22574 | -0.17736
0.028086 | -0.20634 |  | -92.438 |  | 0.19584 | -0.15346
0.028105 | -0.20933 |  | -93.0493 |  | 0.16204 | -0.12689
0.028125 | -0.21122 |  | -94.0468 |  | 0.12621 | -0.098683
0.028145 | -0.21579 |  | -95.39 |  | 0.089085 | -0.069474
0.028164 | -0.21955 |  | -96.2401 |  | 0.050355 | -0.039011
0.028184 | -0.22148 |  | -97.5008 |  | 0.010361 | -0.007516
0.028203 | -0.22629 |  | -98.7078 |  | -0.030449 | 0.024353
0.028223 | -0.22799 |  | -99.4635 |  | -0.070504 | 0.055661
0.028242 | -0.23071 |  | -100.4865 |  | -0.10856 | 0.085578
0.028262 | -0.23551 |  | -101.7586 |  | -0.14476 | 0.1139
0.028281 | -0.23771 |  | -102.8256 |  | -0.17934 | 0.14076
0.028301 | -0.24118 |  | -103.8058 |  | -0.21129 | 0.16579
0.02832 | -0.24371 |  | -104.8526 |  | -0.24024 | 0.18837
0.02834 | -0.24758 |  | -105.8328 |  | -0.26578 | 0.20812
0.028359 | -0.25067 |  | -106.8919 |  | -0.28625 | 0.22405
0.028379 | -0.25308 |  | -107.9839 |  | -0.30238 | 0.2363
0.028398 | -0.25864 |  | -109.004 |  | -0.31503 | 0.24601
0.028418 | -0.26073 |  | -109.9685 |  | -0.32301 | 0.25234
0.028438 | -0.2647 |  | -110.9024 |  | -0.3263 | 0.25475
0.028457 | -0.26909 |  | -111.9933 |  | -0.3246 | 0.25344
0.028477 | -0.26944 |  | -113.1618 |  | -0.31707 | 0.24746
0.028496 | -0.27365 |  | -114.0922 |  | -0.30532 | 0.238
0.028516 | -0.27713 |  | -114.9147 |  | -0.28989 | 0.22588
0.028535 | -0.2797 |  | -115.8878 |  | -0.26973 | 0.20994
0.028555 | -0.2843 |  | -116.9735 |  | -0.24575 | 0.19099
0.028574 | -0.28629 |  | -118.1213 |  | -0.21789 | 0.16918
0.028594 | -0.2899 |  | -119.0172 |  | -0.1859 | 0.1438
0.028613 | -0.29316 |  | -119.8508 |  | -0.15143 | 0.11642
0.028633 | -0.29405 |  | -120.8115 |  | -0.11509 | 0.087865
0.028652 | -0.29897 |  | -121.678 |  | -0.076971 | 0.057803
0.028672 | -0.30301 |  | -122.8958 |  | -0.037489 | 0.026671
0.028691 | -0.30537 |  | -124.117 |  | 0.0025234 | -0.0048863
0.028711 | -0.30727 |  | -124.7922 |  | 0.042287 | -0.036223
0.02873 | -0.31037 |  | -125.5087 |  | 0.081497 | -0.066879
0.02875 | -0.31412 |  | -126.663 |  | 0.11933 | -0.096592
0.02877 | -0.31531 |  | -127.6463 |  | 0.15506 | -0.1247
0.028789 | -0.31923 |  | -128.5222 |  | 0.18819 | -0.15069
0.028809 | -0.32229 |  | -129.6133 |  | 0.21895 | -0.17462
0.028828 | -0.32458 |  | -130.4253 |  | 0.24686 | -0.19615
0.028848 | -0.32748 |  | -131.2847 |  | 0.27007 | -0.21452
0.028867 | -0.33055 |  | -132.273 |  | 0.28907 | -0.22934
0.028887 | -0.33389 |  | -133.2074 |  | 0.30449 | -0.24079
0.028906 | -0.33524 |  | -134.1484 |  | 0.31486 | -0.24878
0.028926 | -0.33873 |  | -135.0557 |  | 0.32048 | -0.25313
0.028945 | -0.34205 |  | -136.0344 |  | 0.322 | -0.25417
0.028965 | -0.34435 |  | -136.8916 |  | 0.31855 | -0.25126
0.028984 | -0.34716 |  | -137.7419 |  | 0.30965 | -0.24391
0.029004 | -0.35005 |  | -138.6369 |  | 0.29615 | -0.2332
0.029023 | -0.35354 |  | -139.6194 |  | 0.27899 | -0.21951
0.029043 | -0.35473 |  | -140.5955 |  | 0.25772 | -0.20261
0.029063 | -0.3579 |  | -141.3416 |  | 0.23171 | -0.18218
0.029082 | -0.36127 |  | -142.1285 |  | 0.20174 | -0.15842
0.029102 | -0.3619 |  | -143.051 |  | 0.169 | -0.1325
0.029121 | -0.36618 |  | -144.0089 |  | 0.13375 | -0.10475
0.029141 | -0.36951 |  | -144.9635 |  | 0.096584 | -0.075569
0.02916 | -0.37121 |  | -145.8448 |  | 0.05834 | -0.045492
0.02918 | -0.37407 |  | -146.5461 |  | 0.018305 | -0.01407
0.029199 | -0.37582 |  | -147.3886 |  | -0.022676 | 0.018006
0.029219 | -0.37864 |  | -148.3914 |  | -0.062518 | 0.049364
0.029238 | -0.38132 |  | -149.2527 |  | -0.10088 | 0.079485
0.029258 | -0.38371 |  | -150.1325 |  | -0.13747 | 0.10797
0.029277 | -0.38685 |  | -150.862 |  | -0.17261 | 0.1352
0.029297 | -0.38894 |  | -151.6151 |  | -0.20572 | 0.16114
0.029316 | -0.391 |  | -152.5381 |  | -0.2349 | 0.18417
0.029336 | -0.3935 |  | -153.372 |  | -0.26072 | 0.20406
0.029355 | -0.39595 |  | -154.1414 |  | -0.28236 | 0.22067
0.029375 | -0.398 |  | -154.8522 |  | -0.29905 | 0.23366
0.029395 | -0.40024 |  | -155.6178 |  | -0.31323 | 0.24457
0.029414 | -0.40267 |  | -156.3972 |  | -0.32278 | 0.25203
0.029434 | -0.40515 |  | -157.2368 |  | -0.32571 | 0.25424
0.029453 | -0.4077 |  | -158.0716 |  | -0.32471 | 0.25317
0.029473 | -0.40937 |  | -158.7387 |  | -0.31896 | 0.24873
0.029492 | -0.41144 |  | -159.4796 |  | -0.30789 | 0.24018
0.029512 | -0.41401 |  | -160.3276 |  | -0.29362 | 0.22873
0.029531 | -0.41637 |  | -161.1702 |  | -0.27468 | 0.21376
0.029551 | -0.41867 |  | -161.8035 |  | -0.25043 | 0.19473
0.02957 | -0.42037 |  | -162.4538 |  | -0.22313 | 0.17303
0.02959 | -0.42235 |  | -163.2691 |  | -0.19263 | 0.14891
0.029609 | -0.42491 |  | -163.9511 |  | -0.159 | 0.12244
0.029629 | -0.4266 |  | -164.7149 |  | -0.12313 | 0.094193
0.029648 | -0.42871 |  | -165.4358 |  | -0.084822 | 0.064103
0.029668 | -0.43125 |  | -166.0178 |  | -0.045431 | 0.032919
0.029687 | -0.43264 |  | -166.8072 |  | -0.0054942 | 0.0014033
0.029707 | -0.43481 |  | -167.5622 |  | 0.034859 | -0.030141
0.029727 | -0.43706 |  | -168.0963 |  | 0.073609 | -0.060645
0.029746 | -0.4384 |  | -168.7743 |  | 0.11109 | -0.09012
0.029766 | -0.44082 |  | -169.5693 |  | 0.14768 | -0.11869
0.029785 | -0.44302 |  | -170.199 |  | 0.18162 | -0.14531
0.029805 | -0.44467 |  | -170.8215 |  | 0.21296 | -0.16987
0.029824 | -0.44674 |  | -171.4919 |  | 0.24151 | -0.19208
0.029844 | -0.44839 |  | -172.0892 |  | 0.26564 | -0.21089
0.029863 | -0.45014 |  | -172.6507 |  | 0.28498 | -0.22587
0.029883 | -0.45223 |  | -173.3718 |  | 0.30051 | -0.23766
0.029902 | -0.45422 |  | -174.0968 |  | 0.31277 | -0.24701
0.029922 | -0.45581 |  | -174.5954 |  | 0.31993 | -0.25259
0.029941 | -0.45727 |  | -175.1541 |  | 0.32132 | -0.25359
0.029961 | -0.45905 |  | -175.7803 |  | 0.31892 | -0.25135
0.02998 | -0.46116 |  | -176.4563 |  | 0.31138 | -0.24509
0.03 | -0.46306 |  | -177.1877 |  | 0.29812 | -0.2346
0.03002 | -0.46426 |  | -177.6348 |  | 0.28219 | -0.22187
0.030039 | -0.46596 |  | -178.0185 |  | 0.26215 | -0.20605
0.030059 | -0.46792 |  | -178.6964 |  | 0.23628 | -0.18584
0.030078 | -0.46966 |  | -179.3769 |  | 0.20709 | -0.16257
0.030098 | -0.47133 |  | -179.8875 |  | 0.17521 | -0.13711
0.030117 | -0.47253 |  | -180.3982 |  | 0.14026 | -0.10966
0.030137 | -0.47411 |  | -180.8696 |  | 0.10357 | -0.081003
0.030156 | -0.47575 |  | -181.4202 |  | 0.065436 | -0.051021
0.030176 | -0.47748 |  | -182.0743 |  | 0.025547 | -0.019525
0.030195 | -0.47916 |  | -182.5328 |  | -0.015035 | 0.01237
0.030215 | -0.48012 |  | -182.9255 |  | -0.055258 | 0.043805
0.030234 | -0.48162 |  | -183.4106 |  | -0.093912 | 0.073988
0.030254 | -0.48335 |  | -184.0138 |  | -0.13085 | 0.103
0.030273 | -0.48465 |  | -184.6093 |  | -0.16647 | 0.13096
0.030293 | -0.48633 |  | -185.0121 |  | -0.19944 | 0.15667
0.030312 | -0.4878 |  | -185.4905 |  | -0.22959 | 0.18007
0.030332 | -0.48895 |  | -185.9229 |  | -0.25654 | 0.20097
0.030352 | -0.4903 |  | -186.2995 |  | -0.27891 | 0.21846
0.030371 | -0.49179 |  | -186.9176 |  | -0.29687 | 0.2324
0.030391 | -0.49334 |  | -187.3738 |  | -0.31095 | 0.2431
0.03041 | -0.49455 |  | -187.7353 |  | -0.32098 | 0.25093
0.03043 | -0.49583 |  | -188.2418 |  | -0.32601 | 0.25486
0.030449 | -0.4969 |  | -188.5597 |  | -0.32597 | 0.2546
0.030469 | -0.49866 |  | -188.9732 |  | -0.32114 | 0.25058
0.030488 | -0.50032 |  | -189.5702 |  | -0.31111 | 0.24263
0.030508 | -0.50063 |  | -189.8477 |  | -0.29673 | 0.23145
0.030527 | -0.50195 |  | -190.1433 |  | -0.27867 | 0.21715
0.030547 | -0.50325 |  | -190.6612 |  | -0.25646 | 0.19949
0.030566 | -0.50465 |  | -190.9818 |  | -0.22981 | 0.17856
0.030586 | -0.50588 |  | -191.2692 |  | -0.19877 | 0.15412
0.030605 | -0.50635 |  | -191.7072 |  | -0.16515 | 0.12747
0.030625 | -0.50811 |  | -192.0954 |  | -0.13032 | 0.099915
0.030645 | -0.50914 |  | -192.4284 |  | -0.092791 | 0.070525
0.030664 | -0.50997 |  | -192.8238 |  | -0.053315 | 0.03947
0.030684 | -0.51115 |  | -193.1027 |  | -0.013864 | 0.008163
0.030703 | -0.51176 |  | -193.343 |  | 0.026461 | -0.023508
0.030723 | -0.51331 |  | -193.8077 |  | 0.066349 | -0.054732
0.030742 | -0.51464 |  | -194.2818 |  | 0.1044 | -0.08464
0.030762 | -0.51538 |  | -194.5075 |  | 0.1411 | -0.11349
0.030781 | -0.51597 |  | -194.5683 |  | 0.175 | -0.14016
0.030801 | -0.51647 |  | -194.8552 |  | 0.2067 | -0.16478
0.03082 | -0.51785 |  | -195.3193 |  | 0.23618 | -0.18761
0.03084 | -0.51954 |  | -195.6942 |  | 0.26106 | -0.20718
0.030859 | -0.5205 |  | -195.9817 |  | 0.28168 | -0.22337
0.030879 | -0.52086 |  | -196.1087 |  | 0.29854 | -0.23623
0.030898 | -0.52146 |  | -196.2597 |  | 0.31075 | -0.24541
0.030918 | -0.52231 |  | -196.5524 |  | 0.31855 | -0.2514
0.030937 | -0.52334 |  | -196.9456 |  | 0.32221 | -0.25407
0.030957 | -0.52472 |  | -197.2528 |  | 0.32035 | -0.25249
0.030977 | -0.52525 |  | -197.2887 |  | 0.31332 | -0.24674
0.030996 | -0.52502 |  | -197.3901 |  | 0.30187 | -0.23731
0.031016 | -0.52632 |  | -197.7579 |  | 0.2858 | -0.22464
0.031035 | -0.52797 |  | -198.0629 |  | 0.26639 | -0.20939
0.031055 | -0.52789 |  | -198.131 |  | 0.24248 | -0.19061
0.031074 | -0.52825 |  | -198.2959 |  | 0.21385 | -0.16807
0.031094 | -0.52934 |  | -198.5303 |  | 0.18215 | -0.14274
0.031113 | -0.52977 |  | -198.692 |  | 0.14708 | -0.11509
0.031133 | -0.53052 |  | -198.8906 |  | 0.11116 | -0.086907
0.031152 | -0.53095 |  | -198.9569 |  | 0.074438 | -0.057996
0.031172 | -0.53156 |  | -199.1118 |  | 0.034164 | -0.026531
0.031191 | -0.5325 |  | -199.3527 |  | -0.0069056 | 0.0058334
0.031211 | -0.53244 |  | -199.4047 |  | -0.046982 | 0.037402
0.03123 | -0.53328 |  | -199.5937 |  | -0.086355 | 0.068053
0.03125 | -0.53427 |  | -199.7724 |  | -0.12328 | 0.09696
0.03127 | -0.53387 |  | -199.7107 |  | -0.15858 | 0.12454
0.031289 | -0.53422 |  | -199.7926 |  | -0.19285 | 0.15114
0.031309 | -0.53546 |  | -200.0253 |  | -0.22378 | 0.17536
0.031328 | -0.5358 |  | -200.0425 |  | -0.25123 | 0.19678
0.031348 | -0.5357 |  | -200.0677 |  | -0.27481 | 0.21507
0.031367 | -0.53626 |  | -200.2205 |  | -0.29315 | 0.22929
0.031387 | -0.53656 |  | -200.1369 |  | -0.30773 | 0.24046
0.031406 | -0.53656 |  | -200.1632 |  | -0.31886 | 0.24904
0.031426 | -0.53752 |  | -200.4113 |  | -0.32519 | 0.25389
0.031445 | -0.53776 |  | -200.43 |  | -0.32668 | 0.25498
0.031465 | -0.53749 |  | -200.3389 |  | -0.32269 | 0.25186
0.031484 | -0.53771 |  | -200.3553 |  | -0.31298 | 0.24415
0.031504 | -0.53788 |  | -200.4109 |  | -0.29914 | 0.23313
0.031523 | -0.53868 |  | -200.3993 |  | -0.28224 | 0.21966
0.031543 | -0.53874 |  | -200.3652 |  | -0.26111 | 0.20316
0.031563 | -0.53864 |  | -200.3788 |  | -0.23537 | 0.18295
0.031582 | -0.539 |  | -200.3381 |  | -0.20586 | 0.15936
0.031602 | -0.53888 |  | -200.2453 |  | -0.17237 | 0.13287
0.031621 | -0.53882 |  | -200.2208 |  | -0.13643 | 0.10443
0.031641 | -0.53901 |  | -200.1535 |  | -0.1 | 0.075631
0.03166 | -0.53911 |  | -200.0075 |  | -0.062066 | 0.045958
0.03168 | -0.53897 |  | -199.9853 |  | -0.02179 | 0.01437
0.031699 | -0.53915 |  | -199.9863 |  | 0.018714 | -0.017684
0.031719 | -0.53926 |  | -199.8915 |  | 0.058257 | -0.048941
0.031738 | -0.53889 |  | -199.7624 |  | 0.097342 | -0.079368
0.031758 | -0.53835 |  | -199.4976 |  | 0.1342 | -0.10807
0.031777 | -0.53831 |  | -199.3745 |  | 0.16823 | -0.13494
0.031797 | -0.53889 |  | -199.5055 |  | 0.20091 | -0.16063
0.031816 | -0.5386 |  | -199.3405 |  | 0.23085 | -0.18392
0.031836 | -0.53824 |  | -199.0747 |  | 0.25659 | -0.20398
0.031855 | -0.5382 |  | -198.9834 |  | 0.27815 | -0.22079
0.031875 | -0.53791 |  | -198.7403 |  | 0.29553 | -0.2341
0.031895 | -0.53796 |  | -198.6945 |  | 0.30892 | -0.24435
0.031914 | -0.53754 |  | -198.6662 |  | 0.31767 | -0.25105
0.031934 | -0.53706 |  | -198.2153 |  | 0.32175 | -0.25397
0.031953 | -0.53634 |  | -198.0314 |  | 0.32123 | -0.25329
0.031973 | -0.53625 |  | -198.0311 |  | 0.31543 | -0.24851
0.031992 | -0.5366 |  | -197.7879 |  | 0.3045 | -0.23978
0.032012 | -0.53593 |  | -197.6309 |  | 0.28923 | -0.22749
0.032031 | -0.53546 |  | -197.4372 |  | 0.27072 | -0.21271
0.032051 | -0.53477 |  | -197.0318 |  | 0.24765 | -0.19487
0.03207 | -0.53437 |  | -196.7699 |  | 0.21977 | -0.17292
0.03209 | -0.53443 |  | -196.6828 |  | 0.18911 | -0.14828
0.032109 | -0.5341 |  | -196.5097 |  | 0.15497 | -0.12142
0.032129 | -0.53331 |  | -196.2135 |  | 0.11848 | -0.092896
0.032148 | -0.53236 |  | -195.8895 |  | 0.081621 | -0.063819
0.032168 | -0.53229 |  | -195.6296 |  | 0.042924 | -0.033378
0.032188 | -0.5315 |  | -195.3626 |  | 0.0019294 | -0.0011481
0.032207 | -0.53071 |  | -195.1293 |  | -0.039256 | 0.031172
0.032227 | -0.53103 |  | -194.9188 |  | -0.078595 | 0.061997
0.032246 | -0.53009 |  | -194.5874 |  | -0.11583 | 0.0912
0.032266 | -0.52952 |  | -194.2559 |  | -0.15164 | 0.11907
0.032285 | -0.52911 |  | -193.9558 |  | -0.18589 | 0.14574
0.032305 | -0.52824 |  | -193.6771 |  | -0.21756 | 0.17063
0.032324 | -0.52798 |  | -193.4645 |  | -0.24609 | 0.19283
0.032344 | -0.52756 |  | -193.1768 |  | -0.27045 | 0.21165
0.032363 | -0.52708 |  | -192.8249 |  | -0.28974 | 0.22664
0.032383 | -0.52615 |  | -192.5589 |  | -0.30529 | 0.23856
0.032402 | -0.52598 |  | -192.2779 |  | -0.31708 | 0.24764
0.032422 | -0.52499 |  | -191.904 |  | -0.3239 | 0.253
0.032441 | -0.52363 |  | -191.497 |  | -0.32635 | 0.25479
0.032461 | -0.52422 |  | -191.1892 |  | -0.32391 | 0.25272
0.03248 | -0.52343 |  | -191.0737 |  | -0.31561 | 0.24618
0.0325 | -0.52262 |  | -190.6857 |  | -0.30281 | 0.23613
0.03252 | -0.52222 |  | -190.1848 |  | -0.28568 | 0.22265
0.032539 | -0.52117 |  | -189.9819 |  | -0.2648 | 0.20617
0.032559 | -0.52114 |  | -189.5137 |  | -0.24136 | 0.18752
0.032578 | -0.52024 |  | -189.129 |  | -0.21217 | 0.16467
0.032598 | -0.51995 |  | -189.0236 |  | -0.17852 | 0.13811
0.032617 | -0.51995 |  | -188.6141 |  | -0.14439 | 0.11075
0.032637 | -0.51857 |  | -188.2115 |  | -0.10734 | 0.081694
0.032656 | -0.51856 |  | -187.849 |  | -0.068671 | 0.051341
0.032676 | -0.51896 |  | -187.4102 |  | -0.030217 | 0.021005
0.032695 | -0.51796 |  | -187.1093 |  | 0.010261 | -0.010742
0.032715 | -0.51644 |  | -186.7111 |  | 0.050801 | -0.042745
0.032734 | -0.51654 |  | -186.316 |  | 0.089547 | -0.073126
0.032754 | -0.51605 |  | -185.9962 |  | 0.12665 | -0.10221
0.032773 | -0.51422 |  | -185.3969 |  | 0.1616 | -0.12965
0.032793 | -0.51408 |  | -184.9457 |  | 0.19461 | -0.15529
0.032813 | -0.51325 |  | -184.684 |  | 0.22487 | -0.17897
0.032832 | -0.51306 |  | -184.0876 |  | 0.25109 | -0.19955
0.032852 | -0.51273 |  | -183.686 |  | 0.2739 | -0.21719
0.032871 | -0.51097 |  | -183.3373 |  | 0.29261 | -0.23175
0.032891 | -0.51332 |  | -182.6204 |  | 0.30614 | -0.24233
0.03291 | -0.51132 |  | -182.275 |  | 0.31603 | -0.24968
0.03293 | -0.50803 |  | -181.8445 |  | 0.32136 | -0.25358
0.032949 | -0.51054 |  | -181.1052 |  | 0.32126 | -0.25333
0.032969 | -0.5067 |  | -180.6125 |  | 0.31675 | -0.2496
0.032988 | -0.50659 |  | -179.9462 |  | 0.30689 | -0.24181
0.033008 | -0.50955 |  | -179.5807 |  | 0.29274 | -0.23024
0.033027 | -0.50512 |  | -179.3018 |  | 0.27463 | -0.21574
0.033047 | -0.50559 |  | -178.4137 |  | 0.25175 | -0.19792
0.033066 | -0.50493 |  | -177.8046 |  | 0.22557 | -0.17717
0.033086 | -0.50165 |  | -177.2182 |  | 0.19553 | -0.15334
0.033105 | -0.50444 |  | -176.3664 |  | 0.16167 | -0.12656
0.033125 | -0.50354 |  | -176.1087 |  | 0.12615 | -0.098539
0.033145 | -0.50182 |  | -175.6989 |  | 0.088821 | -0.069339
0.033164 | -0.50527 |  | -174.9007 |  | 0.049502 | -0.038487
0.033184 | -0.50255 |  | -174.3262 |  | 0.009681 | -0.0070339
0.033203 | -0.50289 |  | -173.2644 |  | -0.030559 | 0.024582
0.033223 | -0.50732 |  | -172.6811 |  | -0.070697 | 0.055873
0.033242 | -0.50355 |  | -172.7059 |  | -0.10869 | 0.0856
0.033262 | -0.50655 |  | -171.9767 |  | -0.14475 | 0.11385
0.033281 | -0.50632 |  | -171.3523 |  | -0.17957 | 0.1409
0.033301 | -0.49907 |  | -170.5533 |  | -0.212 | 0.1662
0.03332 | -0.5005 |  | -169.4633 |  | -0.24084 | 0.18874
0.03334 | -0.50187 |  | -169.0707 |  | -0.26572 | 0.20806
0.033359 | -0.5048 |  | -168.6904 |  | -0.28631 | 0.22416
0.033379 | -0.5061 |  | -168.0563 |  | -0.30228 | 0.23645
0.033398 | -0.50276 |  | -167.5042 |  | -0.31493 | 0.246
0.033418 | -0.5038 |  | -166.6159 |  | -0.32364 | 0.25275
0.033438 | -0.50192 |  | -165.5777 |  | -0.32631 | 0.2548
0.033457 | -0.50428 |  | -164.8455 |  | -0.32414 | 0.25309
0.033477 | -0.50848 |  | -164.5617 |  | -0.31754 | 0.24772
0.033496 | -0.50353 |  | -164.3815 |  | -0.30565 | 0.23818
0.033516 | -0.50765 |  | -163.354 |  | -0.28975 | 0.22576
0.033535 | -0.50706 |  | -162.3958 |  | -0.27007 | 0.21019
0.033555 | -0.50218 |  | -161.8728 |  | -0.2458 | 0.19097
0.033574 | -0.50851 |  | -161.0558 |  | -0.21733 | 0.16862
0.033594 | -0.5054 |  | -160.6191 |  | -0.18534 | 0.14329
0.033613 | -0.50684 |  | -160.0056 |  | -0.15122 | 0.11623
0.033633 | -0.5095 |  | -159.284 |  | -0.11519 | 0.087919
0.033652 | -0.50486 |  | -158.4446 |  | -0.076705 | 0.057698
0.033672 | -0.50884 |  | -157.4418 |  | -0.03729 | 0.02656
0.033691 | -0.50712 |  | -157.0937 |  | 0.0030418 | -0.0051319
0.033711 | -0.50862 |  | -156.3941 |  | 0.043516 | -0.03692
0.03373 | -0.51168 |  | -155.4367 |  | 0.082062 | -0.067267
0.03375 | -0.50723 |  | -154.9219 |  | 0.11978 | -0.096797
0.03377 | -0.50821 |  | -154.2232 |  | 0.15545 | -0.12488
0.033789 | -0.51007 |  | -153.2694 |  | 0.18801 | -0.1504
0.033809 | -0.51044 |  | -152.5572 |  | 0.21949 | -0.17481
0.033828 | -0.51003 |  | -151.8827 |  | 0.24737 | -0.19671
0.033848 | -0.51641 |  | -150.9375 |  | 0.27005 | -0.21459
0.033867 | -0.52034 |  | -150.4089 |  | 0.28975 | -0.22966
0.033887 | -0.51912 |  | -149.7119 |  | 0.30464 | -0.24089
0.033906 | -0.52768 |  | -148.703 |  | 0.31425 | -0.24838
0.033926 | -0.52847 |  | -147.9462 |  | 0.32113 | -0.25359
0.033945 | -0.53051 |  | -146.9475 |  | 0.32281 | -0.25464
0.033965 | -0.53405 |  | -146.1612 |  | 0.31838 | -0.25104
0.033984 | -0.53335 |  | -145.4717 |  | 0.30981 | -0.24402
0.034004 | -0.5476 |  | -144.4995 |  | 0.29601 | -0.23303
0.034023 | -0.55188 |  | -143.7004 |  | 0.27843 | -0.21902
0.034043 | -0.55996 |  | -142.5121 |  | 0.25779 | -0.20265
0.034063 | -0.57299 |  | -141.7708 |  | 0.23169 | -0.18222
0.034082 | -0.56871 |  | -141.3375 |  | 0.20172 | -0.1584
0.034102 | -0.58406 |  | -139.8261 |  | 0.16915 | -0.13253
0.034121 | -0.5961 |  | -138.9629 |  | 0.1335 | -0.10458
0.034141 | -0.59576 |  | -138.4786 |  | 0.096505 | -0.075484
0.03416 | -0.6101 |  | -137.087 |  | 0.058114 | -0.045295
0.03418 | -0.61984 |  | -136.3753 |  | 0.017739 | -0.013615
0.034199 | -0.63377 |  | -135.3832 |  | -0.02284 | 0.018328
0.034219 | -0.64071 |  | -134.2675 |  | -0.062267 | 0.04933
0.034238 | -0.63151 |  | -133.9874 |  | -0.10064 | 0.07925
0.034258 | -0.6331 |  | -132.8319 |  | -0.13782 | 0.10828
0.034277 | -0.62972 |  | -131.4478 |  | -0.17263 | 0.13562
0.034297 | -0.63107 |  | -130.303 |  | -0.20528 | 0.16099
0.034316 | -0.63576 |  | -129.4488 |  | -0.23553 | 0.18438
0.034336 | -0.62299 |  | -129.1715 |  | -0.26107 | 0.2044
0.034355 | -0.6176 |  | -128.3382 |  | -0.28221 | 0.22094
0.034375 | -0.6228 |  | -126.9049 |  | -0.29997 | 0.23448
0.034395 | -0.62067 |  | -125.7333 |  | -0.31325 | 0.24464
0.034414 | -0.6183 |  | -124.816 |  | -0.32195 | 0.25141
0.034434 | -0.62373 |  | -124.3069 |  | -0.32619 | 0.25461
0.034453 | -0.62378 |  | -124.0326 |  | -0.32529 | 0.25389
0.034473 | -0.62253 |  | -122.8625 |  | -0.31928 | 0.24908
0.034492 | -0.62526 |  | -121.1314 |  | -0.30837 | 0.2404
0.034512 | -0.6311 |  | -119.8949 |  | -0.29323 | 0.22846
0.034531 | -0.62237 |  | -119.6522 |  | -0.27428 | 0.21333
0.034551 | -0.61076 |  | -118.7397 |  | -0.25097 | 0.19503
0.03457 | -0.62032 |  | -117.379 |  | -0.22332 | 0.17342
0.03459 | -0.61841 |  | -116.8295 |  | -0.19217 | 0.14862
0.034609 | -0.61703 |  | -115.2623 |  | -0.15846 | 0.12186
0.034629 | -0.6283 |  | -113.9131 |  | -0.12259 | 0.093664
0.034648 | -0.61964 |  | -114.0619 |  | -0.084616 | 0.063753
0.034668 | -0.60947 |  | -113.1352 |  | -0.04525 | 0.032734
0.034688 | -0.6051 |  | -111.4729 |  | -0.0055406 | 0.0014182
0.034707 | -0.59047 |  | -110.5487 |  | 0.034595 | -0.03016
0.034727 | -0.59052 |  | -109.256 |  | 0.074403 | -0.061337
0.034746 | -0.59025 |  | -108.5726 |  | 0.11184 | -0.090895
0.034766 | -0.58187 |  | -108.3179 |  | 0.14788 | -0.11904
0.034785 | -0.5787 |  | -107.1571 |  | 0.18252 | -0.14589
0.034805 | -0.56257 |  | -106.0347 |  | 0.21352 | -0.17034
0.034824 | -0.55692 |  | -104.3519 |  | 0.24151 | -0.19219
0.034844 | -0.55251 |  | -103.2624 |  | 0.26606 | -0.2112
0.034863 | -0.53541 |  | -103.0969 |  | 0.28586 | -0.22654
0.034883 | -0.5465 |  | -101.6809 |  | 0.30161 | -0.2386
0.034902 | -0.55416 |  | -100.733 |  | 0.31345 | -0.24776
0.034922 | -0.54242 |  | -100.1754 |  | 0.3206 | -0.25326
0.034941 | -0.55024 |  | -98.4265 |  | 0.32264 | -0.25456
0.034961 | -0.54252 |  | -97.3344 |  | 0.3197 | -0.25202
0.03498 | -0.5372 |  | -96.4079 |  | 0.31172 | -0.24563
0.035 | -0.55712 |  | -95.1925 |  | 0.29922 | -0.23553
0.03502 | -0.55464 |  | -94.4901 |  | 0.2828 | -0.22245
0.035039 | -0.5497 |  | -93.4762 |  | 0.26234 | -0.20629
0.035059 | -0.53893 |  | -92.4941 |  | 0.23775 | -0.18674
0.035078 | -0.52768 |  | -91.0483 |  | 0.20842 | -0.16364
0.035098 | -0.52618 |  | -89.6878 |  | 0.17605 | -0.13802
0.035117 | -0.50169 |  | -89.19 |  | 0.14176 | -0.11096
0.035137 | -0.49087 |  | -87.6994 |  | 0.10463 | -0.08197
0.035156 | -0.47748 |  | -86.6783 |  | 0.066015 | -0.051487
0.035176 | -0.44511 |  | -86.3631 |  | 0.026408 | -0.020197
0.035195 | -0.42473 |  | -84.725 |  | -0.01412 | 0.011571
0.035215 | -0.40987 |  | -82.8736 |  | -0.054059 | 0.042775
0.035234 | -0.40806 |  | -82.0275 |  | -0.092603 | 0.072913
0.035254 | -0.3955 |  | -81.3794 |  | -0.12973 | 0.10208
0.035273 | -0.37966 |  | -80.6061 |  | -0.16561 | 0.13003
0.035293 | -0.3675 |  | -80.1655 |  | -0.19904 | 0.15605
0.035312 | -0.3493 |  | -78.4512 |  | -0.22886 | 0.17939
0.035332 | -0.34393 |  | -76.1482 |  | -0.25533 | 0.19991
0.035352 | -0.33124 |  | -75.2063 |  | -0.27774 | 0.21736
0.035371 | -0.32334 |  | -74.8626 |  | -0.29561 | 0.23127
0.035391 | -0.32057 |  | -74.3299 |  | -0.30999 | 0.24229
0.03541 | -0.31405 |  | -73.0284 |  | -0.32012 | 0.25013
0.03543 | -0.30935 |  | -71.5817 |  | -0.32508 | 0.25389
0.035449 | -0.29217 |  | -70.1408 |  | -0.32517 | 0.2539
0.035469 | -0.29078 |  | -68.6826 |  | -0.31967 | 0.24957
0.035488 | -0.29072 |  | -68.025 |  | -0.3099 | 0.24168
0.035508 | -0.27994 |  | -67.2971 |  | -0.2965 | 0.23099
0.035527 | -0.27854 |  | -65.9282 |  | -0.27782 | 0.21642
0.035547 | -0.27211 |  | -64.7579 |  | -0.25542 | 0.19874
0.035566 | -0.27299 |  | -63.5002 |  | -0.22898 | 0.17789
0.035586 | -0.27193 |  | -62.08 |  | -0.19761 | 0.15312
0.035605 | -0.26465 |  | -61.6471 |  | -0.16448 | 0.12663
0.035625 | -0.2625 |  | -60.8221 |  | -0.12966 | 0.099274
0.035645 | -0.25213 |  | -58.9721 |  | -0.092009 | 0.069913
0.035664 | -0.24466 |  | -57.6548 |  | -0.053004 | 0.038991
0.035684 | -0.24125 |  | -56.6498 |  | -0.012698 | 0.0071962
0.035703 | -0.23827 |  | -55.7531 |  | 0.027891 | -0.02479
0.035723 | -0.23678 |  | -54.6537 |  | 0.067186 | -0.055721
0.035742 | -0.2325 |  | -53.6174 |  | 0.10537 | -0.085501
0.035762 | -0.23063 |  | -52.5135 |  | 0.14144 | -0.11385
0.035781 | -0.22427 |  | -50.9121 |  | 0.17562 | -0.14059
0.035801 | -0.21655 |  | -49.7568 |  | 0.2081 | -0.16583
0.03582 | -0.21414 |  | -48.7233 |  | 0.23676 | -0.18838
0.03584 | -0.21111 |  | -47.5328 |  | 0.26187 | -0.20796
0.035859 | -0.20929 |  | -46.2808 |  | 0.28316 | -0.22434
0.035879 | -0.20682 |  | -45.3663 |  | 0.29924 | -0.23683
0.035898 | -0.20298 |  | -44.2499 |  | 0.3112 | -0.24604
0.035918 | -0.19759 |  | -42.5426 |  | 0.31933 | -0.25207
0.035937 | -0.18816 |  | -41.7035 |  | 0.32281 | -0.25463
0.035957 | -0.18369 |  | -40.7181 |  | 0.32138 | -0.25339
0.035977 | -0.18167 |  | -39.1998 |  | 0.31446 | -0.24774
0.035996 | -0.17516 |  | -37.9785 |  | 0.30231 | -0.23808
0.036016 | -0.17281 |  | -36.681 |  | 0.28651 | -0.22537
0.036035 | -0.16923 |  | -35.5792 |  | 0.26666 | -0.20968
0.036055 | -0.16244 |  | -34.5475 |  | 0.24281 | -0.19088
0.036074 | -0.1598 |  | -33.3669 |  | 0.21546 | -0.16903
0.036094 | -0.15586 |  | -32.0586 |  | 0.18317 | -0.14375
0.036113 | -0.15092 |  | -30.7064 |  | 0.14814 | -0.11602
0.036133 | -0.14692 |  | -29.4822 |  | 0.11211 | -0.087443
0.036152 | -0.14365 |  | -28.6063 |  | 0.074115 | -0.0579
0.036172 | -0.13819 |  | -27.4432 |  | 0.034962 | -0.027009
0.036191 | -0.13198 |  | -25.7095 |  | -0.0057312 | 0.0049649
0.036211 | -0.13042 |  | -24.5548 |  | -0.046305 | 0.036786
0.03623 | -0.12718 |  | -23.4588 |  | -0.084639 | 0.066935
0.03625 | -0.12327 |  | -22.3882 |  | -0.12237 | 0.096056
0.03627 | -0.12013 |  | -21.5345 |  | -0.15835 | 0.12426
0.036289 | -0.11557 |  | -20.0929 |  | -0.19145 | 0.15037
0.036309 | -0.11166 |  | -18.4957 |  | -0.22318 | 0.17482
0.036328 | -0.10725 |  | -17.1212 |  | -0.25114 | 0.19654
0.036348 | -0.10451 |  | -16.1416 |  | -0.27338 | 0.21401
0.036367 | -0.10191 |  | -15.1992 |  | -0.29194 | 0.22833
0.036387 | -0.099293 |  | -13.967 |  | -0.30719 | 0.23998
0.036406 | -0.096094 |  | -12.7301 |  | -0.31825 | 0.24841
0.036426 | -0.090291 |  | -11.4824 |  | -0.32424 | 0.2532
0.036445 | -0.086494 |  | -10.0624 |  | -0.32502 | 0.25396
0.036465 | -0.083075 |  | -8.6522 |  | -0.32127 | 0.25066
0.036484 | -0.081105 |  | -7.6765 |  | -0.31234 | 0.2435
0.036504 | -0.079868 |  | -6.6302 |  | -0.29851 | 0.23282
0.036523 | -0.072804 |  | -5.4412 |  | -0.2812 | 0.219
0.036543 | -0.065764 |  | -4.0787 |  | -0.25966 | 0.20198
0.036562 | -0.0619 |  | -2.6223 |  | -0.23372 | 0.18155
0.036582 | -0.058203 |  | -1.6802 |  | -0.2043 | 0.15815
0.036602 | -0.055149 |  | -0.62854 |  | -0.17143 | 0.13226
0.036621 | -0.052528 |  | 0.63701 |  | -0.13606 | 0.10441
0.036641 | -0.049651 |  | 1.7419 |  | -0.098737 | 0.075053
0.03666 | -0.043498 |  | 3.2795 |  | -0.060104 | 0.0445
0.03668 | -0.038055 |  | 5.0326 |  | -0.020836 | 0.013448
0.036699 | -0.036459 |  | 5.708 |  | 0.019715 | -0.018241
0.036719 | -0.03272 |  | 6.3502 |  | 0.059806 | -0.049862
0.036738 | -0.027617 |  | 8.0279 |  | 0.097748 | -0.079851
0.036758 | -0.02249 |  | 9.2584 |  | 0.1347 | -0.10869
0.036777 | -0.01731 |  | 10.5774 |  | 0.16952 | -0.13589
0.036797 | -0.01544 |  | 12.0054 |  | 0.20144 | -0.16076
0.036816 | -0.01469 |  | 12.7672 |  | 0.23152 | -0.18416
0.036836 | -0.011646 |  | 14.1214 |  | 0.25758 | -0.20472
0.036855 | -0.007651 |  | 15.5307 |  | 0.27895 | -0.22131
0.036875 | -0.0023691 |  | 16.5 |  | 0.29658 | -0.23465
0.036895 | 0.0034644 |  | 18.0562 |  | 0.30925 | -0.24452
0.036914 | 0.0053964 |  | 19.3626 |  | 0.31802 | -0.25124
0.036934 | 0.0076644 |  | 20.0175 |  | 0.32281 | -0.25475
0.036953 | 0.013833 |  | 21.4516 |  | 0.32182 | -0.25393
0.036973 | 0.017892 |  | 22.9071 |  | 0.31599 | -0.24902
0.036992 | 0.021593 |  | 23.7521 |  | 0.30504 | -0.24013
0.037012 | 0.026484 |  | 25.2945 |  | 0.28955 | -0.22769
0.037031 | 0.028178 |  | 26.7108 |  | 0.27109 | -0.21304
0.037051 | 0.030373 |  | 27.5261 |  | 0.2479 | -0.19508
0.03707 | 0.034385 |  | 28.5281 |  | 0.22002 | -0.17301
0.03709 | 0.03804 |  | 29.8033 |  | 0.18907 | -0.14833
0.037109 | 0.042023 |  | 31.2475 |  | 0.15497 | -0.12142
0.037129 | 0.046871 |  | 32.6053 |  | 0.11879 | -0.092982
0.037148 | 0.051722 |  | 34.1801 |  | 0.081488 | -0.063737
0.037168 | 0.054975 |  | 35.2917 |  | 0.042307 | -0.0329
0.037187 | 0.058139 |  | 35.9007 |  | 0.0016645 | -0.00092636
0.037207 | 0.059802 |  | 37.1776 |  | -0.038885 | 0.030833
0.037227 | 0.062719 |  | 38.5504 |  | -0.078107 | 0.061577
0.037246 | 0.067906 |  | 39.8126 |  | -0.11566 | 0.091
0.037266 | 0.071303 |  | 41.2509 |  | -0.15178 | 0.1192
0.037285 | 0.075296 |  | 42.4163 |  | -0.18585 | 0.14579
0.037305 | 0.077356 |  | 43.4515 |  | -0.21725 | 0.17029
0.037324 | 0.081243 |  | 44.8561 |  | -0.24565 | 0.1924
0.037344 | 0.086543 |  | 46.1203 |  | -0.27008 | 0.2114
0.037363 | 0.088271 |  | 47.0348 |  | -0.28963 | 0.22654
0.037383 | 0.094042 |  | 48.3625 |  | -0.30487 | 0.23826
0.037402 | 0.097935 |  | 49.5097 |  | -0.31653 | 0.24722
0.037422 | 0.099845 |  | 50.4371 |  | -0.32371 | 0.25278
0.037441 | 0.10505 |  | 52.0104 |  | -0.32577 | 0.25447
0.037461 | 0.10733 |  | 53.3072 |  | -0.32304 | 0.25221
0.03748 | 0.11079 |  | 54.2128 |  | -0.31514 | 0.24571
0.0375 | 0.11497 |  | 55.6009 |  | -0.30208 | 0.23536
0.03752 | 0.12001 |  | 56.6563 |  | -0.28504 | 0.22201
0.037539 | 0.1269 |  | 57.5118 |  | -0.26462 | 0.20587
0.037559 | 0.13013 |  | 59.0657 |  | -0.24014 | 0.18655
0.037578 | 0.13396 |  | 60.2843 |  | -0.21122 | 0.16383
0.037598 | 0.13805 |  | 61.3171 |  | -0.17847 | 0.13792
0.037617 | 0.14226 |  | 62.6046 |  | -0.14322 | 0.10998
0.037637 | 0.14694 |  | 63.4884 |  | -0.10651 | 0.081123
0.037656 | 0.15005 |  | 64.9291 |  | -0.068326 | 0.051218
0.037676 | 0.15611 |  | 66.4824 |  | -0.028948 | 0.020127
0.037695 | 0.16015 |  | 67.3451 |  | 0.011213 | -0.0117
0.037715 | 0.16181 |  | 68.4353 |  | 0.051648 | -0.043457
0.037734 | 0.16638 |  | 69.392 |  | 0.090753 | -0.074104
0.037754 | 0.17049 |  | 70.3436 |  | 0.12751 | -0.10298
0.037773 | 0.17439 |  | 71.9351 |  | 0.16226 | -0.13017
0.037793 | 0.17955 |  | 73.4059 |  | 0.19517 | -0.15596
0.037812 | 0.18392 |  | 74.4324 |  | 0.22558 | -0.17969
0.037832 | 0.1865 |  | 75.314 |  | 0.25236 | -0.20052
0.037852 | 0.18983 |  | 76.1202 |  | 0.27505 | -0.21824
0.037871 | 0.19408 |  | 77.3017 |  | 0.29357 | -0.23243
0.037891 | 0.19899 |  | 78.8378 |  | 0.30719 | -0.2429
0.03791 | 0.20356 |  | 80.1198 |  | 0.31639 | -0.25001
0.03793 | 0.20736 |  | 81.2516 |  | 0.32155 | -0.25369
0.037949 | 0.21159 |  | 82.2429 |  | 0.32184 | -0.25377
0.037969 | 0.21398 |  | 83.081 |  | 0.31747 | -0.25015
0.037988 | 0.21854 |  | 84.4098 |  | 0.30811 | -0.24247
0.038008 | 0.22366 |  | 85.874 |  | 0.2934 | -0.23077
0.038027 | 0.22559 |  | 86.7998 |  | 0.27462 | -0.21586
0.038047 | 0.22965 |  | 87.8805 |  | 0.25239 | -0.19831
0.038066 | 0.23332 |  | 89.2214 |  | 0.22595 | -0.17753
0.038086 | 0.23675 |  | 90.0421 |  | 0.19574 | -0.15366
0.038105 | 0.24116 |  | 91.0869 |  | 0.16236 | -0.12729
0.038125 | 0.24478 |  | 92.8369 |  | 0.12611 | -0.098735
0.038145 | 0.24963 |  | 93.8559 |  | 0.088777 | -0.069279
0.038164 | 0.25062 |  | 94.3985 |  | 0.050137 | -0.038852
0.038184 | 0.25246 |  | 95.6489 |  | 0.0096124 | -0.007075
0.038203 | 0.25879 |  | 96.8702 |  | -0.030576 | 0.024568
0.038223 | 0.26083 |  | 98.0076 |  | -0.069744 | 0.055324
0.038242 | 0.26435 |  | 99.2535 |  | -0.10814 | 0.08529
0.038262 | 0.26895 |  | 100.1148 |  | -0.14491 | 0.11399
0.038281 | 0.27007 |  | 100.9357 |  | -0.17958 | 0.14097
0.038301 | 0.27413 |  | 102.0141 |  | -0.21183 | 0.16614
0.03832 | 0.27803 |  | 103.3619 |  | -0.24064 | 0.18864
0.03834 | 0.28178 |  | 104.7257 |  | -0.26504 | 0.20763
0.038359 | 0.2856 |  | 105.7137 |  | -0.28527 | 0.22339
0.038379 | 0.28724 |  | 106.6091 |  | -0.30227 | 0.23629
0.038398 | 0.29068 |  | 107.6285 |  | -0.31556 | 0.24653
0.038418 | 0.29441 |  | 108.5972 |  | -0.32327 | 0.25275
0.038437 | 0.29793 |  | 109.7303 |  | -0.32582 | 0.25443
0.038457 | 0.30101 |  | 111.0793 |  | -0.32397 | 0.25279
0.038477 | 0.30448 |  | 112.3914 |  | -0.31667 | 0.24714
0.038496 | 0.30784 |  | 113.1244 |  | -0.30489 | 0.23784
0.038516 | 0.30823 |  | 113.5689 |  | -0.28951 | 0.22575
0.038535 | 0.31243 |  | 114.9232 |  | -0.26964 | 0.2099
0.038555 | 0.31784 |  | 116.2007 |  | -0.24535 | 0.19078
0.038574 | 0.31998 |  | 117.1618 |  | -0.21707 | 0.16868
0.038594 | 0.32442 |  | 118.5573 |  | -0.18501 | 0.1432
0.038613 | 0.32738 |  | 119.2627 |  | -0.15068 | 0.11597
0.038633 | 0.32815 |  | 119.8345 |  | -0.11469 | 0.087618
0.038652 | 0.33143 |  | 121.039 |  | -0.076532 | 0.057639
0.038672 | 0.33514 |  | 122.2582 |  | -0.037206 | 0.026673
0.038691 | 0.33799 |  | 123.3148 |  | 0.0030048 | -0.0052
0.038711 | 0.34105 |  | 124.2111 |  | 0.043477 | -0.037083
0.03873 | 0.34456 |  | 125.1475 |  | 0.082367 | -0.067556
0.03875 | 0.3479 |  | 126.116 |  | 0.11955 | -0.096793
0.03877 | 0.35048 |  | 127.2822 |  | 0.15495 | -0.12447
0.038789 | 0.35323 |  | 128.4358 |  | 0.18853 | -0.15055
0.038809 | 0.3557 |  | 129.2187 |  | 0.21963 | -0.17488
0.038828 | 0.35787 |  | 130.129 |  | 0.24704 | -0.1963
0.038848 | 0.36168 |  | 131.1947 |  | 0.27058 | -0.21456
0.038867 | 0.3642 |  | 132.0736 |  | 0.28935 | -0.22913
0.038887 | 0.36674 |  | 133.032 |  | 0.30389 | -0.24028
0.038906 | 0.37153 |  | 134.1282 |  | 0.31511 | -0.2487
0.038926 | 0.37278 |  | 134.8284 |  | 0.32114 | -0.25326
0.038945 | 0.3747 |  | 135.5932 |  | 0.32167 | -0.25378
0.038965 | 0.37905 |  | 136.7891 |  | 0.31813 | -0.25074
0.038984 | 0.38177 |  | 137.9387 |  | 0.3095 | -0.24356
0.039004 | 0.38551 |  | 138.9939 |  | 0.29565 | -0.23267
0.039023 | 0.38741 |  | 139.7616 |  | 0.27853 | -0.21907
0.039043 | 0.38887 |  | 140.438 |  | 0.25714 | -0.20224
[5 empty] | 0.23107 | -0.1817
[5 empty] | 0.20145 | -0.15805
[5 empty] | 0.168 | -0.13177
[5 empty] | 0.13277 | -0.10397
[5 empty] | 0.096384 | -0.075178
[5 empty] | 0.05767 | -0.044819
[5 empty] | 0.017565 | -0.013197
[5 empty] | -0.023388 | 0.018891
[5 empty] | -0.063324 | 0.050183
[5 empty] | -0.10144 | 0.080022
[5 empty] | -0.13823 | 0.10867
[5 empty] | -0.17285 | 0.1357
[5 empty] | -0.20576 | 0.1612
[5 empty] | -0.2359 | 0.18468
[5 empty] | -0.26142 | 0.20472
[5 empty] | -0.28252 | 0.22112
[5 empty] | -0.2998 | 0.23426
[5 empty] | -0.3134 | 0.24461
[5 empty] | -0.32235 | 0.25181
[5 empty] | -0.32615 | 0.25474
[5 empty] | -0.32514 | 0.2538
[5 empty] | -0.31935 | 0.24923
[5 empty] | -0.30842 | 0.24055
[5 empty] | -0.29299 | 0.22838
[5 empty] | -0.27415 | 0.2133
[5 empty] | -0.25102 | 0.1951
[5 empty] | -0.22343 | 0.17354
[5 empty] | -0.19249 | 0.14893
[5 empty] | -0.15858 | 0.12201
[5 empty] | -0.12249 | 0.093512
[5 empty] | -0.084461 | 0.063669
[5 empty] | -0.045083 | 0.032679
[5 empty] | -0.005531 | 0.0012923
[5 empty] | 0.035186 | -0.030514
[5 empty] | 0.074979 | -0.061606
[5 empty] | 0.11187 | -0.09079
[5 empty] | 0.1483 | -0.11926
[5 empty] | 0.18268 | -0.14615
[5 empty] | 0.2134 | -0.17025
[5 empty] | 0.24175 | -0.19225
[5 empty] | 0.26599 | -0.21121
[5 empty] | 0.28578 | -0.22658
[5 empty] | 0.30197 | -0.23899
[5 empty] | 0.31352 | -0.24792
[5 empty] | 0.32057 | -0.25309
[5 empty] | 0.32261 | -0.2545
[5 empty] | 0.31894 | -0.25167
[5 empty] | 0.31153 | -0.24537