## EtaStar_Disp
η* 計算シート (変位入力版) Disp→Acc: a = -(2πf)²·d/1000
■ 入力パラメータ
サンプリング周波数 fs |  | Hz | A列全体平均から自動算出
データ点数 N |  | 点
加振周波数 f | 50 | Hz | 黄色: 加振周波数
粉体質量 m_p | 1.61 | g | 黄色: 粉体のみ(基準ジグなら 0)
容器質量 m_c | 2.1 | g | 黄色: 容器(ジグ)質量
合計質量 m_tot |  | g
角周波数 ω |  | rad/s
■ 使い方
1. 「TimeData」シート: A列=時刻[s], B列=力[N], C列=変位[mm] を貼り付け
2. 黄色セルに 加振周波数 f, 粉体質量 m_p, 容器質量 m_c を入力
3. ★ η* の行に答えが自動表示
※ 加速度は a = -(2πf)²·d/1000 でシート内部換算
■ 計算式
D(f) = Σ d[n]·exp(-j2πf·t[n]) ※d はmm単位の生DFT
X(f) = -(2πf)²·D/1000 ※加速度DFT [m/s²]
Y(f) = Σ F[n]·exp(-j2πf·t[n]) ※力DFT
η* = -2π·Im(X*·Y) / (m_tot · ¦X¦²) ※論文式(2)
■ 計算結果
項目 | 値 | 単位 | 備考
Re(D) [変位DFT, mm単位]
Im(D) [変位DFT, mm単位]
Re(Y) [力DFT]
Im(Y) [力DFT]
Re(X) [加速度DFT = -ω²·D/1000]
Im(X)
¦X¦² (加速度パワー)
Re(P_cross) = Re(X)·Re(Y)+Im(X)·Im(Y)
Im(P_cross) = Re(X)·Im(Y)-Im(X)·Re(Y)
A_disp (変位振幅) |  | mm
A_acc (加速度振幅) |  | m/s²
v_c,max (容器最大速度) |  | m/s
★ η* (Reduced Loss Factor) |  | - | 論文 式(2)
(検算) E_diss [J] |  | J
(検算) 基準KE ½·m_tot·v² [J] |  | J
(検算) E_diss / KE |  | - | η* と一致するはず

## EtaStar_Acc
η* 計算シート (加速度入力版) Acc 直接使用
■ 入力パラメータ
サンプリング周波数 fs |  | Hz | A列全体平均から自動算出
データ点数 N |  | 点
加振周波数 f | 50 | Hz | 黄色: 加振周波数
粉体質量 m_p | 0.804 | g | 黄色: 粉体のみ(基準ジグなら 0)
容器質量 m_c | 0.88 | g | 黄色: 容器(ジグ)質量
合計質量 m_tot |  | g
角周波数 ω |  | rad/s
■ 使い方
1. 「TimeData」シート: A列=時刻[s], B列=力[N], D列=加速度[m/s²] を貼り付け
2. 黄色セルに 加振周波数 f, 粉体質量 m_p, 容器質量 m_c を入力
3. ★ η* の行に答えが自動表示
※ 加速度を直接使用(微分・変換なし)
■ 計算式
X(f) = Σ a[n]·exp(-j2πf·t[n]) ※加速度DFT [m/s²]
Y(f) = Σ F[n]·exp(-j2πf·t[n]) ※力DFT
η* = -2π·Im(X*·Y) / (m_tot · ¦X¦²) ※論文式(2)
■ 計算結果
項目 | 値 | 単位 | 備考
Re(Y) [力DFT]
Im(Y) [力DFT]
Re(X) [加速度DFT]
Im(X) [加速度DFT]
¦X¦² (加速度パワー)
Re(P_cross) = Re(X)·Re(Y)+Im(X)·Im(Y)
Im(P_cross) = Re(X)·Im(Y)-Im(X)·Re(Y)
A_acc (加速度振幅) |  | m/s²
v_c,max (容器最大速度) |  | m/s
★ η* (Reduced Loss Factor) |  | - | 論文 式(2)
(検算) E_diss [J] |  | J
(検算) 基準KE ½·m_tot·v² [J] |  | J
(検算) E_diss / KE |  | - | η* と一致するはず

## TimeData
時刻 t [s] | 力 F [N] | 変位 d [mm] ← Disp版で使う | 加速度 a [m/s²] ← Acc版で使う
0 | 0.0016822 |  | 0.20393 | ← A: 時刻[s], B: 力[N] は両方で使用 | 0.29988 | -0.236
0.00019531 | 0.045629 |  | 18.8354 | ← C: 変位[mm] → EtaStar_Disp シート | 0.28336 | -0.22279
0.00039063 | 0.1094 |  | 37.5165 | ← D: 加速度[m/s²] → EtaStar_Acc シート | 0.26342 | -0.20692
0.00058594 | 0.16073 |  | 56.2692 | ※ どちらか片方のみ埋めればOK(使う方のシートで計算) | 0.23863 | -0.18741
0.00078125 | 0.20354 |  | 74.9434 |  | 0.20914 | -0.16401
0.00097656 | 0.26258 |  | 93.176 |  | 0.17738 | -0.1388
0.0011719 | 0.3035 |  | 111.0098 |  | 0.14286 | -0.11167
0.0013672 | 0.35478 |  | 128.5019 |  | 0.10543 | -0.082425
0.0015625 | 0.40302 |  | 145.706 |  | 0.067588 | -0.052527
0.0017578 | 0.44451 |  | 162.4469 |  | 0.028356 | -0.021652
0.0019531 | 0.49361 |  | 178.5076 |  | -0.012634 | 0.010316
0.0021484 | 0.53124 |  | 193.9074 |  | -0.05252 | 0.041699
0.0023437 | 0.57389 |  | 208.583 |  | -0.091279 | 0.072059
0.0025391 | 0.61344 |  | 222.4754 |  | -0.12917 | 0.10154
0.0027344 | 0.64811 |  | 235.3922 |  | -0.16467 | 0.1293
0.0029297 | 0.68564 |  | 247.1823 |  | -0.19745 | 0.15492
0.003125 | 0.71473 |  | 257.8711 |  | -0.22773 | 0.17853
0.0033203 | 0.74581 |  | 267.4522 |  | -0.25454 | 0.19949
0.0035156 | 0.77243 |  | 275.9994 |  | -0.27725 | 0.2171
0.0037109 | 0.79534 |  | 283.4384 |  | -0.29603 | 0.23143
0.0039062 | 0.81894 |  | 289.6948 |  | -0.31029 | 0.24245
0.0041016 | 0.83465 |  | 294.8606 |  | -0.31986 | 0.24993
0.0042969 | 0.85057 |  | 298.8762 |  | -0.32511 | 0.25398
0.0044922 | 0.86203 |  | 301.7524 |  | -0.32545 | 0.2543
0.0046875 | 0.86913 |  | 303.4218 |  | -0.32072 | 0.25035
0.0048828 | 0.87494 |  | 303.7168 |  | -0.31145 | 0.24284
0.0050781 | 0.87271 |  | 302.6064 |  | -0.29741 | 0.23188
0.0052734 | 0.86861 |  | 300.1316 |  | -0.27917 | 0.21739
0.0054687 | 0.86117 |  | 296.7185 |  | -0.25722 | 0.20008
0.0056641 | 0.85003 |  | 292.6109 |  | -0.23028 | 0.17892
0.0058594 | 0.83873 |  | 287.7521 |  | -0.19963 | 0.15465
0.0060547 | 0.82312 |  | 282.0246 |  | -0.16721 | 0.12898
0.00625 | 0.80471 |  | 275.0221 |  | -0.13183 | 0.10111
0.0064453 | 0.78324 |  | 266.5505 |  | -0.094003 | 0.071433
0.0066406 | 0.76083 |  | 256.8728 |  | -0.055219 | 0.040737
0.0068359 | 0.74577 |  | 246.4396 |  | -0.015514 | 0.0092554
0.0070313 | 0.7407 |  | 235.3177 |  | 0.024939 | -0.02229
0.0072266 | 0.73876 |  | 223.4103 |  | 0.064688 | -0.053567
0.0074219 | 0.73454 |  | 210.7823 |  | 0.10255 | -0.083583
0.0076172 | 0.74404 |  | 197.2204 |  | 0.13912 | -0.11203
0.0078125 | 0.78158 |  | 182.8005 |  | 0.17401 | -0.1393
0.0080078 | 0.81973 |  | 167.7496 |  | 0.20587 | -0.16433
0.0082031 | 0.83536 |  | 151.8962 |  | 0.23471 | -0.18674
0.0083984 | 0.87434 |  | 135.2515 |  | 0.26033 | -0.20677
0.0085938 | 0.92814 |  | 118.1266 |  | 0.28121 | -0.22304
0.0087891 | 0.88988 |  | 100.8882 |  | 0.29746 | -0.23559
0.0089844 | 0.75571 |  | 83.7318 |  | 0.31039 | -0.2455
0.0091797 | 0.53331 |  | 66.6422 |  | 0.31851 | -0.25154
0.009375 | 0.24104 |  | 49.4132 |  | 0.32155 | -0.25374
0.0095703 | 0.094737 |  | 31.6316 |  | 0.32042 | -0.2527
0.0097656 | 0.067346 |  | 13.4731 |  | 0.31362 | -0.24716
0.0099609 | -0.020327 |  | -4.6592 |  | 0.30184 | -0.23773
0.010156 | -0.065427 |  | -22.8942 |  | 0.28639 | -0.22527
0.010352 | -0.098702 |  | -41.1578 |  | 0.26678 | -0.2097
0.010547 | -0.16858 |  | -59.3152 |  | 0.2431 | -0.19112
0.010742 | -0.20066 |  | -77.2173 |  | 0.21516 | -0.16895
0.010937 | -0.25446 |  | -94.584 |  | 0.18329 | -0.14375
0.011133 | -0.3047 |  | -111.5243 |  | 0.14897 | -0.11675
0.011328 | -0.34097 |  | -128.0058 |  | 0.11279 | -0.0883
0.011523 | -0.39523 |  | -143.9013 |  | 0.074679 | -0.058432
0.011719 | -0.42986 |  | -159.2543 |  | 0.035341 | -0.027324
0.011914 | -0.47344 |  | -173.9119 |  | -0.0046991 | 0.0041526
0.012109 | -0.51556 |  | -187.9464 |  | -0.045148 | 0.035578
0.012305 | -0.54932 |  | -201.4743 |  | -0.084764 | 0.066638
0.0125 | -0.59266 |  | -214.4624 |  | -0.12211 | 0.096026
0.012695 | -0.62475 |  | -226.8996 |  | -0.15729 | 0.1236
0.012891 | -0.66055 |  | -238.136 |  | -0.19153 | 0.15017
0.013086 | -0.69057 |  | -247.7369 |  | -0.22271 | 0.17439
0.013281 | -0.71588 |  | -257.0341 |  | -0.24959 | 0.19548
0.013477 | -0.7476 |  | -266.1075 |  | -0.27382 | 0.21421
0.013672 | -0.7681 |  | -273.4877 |  | -0.2929 | 0.2291
0.013867 | -0.79126 |  | -280.2394 |  | -0.3071 | 0.24016
0.014063 | -0.81232 |  | -286.7256 |  | -0.31878 | 0.24891
0.014258 | -0.82671 |  | -291.4954 |  | -0.325 | 0.25372
0.014453 | -0.84093 |  | -294.7361 |  | -0.32549 | 0.25412
0.014648 | -0.8471 |  | -296.8182 |  | -0.3221 | 0.25124
0.014844 | -0.85466 |  | -298.198 |  | -0.31362 | 0.24445
0.015039 | -0.85689 |  | -298.1621 |  | -0.30022 | 0.23397
0.015234 | -0.85182 |  | -296.0562 |  | -0.28316 | 0.22039
0.01543 | -0.84764 |  | -293.5083 |  | -0.26147 | 0.20324
0.015625 | -0.83604 |  | -289.6689 |  | -0.23577 | 0.18302
0.01582 | -0.82388 |  | -284.5462 |  | -0.20675 | 0.16006
0.016016 | -0.81349 |  | -279.9942 |  | -0.17353 | 0.13402
0.016211 | -0.80054 |  | -274.0087 |  | -0.1383 | 0.10613
0.016406 | -0.79096 |  | -265.99 |  | -0.10161 | 0.077019
0.016602 | -0.78985 |  | -257.3418 |  | -0.062569 | 0.046403
0.016797 | -0.79905 |  | -247.8495 |  | -0.022886 | 0.015151
0.016992 | -0.80983 |  | -237.8897 |  | 0.017055 | -0.016294
0.017188 | -0.82889 |  | -227.2319 |  | 0.056965 | -0.047582
0.017383 | -0.87648 |  | -215.139 |  | 0.095505 | -0.077909
0.017578 | -0.94862 |  | -201.9961 |  | 0.13248 | -0.1069
0.017773 | -1.045 |  | -188.4117 |  | 0.16744 | -0.13422
0.017969 | -1.1545 |  | -174.452 |  | 0.19982 | -0.15961
0.018164 | -1.2306 |  | -159.8326 |  | 0.22973 | -0.18292
0.018359 | -1.1967 |  | -144.6217 |  | 0.25578 | -0.20332
0.018555 | -0.92928 |  | -129.065 |  | 0.27712 | -0.22008
0.01875 | -0.50889 |  | -113.466 |  | 0.29485 | -0.23353
0.018945 | -0.29999 |  | -97.2504 |  | 0.30842 | -0.24382
0.019141 | -0.29374 |  | -79.764 |  | 0.31738 | -0.25085
0.019336 | -0.20765 |  | -61.8657 |  | 0.32194 | -0.25424
0.019531 | -0.13981 |  | -43.6791 |  | 0.32145 | -0.2535
0.019727 | -0.10466 |  | -25.1555 |  | 0.31562 | -0.24859
0.019922 | -0.01914 |  | -6.8505 |  | 0.30463 | -0.23978
0.020117 | 0.02526 |  | 11.6703 |  | 0.28977 | -0.22804
0.020313 | 0.084057 |  | 30.3918 |  | 0.27162 | -0.21358
0.020508 | 0.1459 |  | 49.0285 |  | 0.24868 | -0.19542
0.020703 | 0.18136 |  | 67.6452 |  | 0.22073 | -0.17346
0.020898 | 0.24315 |  | 85.9542 |  | 0.18994 | -0.14896
0.021094 | 0.28572 |  | 103.8879 |  | 0.15674 | -0.12272
0.021289 | 0.33323 |  | 121.4695 |  | 0.12016 | -0.094303
0.021484 | 0.38643 |  | 138.8085 |  | 0.082402 | -0.064465
0.02168 | 0.42473 |  | 155.7651 |  | 0.044081 | -0.034001
0.021875 | 0.47614 |  | 172.0406 |  | 0.0033788 | -0.0022125
0.02207 | 0.51509 |  | 187.66 |  | -0.03753 | 0.029843
0.022266 | 0.556 |  | 202.5659 |  | -0.076401 | 0.060404
0.022461 | 0.59873 |  | 216.8163 |  | -0.11429 | 0.089998
0.022656 | 0.63189 |  | 230.2176 |  | -0.15091 | 0.11856
0.022852 | 0.67213 |  | 242.494 |  | -0.18446 | 0.14479
0.023047 | 0.70235 |  | 253.7018 |  | -0.21564 | 0.16924
0.023242 | 0.73294 |  | 263.7543 |  | -0.245 | 0.192
0.023438 | 0.76346 |  | 272.7983 |  | -0.26946 | 0.21103
0.023633 | 0.78587 |  | 280.7806 |  | -0.28835 | 0.22591
0.023828 | 0.81104 |  | 287.4993 |  | -0.30432 | 0.23796
0.024023 | 0.82884 |  | 293.1141 |  | -0.3164 | 0.24714
0.024219 | 0.84543 |  | 297.5835 |  | -0.32337 | 0.25264
0.024414 | 0.85962 |  | 300.9277 |  | -0.32583 | 0.25437
0.024609 | 0.86691 |  | 303.0821 |  | -0.3231 | 0.25217
0.024805 | 0.87426 |  | 303.8461 |  | -0.31505 | 0.24574
0.025 | 0.87473 |  | 303.2997 |  | -0.30263 | 0.23582
0.025195 | 0.87196 |  | 301.4479 |  | -0.28656 | 0.2231
0.025391 | 0.86607 |  | 298.4459 |  | -0.26606 | 0.20702
0.025586 | 0.85572 |  | 294.6157 |  | -0.24078 | 0.18728
0.025781 | 0.84508 |  | 289.9423 |  | -0.21188 | 0.16433
0.025977 | 0.82997 |  | 284.3514 |  | -0.17973 | 0.1389
0.026172 | 0.81198 |  | 277.7414 |  | -0.14536 | 0.1118
0.026367 | 0.791 |  | 269.8027 |  | -0.109 | 0.083137
0.026562 | 0.76858 |  | 260.6387 |  | -0.07008 | 0.052576
0.026758 | 0.75018 |  | 250.7177 |  | -0.03035 | 0.021085
0.026953 | 0.73995 |  | 240.0962 |  | 0.0096446 | -0.010415
0.027148 | 0.73932 |  | 228.6321 |  | 0.049783 | -0.041734
0.027344 | 0.73567 |  | 216.3111 |  | 0.088013 | -0.071989
0.027539 | 0.73292 |  | 202.9624 |  | 0.12509 | -0.10114
0.027734 | 0.75791 |  | 188.6304 |  | 0.16139 | -0.12936
0.02793 | 0.80665 |  | 173.6641 |  | 0.19413 | -0.15517
0.028125 | 0.83997 |  | 158.0575 |  | 0.22376 | -0.17827
0.02832 | 0.85657 |  | 141.8003 |  | 0.25111 | -0.19944
0.028516 | 0.89728 |  | 125.0009 |  | 0.27379 | -0.21731
0.028711 | 0.93085 |  | 107.8305 |  | 0.29168 | -0.23103
0.028906 | 0.86384 |  | 90.6856 |  | 0.30612 | -0.24198
0.029102 | 0.64226 |  | 73.6583 |  | 0.31632 | -0.24982
0.029297 | 0.31674 |  | 56.4993 |  | 0.32143 | -0.25349
0.029492 | 0.11347 |  | 38.7967 |  | 0.32165 | -0.2535
0.029687 | 0.087536 |  | 20.5783 |  | 0.31753 | -0.24997
0.029883 | 0.015054 |  | 2.4366 |  | 0.30826 | -0.24241
0.030078 | -0.057155 |  | -15.6357 |  | 0.29352 | -0.23095
0.030273 | -0.075319 |  | -33.7871 |  | 0.27545 | -0.21656
0.030469 | -0.14494 |  | -51.9006 |  | 0.2536 | -0.19928
0.030664 | -0.18778 |  | -69.9486 |  | 0.22655 | -0.17822
0.030859 | -0.22838 |  | -87.6023 |  | 0.19655 | -0.15442
0.031055 | -0.29001 |  | -104.7941 |  | 0.16389 | -0.12847
0.03125 | -0.32264 |  | -121.6013 |  | 0.12773 | -0.10001
0.031445 | -0.37588 |  | -137.8033 |  | 0.090437 | -0.070666
0.031641 | -0.41769 |  | -153.3843 |  | 0.05152 | -0.04029
0.031836 | -0.45438 |  | -168.2634 |  | 0.010829 | -0.0082176
0.032031 | -0.50225 |  | -182.4252 |  | -0.028786 | 0.023295
0.032227 | -0.53337 |  | -196.1148 |  | -0.068473 | 0.05408
0.032422 | -0.5764 |  | -209.3468 |  | -0.10731 | 0.08438
0.032617 | -0.61227 |  | -222.0791 |  | -0.14294 | 0.11258
0.032813 | -0.6442 |  | -233.8557 |  | -0.17818 | 0.13987
0.033008 | -0.67958 |  | -243.912 |  | -0.21128 | 0.16575
0.033203 | -0.7035 |  | -253.298 |  | -0.23915 | 0.18761
0.033398 | -0.73572 |  | -262.7686 |  | -0.26433 | 0.20678
0.033594 | -0.76039 |  | -270.7276 |  | -0.28574 | 0.22343
0.033789 | -0.78188 |  | -277.6865 |  | -0.3018 | 0.23603
0.033984 | -0.80648 |  | -284.553 |  | -0.31497 | 0.24608
0.03418 | -0.82126 |  | -290.0029 |  | -0.32375 | 0.25288
0.034375 | -0.83759 |  | -293.9728 |  | -0.32609 | 0.25468
0.03457 | -0.8467 |  | -296.5595 |  | -0.32403 | 0.25287
0.034766 | -0.85353 |  | -298.2479 |  | -0.31751 | 0.24757
0.034961 | -0.85962 |  | -299.0451 |  | -0.30608 | 0.23864
0.035156 | -0.8552 |  | -297.3948 |  | -0.29069 | 0.22652
0.035352 | -0.85174 |  | -294.7826 |  | -0.27057 | 0.2107
0.035547 | -0.84251 |  | -291.435 |  | -0.2464 | 0.19172
0.035742 | -0.82929 |  | -286.1947 |  | -0.21836 | 0.16949
0.035937 | -0.81909 |  | -281.3998 |  | -0.18635 | 0.14423
0.036133 | -0.80495 |  | -276.2223 |  | -0.15266 | 0.11749
0.036328 | -0.79331 |  | -268.762 |  | -0.11665 | 0.08898
0.036523 | -0.7903 |  | -260.4574 |  | -0.077856 | 0.058548
0.036719 | -0.79596 |  | -251.36 |  | -0.038503 | 0.027413
0.036914 | -0.80521 |  | -241.5805 |  | 0.0011976 | -0.0039374
0.037109 | -0.82002 |  | -231.4914 |  | 0.041414 | -0.035409
0.037305 | -0.85778 |  | -220.1142 |  | 0.080556 | -0.066122
0.0375 | -0.923 |  | -207.4115 |  | 0.11795 | -0.095589
0.037695 | -0.99953 |  | -194.1207 |  | 0.15387 | -0.12375
0.037891 | -1.0966 |  | -180.4361 |  | 0.18732 | -0.14981
0.038086 | -1.2172 |  | -165.9842 |  | 0.21815 | -0.17382
0.038281 | -1.2383 |  | -150.9221 |  | 0.24628 | -0.19579
0.038477 | -1.0305 |  | -135.4899 |  | 0.26949 | -0.214
0.038672 | -0.66623 |  | -119.6457 |  | 0.28825 | -0.22833
0.038867 | -0.37623 |  | -103.5317 |  | 0.30391 | -0.24021
0.039062 | -0.28581 |  | -86.5356 |  | 0.31459 | -0.24862
0.039258 | -0.24596 |  | -68.8061 |  | 0.32062 | -0.25306
0.039453 | -0.16597 |  | -50.9407 |  | 0.32265 | -0.25442
0.039648 | -0.11628 |  | -32.6061 |  | 0.31877 | -0.2513
0.039844 | -0.05712 |  | -14.1668 |  | 0.30986 | -0.24395
0.040039 | 0.01099 |  | 4.3027 |  | 0.29705 | -0.23383
0.040234 | 0.059935 |  | 23.0804 |  | 0.27965 | -0.21999
0.04043 | 0.12194 |  | 41.836 |  | 0.25826 | -0.20292
0.040625 | 0.16963 |  | 60.492 |  | 0.23276 | -0.18299
0.04082 | 0.21691 |  | 78.9403 |  | 0.20281 | -0.15942
0.041016 | 0.27163 |  | 97.0495 |  | 0.17013 | -0.13348
0.041211 | 0.31439 |  | 114.7507 |  | 0.1351 | -0.10581
0.041406 | 0.36557 |  | 132.1116 |  | 0.09763 | -0.076355
0.041602 | 0.41162 |  | 149.2396 |  | 0.059709 | -0.04632
0.041797 | 0.4552 |  | 165.8535 |  | 0.020215 | -0.015379
0.041992 | 0.50129 |  | 181.7221 |  | -0.021223 | 0.016901
0.042188 | 0.53985 |  | 196.8108 |  | -0.060945 | 0.048276
0.042383 | 0.58205 |  | 211.2149 |  | -0.099325 | 0.078221
0.042578 | 0.61969 |  | 224.8593 |  | -0.13663 | 0.10731
0.042773 | 0.65524 |  | 237.4845 |  | -0.17126 | 0.13441
0.042969 | 0.69073 |  | 248.9695 |  | -0.20392 | 0.15976
0.043164 | 0.72018 |  | 259.3657 |  | -0.23362 | 0.18308
0.043359 | 0.75075 |  | 268.867 |  | -0.25965 | 0.20324
0.043555 | 0.77685 |  | 277.3629 |  | -0.28175 | 0.22032
0.04375 | 0.80082 |  | 284.6649 |  | -0.29862 | 0.23348
0.043945 | 0.82257 |  | 290.7724 |  | -0.31202 | 0.24361
0.044141 | 0.83803 |  | 295.6104 |  | -0.32197 | 0.25135
0.044336 | 0.8532 |  | 299.2812 |  | -0.32538 | 0.25421
0.044531 | 0.86434 |  | 301.9071 |  | -0.32434 | 0.25325
0.044727 | 0.87169 |  | 303.3315 |  | -0.31985 | 0.24945
0.044922 | 0.87489 |  | 303.4324 |  | -0.30828 | 0.24049
0.045117 | 0.87307 |  | 302.2214 |  | -0.29267 | 0.22829
0.045312 | 0.86947 |  | 299.7219 |  | -0.27481 | 0.21394
0.045508 | 0.86038 |  | 296.1627 |  | -0.25113 | 0.19534
0.045703 | 0.84889 |  | 291.8018 |  | -0.22403 | 0.17391
0.045898 | 0.83618 |  | 286.6101 |  | -0.19388 | 0.15001
0.046094 | 0.81914 |  | 280.5092 |  | -0.15926 | 0.12277
0.046289 | 0.79998 |  | 273.2515 |  | -0.12347 | 0.094209
0.046484 | 0.77823 |  | 264.6318 |  | -0.085788 | 0.064514
0.04668 | 0.75763 |  | 254.9783 |  | -0.046003 | 0.033332
0.046875 | 0.74423 |  | 244.6068 |  | -0.0067036 | 0.0022932
0.04707 | 0.73854 |  | 233.3888 |  | 0.033416 | -0.029013
0.047266 | 0.73417 |  | 221.2986 |  | 0.073421 | -0.060536
0.047461 | 0.72902 |  | 208.3437 |  | 0.11102 | -0.090295
0.047656 | 0.74206 |  | 194.4239 |  | 0.14744 | -0.1186
0.047852 | 0.7877 |  | 179.7539 |  | 0.18154 | -0.14529
0.048047 | 0.83245 |  | 164.4984 |  | 0.21244 | -0.16949
0.048242 | 0.8408 |  | 148.5396 |  | 0.24142 | -0.192
0.048438 | 0.86764 |  | 131.8404 |  | 0.2658 | -0.21113
0.048633 | 0.91915 |  | 114.6603 |  | 0.28506 | -0.22603
0.048828 | 0.88958 |  | 97.411 |  | 0.30178 | -0.23855
0.049023 | 0.74259 |  | 80.2674 |  | 0.3136 | -0.24778
0.049219 | 0.4675 |  | 63.2131 |  | 0.32006 | -0.25298
0.049414 | 0.18851 |  | 45.8189 |  | 0.32274 | -0.25462
0.049609 | 0.097308 |  | 27.7751 |  | 0.32022 | -0.25231
0.049805 | 0.049999 |  | 9.5726 |  | 0.31263 | -0.24623
0.05 | -0.037736 |  | -8.6148 |  | 0.30014 | -0.23631
0.050195 | -0.066541 |  | -26.8781 |  | 0.2835 | -0.22306
0.050391 | -0.11721 |  | -45.0345 |  | 0.26368 | -0.2072
0.050586 | -0.17563 |  | -63.0896 |  | 0.23876 | -0.18764
0.050781 | -0.20939 |  | -80.803 |  | 0.2095 | -0.16453
0.050977 | -0.26801 |  | -98.0268 |  | 0.17782 | -0.13922
0.051172 | -0.3091 |  | -114.9486 |  | 0.14283 | -0.11173
0.051367 | -0.35336 |  | -131.3715 |  | 0.10562 | -0.082589
0.051562 | -0.40262 |  | -147.1847 |  | 0.067974 | -0.052842
0.051758 | -0.43771 |  | -162.3804 |  | 0.028766 | -0.022061
0.051953 | -0.48396 |  | -176.779 |  | -0.012158 | 0.010018
0.052148 | -0.52049 |  | -190.5722 |  | -0.052443 | 0.041704
0.052344 | -0.55852 |  | -203.9499 |  | -0.091095 | 0.072023
0.052539 | -0.59866 |  | -216.8873 |  | -0.12873 | 0.10139
0.052734 | -0.63101 |  | -229.2681 |  | -0.16445 | 0.12916
0.05293 | -0.66776 |  | -240.2583 |  | -0.19711 | 0.15458
0.053125 | -0.69473 |  | -249.7901 |  | -0.22727 | 0.17803
0.05332 | -0.72365 |  | -259.3016 |  | -0.25449 | 0.19924
0.053516 | -0.75253 |  | -268.0862 |  | -0.27707 | 0.21705
0.053711 | -0.77296 |  | -275.1098 |  | -0.29544 | 0.23116
0.053906 | -0.7973 |  | -281.8571 |  | -0.31002 | 0.2421
0.054102 | -0.81534 |  | -287.9736 |  | -0.31982 | 0.24974
0.054297 | -0.8306 |  | -292.3666 |  | -0.32477 | 0.25357
0.054492 | -0.84305 |  | -295.3824 |  | -0.32501 | 0.25372
0.054688 | -0.84955 |  | -297.3272 |  | -0.32024 | 0.25
0.054883 | -0.85668 |  | -298.6168 |  | -0.31076 | 0.24241
0.055078 | -0.85574 |  | -297.9974 |  | -0.29697 | 0.23153
0.055273 | -0.85155 |  | -295.5546 |  | -0.27848 | 0.21708
0.055469 | -0.84547 |  | -292.7895 |  | -0.25587 | 0.19917
0.055664 | -0.83359 |  | -288.3751 |  | -0.22945 | 0.17821
0.055859 | -0.82244 |  | -283.3422 |  | -0.19902 | 0.15431
0.056055 | -0.80964 |  | -278.714 |  | -0.16602 | 0.12822
0.05625 | -0.79716 |  | -272.0285 |  | -0.13096 | 0.10043
0.056445 | -0.78966 |  | -263.7844 |  | -0.093364 | 0.070888
0.056641 | -0.79181 |  | -255.0528 |  | -0.054021 | 0.039838
0.056836 | -0.80163 |  | -245.4636 |  | -0.014155 | 0.0082389
0.057031 | -0.8098 |  | -235.5653 |  | 0.02603 | -0.023347
0.057227 | -0.83232 |  | -224.824 |  | 0.065858 | -0.054496
0.057422 | -0.88823 |  | -212.5987 |  | 0.10356 | -0.084098
0.057617 | -0.97105 |  | -199.4264 |  | 0.13992 | -0.11257
0.057813 | -1.0727 |  | -185.8636 |  | 0.17501 | -0.14009
0.058008 | -1.1887 |  | -171.7538 |  | 0.2065 | -0.16492
0.058203 | -1.2567 |  | -156.9097 |  | 0.23528 | -0.18724
0.058398 | -1.1353 |  | -141.7297 |  | 0.26124 | -0.20737
0.058594 | -0.79841 |  | -126.1585 |  | 0.2818 | -0.22347
0.058789 | -0.46173 |  | -110.1752 |  | 0.29839 | -0.23605
0.058984 | -0.31679 |  | -93.5891 |  | 0.31154 | -0.24609
0.05918 | -0.26747 |  | -76.2046 |  | 0.31907 | -0.2519
0.059375 | -0.19314 |  | -58.4458 |  | 0.32216 | -0.25404
0.05957 | -0.139 |  | -40.1737 |  | 0.32109 | -0.25309
0.059766 | -0.082219 |  | -21.5771 |  | 0.31446 | -0.24766
0.059961 | -0.012916 |  | -3.0769 |  | 0.30292 | -0.23842
0.060156 | 0.037234 |  | 15.5745 |  | 0.28729 | -0.226
0.060352 | 0.099302 |  | 34.3431 |  | 0.26754 | -0.21032
0.060547 | 0.15078 |  | 53.0499 |  | 0.24332 | -0.1914
0.060742 | 0.19604 |  | 71.5527 |  | 0.21523 | -0.16912
0.060937 | 0.25141 |  | 89.7473 |  | 0.18394 | -0.14422
0.061133 | 0.29529 |  | 107.5589 |  | 0.14976 | -0.11736
0.061328 | 0.34525 |  | 124.9751 |  | 0.11355 | -0.088808
0.061523 | 0.39312 |  | 142.1498 |  | 0.075384 | -0.058657
0.061719 | 0.43684 |  | 158.9308 |  | 0.035714 | -0.027406
0.061914 | 0.48376 |  | 175.0993 |  | -0.0045874 | 0.0041979
0.062109 | 0.52283 |  | 190.5666 |  | -0.044603 | 0.035562
0.062305 | 0.56488 |  | 205.3635 |  | -0.083566 | 0.06608
0.0625 | 0.60417 |  | 219.4638 |  | -0.12122 | 0.095609
0.062695 | 0.64057 |  | 232.6651 |  | -0.1573 | 0.1237
0.062891 | 0.6778 |  | 244.854 |  | -0.19121 | 0.14993
0.063086 | 0.70851 |  | 255.8245 |  | -0.2216 | 0.17374
0.063281 | 0.74021 |  | 265.7125 |  | -0.2489 | 0.19492
0.063477 | 0.76809 |  | 274.7079 |  | -0.27291 | 0.21348
0.063672 | 0.79256 |  | 282.6072 |  | -0.2918 | 0.22814
0.063867 | 0.81614 |  | 289.289 |  | -0.30666 | 0.23949
0.064062 | 0.83334 |  | 294.5713 |  | -0.31794 | 0.24836
0.064258 | 0.84953 |  | 298.6078 |  | -0.32429 | 0.25328
0.064453 | 0.86183 |  | 301.6578 |  | -0.32513 | 0.25388
0.064648 | 0.87006 |  | 303.4844 |  | -0.32081 | 0.25051
0.064844 | 0.87521 |  | 303.9952 |  | -0.3124 | 0.24361
0.065039 | 0.8744 |  | 303.201 |  | -0.29934 | 0.23343
0.065234 | 0.87176 |  | 301.1016 |  | -0.28156 | 0.2196
0.06543 | 0.86467 |  | 297.9398 |  | -0.26065 | 0.20279
0.065625 | 0.85412 |  | 293.8783 |  | -0.23524 | 0.18271
0.06582 | 0.84188 |  | 288.987 |  | -0.20485 | 0.15881
0.066016 | 0.82524 |  | 283.2231 |  | -0.17243 | 0.13292
0.066211 | 0.80691 |  | 276.3903 |  | -0.13795 | 0.10568
0.066406 | 0.78615 |  | 268.2675 |  | -0.10044 | 0.076259
0.066602 | 0.76443 |  | 258.9414 |  | -0.061583 | 0.045644
0.066797 | 0.74749 |  | 248.8777 |  | -0.021948 | 0.014441
0.066992 | 0.7385 |  | 238.0096 |  | 0.018275 | -0.017387
0.067187 | 0.73584 |  | 226.1236 |  | 0.05805 | -0.048477
0.067383 | 0.73194 |  | 213.374 |  | 0.09654 | -0.078479
0.067578 | 0.73622 |  | 199.6431 |  | 0.13307 | -0.10742
0.067773 | 0.77462 |  | 185.0972 |  | 0.1682 | -0.13478
0.067969 | 0.8251 |  | 170.1181 |  | 0.20111 | -0.16034
0.068164 | 0.85067 |  | 154.5156 |  | 0.23016 | -0.18315
0.068359 | 0.88361 |  | 138.2212 |  | 0.2563 | -0.2035
0.068555 | 0.9231 |  | 121.4129 |  | 0.27865 | -0.22109
0.06875 | 0.9078 |  | 104.2308 |  | 0.29553 | -0.23416
0.068945 | 0.79758 |  | 87.0072 |  | 0.30856 | -0.24393
0.069141 | 0.55049 |  | 69.8651 |  | 0.31806 | -0.25115
0.069336 | 0.26595 |  | 52.4622 |  | 0.32243 | -0.25458
0.069531 | 0.1285 |  | 34.6385 |  | 0.3215 | -0.25384
0.069727 | 0.067411 |  | 16.6985 |  | 0.31574 | -0.24879
0.069922 | -0.0090445 |  | -1.2423 |  | 0.30529 | -0.24017
0.070117 | -0.049475 |  | -19.271 |  | 0.29033 | -0.22853
0.070312 | -0.096578 |  | -37.3935 |  | 0.27117 | -0.21349
0.070508 | -0.15296 |  | -55.6696 |  | 0.24864 | -0.19557
0.070703 | -0.19289 |  | -73.7769 |  | 0.22169 | -0.1741
0.070898 | -0.24733 |  | -91.4182 |  | 0.18948 | -0.14882
0.071094 | -0.29286 |  | -108.6308 |  | 0.15594 | -0.12229
0.071289 | -0.33651 |  | -125.189 |  | 0.12098 | -0.094606
0.071484 | -0.38448 |  | -141.036 |  | 0.082177 | -0.064419
0.07168 | -0.42252 |  | -156.2901 |  | 0.042979 | -0.033492
0.071875 | -0.46615 |  | -170.9028 |  | 0.0033979 | -0.0021979
0.07207 | -0.50478 |  | -185.0291 |  | -0.03755 | 0.029795
0.072266 | -0.54293 |  | -198.7795 |  | -0.076683 | 0.06055
0.072461 | -0.58362 |  | -212.0434 |  | -0.11441 | 0.090079
0.072656 | -0.61816 |  | -224.7576 |  | -0.151 | 0.11858
0.072852 | -0.65464 |  | -236.3712 |  | -0.18496 | 0.14511
0.073047 | -0.6841 |  | -246.2045 |  | -0.21714 | 0.17007
0.073242 | -0.7119 |  | -255.4123 |  | -0.2455 | 0.19221
0.073438 | -0.74157 |  | -264.5884 |  | -0.26885 | 0.21059
0.073633 | -0.76436 |  | -272.1873 |  | -0.28915 | 0.22608
0.073828 | -0.78783 |  | -278.9679 |  | -0.30533 | 0.2384
0.074023 | -0.8086 |  | -285.6974 |  | -0.31718 | 0.24773
0.074219 | -0.82544 |  | -290.8912 |  | -0.3245 | 0.25343
0.074414 | -0.83942 |  | -294.5389 |  | -0.32625 | 0.25474
0.074609 | -0.84793 |  | -296.9983 |  | -0.32363 | 0.2525
0.074805 | -0.85596 |  | -298.6351 |  | -0.31556 | 0.2461
0.075 | -0.85801 |  | -298.8355 |  | -0.30287 | 0.2361
0.075195 | -0.85382 |  | -296.6374 |  | -0.28727 | 0.22361
0.075391 | -0.84851 |  | -293.8816 |  | -0.26653 | 0.20747
0.075586 | -0.83822 |  | -290.1802 |  | -0.2412 | 0.18759
0.075781 | -0.82572 |  | -285.0324 |  | -0.21247 | 0.16467
0.075977 | -0.81476 |  | -280.4763 |  | -0.1798 | 0.13879
0.076172 | -0.80294 |  | -274.8315 |  | -0.14512 | 0.11134
0.076367 | -0.79171 |  | -267.0856 |  | -0.10929 | 0.083134
0.076563 | -0.78989 |  | -258.6401 |  | -0.070905 | 0.052975
0.076758 | -0.79788 |  | -249.3068 |  | -0.030903 | 0.021329
0.076953 | -0.80549 |  | -239.5299 |  | 0.0096489 | -0.010577
0.077148 | -0.81957 |  | -229.2888 |  | 0.049913 | -0.042096
0.077344 | -0.86425 |  | -217.6975 |  | 0.088221 | -0.072186
0.077539 | -0.94328 |  | -204.9035 |  | 0.12513 | -0.10111
0.077734 | -1.0334 |  | -191.4772 |  | 0.16031 | -0.12866
0.07793 | -1.127 |  | -177.605 |  | 0.19336 | -0.15446
0.078125 | -1.2179 |  | -162.9907 |  | 0.22448 | -0.17867
0.07832 | -1.22 |  | -147.8203 |  | 0.25134 | -0.1998
0.078516 | -0.98715 |  | -132.2854 |  | 0.27345 | -0.21712
0.078711 | -0.57375 |  | -116.4399 |  | 0.2917 | -0.23099
0.078906 | -0.32772 |  | -100.1369 |  | 0.30581 | -0.2418
0.079102 | -0.29962 |  | -82.8742 |  | 0.31605 | -0.24982
0.079297 | -0.22134 |  | -65.1454 |  | 0.32147 | -0.25393
0.079492 | -0.14996 |  | -47.1396 |  | 0.32171 | -0.25392
0.079687 | -0.11565 |  | -28.7092 |  | 0.31758 | -0.25029
0.079883 | -0.032355 |  | -10.3006 |  | 0.30727 | -0.24207
0.080078 | 0.015948 |  | 8.2106 |  | 0.29247 | -0.23022
0.080273 | 0.072362 |  | 26.9196 |  | 0.27593 | -0.21669
0.080469 | 0.13716 |  | 45.7001 |  | 0.25378 | -0.19944
0.080664 | 0.17329 |  | 64.3878 |  | 0.22626 | -0.17788
0.080859 | 0.23321 |  | 82.6684 |  | 0.1967 | -0.15414
0.081055 | 0.2779 |  | 100.5769 |  | 0.16329 | -0.1278
0.08125 | 0.32377 |  | 118.0948 |  | 0.12704 | -0.099471
0.081445 | 0.37768 |  | 135.3346 |  | 0.090067 | -0.070413
0.081641 | 0.41632 |  | 152.3066 |  | 0.051301 | -0.039908
0.081836 | 0.46699 |  | 168.6632 |  | 0.011116 | -0.0083231
0.082031 | 0.50729 |  | 184.4154 |  | -0.029625 | 0.023574
0.082227 | 0.54718 |  | 199.568 |  | -0.069456 | 0.054779
0.082422 | 0.59051 |  | 214.0015 |  | -0.10715 | 0.084464
0.082617 | 0.62456 |  | 227.654 |  | -0.14387 | 0.11315
0.082812 | 0.66516 |  | 240.2596 |  | -0.17864 | 0.14018
0.083008 | 0.69693 |  | 251.6328 |  | -0.21011 | 0.16485
0.083203 | 0.7277 |  | 261.9168 |  | -0.23975 | 0.18785
0.083398 | 0.75869 |  | 271.2166 |  | -0.26549 | 0.20789
0.083594 | 0.78144 |  | 279.3633 |  | -0.2855 | 0.22365
0.083789 | 0.80704 |  | 286.3692 |  | -0.30219 | 0.23631
0.083984 | 0.82579 |  | 292.2686 |  | -0.31494 | 0.24603
0.08418 | 0.84244 |  | 296.9043 |  | -0.32292 | 0.25229
0.084375 | 0.85728 |  | 300.4238 |  | -0.32625 | 0.25485
0.08457 | 0.8654 |  | 302.778 |  | -0.3241 | 0.25319
0.084766 | 0.87298 |  | 303.789 |  | -0.31783 | 0.24803
0.084961 | 0.87348 |  | 303.5411 |  | -0.30644 | 0.239
0.085156 | 0.87164 |  | 301.9406 |  | -0.28974 | 0.22586
0.085352 | 0.86663 |  | 299.1666 |  | -0.27067 | 0.21062
0.085547 | 0.85612 |  | 295.5011 |  | -0.24685 | 0.19207
0.085742 | 0.84617 |  | 290.9098 |  | -0.21766 | 0.16913
0.085938 | 0.83107 |  | 285.4492 |  | -0.18685 | 0.1444
0.086133 | 0.81445 |  | 279.0531 |  | -0.15293 | 0.11767
0.086328 | 0.79547 |  | 271.4662 |  | -0.11587 | 0.08858
0.086523 | 0.77158 |  | 262.5724 |  | -0.078088 | 0.058691
0.086719 | 0.75295 |  | 252.7204 |  | -0.03855 | 0.027529
0.086914 | 0.74146 |  | 242.14 |  | 0.0018343 | -0.0043221
0.087109 | 0.7381 |  | 230.6068 |  | 0.041869 | -0.035652
0.087305 | 0.73785 |  | 218.213 |  | 0.081172 | -0.06638
0.0875 | 0.73734 |  | 204.9857 |  | 0.11829 | -0.095746
0.087695 | 0.7537 |  | 190.8696 |  | 0.15404 | -0.1237
0.087891 | 0.79891 |  | 176.1917 |  | 0.18813 | -0.15019
0.088086 | 0.8462 |  | 160.9515 |  | 0.21863 | -0.17419
0.088281 | 0.86376 |  | 144.9826 |  | 0.24606 | -0.19563
0.088477 | 0.89608 |  | 128.3322 |  | 0.27013 | -0.21428
0.088672 | 0.93172 |  | 111.1439 |  | 0.28919 | -0.22904
0.088867 | 0.85845 |  | 93.8389 |  | 0.30391 | -0.2403
0.089063 | 0.66256 |  | 76.6671 |  | 0.31488 | -0.24868
0.089258 | 0.38656 |  | 59.3946 |  | 0.32107 | -0.25333
0.089453 | 0.16106 |  | 41.7847 |  | 0.32254 | -0.25425
0.089648 | 0.083454 |  | 23.8638 |  | 0.31903 | -0.25137
0.089844 | 0.02241 |  | 5.8126 |  | 0.31003 | -0.24411
0.090039 | -0.039462 |  | -12.2717 |  | 0.29665 | -0.2334
0.090234 | -0.07391 |  | -30.3525 |  | 0.27942 | -0.21969
0.09043 | -0.13381 |  | -48.4953 |  | 0.25835 | -0.20295
0.090625 | -0.17756 |  | -66.5444 |  | 0.23298 | -0.18299
0.09082 | -0.22323 |  | -84.1289 |  | 0.20306 | -0.15941
0.091016 | -0.2771 |  | -101.335 |  | 0.17005 | -0.13319
0.091211 | -0.31554 |  | -118.1759 |  | 0.13495 | -0.10544
0.091406 | -0.3665 |  | -134.4445 |  | 0.097989 | -0.076514
0.091602 | -0.40727 |  | -150.1768 |  | 0.059349 | -0.046302
0.091797 | -0.44721 |  | -165.2434 |  | 0.019619 | -0.01505
0.091992 | -0.49151 |  | -179.5952 |  | -0.020414 | 0.016523
0.092188 | -0.52614 |  | -193.4439 |  | -0.061053 | 0.048254
0.092383 | -0.56839 |  | -206.8121 |  | -0.10043 | 0.078944
0.092578 | -0.60456 |  | -219.7244 |  | -0.13636 | 0.10731
0.092773 | -0.63943 |  | -231.8452 |  | -0.17092 | 0.13423
0.092969 | -0.67341 |  | -242.2889 |  | -0.20421 | 0.15999
0.093164 | -0.69922 |  | -251.6814 |  | -0.23378 | 0.18327
0.093359 | -0.7304 |  | -261.1936 |  | -0.25987 | 0.20356
0.093555 | -0.75526 |  | -269.4627 |  | -0.28193 | 0.22065
0.09375 | -0.7777 |  | -276.3616 |  | -0.29918 | 0.23399
0.093945 | -0.80142 |  | -283.2318 |  | -0.31232 | 0.24406
0.094141 | -0.81896 |  | -288.9498 |  | -0.32101 | 0.25091
0.094336 | -0.83554 |  | -293.088 |  | -0.3256 | 0.25421
0.094531 | -0.84482 |  | -296.0017 |  | -0.32543 | 0.25403
0.094727 | -0.85208 |  | -297.8629 |  | -0.31905 | 0.24927
0.094922 | -0.8583 |  | -298.9158 |  | -0.30846 | 0.24056
0.095117 | -0.85603 |  | -297.656 |  | -0.29386 | 0.22887
0.095312 | -0.85204 |  | -295.0588 |  | -0.27404 | 0.21339
0.095508 | -0.84385 |  | -292.082 |  | -0.25101 | 0.19511
0.095703 | -0.83198 |  | -287.2464 |  | -0.22447 | 0.17418
0.095898 | -0.82076 |  | -282.495 |  | -0.19351 | 0.14965
0.096094 | -0.80839 |  | -277.7068 |  | -0.15969 | 0.12288
0.096289 | -0.79621 |  | -270.484 |  | -0.12339 | 0.094522
0.096484 | -0.78941 |  | -262.1979 |  | -0.085292 | 0.064419
0.09668 | -0.79349 |  | -253.2618 |  | -0.045961 | 0.033391
0.096875 | -0.80214 |  | -243.4406 |  | -0.0060221 | 0.0020646
0.09707 | -0.81467 |  | -233.4336 |  | 0.033034 | -0.028839
0.097266 | -0.84757 |  | -222.326 |  | 0.072577 | -0.05967
0.097461 | -0.90914 |  | -209.825 |  | 0.11166 | -0.090444
0.097656 | -0.9889 |  | -196.7157 |  | 0.14716 | -0.11868
0.097852 | -1.0728 |  | -183.1406 |  | 0.18112 | -0.14474
0.098047 | -1.1667 |  | -168.8298 |  | 0.2129 | -0.16973
0.098242 | -1.2347 |  | -153.807 |  | 0.2404 | -0.19152
0.098437 | -1.119 |  | -138.3881 |  | 0.26526 | -0.21063
0.098633 | -0.75454 |  | -122.7336 |  | 0.28557 | -0.22664
0.098828 | -0.40627 |  | -106.8226 |  | 0.30084 | -0.23813
0.099023 | -0.2971 |  | -90.1339 |  | 0.31299 | -0.24729
0.099219 | -0.26266 |  | -72.6232 |  | 0.32012 | -0.25306
0.099414 | -0.17946 |  | -54.7446 |  | 0.32226 | -0.25424
0.099609 | -0.12595 |  | -36.3454 |  | 0.31979 | -0.25209
0.099805 | -0.070752 |  | -17.8043 |  | 0.31155 | -0.24549
0.1 | -0.00082032 |  | 0.55941 |  | 0.29953 | -0.23556
0.1002 | 0.049688 |  | 19.2431 |  | 0.28398 | -0.22326
0.10039 | 0.11023 |  | 38.1168 |  | 0.263 | -0.20673
0.10059 | 0.16145 |  | 56.8584 |  | 0.23786 | -0.18678
0.10078 | 0.20725 |  | 75.4117 |  | 0.20897 | -0.16405
0.10098 | 0.26192 |  | 93.573 |  | 0.17646 | -0.13842
0.10117 | 0.30626 |  | 111.35 |  | 0.14226 | -0.11157
0.10137 | 0.35587 |  | 128.8585 |  | 0.10577 | -0.083045
0.10156 | 0.40388 |  | 146.0679 |  | 0.067103 | -0.052483
0.10176 | 0.44714 |  | 162.7448 |  | 0.027467 | -0.021313
0.10195 | 0.49325 |  | 178.6772 |  | -0.013611 | 0.01083
0.10215 | 0.53279 |  | 193.945 |  | -0.053742 | 0.042491
0.10234 | 0.574 |  | 208.5433 |  | -0.091994 | 0.072395
0.10254 | 0.61298 |  | 222.3582 |  | -0.12919 | 0.10162
0.10273 | 0.64865 |  | 235.3469 |  | -0.16408 | 0.12905
0.10293 | 0.68481 |  | 247.2367 |  | -0.19782 | 0.15505
0.10312 | 0.71524 |  | 257.8622 |  | -0.22896 | 0.17941
0.10332 | 0.74525 |  | 267.5156 |  | -0.25506 | 0.19976
0.10352 | 0.77284 |  | 276.2656 |  | -0.27774 | 0.2172
0.10371 | 0.79707 |  | 283.8146 |  | -0.29596 | 0.23143
0.10391 | 0.81953 |  | 290.147 |  | -0.30947 | 0.24172
0.1041 | 0.83691 |  | 295.2935 |  | -0.32011 | 0.24986
0.1043 | 0.8525 |  | 299.2431 |  | -0.32556 | 0.25411
0.10449 | 0.86401 |  | 302.1111 |  | -0.32543 | 0.25397
0.10469 | 0.87108 |  | 303.7203 |  | -0.32114 | 0.25059
0.10488 | 0.87529 |  | 303.9418 |  | -0.31075 | 0.24224
0.10508 | 0.87451 |  | 302.8417 |  | -0.29639 | 0.23069
0.10527 | 0.87007 |  | 300.4632 |  | -0.27929 | 0.21724
0.10547 | 0.86212 |  | 297.0489 |  | -0.2565 | 0.19955
0.10566 | 0.8521 |  | 292.8143 |  | -0.23008 | 0.17874
0.10586 | 0.83933 |  | 287.7785 |  | -0.20028 | 0.15514
0.10605 | 0.8227 |  | 281.9059 |  | -0.16614 | 0.12817
0.10625 | 0.80425 |  | 274.9089 |  | -0.13067 | 0.10017
0.10645 | 0.78283 |  | 266.4895 |  | -0.09366 | 0.070885
0.10664 | 0.76128 |  | 256.9104 |  | -0.05466 | 0.040118
0.10684 | 0.74586 |  | 246.5915 |  | -0.014816 | 0.0089375
0.10703 | 0.73942 |  | 235.4565 |  | 0.025861 | -0.02314
0.10723 | 0.73613 |  | 223.4767 |  | 0.065346 | -0.054283
0.10742 | 0.72843 |  | 210.7321 |  | 0.10314 | -0.08391
0.10762 | 0.73307 |  | 196.999 |  | 0.14016 | -0.11292
0.10781 | 0.77328 |  | 182.4844 |  | 0.17427 | -0.13962
0.10801 | 0.8288 |  | 167.4333 |  | 0.20555 | -0.16429
0.1082 | 0.85802 |  | 151.594 |  | 0.23518 | -0.18725
0.1084 | 0.87879 |  | 135.0503 |  | 0.26055 | -0.20678
0.10859 | 0.91689 |  | 117.951 |  | 0.28116 | -0.223
0.10879 | 0.90313 |  | 100.5188 |  | 0.29812 | -0.23599
0.10898 | 0.77608 |  | 83.2603 |  | 0.3105 | -0.24547
0.10918 | 0.51957 |  | 66.1632 |  | 0.31859 | -0.2517
0.10938 | 0.21977 |  | 48.8653 |  | 0.32196 | -0.25386
0.10957 | 0.091175 |  | 31.0679 |  | 0.32003 | -0.25218
0.10977 | 0.064846 |  | 12.8878 |  | 0.3137 | -0.2471
0.10996 | -0.021883 |  | -5.2996 |  | 0.30213 | -0.23785
0.11016 | -0.066088 |  | -23.4639 |  | 0.28634 | -0.22531
0.11035 | -0.10177 |  | -41.6321 |  | 0.26704 | -0.20992
0.11055 | -0.16817 |  | -59.6954 |  | 0.24262 | -0.19077
0.11074 | -0.20152 |  | -77.4279 |  | 0.2146 | -0.16864
0.11094 | -0.25531 |  | -94.7728 |  | 0.18337 | -0.14388
0.11113 | -0.30406 |  | -111.8017 |  | 0.14872 | -0.11652
0.11133 | -0.34205 |  | -128.3284 |  | 0.11255 | -0.087967
0.11152 | -0.39529 |  | -144.2915 |  | 0.07467 | -0.058271
0.11172 | -0.43084 |  | -159.5965 |  | 0.034899 | -0.02705
0.11191 | -0.47462 |  | -174.0953 |  | -0.0053208 | 0.0046673
0.11211 | -0.51545 |  | -188.0449 |  | -0.04573 | 0.036416
0.1123 | -0.5496 |  | -201.5664 |  | -0.085233 | 0.067279
0.1125 | -0.59266 |  | -214.5731 |  | -0.1221 | 0.096147
0.1127 | -0.62508 |  | -227.0713 |  | -0.15784 | 0.12404
0.11289 | -0.66022 |  | -238.3277 |  | -0.19191 | 0.15054
0.11309 | -0.69061 |  | -247.9008 |  | -0.22276 | 0.17467
0.11328 | -0.71695 |  | -257.2624 |  | -0.25081 | 0.1965
0.11348 | -0.74718 |  | -266.2744 |  | -0.27361 | 0.21427
0.11367 | -0.76762 |  | -273.4936 |  | -0.29229 | 0.22862
0.11387 | -0.79114 |  | -280.2846 |  | -0.3083 | 0.2407
0.11406 | -0.81186 |  | -286.7607 |  | -0.31881 | 0.24896
0.11426 | -0.82693 |  | -291.5573 |  | -0.32488 | 0.25377
0.11445 | -0.84181 |  | -294.9909 |  | -0.3264 | 0.25482
0.11465 | -0.84853 |  | -297.1869 |  | -0.32181 | 0.25117
0.11484 | -0.85619 |  | -298.6331 |  | -0.31309 | 0.24427
0.11504 | -0.85806 |  | -298.4301 |  | -0.3003 | 0.23412
0.11523 | -0.85187 |  | -296.0224 |  | -0.28285 | 0.22043
0.11543 | -0.84679 |  | -293.2693 |  | -0.26147 | 0.20361
0.11563 | -0.83596 |  | -289.2043 |  | -0.23559 | 0.18302
0.11582 | -0.824 |  | -284.0494 |  | -0.20605 | 0.15961
0.11602 | -0.813 |  | -279.5767 |  | -0.17347 | 0.13396
0.11621 | -0.79992 |  | -273.5779 |  | -0.13771 | 0.10583
0.11641 | -0.79121 |  | -265.6745 |  | -0.10124 | 0.077006
0.1166 | -0.79177 |  | -257.1497 |  | -0.063183 | 0.046882
0.1168 | -0.79991 |  | -247.6547 |  | -0.022432 | 0.014857
0.11699 | -0.80717 |  | -237.7347 |  | 0.017502 | -0.016592
0.11719 | -0.82323 |  | -227.1838 |  | 0.057212 | -0.047784
0.11738 | -0.87507 |  | -215.1138 |  | 0.096203 | -0.07835
0.11758 | -0.96478 |  | -201.9141 |  | 0.13219 | -0.10663
0.11777 | -1.0626 |  | -188.3154 |  | 0.16719 | -0.13388
0.11797 | -1.147 |  | -174.3382 |  | 0.19988 | -0.15941
0.11816 | -1.2171 |  | -159.6041 |  | 0.22931 | -0.18246
0.11836 | -1.177 |  | -144.2729 |  | 0.25622 | -0.20339
0.11855 | -0.89012 |  | -128.6319 |  | 0.27722 | -0.21991
0.11875 | -0.51996 |  | -112.8418 |  | 0.29397 | -0.23276
0.11895 | -0.33734 |  | -96.5904 |  | 0.30848 | -0.24356
0.11914 | -0.27461 |  | -79.3951 |  | 0.31699 | -0.25027
0.11934 | -0.20575 |  | -61.637 |  | 0.32069 | -0.25316
0.11953 | -0.15082 |  | -43.5125 |  | 0.32062 | -0.25277
0.11973 | -0.090673 |  | -25.0259 |  | 0.31469 | -0.24783
0.11992 | -0.026896 |  | -6.6045 |  | 0.30411 | -0.23932
0.12012 | 0.027447 |  | 11.8833 |  | 0.2892 | -0.22745
0.12031 | 0.088298 |  | 30.6365 |  | 0.27026 | -0.21231
0.12051 | 0.13987 |  | 49.4069 |  | 0.24729 | -0.1943
0.1207 | 0.1888 |  | 68.0766 |  | 0.21916 | -0.17227
0.1209 | 0.241 |  | 86.4593 |  | 0.18851 | -0.14772
0.12109 | 0.28797 |  | 104.3785 |  | 0.1554 | -0.12154
0.12129 | 0.33734 |  | 121.9058 |  | 0.11849 | -0.092771
0.12148 | 0.38443 |  | 139.1241 |  | 0.081137 | -0.063308
0.12168 | 0.43003 |  | 155.9615 |  | 0.042449 | -0.032794
0.12187 | 0.47501 |  | 172.1651 |  | 0.0011342 | -0.00041337
0.12207 | 0.51629 |  | 187.6067 |  | -0.039011 | 0.031145
0.12227 | 0.55774 |  | 202.5056 |  | -0.078264 | 0.061766
0.12246 | 0.59621 |  | 216.7369 |  | -0.11653 | 0.091634
0.12266 | 0.63362 |  | 230.0236 |  | -0.15184 | 0.11947
0.12285 | 0.66985 |  | 242.3892 |  | -0.18624 | 0.14623
0.12305 | 0.70229 |  | 253.5595 |  | -0.21822 | 0.1711
0.12324 | 0.73363 |  | 263.6477 |  | -0.24599 | 0.19274
0.12344 | 0.76165 |  | 272.917 |  | -0.27094 | 0.21201
0.12363 | 0.78713 |  | 280.9477 |  | -0.29063 | 0.22754
0.12383 | 0.81014 |  | 287.6858 |  | -0.30572 | 0.23919
0.12402 | 0.82899 |  | 293.1927 |  | -0.31832 | 0.24859
0.12422 | 0.84557 |  | 297.4938 |  | -0.32537 | 0.25412
0.12441 | 0.85843 |  | 300.7869 |  | -0.32724 | 0.25552
0.12461 | 0.86718 |  | 302.8559 |  | -0.32476 | 0.25344
0.1248 | 0.8723 |  | 303.6016 |  | -0.31651 | 0.24696
0.125 | 0.87365 |  | 303.0961 |  | -0.30402 | 0.23693
0.1252 | 0.87171 |  | 301.3236 |  | -0.28744 | 0.22392
0.12539 | 0.86578 |  | 298.4949 |  | -0.26686 | 0.20783
0.12559 | 0.8566 |  | 294.7381 |  | -0.24233 | 0.18839
0.12578 | 0.8443 |  | 290.0652 |  | -0.21275 | 0.16505
0.12598 | 0.82935 |  | 284.4416 |  | -0.18085 | 0.13962
0.12617 | 0.8118 |  | 277.7634 |  | -0.14638 | 0.11243
0.12637 | 0.79039 |  | 269.8681 |  | -0.10867 | 0.082982
0.12656 | 0.76802 |  | 260.7272 |  | -0.071373 | 0.053336
0.12676 | 0.74974 |  | 250.7754 |  | -0.032027 | 0.022328
0.12695 | 0.74082 |  | 240.0754 |  | 0.0094625 | -0.010241
0.12715 | 0.73889 |  | 228.3901 |  | 0.048505 | -0.041139
0.12734 | 0.73553 |  | 215.8328 |  | 0.087898 | -0.071753
0.12754 | 0.73881 |  | 202.3086 |  | 0.12602 | -0.10172
0.12773 | 0.76397 |  | 187.9628 |  | 0.15964 | -0.12837
0.12793 | 0.80464 |  | 173.1316 |  | 0.19299 | -0.15415
0.12812 | 0.84103 |  | 157.6576 |  | 0.22406 | -0.17845
0.12832 | 0.86398 |  | 141.5023 |  | 0.25031 | -0.1991
0.12852 | 0.89956 |  | 124.7637 |  | 0.27352 | -0.21713
0.12871 | 0.93262 |  | 107.5752 |  | 0.29157 | -0.23097
0.12891 | 0.84797 |  | 90.4078 |  | 0.30531 | -0.24127
0.1291 | 0.61069 |  | 73.3768 |  | 0.31591 | -0.24952
0.1293 | 0.32872 |  | 56.1045 |  | 0.32058 | -0.25319
0.12949 | 0.13747 |  | 38.3505 |  | 0.3211 | -0.2532
0.12969 | 0.066313 |  | 20.2195 |  | 0.31719 | -0.24987
0.12988 | 0.011901 |  | 1.9483 |  | 0.30625 | -0.2413
0.13008 | -0.047314 |  | -16.2802 |  | 0.29246 | -0.23011
0.13027 | -0.08893 |  | -34.4288 |  | 0.27527 | -0.21637
0.13047 | -0.14095 |  | -52.5586 |  | 0.25227 | -0.19839
0.13066 | -0.1881 |  | -70.4553 |  | 0.22639 | -0.17779
0.13086 | -0.23413 |  | -87.9575 |  | 0.19598 | -0.15387
0.13105 | -0.28428 |  | -105.1642 |  | 0.16213 | -0.12709
0.13125 | -0.32729 |  | -121.9595 |  | 0.12716 | -0.099382
0.13145 | -0.37447 |  | -138.2143 |  | 0.088917 | -0.069654
0.13164 | -0.41709 |  | -153.8405 |  | 0.050633 | -0.039322
0.13184 | -0.458 |  | -168.6763 |  | 0.011288 | -0.0083913
0.13203 | -0.49971 |  | -182.7803 |  | -0.030929 | 0.024537
0.13223 | -0.53651 |  | -196.3326 |  | -0.069909 | 0.055486
0.13242 | -0.57583 |  | -209.4057 |  | -0.10758 | 0.084798
0.13262 | -0.61243 |  | -222.0912 |  | -0.14523 | 0.11402
0.13281 | -0.64731 |  | -233.9799 |  | -0.17864 | 0.14027
0.13301 | -0.67903 |  | -244.1958 |  | -0.21078 | 0.16524
0.1332 | -0.70693 |  | -253.6237 |  | -0.24099 | 0.18877
0.1334 | -0.73668 |  | -263.064 |  | -0.26563 | 0.20804
0.13359 | -0.76023 |  | -270.9161 |  | -0.28641 | 0.22416
0.13379 | -0.78237 |  | -277.5873 |  | -0.3028 | 0.23661
0.13398 | -0.80473 |  | -284.1919 |  | -0.31493 | 0.24583
0.13418 | -0.82118 |  | -289.4842 |  | -0.32388 | 0.25286
0.13437 | -0.83568 |  | -293.361 |  | -0.3272 | 0.25542
0.13457 | -0.84554 |  | -296.0454 |  | -0.32537 | 0.25391
0.13477 | -0.85307 |  | -297.8977 |  | -0.31852 | 0.24852
0.13496 | -0.85734 |  | -298.7645 |  | -0.30578 | 0.23849
0.13516 | -0.85443 |  | -297.0857 |  | -0.29065 | 0.22638
0.13535 | -0.8499 |  | -294.3276 |  | -0.27154 | 0.21142
0.13555 | -0.84083 |  | -290.9121 |  | -0.24687 | 0.19221
0.13574 | -0.82825 |  | -285.7664 |  | -0.21969 | 0.17042
0.13594 | -0.81764 |  | -281.1071 |  | -0.18762 | 0.14503
0.13613 | -0.80559 |  | -276.0519 |  | -0.15238 | 0.11723
0.13633 | -0.79344 |  | -268.6706 |  | -0.11699 | 0.089147
0.13652 | -0.78897 |  | -260.3987 |  | -0.078675 | 0.059161
0.13672 | -0.79543 |  | -251.2684 |  | -0.039531 | 0.028232
0.13691 | -0.80574 |  | -241.4123 |  | 4.7972e-05 | -0.0030441
0.13711 | -0.81953 |  | -231.2741 |  | 0.040974 | -0.035138
0.1373 | -0.85731 |  | -219.8237 |  | 0.080003 | -0.065802
0.1375 | -0.92041 |  | -207.0492 |  | 0.11786 | -0.095363
0.1377 | -0.99162 |  | -193.7556 |  | 0.15372 | -0.12356
0.13789 | -1.0798 |  | -180.0827 |  | 0.18585 | -0.1488
0.13809 | -1.1808 |  | -165.617 |  | 0.21701 | -0.17286
0.13828 | -1.2298 |  | -150.5052 |  | 0.24536 | -0.19495
0.13848 | -1.0825 |  | -135.0249 |  | 0.26869 | -0.21331
0.13867 | -0.68651 |  | -119.3137 |  | 0.28845 | -0.22861
0.13887 | -0.34732 |  | -103.3887 |  | 0.30289 | -0.23964
0.13906 | -0.29165 |  | -86.365 |  | 0.31289 | -0.24722
0.13926 | -0.25548 |  | -68.6373 |  | 0.31972 | -0.25237
0.13945 | -0.15432 |  | -50.8535 |  | 0.32085 | -0.25318
0.13965 | -0.12233 |  | -32.4484 |  | 0.31811 | -0.25077
0.13984 | -0.056451 |  | -13.9748 |  | 0.31006 | -0.24424
0.14004 | 0.015068 |  | 4.4321 |  | 0.29468 | -0.2322
0.14023 | 0.055192 |  | 23.1317 |  | 0.27791 | -0.21854
0.14043 | 0.12569 |  | 41.8187 |  | 0.25756 | -0.20235
0.14062 | 0.16836 |  | 60.531 |  | 0.23077 | -0.18161
0.14082 | 0.21655 |  | 78.9275 |  | 0.20226 | -0.15878
0.14102 | 0.27375 |  | 96.9102 |  | 0.16965 | -0.13294
0.14121 | 0.31231 |  | 114.7003 |  | 0.1333 | -0.10441
0.14141 | 0.36823 |  | 132.1315 |  | 0.09693 | -0.075536
0.1416 | 0.41148 |  | 149.2603 |  | 0.057991 | -0.04513
0.1418 | 0.45529 |  | 165.7941 |  | 0.018152 | -0.013823
0.14199 | 0.50265 |  | 181.5087 |  | -0.021527 | 0.017475
0.14219 | 0.53852 |  | 196.6741 |  | -0.062406 | 0.049269
0.14238 | 0.58327 |  | 211.1921 |  | -0.10061 | 0.079334
0.14258 | 0.61908 |  | 224.8981 |  | -0.13696 | 0.10773
0.14277 | 0.65523 |  | 237.6642 |  | -0.17291 | 0.13541
0.14297 | 0.69168 |  | 249.2395 |  | -0.20475 | 0.16053
0.14316 | 0.71964 |  | 259.726 |  | -0.23423 | 0.18358
0.14336 | 0.75248 |  | 269.3468 |  | -0.26108 | 0.20426
0.14355 | 0.77806 |  | 277.9259 |  | -0.28195 | 0.22071
0.14375 | 0.80248 |  | 285.2734 |  | -0.29967 | 0.23419
0.14395 | 0.82482 |  | 291.39 |  | -0.31349 | 0.24483
0.14414 | 0.83955 |  | 296.1434 |  | -0.32167 | 0.25148
0.14434 | 0.85551 |  | 299.7068 |  | -0.32625 | 0.25474
0.14453 | 0.86499 |  | 302.2926 |  | -0.32543 | 0.25404
0.14473 | 0.87204 |  | 303.6083 |  | -0.31938 | 0.24929
0.14492 | 0.87579 |  | 303.6232 |  | -0.3091 | 0.24112
0.14512 | 0.873 |  | 302.3211 |  | -0.29344 | 0.22887
0.14531 | 0.86863 |  | 299.6749 |  | -0.27464 | 0.2138
0.14551 | 0.85881 |  | 296.0492 |  | -0.25205 | 0.19592
0.1457 | 0.84791 |  | 291.644 |  | -0.22399 | 0.1739
0.1459 | 0.83474 |  | 286.448 |  | -0.19351 | 0.14965
0.14609 | 0.81766 |  | 280.3416 |  | -0.15988 | 0.12319
0.14629 | 0.79937 |  | 273.0464 |  | -0.12308 | 0.094274
0.14648 | 0.7767 |  | 264.3961 |  | -0.085861 | 0.064712
0.14668 | 0.75615 |  | 254.6839 |  | -0.04653 | 0.033789
0.14688 | 0.74258 |  | 244.2779 |  | -0.0061594 | 0.0020578
0.14707 | 0.73681 |  | 233.0039 |  | 0.033518 | -0.029212
0.14727 | 0.73447 |  | 220.8607 |  | 0.07305 | -0.06019
0.14746 | 0.72925 |  | 207.8926 |  | 0.1107 | -0.089789
0.14766 | 0.74197 |  | 193.9421 |  | 0.14707 | -0.11818
0.14785 | 0.78775 |  | 179.3192 |  | 0.18141 | -0.14503
0.14805 | 0.82733 |  | 164.1192 |  | 0.21199 | -0.16911
0.14824 | 0.84387 |  | 148.1646 |  | 0.24069 | -0.19143
0.14844 | 0.8877 |  | 131.4999 |  | 0.26532 | -0.21077
0.14863 | 0.93001 |  | 114.3197 |  | 0.28458 | -0.2257
0.14883 | 0.88952 |  | 97.0372 |  | 0.30102 | -0.23809
0.14902 | 0.73336 |  | 79.8879 |  | 0.31274 | -0.24724
0.14922 | 0.45088 |  | 62.7953 |  | 0.31956 | -0.25235
0.14941 | 0.19138 |  | 45.3749 |  | 0.32237 | -0.25428
0.14961 | 0.090886 |  | 27.4088 |  | 0.31903 | -0.2516
0.1498 | 0.037813 |  | 9.2671 |  | 0.3114 | -0.24519
0.15 | -0.027031 |  | -8.8675 |  | 0.29923 | -0.23563
0.1502 | -0.071005 |  | -26.9894 |  | 0.28198 | -0.22195
0.15039 | -0.11956 |  | -45.0896 |  | 0.2625 | -0.20626
0.15059 | -0.16943 |  | -63.1509 |  | 0.2377 | -0.18695
0.15078 | -0.21544 |  | -80.8906 |  | 0.20787 | -0.16327
0.15098 | -0.26437 |  | -98.2231 |  | 0.17661 | -0.13835
0.15117 | -0.30965 |  | -115.1339 |  | 0.14151 | -0.11092
0.15137 | -0.35517 |  | -131.4619 |  | 0.1044 | -0.081672
0.15156 | -0.39851 |  | -147.2009 |  | 0.066966 | -0.052226
0.15176 | -0.44028 |  | -162.2702 |  | 0.02689 | -0.020718
0.15195 | -0.48152 |  | -176.6542 |  | -0.013521 | 0.011176
0.15215 | -0.52013 |  | -190.5448 |  | -0.053509 | 0.042392
0.15234 | -0.55935 |  | -204.0164 |  | -0.093229 | 0.073436
0.15254 | -0.59693 |  | -217.0876 |  | -0.12983 | 0.10221
0.15273 | -0.63327 |  | -229.5008 |  | -0.16492 | 0.1295
0.15293 | -0.66634 |  | -240.3255 |  | -0.19882 | 0.15584
0.15313 | -0.69516 |  | -249.7996 |  | -0.22833 | 0.17897
0.15332 | -0.7248 |  | -259.2964 |  | -0.25551 | 0.20007
0.15352 | -0.7509 |  | -267.8238 |  | -0.27886 | 0.21821
0.15371 | -0.77335 |  | -274.7857 |  | -0.29575 | 0.23131
0.15391 | -0.79567 |  | -281.6717 |  | -0.31057 | 0.24252
0.1541 | -0.81521 |  | -287.765 |  | -0.32086 | 0.25066
0.1543 | -0.83147 |  | -292.3709 |  | -0.3247 | 0.25376
0.15449 | -0.8426 |  | -295.6632 |  | -0.32594 | 0.25433
0.15469 | -0.8505 |  | -297.6096 |  | -0.32105 | 0.25039
0.15488 | -0.85727 |  | -298.9652 |  | -0.3103 | 0.242
0.15508 | -0.85731 |  | -298.2913 |  | -0.29717 | 0.23152
0.15527 | -0.85199 |  | -295.6422 |  | -0.2789 | 0.21713
0.15547 | -0.84501 |  | -292.8236 |  | -0.25633 | 0.19943
0.15566 | -0.83416 |  | -288.3094 |  | -0.23008 | 0.17866
0.15586 | -0.82192 |  | -283.1496 |  | -0.199 | 0.15407
0.15605 | -0.81041 |  | -278.5439 |  | -0.16604 | 0.12803
0.15625 | -0.79791 |  | -271.9169 |  | -0.1308 | 0.10033
0.15645 | -0.79039 |  | -263.7342 |  | -0.092913 | 0.070512
0.15664 | -0.79373 |  | -255.045 |  | -0.054372 | 0.039892
0.15684 | -0.80192 |  | -245.4257 |  | -0.014032 | 0.0080855
0.15703 | -0.81026 |  | -235.4821 |  | 0.026152 | -0.02347
0.15723 | -0.83007 |  | -224.7094 |  | 0.064922 | -0.053916
0.15742 | -0.88204 |  | -212.4245 |  | 0.1039 | -0.084426
0.15762 | -0.97413 |  | -199.1806 |  | 0.14034 | -0.11322
0.15781 | -1.0782 |  | -185.5293 |  | 0.17444 | -0.13996
0.15801 | -1.1635 |  | -171.4115 |  | 0.20698 | -0.16522
0.1582 | -1.2307 |  | -156.5666 |  | 0.23522 | -0.1873
0.1584 | -1.1616 |  | -141.3119 |  | 0.26059 | -0.20695
0.15859 | -0.8237 |  | -125.8295 |  | 0.28228 | -0.22379
0.15879 | -0.44647 |  | -110.0538 |  | 0.29832 | -0.23618
0.15898 | -0.30866 |  | -93.5046 |  | 0.31103 | -0.24568
0.15918 | -0.27386 |  | -75.9785 |  | 0.31914 | -0.25194
0.15937 | -0.19072 |  | -58.0993 |  | 0.32201 | -0.25418
0.15957 | -0.13589 |  | -39.8481 |  | 0.32106 | -0.25314
0.15977 | -0.083819 |  | -21.3529 |  | 0.31435 | -0.24765
0.15996 | -0.011342 |  | -2.9846 |  | 0.30239 | -0.23805
0.16016 | 0.037849 |  | 15.5519 |  | 0.28674 | -0.22548
0.16035 | 0.098362 |  | 34.2892 |  | 0.26671 | -0.20976
0.16055 | 0.15249 |  | 53.0872 |  | 0.24315 | -0.19129
0.16074 | 0.19637 |  | 71.7469 |  | 0.21536 | -0.1693
0.16094 | 0.25249 |  | 90.0131 |  | 0.18311 | -0.1438
0.16113 | 0.297 |  | 107.8534 |  | 0.14903 | -0.11674
0.16133 | 0.34594 |  | 125.3352 |  | 0.1128 | -0.088291
0.16152 | 0.39512 |  | 142.5758 |  | 0.074649 | -0.058436
0.16172 | 0.43756 |  | 159.2862 |  | 0.035647 | -0.027538
0.16191 | 0.48477 |  | 175.3095 |  | -0.0055158 | 0.004738
0.16211 | 0.5243 |  | 190.7701 |  | -0.045867 | 0.036466
0.1623 | 0.56534 |  | 205.5677 |  | -0.083928 | 0.066428
0.1625 | 0.60556 |  | 219.6962 |  | -0.1221 | 0.095907
0.1627 | 0.64105 |  | 232.9131 |  | -0.15783 | 0.12387
0.16289 | 0.67834 |  | 244.9488 |  | -0.19131 | 0.15008
0.16309 | 0.70954 |  | 255.864 |  | -0.22312 | 0.17481
0.16328 | 0.74018 |  | 265.7454 |  | -0.24986 | 0.19581
0.16348 | 0.76855 |  | 274.6457 |  | -0.27336 | 0.21385
0.16367 | 0.79261 |  | 282.3669 |  | -0.29291 | 0.22901
0.16387 | 0.81582 |  | 288.8547 |  | -0.30692 | 0.23996
0.16406 | 0.83313 |  | 294.2133 |  | -0.31837 | 0.24853
0.16426 | 0.84901 |  | 298.4063 |  | -0.32474 | 0.25361
0.16445 | 0.86168 |  | 301.4973 |  | -0.32547 | 0.25412
0.16465 | 0.86908 |  | 303.2961 |  | -0.32239 | 0.2514
0.16484 | 0.87423 |  | 303.6783 |  | -0.31288 | 0.24408
0.16504 | 0.87406 |  | 302.8243 |  | -0.29917 | 0.23313
0.16523 | 0.87054 |  | 300.705 |  | -0.28259 | 0.22003
0.16543 | 0.86304 |  | 297.4828 |  | -0.26075 | 0.20306
0.16562 | 0.85245 |  | 293.4285 |  | -0.23548 | 0.18292
0.16582 | 0.84106 |  | 288.5823 |  | -0.20577 | 0.15955
0.16602 | 0.82558 |  | 282.8903 |  | -0.17156 | 0.13253
0.16621 | 0.8076 |  | 276.1341 |  | -0.13713 | 0.10499
0.16641 | 0.7874 |  | 268.0757 |  | -0.10075 | 0.076528
0.1666 | 0.76578 |  | 258.8044 |  | -0.061577 | 0.045782
0.1668 | 0.74907 |  | 248.7313 |  | -0.022174 | 0.014501
0.16699 | 0.74166 |  | 237.9035 |  | 0.018661 | -0.017584
0.16719 | 0.73886 |  | 226.1305 |  | 0.058985 | -0.049325
0.16738 | 0.73191 |  | 213.5196 |  | 0.09658 | -0.078868
0.16758 | 0.7318 |  | 199.9598 |  | 0.13331 | -0.1076
0.16777 | 0.75788 |  | 185.534 |  | 0.16816 | -0.13503
0.16797 | 0.80629 |  | 170.5581 |  | 0.20078 | -0.16038
0.16816 | 0.85186 |  | 154.8767 |  | 0.23122 | -0.18395
0.16836 | 0.88198 |  | 138.4813 |  | 0.25696 | -0.20417
0.16855 | 0.91569 |  | 121.5341 |  | 0.27821 | -0.22074
0.16875 | 0.91989 |  | 104.2019 |  | 0.29562 | -0.23403
0.16895 | 0.80525 |  | 86.9378 |  | 0.30905 | -0.24418
0.16914 | 0.56626 |  | 69.8492 |  | 0.31861 | -0.25159
0.16934 | 0.28626 |  | 52.5544 |  | 0.32279 | -0.25485
0.16953 | 0.11112 |  | 34.7869 |  | 0.32183 | -0.25387
0.16973 | 0.065632 |  | 16.6692 |  | 0.31644 | -0.24938
0.16992 | 0.00010525 |  | -1.5274 |  | 0.30526 | -0.24053
0.17012 | -0.06183 |  | -19.7254 |  | 0.28988 | -0.22827
0.17031 | -0.091677 |  | -37.9172 |  | 0.27165 | -0.21372
0.17051 | -0.15469 |  | -56.0701 |  | 0.2488 | -0.19575
0.1707 | -0.19785 |  | -73.9759 |  | 0.22157 | -0.17417
0.1709 | -0.24136 |  | -91.3797 |  | 0.19055 | -0.14964
0.17109 | -0.29694 |  | -108.3795 |  | 0.15624 | -0.12247
0.17129 | -0.33339 |  | -124.9776 |  | 0.12041 | -0.094171
0.17148 | -0.38425 |  | -141.0484 |  | 0.082886 | -0.064828
0.17168 | -0.42583 |  | -156.614 |  | 0.043802 | -0.034047
0.17188 | -0.46431 |  | -171.4459 |  | 0.0038215 | -0.0026227
0.17207 | -0.50898 |  | -185.5225 |  | -0.037423 | 0.02965
0.17227 | -0.54195 |  | -199.0895 |  | -0.077131 | 0.060834
0.17246 | -0.58326 |  | -212.1668 |  | -0.11382 | 0.089585
0.17266 | -0.61952 |  | -224.7328 |  | -0.15005 | 0.11765
0.17285 | -0.65194 |  | -236.0802 |  | -0.18461 | 0.14444
0.17305 | -0.68482 |  | -245.8888 |  | -0.21574 | 0.16902
0.17324 | -0.71151 |  | -255.641 |  | -0.24425 | 0.19129
0.17344 | -0.74226 |  | -264.8965 |  | -0.26896 | 0.21029
0.17363 | -0.76523 |  | -272.3502 |  | -0.28869 | 0.22565
0.17383 | -0.78731 |  | -279.3369 |  | -0.30393 | 0.23752
0.17402 | -0.80977 |  | -285.6691 |  | -0.31557 | 0.2465
0.17422 | -0.82481 |  | -290.5673 |  | -0.32318 | 0.25231
0.17441 | -0.84009 |  | -294.4285 |  | -0.32496 | 0.25381
0.17461 | -0.84778 |  | -296.6549 |  | -0.32164 | 0.25117
0.1748 | -0.85478 |  | -298.2735 |  | -0.31459 | 0.24523
0.175 | -0.85924 |  | -298.7463 |  | -0.3021 | 0.23544
0.1752 | -0.85365 |  | -296.5388 |  | -0.2847 | 0.22184
0.17539 | -0.84912 |  | -293.9667 |  | -0.26475 | 0.20589
0.17559 | -0.8389 |  | -290.4447 |  | -0.24031 | 0.18666
0.17578 | -0.82565 |  | -285.2193 |  | -0.21062 | 0.16328
0.17598 | -0.81547 |  | -280.652 |  | -0.17811 | 0.13741
0.17617 | -0.80219 |  | -274.9768 |  | -0.14356 | 0.11006
0.17637 | -0.79183 |  | -267.1646 |  | -0.10718 | 0.081472
0.17656 | -0.78953 |  | -258.7427 |  | -0.068798 | 0.051336
0.17676 | -0.79712 |  | -249.3699 |  | -0.029032 | 0.02
0.17695 | -0.80955 |  | -239.5334 |  | 0.010894 | -0.01161
0.17715 | -0.82416 |  | -229.2735 |  | 0.051418 | -0.043285
0.17734 | -0.86106 |  | -217.6026 |  | 0.090542 | -0.07378
0.17754 | -0.9354 |  | -204.792 |  | 0.12657 | -0.10239
0.17773 | -1.0264 |  | -191.3762 |  | 0.16197 | -0.1301
0.17793 | -1.1184 |  | -177.4104 |  | 0.19583 | -0.15638
0.17813 | -1.2154 |  | -162.6863 |  | 0.22573 | -0.17986
0.17832 | -1.2191 |  | -147.4268 |  | 0.25251 | -0.20069
0.17852 | -0.98368 |  | -131.8805 |  | 0.27504 | -0.21828
0.17871 | -0.59389 |  | -116.0548 |  | 0.29278 | -0.232
0.17891 | -0.33391 |  | -99.879 |  | 0.30713 | -0.24296
0.1791 | -0.27861 |  | -82.7767 |  | 0.31735 | -0.2508
0.1793 | -0.23046 |  | -64.9593 |  | 0.32293 | -0.25488
0.17949 | -0.15083 |  | -46.8327 |  | 0.32327 | -0.25505
0.17969 | -0.10518 |  | -28.3624 |  | 0.31792 | -0.25064
0.17988 | -0.040178 |  | -10.0323 |  | 0.30808 | -0.24258
0.18008 | 0.022512 |  | 8.2933 |  | 0.29409 | -0.2314
0.18027 | 0.072119 |  | 26.9711 |  | 0.27617 | -0.21706
0.18047 | 0.13395 |  | 45.6917 |  | 0.2542 | -0.19983
0.18066 | 0.17819 |  | 64.2794 |  | 0.22739 | -0.17872
0.18086 | 0.22858 |  | 82.6546 |  | 0.19693 | -0.15447
0.18105 | 0.28094 |  | 100.7142 |  | 0.1639 | -0.12832
0.18125 | 0.3241 |  | 118.3526 |  | 0.12807 | -0.10014
0.18145 | 0.3761 |  | 135.6402 |  | 0.090772 | -0.070839
0.18164 | 0.42008 |  | 152.6761 |  | 0.051898 | -0.040304
0.18184 | 0.46515 |  | 169.0922 |  | 0.011235 | -0.00844
0.18203 | 0.50994 |  | 184.7587 |  | -0.028896 | 0.023051
0.18223 | 0.54807 |  | 199.7766 |  | -0.068764 | 0.054136
0.18242 | 0.59005 |  | 214.0136 |  | -0.10726 | 0.08429
0.18262 | 0.62656 |  | 227.49 |  | -0.14274 | 0.11227
0.18281 | 0.66303 |  | 240.0552 |  | -0.17775 | 0.13936
0.18301 | 0.69763 |  | 251.4727 |  | -0.21041 | 0.16483
0.1832 | 0.72712 |  | 261.8708 |  | -0.23898 | 0.18721
0.1834 | 0.75802 |  | 271.2929 |  | -0.2647 | 0.20724
0.18359 | 0.78317 |  | 279.5739 |  | -0.28505 | 0.22324
0.18379 | 0.80632 |  | 286.6281 |  | -0.30107 | 0.23537
0.18398 | 0.82696 |  | 292.4756 |  | -0.31438 | 0.24556
0.18418 | 0.84243 |  | 297.1479 |  | -0.32218 | 0.25179
0.18438 | 0.85681 |  | 300.6798 |  | -0.32529 | 0.25405
0.18457 | 0.86588 |  | 302.9702 |  | -0.32383 | 0.25289
0.18477 | 0.87167 |  | 303.9188 |  | -0.31636 | 0.24688
0.18496 | 0.87408 |  | 303.5783 |  | -0.30489 | 0.23761
0.18516 | 0.87144 |  | 301.9262 |  | -0.28923 | 0.22539
0.18535 | 0.86625 |  | 299.0983 |  | -0.26904 | 0.20956
0.18555 | 0.85748 |  | 295.3914 |  | -0.24563 | 0.19105
0.18574 | 0.84667 |  | 290.8702 |  | -0.21758 | 0.16885
0.18594 | 0.83251 |  | 285.4689 |  | -0.18539 | 0.14337
0.18613 | 0.81469 |  | 279.1159 |  | -0.15124 | 0.11638
0.18633 | 0.79474 |  | 271.5268 |  | -0.11469 | 0.087638
0.18652 | 0.77232 |  | 262.5689 |  | -0.076697 | 0.057757
0.18672 | 0.75291 |  | 252.6657 |  | -0.0378 | 0.02706
0.18691 | 0.74148 |  | 242.0613 |  | 0.0027502 | -0.0047711
0.18711 | 0.73866 |  | 230.6193 |  | 0.042615 | -0.036092
0.1873 | 0.73653 |  | 218.3777 |  | 0.081466 | -0.066687
0.1875 | 0.73261 |  | 205.2033 |  | 0.12002 | -0.096883
0.1877 | 0.75593 |  | 191.038 |  | 0.15546 | -0.12475
0.18789 | 0.81673 |  | 176.2095 |  | 0.188 | -0.15032
0.18809 | 0.85732 |  | 160.7861 |  | 0.2191 | -0.17449
0.18828 | 0.86757 |  | 144.6651 |  | 0.24688 | -0.19611
0.18848 | 0.90746 |  | 127.9382 |  | 0.2703 | -0.2145
0.18867 | 0.92831 |  | 110.7976 |  | 0.28941 | -0.22932
0.18887 | 0.85843 |  | 93.5782 |  | 0.30436 | -0.24068
0.18906 | 0.66911 |  | 76.4961 |  | 0.3152 | -0.24909
0.18926 | 0.35907 |  | 59.3658 |  | 0.32134 | -0.25376
0.18945 | 0.14345 |  | 41.7674 |  | 0.32269 | -0.25449
0.18965 | 0.090195 |  | 23.7608 |  | 0.31921 | -0.25149
0.18984 | 0.018659 |  | 5.6582 |  | 0.31039 | -0.24437
0.19004 | -0.038053 |  | -12.5216 |  | 0.29669 | -0.23353
0.19023 | -0.074995 |  | -30.7015 |  | 0.27947 | -0.21964
0.19043 | -0.13725 |  | -48.9536 |  | 0.2585 | -0.20301
0.19062 | -0.17549 |  | -67.1139 |  | 0.23271 | -0.18291
0.19082 | -0.22728 |  | -84.765 |  | 0.20272 | -0.15916
0.19102 | -0.27693 |  | -101.98 |  | 0.17017 | -0.13334
0.19121 | -0.31607 |  | -118.6954 |  | 0.13499 | -0.10559
0.19141 | -0.36855 |  | -134.8413 |  | 0.097369 | -0.076041
0.1916 | -0.40566 |  | -150.4969 |  | 0.059354 | -0.046139
0.1918 | -0.44948 |  | -165.4648 |  | 0.020025 | -0.015282
0.19199 | -0.49142 |  | -179.7963 |  | -0.021312 | 0.016945
0.19219 | -0.52656 |  | -193.6783 |  | -0.061331 | 0.048458
0.19238 | -0.57002 |  | -207.0835 |  | -0.099442 | 0.078419
0.19258 | -0.60368 |  | -219.982 |  | -0.13665 | 0.10735
0.19277 | -0.64059 |  | -232.0888 |  | -0.1717 | 0.13461
0.19297 | -0.67321 |  | -242.5443 |  | -0.20384 | 0.15971
0.19316 | -0.69918 |  | -251.772 |  | -0.23297 | 0.1827
0.19336 | -0.73087 |  | -261.1633 |  | -0.25941 | 0.20324
0.19355 | -0.75464 |  | -269.477 |  | -0.28187 | 0.22048
0.19375 | -0.77825 |  | -276.2977 |  | -0.29851 | 0.23345
0.19395 | -0.80046 |  | -283.1659 |  | -0.31165 | 0.24345
0.19414 | -0.81813 |  | -289.0106 |  | -0.32132 | 0.25076
0.19434 | -0.83496 |  | -293.1524 |  | -0.32463 | 0.25355
0.19453 | -0.84358 |  | -296.0544 |  | -0.3236 | 0.25261
0.19473 | -0.85221 |  | -297.9153 |  | -0.31847 | 0.24829
0.19492 | -0.85755 |  | -298.9514 |  | -0.30753 | 0.23971
0.19512 | -0.85467 |  | -297.6761 |  | -0.29261 | 0.22788
0.19531 | -0.85091 |  | -294.9285 |  | -0.27359 | 0.21292
0.19551 | -0.8425 |  | -291.8078 |  | -0.25012 | 0.19447
0.1957 | -0.83068 |  | -286.9687 |  | -0.2229 | 0.17284
0.1959 | -0.81893 |  | -282.1267 |  | -0.19159 | 0.14816
0.19609 | -0.80752 |  | -277.2983 |  | -0.15804 | 0.1215
0.19629 | -0.79595 |  | -270.2102 |  | -0.12278 | 0.093654
0.19648 | -0.7886 |  | -261.9425 |  | -0.084212 | 0.063715
0.19668 | -0.79374 |  | -252.99 |  | -0.044479 | 0.032242
0.19687 | -0.80426 |  | -243.3163 |  | -0.0051757 | 0.00098879
0.19707 | -0.81967 |  | -233.3217 |  | 0.035287 | -0.030592
0.19727 | -0.85624 |  | -222.1225 |  | 0.074878 | -0.061735
0.19746 | -0.91815 |  | -209.519 |  | 0.11169 | -0.090767
0.19766 | -0.99755 |  | -196.1669 |  | 0.14798 | -0.11914
0.19785 | -1.0874 |  | -182.5083 |  | 0.18278 | -0.14634
0.19805 | -1.1723 |  | -168.3261 |  | 0.21402 | -0.17071
0.19824 | -1.2098 |  | -153.4519 |  | 0.24217 | -0.19278
0.19844 | -1.0977 |  | -138.0752 |  | 0.26649 | -0.21172
0.19863 | -0.75294 |  | -122.3071 |  | 0.28629 | -0.22697
0.19883 | -0.39264 |  | -106.3857 |  | 0.30174 | -0.23892
0.19902 | -0.29505 |  | -89.7399 |  | 0.31353 | -0.24786
0.19922 | -0.26708 |  | -72.1521 |  | 0.3216 | -0.25389
0.19941 | -0.16797 |  | -54.2258 |  | 0.32346 | -0.25534
0.19961 | -0.12932 |  | -35.9019 |  | 0.32011 | -0.25249
0.1998 | -0.069588 |  | -17.4644 |  | 0.31298 | -0.24659
0.2 | 0.0046123 |  | 0.84643 |  | 0.30026 | -0.23651
0.2002 | 0.044807 |  | 19.4131 |  | 0.28354 | -0.22312
0.20039 | 0.11448 |  | 38.1477 |  | 0.26343 | -0.20721
0.20059 | 0.15978 |  | 56.8454 |  | 0.23839 | -0.18746
0.20078 | 0.20589 |  | 75.3836 |  | 0.20939 | -0.16448
0.20098 | 0.26432 |  | 93.5524 |  | 0.17697 | -0.13899
0.20117 | 0.30272 |  | 111.2856 |  | 0.14207 | -0.11137
0.20137 | 0.35774 |  | 128.6913 |  | 0.10552 | -0.08258
0.20156 | 0.40257 |  | 145.7984 |  | 0.067038 | -0.052502
0.20176 | 0.44561 |  | 162.3385 |  | 0.027206 | -0.021214
0.20195 | 0.49362 |  | 178.2364 |  | -0.013094 | 0.010516
0.20215 | 0.52982 |  | 193.6441 |  | -0.053278 | 0.042004
0.20234 | 0.57483 |  | 208.4034 |  | -0.09245 | 0.072555
0.20254 | 0.61209 |  | 222.3013 |  | -0.1292 | 0.10146
0.20273 | 0.64844 |  | 235.2848 |  | -0.16425 | 0.12879
0.20293 | 0.68597 |  | 247.2048 |  | -0.19806 | 0.15506
0.20312 | 0.71465 |  | 257.962 |  | -0.22824 | 0.17886
0.20332 | 0.74775 |  | 267.685 |  | -0.25464 | 0.19941
0.20352 | 0.77339 |  | 276.4008 |  | -0.27779 | 0.21732
0.20371 | 0.7976 |  | 283.9682 |  | -0.29598 | 0.23138
0.20391 | 0.82087 |  | 290.2663 |  | -0.30941 | 0.24172
0.2041 | 0.83581 |  | 295.303 |  | -0.31944 | 0.24947
0.2043 | 0.85237 |  | 299.2098 |  | -0.32501 | 0.25369
0.20449 | 0.86235 |  | 301.9772 |  | -0.32498 | 0.25368
0.20469 | 0.86963 |  | 303.4548 |  | -0.32005 | 0.24974
0.20488 | 0.87512 |  | 303.6317 |  | -0.31044 | 0.24192
0.20508 | 0.87276 |  | 302.523 |  | -0.29599 | 0.23056
0.20527 | 0.86958 |  | 300.1585 |  | -0.27737 | 0.216
0.20547 | 0.86135 |  | 296.7626 |  | -0.25522 | 0.19833
0.20566 | 0.85014 |  | 292.5765 |  | -0.22901 | 0.17762
0.20586 | 0.83861 |  | 287.5694 |  | -0.19862 | 0.15378
0.20605 | 0.82208 |  | 281.6343 |  | -0.16529 | 0.12734
0.20625 | 0.80309 |  | 274.5692 |  | -0.12956 | 0.099102
0.20645 | 0.78191 |  | 266.18 |  | -0.091974 | 0.069524
0.20664 | 0.76083 |  | 256.7175 |  | -0.053049 | 0.038939
0.20684 | 0.74531 |  | 246.535 |  | -0.013064 | 0.0076152
0.20703 | 0.73856 |  | 235.5265 |  | 0.026819 | -0.023862
0.20723 | 0.73716 |  | 223.5767 |  | 0.066404 | -0.054992
0.20742 | 0.73589 |  | 210.6958 |  | 0.10505 | -0.085206
0.20762 | 0.74443 |  | 196.7922 |  | 0.14144 | -0.11383
0.20781 | 0.77961 |  | 182.0862 |  | 0.17582 | -0.14078
0.20801 | 0.82697 |  | 166.8632 |  | 0.20757 | -0.16569
0.2082 | 0.85071 |  | 150.9834 |  | 0.23642 | -0.18815
0.2084 | 0.88034 |  | 134.4157 |  | 0.2619 | -0.20786
0.20859 | 0.92526 |  | 117.4158 |  | 0.28233 | -0.22395
0.20879 | 0.90136 |  | 100.2264 |  | 0.29932 | -0.23681
0.20898 | 0.76597 |  | 83.1113 |  | 0.31252 | -0.24677
0.20918 | 0.49326 |  | 66.1453 |  | 0.31945 | -0.25233
0.20938 | 0.20896 |  | 48.8086 |  | 0.32244 | -0.25429
0.20957 | 0.11434 |  | 30.8277 |  | 0.32155 | -0.2533
0.20977 | 0.061662 |  | 12.7244 |  | 0.31446 | -0.2476
0.20996 | -0.029357 |  | -5.3401 |  | 0.30305 | -0.23834
0.21016 | -0.055775 |  | -23.4653 |  | 0.28763 | -0.22614
0.21035 | -0.10825 |  | -41.5396 |  | 0.26756 | -0.21017
0.21055 | -0.16631 |  | -59.6634 |  | 0.24361 | -0.19126
0.21074 | -0.19934 |  | -77.5456 |  | 0.21504 | -0.16889
0.21094 | -0.25991 |  | -94.9205 |  | 0.1834 | -0.14367
0.21113 | -0.29987 |  | -111.9705 |  | 0.1498 | -0.11706
0.21133 | -0.34545 |  | -128.5115 |  | 0.11292 | -0.088365
0.21152 | -0.39523 |  | -144.4363 |  | 0.074819 | -0.058326
0.21172 | -0.4301 |  | -159.788 |  | 0.035827 | -0.027464
0.21191 | -0.47766 |  | -174.3841 |  | -0.0055339 | 0.004838
0.21211 | -0.5131 |  | -188.3649 |  | -0.046088 | 0.036604
0.2123 | -0.55199 |  | -201.8906 |  | -0.084134 | 0.06652
0.2125 | -0.59266 |  | -214.9224 |  | -0.12152 | 0.095729
0.2127 | -0.62436 |  | -227.3342 |  | -0.15759 | 0.12389
0.21289 | -0.66177 |  | -238.2938 |  | -0.19154 | 0.15042
0.21309 | -0.68861 |  | -247.8332 |  | -0.22281 | 0.17485
0.21328 | -0.71856 |  | -257.473 |  | -0.25017 | 0.19611
0.21348 | -0.74762 |  | -266.4182 |  | -0.27367 | 0.21431
0.21367 | -0.76795 |  | -273.6632 |  | -0.29189 | 0.22859
0.21387 | -0.79343 |  | -280.6468 |  | -0.30615 | 0.2395
0.21406 | -0.81127 |  | -286.8346 |  | -0.31874 | 0.24885
0.21426 | -0.82796 |  | -291.4729 |  | -0.32534 | 0.25418
0.21445 | -0.84173 |  | -294.8749 |  | -0.32527 | 0.25432
0.21465 | -0.84707 |  | -296.8099 |  | -0.32156 | 0.25094
0.21484 | -0.85517 |  | -298.2508 |  | -0.31231 | 0.24361
0.21504 | -0.85583 |  | -298.1001 |  | -0.29865 | 0.23298
0.21523 | -0.85148 |  | -295.7001 |  | -0.28236 | 0.22013
0.21543 | -0.84678 |  | -293.1095 |  | -0.26104 | 0.20341
0.21563 | -0.83553 |  | -289.0275 |  | -0.23491 | 0.18254
0.21582 | -0.8235 |  | -283.8373 |  | -0.20472 | 0.15879
0.21602 | -0.81236 |  | -279.4255 |  | -0.17158 | 0.13267
0.21621 | -0.80015 |  | -273.3662 |  | -0.13723 | 0.10516
0.21641 | -0.79005 |  | -265.4455 |  | -0.10046 | 0.076353
0.2166 | -0.78947 |  | -256.9415 |  | -0.061361 | 0.045677
0.2168 | -0.79659 |  | -247.4634 |  | -0.021803 | 0.014393
0.21699 | -0.80618 |  | -237.629 |  | 0.01843 | -0.017235
0.21719 | -0.82937 |  | -227.0591 |  | 0.058954 | -0.049126
0.21738 | -0.87866 |  | -214.9259 |  | 0.097487 | -0.079387
0.21758 | -0.95581 |  | -201.7631 |  | 0.13354 | -0.10772
0.21777 | -1.049 |  | -188.1095 |  | 0.16815 | -0.13478
0.21797 | -1.1457 |  | -174.0042 |  | 0.20075 | -0.16018
0.21816 | -1.2358 |  | -159.2471 |  | 0.23056 | -0.18346
0.21836 | -1.2024 |  | -144.0038 |  | 0.25719 | -0.20421
0.21855 | -0.89007 |  | -128.4913 |  | 0.27901 | -0.22129
0.21875 | -0.48729 |  | -112.7277 |  | 0.29553 | -0.234
0.21895 | -0.32592 |  | -96.3826 |  | 0.30822 | -0.24358
0.21914 | -0.2873 |  | -79.1316 |  | 0.31758 | -0.25067
0.21934 | -0.19661 |  | -61.3768 |  | 0.32222 | -0.25416
0.21953 | -0.14897 |  | -43.1811 |  | 0.32156 | -0.25359
0.21973 | -0.095617 |  | -24.7252 |  | 0.31594 | -0.24881
0.21992 | -0.019476 |  | -6.3486 |  | 0.30482 | -0.23979
0.22012 | 0.024847 |  | 12.207 |  | 0.2895 | -0.22768
0.22031 | 0.090528 |  | 30.893 |  | 0.27087 | -0.213
0.22051 | 0.14299 |  | 49.6174 |  | 0.24814 | -0.19518
0.2207 | 0.18633 |  | 68.2287 |  | 0.22116 | -0.1738
0.2209 | 0.2445 |  | 86.4826 |  | 0.18937 | -0.14874
0.22109 | 0.28626 |  | 104.443 |  | 0.15537 | -0.1218
0.22129 | 0.33784 |  | 122.032 |  | 0.12023 | -0.093967
0.22148 | 0.38579 |  | 139.3225 |  | 0.081826 | -0.064066
0.22168 | 0.42871 |  | 156.323 |  | 0.042698 | -0.03315
0.22187 | 0.47804 |  | 172.6095 |  | 0.0029875 | -0.0018447
0.22207 | 0.51563 |  | 188.0551 |  | -0.038097 | 0.030137
0.22227 | 0.5583 |  | 202.873 |  | -0.077107 | 0.060824
0.22246 | 0.59835 |  | 217.015 |  | -0.11493 | 0.090368
0.22266 | 0.63433 |  | 230.3299 |  | -0.15152 | 0.11899
0.22285 | 0.6726 |  | 242.6149 |  | -0.18483 | 0.14507
0.22305 | 0.70262 |  | 253.716 |  | -0.21693 | 0.16976
0.22324 | 0.73479 |  | 263.8357 |  | -0.24552 | 0.19211
0.22344 | 0.76286 |  | 272.9149 |  | -0.26891 | 0.21047
0.22363 | 0.78687 |  | 280.8099 |  | -0.28982 | 0.22653
0.22383 | 0.8113 |  | 287.5965 |  | -0.30543 | 0.2387
0.22402 | 0.82893 |  | 293.1712 |  | -0.31584 | 0.24672
0.22422 | 0.84611 |  | 297.5861 |  | -0.32396 | 0.25271
0.22441 | 0.85872 |  | 300.891 |  | -0.32606 | 0.25449
0.22461 | 0.8673 |  | 302.9432 |  | -0.32241 | 0.25174
0.2248 | 0.87382 |  | 303.7473 |  | -0.31537 | 0.24589
0.225 | 0.87372 |  | 303.2735 |  | -0.30278 | 0.23594
0.2252 | 0.87234 |  | 301.4565 |  | -0.28576 | 0.22252
0.22539 | 0.86623 |  | 298.3832 |  | -0.26542 | 0.20635
0.22559 | 0.85625 |  | 294.3449 |  | -0.24029 | 0.18655
0.22578 | 0.84473 |  | 289.525 |  | -0.21144 | 0.16376
0.22598 | 0.82826 |  | 283.8693 |  | -0.17932 | 0.13842
0.22617 | 0.81098 |  | 277.2996 |  | -0.14426 | 0.11081
0.22637 | 0.79096 |  | 269.489 |  | -0.10828 | 0.082291
0.22656 | 0.76933 |  | 260.4037 |  | -0.069824 | 0.052018
0.22676 | 0.75227 |  | 250.4882 |  | -0.029076 | 0.020073
0.22695 | 0.74251 |  | 239.7142 |  | 0.010271 | -0.011162
0.22715 | 0.73971 |  | 227.9935 |  | 0.049716 | -0.042188
0.22734 | 0.73402 |  | 215.4712 |  | 0.089456 | -0.07311
0.22754 | 0.73203 |  | 202.0431 |  | 0.12622 | -0.10214
0.22773 | 0.75723 |  | 187.8419 |  | 0.16121 | -0.12965
0.22793 | 0.80199 |  | 173.093 |  | 0.1946 | -0.15561
0.22812 | 0.83118 |  | 157.6736 |  | 0.22438 | -0.1789
0.22832 | 0.86011 |  | 141.4569 |  | 0.25135 | -0.19989
0.22852 | 0.91106 |  | 124.5466 |  | 0.27412 | -0.2177
0.22871 | 0.91659 |  | 107.2549 |  | 0.29179 | -0.23137
0.22891 | 0.83302 |  | 89.8889 |  | 0.30646 | -0.24226
0.2291 | 0.6366 |  | 72.6252 |  | 0.3161 | -0.24967
0.2293 | 0.32765 |  | 55.3415 |  | 0.32053 | -0.25306
0.22949 | 0.11728 |  | 37.6636 |  | 0.32199 | -0.25376
0.22969 | 0.082994 |  | 19.6115 |  | 0.31746 | -0.25011
0.22988 | 0.016921 |  | 1.5695 |  | 0.30665 | -0.24159
0.23008 | -0.05845 |  | -16.4091 |  | 0.29275 | -0.23026
0.23027 | -0.081406 |  | -34.4804 |  | 0.27477 | -0.21599
0.23047 | -0.14295 |  | -52.5787 |  | 0.25218 | -0.19832
0.23066 | -0.19134 |  | -70.5059 |  | 0.22617 | -0.17773
0.23086 | -0.23016 |  | -88.083 |  | 0.19576 | -0.15376
0.23105 | -0.2885 |  | -105.2285 |  | 0.1616 | -0.1267
0.23125 | -0.3257 |  | -121.8717 |  | 0.12628 | -0.098678
0.23145 | -0.37409 |  | -137.9312 |  | 0.08913 | -0.069733
0.23164 | -0.41835 |  | -153.3966 |  | 0.049948 | -0.038983
0.23184 | -0.45459 |  | -168.1793 |  | 0.010182 | -0.0075222
0.23203 | -0.50042 |  | -182.3835 |  | -0.030782 | 0.024515
0.23223 | -0.535 |  | -196.194 |  | -0.070883 | 0.05604
0.23242 | -0.57539 |  | -209.5337 |  | -0.10799 | 0.08518
0.23262 | -0.61353 |  | -222.3707 |  | -0.14434 | 0.11332
0.23281 | -0.64577 |  | -234.1279 |  | -0.17936 | 0.14068
0.23301 | -0.67952 |  | -244.0951 |  | -0.21117 | 0.16576
0.2332 | -0.70538 |  | -253.5014 |  | -0.24064 | 0.18863
0.2334 | -0.73558 |  | -262.862 |  | -0.26595 | 0.20821
0.23359 | -0.76037 |  | -270.6151 |  | -0.28567 | 0.22355
0.23379 | -0.78091 |  | -277.5142 |  | -0.30214 | 0.2362
0.23398 | -0.80453 |  | -284.2739 |  | -0.31517 | 0.24638
0.23418 | -0.82057 |  | -289.6208 |  | -0.3235 | 0.25281
0.23438 | -0.83597 |  | -293.6303 |  | -0.32667 | 0.25508
0.23457 | -0.84606 |  | -296.2079 |  | -0.32422 | 0.25314
0.23477 | -0.85278 |  | -297.8637 |  | -0.31734 | 0.24756
0.23496 | -0.85853 |  | -298.674 |  | -0.30585 | 0.2385
0.23516 | -0.8547 |  | -296.9718 |  | -0.28965 | 0.22576
0.23535 | -0.8506 |  | -294.3503 |  | -0.27034 | 0.21044
0.23555 | -0.84239 |  | -291.0939 |  | -0.24679 | 0.19194
0.23574 | -0.8289 |  | -285.9346 |  | -0.2179 | 0.1692
0.23594 | -0.81855 |  | -281.2336 |  | -0.18618 | 0.14408
0.23613 | -0.80603 |  | -276.1416 |  | -0.152 | 0.11702
0.23633 | -0.79449 |  | -268.7264 |  | -0.11489 | 0.087877
0.23652 | -0.79069 |  | -260.4492 |  | -0.077217 | 0.058198
0.23672 | -0.79671 |  | -251.3317 |  | -0.038419 | 0.02761
0.23691 | -0.80721 |  | -241.5273 |  | 0.002078 | -0.0042204
0.23711 | -0.81963 |  | -231.4278 |  | 0.042097 | -0.035839
0.2373 | -0.8498 |  | -220.0035 |  | 0.081521 | -0.066804
0.2375 | -0.90474 |  | -207.1832 |  | 0.11927 | -0.096487
0.2377 | -0.97992 |  | -193.6633 |  | 0.15437 | -0.12399
0.23789 | -1.0752 |  | -179.8176 |  | 0.1879 | -0.15003
0.23809 | -1.1922 |  | -165.3666 |  | 0.21852 | -0.17415
0.23828 | -1.257 |  | -150.2283 |  | 0.24611 | -0.19566
0.23848 | -1.0684 |  | -134.8639 |  | 0.27046 | -0.21462
0.23867 | -0.65945 |  | -119.3089 |  | 0.28893 | -0.22909
0.23887 | -0.38124 |  | -103.2531 |  | 0.30348 | -0.23991
0.23906 | -0.29613 |  | -86.2708 |  | 0.31482 | -0.24852
0.23926 | -0.23058 |  | -68.5533 |  | 0.32038 | -0.25285
0.23945 | -0.17303 |  | -50.5537 |  | 0.32186 | -0.2536
0.23965 | -0.11452 |  | -32.1984 |  | 0.3188 | -0.25101
0.23984 | -0.049596 |  | -13.7746 |  | 0.30959 | -0.24359
0.24004 | 0.0041605 |  | 4.6337 |  | 0.29622 | -0.23285
0.24023 | 0.066983 |  | 23.3105 |  | 0.27893 | -0.21922
0.24043 | 0.12036 |  | 42.0828 |  | 0.25731 | -0.20215
0.24063 | 0.16951 |  | 60.7868 |  | 0.23161 | -0.1819
0.24082 | 0.22217 |  | 79.2145 |  | 0.20203 | -0.15849
0.24102 | 0.26804 |  | 97.1961 |  | 0.16948 | -0.13277
0.24121 | 0.3184 |  | 114.8647 |  | 0.1343 | -0.10517
0.24141 | 0.36502 |  | 132.223 |  | 0.096605 | -0.075509
0.2416 | 0.41073 |  | 149.2245 |  | 0.05783 | -0.044892
0.2418 | 0.4574 |  | 165.7464 |  | 0.018493 | -0.013928
0.24199 | 0.49847 |  | 181.503 |  | -0.022259 | 0.017908
0.24219 | 0.5412 |  | 196.5999 |  | -0.062169 | 0.049219
0.24238 | 0.58054 |  | 211.1444 |  | -0.1 | 0.079089
0.24258 | 0.61897 |  | 224.9221 |  | -0.13752 | 0.1083
0.24277 | 0.65755 |  | 237.8473 |  | -0.17311 | 0.13593
0.24297 | 0.69107 |  | 249.6476 |  | -0.20524 | 0.1611
0.24316 | 0.72369 |  | 260.1626 |  | -0.23453 | 0.1839
0.24336 | 0.75301 |  | 269.7183 |  | -0.26034 | 0.204
0.24355 | 0.77969 |  | 278.2623 |  | -0.28205 | 0.22079
0.24375 | 0.80403 |  | 285.5117 |  | -0.29977 | 0.2343
0.24395 | 0.82376 |  | 291.4707 |  | -0.31355 | 0.24496
0.24414 | 0.84091 |  | 296.1604 |  | -0.32239 | 0.25188
0.24434 | 0.85454 |  | 299.7813 |  | -0.326 | 0.25463
0.24453 | 0.86501 |  | 302.413 |  | -0.32511 | 0.25388
0.24473 | 0.87208 |  | 303.8118 |  | -0.31923 | 0.24911
0.24492 | 0.87528 |  | 303.8174 |  | -0.30867 | 0.24061
0.24512 | 0.87426 |  | 302.4133 |  | -0.29424 | 0.22925
0.24531 | 0.86847 |  | 299.7415 |  | -0.27506 | 0.21425
0.24551 | 0.86006 |  | 296.1097 |  | -0.25155 | 0.19566
0.2457 | 0.84868 |  | 291.7286 |  | -0.22423 | 0.17397
0.2459 | 0.83567 |  | 286.5856 |  | -0.19274 | 0.14915
0.24609 | 0.8201 |  | 280.5137 |  | -0.1591 | 0.12255
0.24629 | 0.79964 |  | 273.2287 |  | -0.12368 | 0.094593
0.24648 | 0.77773 |  | 264.4893 |  | -0.085829 | 0.064779
0.24668 | 0.75622 |  | 254.6352 |  | -0.046717 | 0.033931
0.24688 | 0.74194 |  | 244.0862 |  | -0.0061735 | 0.0021547
0.24707 | 0.73983 |  | 232.7328 |  | 0.034142 | -0.029653
0.24727 | 0.73891 |  | 220.6304 |  | 0.072817 | -0.060198
0.24746 | 0.73272 |  | 207.7595 |  | 0.11089 | -0.089847
0.24766 | 0.7418 |  | 193.8879 |  | 0.14687 | -0.1181
0.24785 | 0.78678 |  | 179.2681 |  | 0.18056 | -0.14454
0.24805 | 0.83422 |  | 164.0314 |  | 0.2123 | -0.16923
0.24824 | 0.85649 |  | 148.0287 |  | 0.24046 | -0.19135
0.24844 | 0.89032 |  | 131.3716 |  | 0.26491 | -0.21036
0.24863 | 0.92827 |  | 114.2458 |  | 0.28491 | -0.2258
0.24883 | 0.89575 |  | 96.9625 |  | 0.30008 | -0.23759
0.24902 | 0.72706 |  | 79.8765 |  | 0.31209 | -0.24658
0.24922 | 0.43387 |  | 62.8439 |  | 0.31956 | -0.25225
0.24941 | 0.18123 |  | 45.3727 |  | 0.32098 | -0.25347
0.24961 | 0.088949 |  | 27.3792 |  | 0.31878 | -0.25128
0.2498 | 0.0412 |  | 9.1892 |  | 0.31151 | -0.2454
0.25 | -0.029989 |  | -9.025 |  | 0.2979 | -0.23482
0.2502 | -0.071437 |  | -27.2163 |  | 0.28175 | -0.22159
0.25039 | -0.11797 |  | -45.3857 |  | 0.26153 | -0.20558
0.25059 | -0.17318 |  | -63.4507 |  | 0.2363 | -0.18581
0.25078 | -0.21408 |  | -81.1409 |  | 0.2081 | -0.1634
0.25098 | -0.2657 |  | -98.4028 |  | 0.17535 | -0.13779
0.25117 | -0.31144 |  | -115.2728 |  | 0.1402 | -0.10988
0.25137 | -0.35451 |  | -131.6525 |  | 0.1039 | -0.081143
0.25156 | -0.40127 |  | -147.4873 |  | 0.064991 | -0.050809
0.25176 | -0.44002 |  | -162.6556 |  | 0.025927 | -0.019895
0.25195 | -0.4824 |  | -177.0952 |  | -0.013784 | 0.011333
0.25215 | -0.52125 |  | -190.9631 |  | -0.054921 | 0.043331
0.25234 | -0.55905 |  | -204.3742 |  | -0.094056 | 0.07408
0.25254 | -0.59886 |  | -217.3667 |  | -0.13095 | 0.10304
0.25273 | -0.63283 |  | -229.6715 |  | -0.16646 | 0.13068
0.25293 | -0.66627 |  | -240.3898 |  | -0.1993 | 0.15628
0.25312 | -0.69551 |  | -249.9546 |  | -0.22944 | 0.17975
0.25332 | -0.72462 |  | -259.6463 |  | -0.25607 | 0.20052
0.25352 | -0.75197 |  | -268.1569 |  | -0.27854 | 0.21808
0.25371 | -0.77327 |  | -275.1501 |  | -0.2975 | 0.23259
0.25391 | -0.79666 |  | -282.0455 |  | -0.31143 | 0.24328
0.2541 | -0.81563 |  | -287.8863 |  | -0.3206 | 0.25042
0.2543 | -0.83048 |  | -292.3091 |  | -0.32619 | 0.25453
0.25449 | -0.84276 |  | -295.4888 |  | -0.32615 | 0.25459
0.25469 | -0.84987 |  | -297.3713 |  | -0.32099 | 0.25063
0.25488 | -0.85631 |  | -298.7352 |  | -0.31197 | 0.24315
0.25508 | -0.85626 |  | -297.9351 |  | -0.29756 | 0.23178
0.25527 | -0.85116 |  | -295.3346 |  | -0.27891 | 0.21724
0.25547 | -0.845 |  | -292.6466 |  | -0.25671 | 0.19974
0.25566 | -0.83433 |  | -288.1404 |  | -0.22981 | 0.17851
0.25586 | -0.82286 |  | -283.1016 |  | -0.19965 | 0.15453
0.25605 | -0.81078 |  | -278.4741 |  | -0.16635 | 0.12829
0.25625 | -0.79754 |  | -271.7628 |  | -0.13038 | 0.10003
0.25645 | -0.78906 |  | -263.7079 |  | -0.093454 | 0.070748
0.25664 | -0.79056 |  | -255.0009 |  | -0.05413 | 0.039748
0.25684 | -0.80049 |  | -245.2903 |  | -0.013592 | 0.0079497
0.25703 | -0.81288 |  | -235.4258 |  | 0.026018 | -0.023278
0.25723 | -0.83496 |  | -224.7064 |  | 0.065652 | -0.054406
0.25742 | -0.88771 |  | -212.4767 |  | 0.10401 | -0.084527
0.25762 | -0.97597 |  | -199.3289 |  | 0.14035 | -0.11308
0.25781 | -1.0698 |  | -185.679 |  | 0.17489 | -0.13999
0.25801 | -1.1528 |  | -171.4383 |  | 0.20675 | -0.16485
0.2582 | -1.2316 |  | -156.4584 |  | 0.23588 | -0.18768
0.2584 | -1.1732 |  | -141.0484 |  | 0.26096 | -0.20733
0.25859 | -0.83147 |  | -125.456 |  | 0.28142 | -0.22312
0.25879 | -0.44113 |  | -109.6591 |  | 0.29847 | -0.23604
0.25898 | -0.29523 |  | -93.1143 |  | 0.31118 | -0.24595
0.25918 | -0.26737 |  | -75.6179 |  | 0.31884 | -0.25192
0.25938 | -0.19574 |  | -57.7838 |  | 0.32227 | -0.25414
0.25957 | -0.13372 |  | -39.5911 |  | 0.3204 | -0.25245
0.25977 | -0.08017 |  | -21.0984 |  | 0.3133 | -0.2468
0.25996 | -0.013922 |  | -2.7069 |  | 0.30237 | -0.23794
0.26016 | 0.041463 |  | 15.803 |  | 0.2868 | -0.2256
0.26035 | 0.098972 |  | 34.5979 |  | 0.26676 | -0.20976
0.26055 | 0.15253 |  | 53.4603 |  | 0.24259 | -0.19074
0.26074 | 0.19947 |  | 72.0629 |  | 0.2141 | -0.16822
0.26094 | 0.25188 |  | 90.3057 |  | 0.18262 | -0.14311
0.26113 | 0.29932 |  | 108.1513 |  | 0.1484 | -0.11618
0.26133 | 0.3469 |  | 125.5529 |  | 0.11192 | -0.087584
0.26152 | 0.39511 |  | 142.708 |  | 0.074514 | -0.058094
0.26172 | 0.43913 |  | 159.4417 |  | 0.03511 | -0.027143
0.26191 | 0.48417 |  | 175.5606 |  | -0.0061817 | 0.0053039
0.26211 | 0.52579 |  | 191.073 |  | -0.046635 | 0.037095
0.2623 | 0.5658 |  | 205.8067 |  | -0.085333 | 0.06734
0.2625 | 0.60533 |  | 219.7551 |  | -0.12249 | 0.096415
0.2627 | 0.6418 |  | 232.8527 |  | -0.15817 | 0.12421
0.26289 | 0.67722 |  | 244.8639 |  | -0.1922 | 0.15063
0.26309 | 0.70972 |  | 255.7908 |  | -0.22344 | 0.17506
0.26328 | 0.7403 |  | 265.7562 |  | -0.25135 | 0.19678
0.26348 | 0.76855 |  | 274.651 |  | -0.27454 | 0.21493
0.26367 | 0.79329 |  | 282.3546 |  | -0.2924 | 0.22889
0.26387 | 0.81572 |  | 288.9638 |  | -0.30765 | 0.2403
0.26406 | 0.83412 |  | 294.3474 |  | -0.31919 | 0.24928
0.26426 | 0.84962 |  | 298.5664 |  | -0.32494 | 0.25394
0.26445 | 0.86203 |  | 301.7212 |  | -0.32622 | 0.25473
0.26465 | 0.8704 |  | 303.5512 |  | -0.32215 | 0.25148
0.26484 | 0.87518 |  | 304.0741 |  | -0.31268 | 0.24394
0.26504 | 0.87542 |  | 303.291 |  | -0.29969 | 0.23368
0.26523 | 0.87191 |  | 301.1147 |  | -0.28287 | 0.22036
0.26543 | 0.86432 |  | 297.7678 |  | -0.26125 | 0.20319
0.26562 | 0.85364 |  | 293.454 |  | -0.23492 | 0.18251
0.26582 | 0.84059 |  | 288.3355 |  | -0.20516 | 0.15892
0.26602 | 0.82431 |  | 282.4347 |  | -0.17267 | 0.1332
0.26621 | 0.80644 |  | 275.6292 |  | -0.13738 | 0.10543
0.26641 | 0.78572 |  | 267.6507 |  | -0.10035 | 0.076089
0.2666 | 0.76383 |  | 258.4429 |  | -0.061869 | 0.045657
0.2668 | 0.74697 |  | 248.4338 |  | -0.021783 | 0.014221
0.26699 | 0.73814 |  | 237.569 |  | 0.01846 | -0.017354
0.26719 | 0.73677 |  | 225.6525 |  | 0.058058 | -0.048489
0.26738 | 0.73311 |  | 212.9288 |  | 0.096852 | -0.078969
0.26758 | 0.73255 |  | 199.2959 |  | 0.13357 | -0.10782
0.26777 | 0.7636 |  | 184.8714 |  | 0.16832 | -0.13487
0.26797 | 0.81751 |  | 169.9779 |  | 0.20081 | -0.16021
0.26816 | 0.85376 |  | 154.3985 |  | 0.22996 | -0.18311
0.26836 | 0.87774 |  | 138.0962 |  | 0.25668 | -0.20384
0.26855 | 0.90665 |  | 121.183 |  | 0.27866 | -0.22107
0.26875 | 0.90525 |  | 103.7955 |  | 0.29494 | -0.23371
0.26895 | 0.81221 |  | 86.4336 |  | 0.30876 | -0.2441
0.26914 | 0.56627 |  | 69.3197 |  | 0.31801 | -0.25127
0.26934 | 0.26613 |  | 52.0713 |  | 0.32134 | -0.25375
0.26953 | 0.1217 |  | 34.363 |  | 0.32096 | -0.25321
0.26973 | 0.068044 |  | 16.3979 |  | 0.31548 | -0.24863
0.26992 | -0.011324 |  | -1.6395 |  | 0.3045 | -0.2397
0.27012 | -0.050982 |  | -19.7152 |  | 0.28974 | -0.22801
0.27031 | -0.095008 |  | -37.7817 |  | 0.27099 | -0.2131
0.27051 | -0.15528 |  | -55.9407 |  | 0.24766 | -0.19471
0.2707 | -0.19185 |  | -73.8997 |  | 0.21984 | -0.17283
0.2709 | -0.24691 |  | -91.4253 |  | 0.18858 | -0.14782
0.27109 | -0.29342 |  | -108.59 |  | 0.15543 | -0.12148
0.27129 | -0.33533 |  | -125.1894 |  | 0.11967 | -0.093686
0.27148 | -0.38634 |  | -141.2435 |  | 0.081249 | -0.063673
0.27168 | -0.42319 |  | -156.7042 |  | 0.042392 | -0.032783
0.27187 | -0.46717 |  | -171.3619 |  | 0.0023651 | -0.0011988
0.27207 | -0.5065 |  | -185.4397 |  | -0.038658 | 0.030742
0.27227 | -0.54288 |  | -199.0419 |  | -0.07762 | 0.061095
0.27246 | -0.58441 |  | -212.1363 |  | -0.11494 | 0.0903
0.27266 | -0.61793 |  | -224.7843 |  | -0.15157 | 0.11899
0.27285 | -0.65432 |  | -236.3579 |  | -0.18633 | 0.14606
0.27305 | -0.68424 |  | -246.226 |  | -0.21775 | 0.17064
0.27324 | -0.71208 |  | -255.6439 |  | -0.24544 | 0.19226
0.27344 | -0.74279 |  | -264.9356 |  | -0.26969 | 0.21102
0.27363 | -0.76481 |  | -272.5089 |  | -0.28932 | 0.22643
0.27383 | -0.78865 |  | -279.2914 |  | -0.30482 | 0.23843
0.27402 | -0.80983 |  | -285.8901 |  | -0.31689 | 0.24763
0.27422 | -0.8261 |  | -290.9127 |  | -0.32408 | 0.25326
0.27441 | -0.83998 |  | -294.5148 |  | -0.32607 | 0.25482
0.27461 | -0.8475 |  | -296.8758 |  | -0.32315 | 0.25237
0.2748 | -0.85566 |  | -298.4838 |  | -0.31506 | 0.24581
0.275 | -0.85779 |  | -298.7762 |  | -0.30254 | 0.23591
0.2752 | -0.85327 |  | -296.6227 |  | -0.2858 | 0.22274
0.27539 | -0.84815 |  | -293.852 |  | -0.26495 | 0.20622
0.27559 | -0.83761 |  | -290.0749 |  | -0.24086 | 0.18704
0.27578 | -0.82611 |  | -284.8897 |  | -0.21178 | 0.1643
0.27598 | -0.81502 |  | -280.419 |  | -0.17865 | 0.13826
0.27617 | -0.80245 |  | -274.7934 |  | -0.14437 | 0.11092
0.27637 | -0.79276 |  | -266.9688 |  | -0.10757 | 0.081984
0.27656 | -0.79081 |  | -258.51 |  | -0.069091 | 0.051672
0.27676 | -0.79803 |  | -249.2581 |  | -0.029697 | 0.020715
0.27695 | -0.80791 |  | -239.5643 |  | 0.010953 | -0.011153
0.27715 | -0.82254 |  | -229.3084 |  | 0.05052 | -0.042491
0.27734 | -0.85772 |  | -217.5781 |  | 0.089153 | -0.07273
0.27754 | -0.92577 |  | -204.5766 |  | 0.12678 | -0.10223
0.27773 | -1.0153 |  | -190.9604 |  | 0.16177 | -0.12985
0.27793 | -1.1068 |  | -177.0187 |  | 0.19462 | -0.15544
0.27813 | -1.211 |  | -162.3155 |  | 0.22522 | -0.17922
0.27832 | -1.2361 |  | -146.9959 |  | 0.25176 | -0.20003
0.27852 | -0.99071 |  | -131.5168 |  | 0.27398 | -0.2175
0.27871 | -0.58131 |  | -115.7679 |  | 0.29286 | -0.23192
0.27891 | -0.34168 |  | -99.5136 |  | 0.30692 | -0.24269
0.2791 | -0.28546 |  | -82.4436 |  | 0.31612 | -0.24978
0.2793 | -0.22196 |  | -64.7914 |  | 0.32127 | -0.25345
0.27949 | -0.15486 |  | -46.7627 |  | 0.32141 | -0.25344
0.27969 | -0.10586 |  | -28.3541 |  | 0.31731 | -0.24987
0.27988 | -0.037373 |  | -9.9455 |  | 0.30766 | -0.24205
0.28008 | 0.020052 |  | 8.4913 |  | 0.29276 | -0.23026
0.28027 | 0.075217 |  | 27.1268 |  | 0.27505 | -0.21594
0.28047 | 0.13369 |  | 45.8361 |  | 0.25253 | -0.19841
0.28066 | 0.17844 |  | 64.429 |  | 0.22574 | -0.17736
0.28086 | 0.23071 |  | 82.742 |  | 0.19584 | -0.15346
0.28105 | 0.2799 |  | 100.77 |  | 0.16204 | -0.12689
0.28125 | 0.32593 |  | 118.3879 |  | 0.12621 | -0.098683
0.28145 | 0.37618 |  | 135.6332 |  | 0.089085 | -0.069474
0.28164 | 0.42033 |  | 152.6336 |  | 0.050355 | -0.039011
0.28184 | 0.46651 |  | 169.0641 |  | 0.010361 | -0.007516
0.28203 | 0.50903 |  | 184.7652 |  | -0.030449 | 0.024353
0.28223 | 0.54886 |  | 199.8469 |  | -0.070504 | 0.055661
0.28242 | 0.59037 |  | 214.1609 |  | -0.10856 | 0.085578
0.28262 | 0.62664 |  | 227.5538 |  | -0.14476 | 0.1139
0.28281 | 0.66294 |  | 239.9819 |  | -0.17934 | 0.14076
0.28301 | 0.6968 |  | 251.3499 |  | -0.21129 | 0.16579
0.2832 | 0.72795 |  | 261.6806 |  | -0.24024 | 0.18837
0.2834 | 0.75765 |  | 270.9803 |  | -0.26578 | 0.20812
0.28359 | 0.78271 |  | 279.1418 |  | -0.28625 | 0.22405
0.28379 | 0.80665 |  | 286.2311 |  | -0.30238 | 0.2363
0.28398 | 0.82679 |  | 292.1761 |  | -0.31503 | 0.24601
0.28418 | 0.84314 |  | 296.8902 |  | -0.32301 | 0.25234
0.28437 | 0.8573 |  | 300.4921 |  | -0.3263 | 0.25475
0.28457 | 0.86706 |  | 302.8817 |  | -0.3246 | 0.25344
0.28477 | 0.87333 |  | 303.9029 |  | -0.31707 | 0.24746
0.28496 | 0.8751 |  | 303.5629 |  | -0.30532 | 0.238
0.28516 | 0.87293 |  | 301.9115 |  | -0.28989 | 0.22588
0.28535 | 0.86678 |  | 299.1066 |  | -0.26973 | 0.20994
0.28555 | 0.85735 |  | 295.3729 |  | -0.24575 | 0.19099
0.28574 | 0.84677 |  | 290.8808 |  | -0.21789 | 0.16918
0.28594 | 0.83296 |  | 285.5995 |  | -0.1859 | 0.1438
0.28613 | 0.81604 |  | 279.2987 |  | -0.15143 | 0.11642
0.28633 | 0.7959 |  | 271.6984 |  | -0.11509 | 0.087865
0.28652 | 0.77276 |  | 262.7521 |  | -0.076971 | 0.057803
0.28672 | 0.75294 |  | 252.8718 |  | -0.037489 | 0.026671
0.28691 | 0.74241 |  | 242.273 |  | 0.0025234 | -0.0048863
0.28711 | 0.73937 |  | 230.7564 |  | 0.042287 | -0.036223
0.2873 | 0.73575 |  | 218.3789 |  | 0.081497 | -0.066879
0.2875 | 0.73323 |  | 205.1195 |  | 0.11933 | -0.096592
0.2877 | 0.7507 |  | 190.9218 |  | 0.15506 | -0.1247
0.28789 | 0.79438 |  | 176.1245 |  | 0.18819 | -0.15069
0.28809 | 0.8334 |  | 160.7332 |  | 0.21895 | -0.17462
0.28828 | 0.85541 |  | 144.602 |  | 0.24686 | -0.19615
0.28848 | 0.89447 |  | 127.86 |  | 0.27007 | -0.21452
0.28867 | 0.92661 |  | 110.6649 |  | 0.28907 | -0.22934
0.28887 | 0.88408 |  | 93.3863 |  | 0.30449 | -0.24079
0.28906 | 0.69724 |  | 76.3528 |  | 0.31486 | -0.24878
0.28926 | 0.36237 |  | 59.37 |  | 0.32048 | -0.25313
0.28945 | 0.13818 |  | 41.8374 |  | 0.322 | -0.25417
0.28965 | 0.10205 |  | 23.7426 |  | 0.31855 | -0.25126
0.28984 | 0.021295 |  | 5.591 |  | 0.30965 | -0.24391
0.29004 | -0.045392 |  | -12.6371 |  | 0.29615 | -0.2332
0.29023 | -0.06861 |  | -30.8786 |  | 0.27899 | -0.21951
0.29043 | -0.13848 |  | -49.0158 |  | 0.25772 | -0.20261
0.29063 | -0.17656 |  | -67.0722 |  | 0.23171 | -0.18218
0.29082 | -0.22322 |  | -84.76 |  | 0.20174 | -0.15842
0.29102 | -0.28072 |  | -102.0963 |  | 0.169 | -0.1325
0.29121 | -0.31491 |  | -119.0308 |  | 0.13375 | -0.10475
0.29141 | -0.3698 |  | -135.3191 |  | 0.096584 | -0.075569
0.2916 | -0.40843 |  | -150.9923 |  | 0.05834 | -0.045492
0.2918 | -0.44899 |  | -165.9297 |  | 0.018305 | -0.01407
0.29199 | -0.49462 |  | -180.14 |  | -0.022676 | 0.018006
0.29219 | -0.52641 |  | -193.8731 |  | -0.062518 | 0.049364
0.29238 | -0.57061 |  | -207.1652 |  | -0.10088 | 0.079485
0.29258 | -0.60495 |  | -220.0333 |  | -0.13747 | 0.10797
0.29277 | -0.64015 |  | -232.1324 |  | -0.17261 | 0.1352
0.29297 | -0.67462 |  | -242.568 |  | -0.20572 | 0.16114
0.29316 | -0.69828 |  | -251.8973 |  | -0.2349 | 0.18417
0.29336 | -0.73109 |  | -261.314 |  | -0.26072 | 0.20406
0.29355 | -0.75477 |  | -269.5241 |  | -0.28236 | 0.22067
0.29375 | -0.77692 |  | -276.352 |  | -0.29905 | 0.23366
0.29395 | -0.80086 |  | -283.1824 |  | -0.31323 | 0.24457
0.29414 | -0.8172 |  | -288.9558 |  | -0.32278 | 0.25203
0.29434 | -0.83492 |  | -293.1742 |  | -0.32571 | 0.25424
0.29453 | -0.84396 |  | -296.1512 |  | -0.32471 | 0.25317
0.29473 | -0.85192 |  | -298.0757 |  | -0.31896 | 0.24873
0.29492 | -0.85845 |  | -299.1023 |  | -0.30789 | 0.24018
0.29512 | -0.85507 |  | -297.7091 |  | -0.29362 | 0.22873
0.29531 | -0.85103 |  | -294.9435 |  | -0.27468 | 0.21376
0.29551 | -0.84197 |  | -291.8462 |  | -0.25043 | 0.19473
0.2957 | -0.83091 |  | -287.0064 |  | -0.22313 | 0.17303
0.2959 | -0.82037 |  | -282.2501 |  | -0.19263 | 0.14891
0.29609 | -0.80746 |  | -277.4629 |  | -0.159 | 0.12244
0.29629 | -0.79596 |  | -270.32 |  | -0.12313 | 0.094193
0.29648 | -0.78962 |  | -262.0113 |  | -0.084822 | 0.064103
0.29668 | -0.79534 |  | -253.0356 |  | -0.045431 | 0.032919
0.29688 | -0.80517 |  | -243.2995 |  | -0.0054942 | 0.0014033
0.29707 | -0.81452 |  | -233.2847 |  | 0.034859 | -0.030141
0.29727 | -0.84271 |  | -222.1869 |  | 0.073609 | -0.060645
0.29746 | -0.91333 |  | -209.657 |  | 0.11109 | -0.09012
0.29766 | -1.0088 |  | -196.3153 |  | 0.14768 | -0.11869
0.29785 | -1.088 |  | -182.656 |  | 0.18162 | -0.14531
0.29805 | -1.1705 |  | -168.3049 |  | 0.21296 | -0.16987
0.29824 | -1.2236 |  | -153.1821 |  | 0.24151 | -0.19208
0.29844 | -1.101 |  | -137.7445 |  | 0.26564 | -0.21089
0.29863 | -0.73963 |  | -122.0833 |  | 0.28498 | -0.22587
0.29883 | -0.39073 |  | -106.2254 |  | 0.30051 | -0.23766
0.29902 | -0.30244 |  | -89.4805 |  | 0.31277 | -0.24701
0.29922 | -0.2594 |  | -71.888 |  | 0.31993 | -0.25259
0.29941 | -0.16639 |  | -54.0107 |  | 0.32132 | -0.25359
0.29961 | -0.13397 |  | -35.629 |  | 0.31892 | -0.25135
0.2998 | -0.063316 |  | -17.2628 |  | 0.31138 | -0.24509
0.3 | 0.0024725 |  | 1.0582 |  | 0.29812 | -0.2346
0.3002 | 0.045205 |  | 19.6918 |  | 0.28219 | -0.22187
0.30039 | 0.11804 |  | 38.4485 |  | 0.26215 | -0.20605
0.30059 | 0.15798 |  | 57.3198 |  | 0.23628 | -0.18584
0.30078 | 0.21002 |  | 75.8538 |  | 0.20709 | -0.16257
0.30098 | 0.26479 |  | 93.9742 |  | 0.17521 | -0.13711
0.30117 | 0.30406 |  | 111.7557 |  | 0.14026 | -0.10966
0.30137 | 0.36113 |  | 129.1598 |  | 0.10357 | -0.081003
0.30156 | 0.40224 |  | 146.4053 |  | 0.065436 | -0.051021
0.30176 | 0.44936 |  | 163.0606 |  | 0.025547 | -0.019525
0.30195 | 0.49563 |  | 178.9139 |  | -0.015035 | 0.01237
0.30215 | 0.53114 |  | 194.0401 |  | -0.055258 | 0.043805
0.30234 | 0.57683 |  | 208.5863 |  | -0.093912 | 0.073988
0.30254 | 0.61235 |  | 222.6607 |  | -0.13085 | 0.103
0.30273 | 0.65061 |  | 235.7141 |  | -0.16647 | 0.13096
0.30293 | 0.6865 |  | 247.6162 |  | -0.19944 | 0.15667
0.30312 | 0.71518 |  | 258.3755 |  | -0.22959 | 0.18007
0.30332 | 0.74861 |  | 267.9583 |  | -0.25654 | 0.20097
0.30352 | 0.77327 |  | 276.5447 |  | -0.27891 | 0.21846
0.30371 | 0.79833 |  | 283.9314 |  | -0.29687 | 0.2324
0.30391 | 0.82017 |  | 290.185 |  | -0.31095 | 0.2431
0.3041 | 0.83618 |  | 295.3286 |  | -0.32098 | 0.25093
0.3043 | 0.85322 |  | 299.2781 |  | -0.32601 | 0.25486
0.30449 | 0.86282 |  | 302.1495 |  | -0.32597 | 0.2546
0.30469 | 0.87131 |  | 303.6791 |  | -0.32114 | 0.25058
0.30488 | 0.87503 |  | 303.8485 |  | -0.31111 | 0.24263
0.30508 | 0.87325 |  | 302.7362 |  | -0.29673 | 0.23145
0.30527 | 0.87043 |  | 300.3254 |  | -0.27867 | 0.21715
0.30547 | 0.86089 |  | 296.914 |  | -0.25646 | 0.19949
0.30566 | 0.85125 |  | 292.6462 |  | -0.22981 | 0.17856
0.30586 | 0.83868 |  | 287.5432 |  | -0.19877 | 0.15412
0.30605 | 0.82163 |  | 281.5823 |  | -0.16515 | 0.12747
0.30625 | 0.80407 |  | 274.4902 |  | -0.13032 | 0.099915
0.30645 | 0.78123 |  | 266.0791 |  | -0.092791 | 0.070525
0.30664 | 0.75983 |  | 256.5771 |  | -0.053315 | 0.03947
0.30684 | 0.74548 |  | 246.345 |  | -0.013864 | 0.008163
0.30703 | 0.73951 |  | 235.2408 |  | 0.026461 | -0.023508
0.30723 | 0.7384 |  | 223.1905 |  | 0.066349 | -0.054732
0.30742 | 0.73477 |  | 210.3274 |  | 0.1044 | -0.08464
0.30762 | 0.74806 |  | 196.4648 |  | 0.1411 | -0.11349
0.30781 | 0.78924 |  | 181.8413 |  | 0.175 | -0.14016
0.30801 | 0.82313 |  | 166.7096 |  | 0.2067 | -0.16478
0.3082 | 0.8377 |  | 150.8693 |  | 0.23618 | -0.18761
0.3084 | 0.87148 |  | 134.3628 |  | 0.26106 | -0.20718
0.30859 | 0.92044 |  | 117.3134 |  | 0.28168 | -0.22337
0.30879 | 0.92217 |  | 100.0233 |  | 0.29854 | -0.23623
0.30898 | 0.78553 |  | 82.9382 |  | 0.31075 | -0.24541
0.30918 | 0.48275 |  | 65.9571 |  | 0.31855 | -0.2514
0.30938 | 0.20696 |  | 48.6064 |  | 0.32221 | -0.25407
0.30957 | 0.10569 |  | 30.7207 |  | 0.32035 | -0.25249
0.30977 | 0.050872 |  | 12.6306 |  | 0.31332 | -0.24674
0.30996 | -0.019655 |  | -5.465 |  | 0.30187 | -0.23731
0.31016 | -0.060689 |  | -23.5891 |  | 0.2858 | -0.22464
0.31035 | -0.10945 |  | -41.7305 |  | 0.26639 | -0.20939
0.31055 | -0.16188 |  | -59.8776 |  | 0.24248 | -0.19061
0.31074 | -0.20493 |  | -77.7166 |  | 0.21385 | -0.16807
0.31094 | -0.25661 |  | -95.1028 |  | 0.18215 | -0.14274
0.31113 | -0.30159 |  | -112.1308 |  | 0.14708 | -0.11509
0.31133 | -0.34692 |  | -128.6399 |  | 0.11116 | -0.086907
0.31152 | -0.39278 |  | -144.6067 |  | 0.074438 | -0.057996
0.31172 | -0.43291 |  | -159.9696 |  | 0.034164 | -0.026531
0.31191 | -0.4761 |  | -174.5855 |  | -0.0069056 | 0.0058334
0.31211 | -0.51483 |  | -188.5941 |  | -0.046982 | 0.037402
0.3123 | -0.55305 |  | -202.0648 |  | -0.086355 | 0.068053
0.3125 | -0.5912 |  | -215.039 |  | -0.12328 | 0.09696
0.3127 | -0.62597 |  | -227.425 |  | -0.15858 | 0.12454
0.31289 | -0.6603 |  | -238.3972 |  | -0.19285 | 0.15114
0.31309 | -0.68905 |  | -247.9586 |  | -0.22378 | 0.17536
0.31328 | -0.71845 |  | -257.5993 |  | -0.25123 | 0.19678
0.31348 | -0.74657 |  | -266.5654 |  | -0.27481 | 0.21507
0.31367 | -0.76894 |  | -273.7792 |  | -0.29315 | 0.22929
0.31387 | -0.79242 |  | -280.7195 |  | -0.30773 | 0.24046
0.31406 | -0.81217 |  | -286.9287 |  | -0.31886 | 0.24904
0.31426 | -0.8283 |  | -291.595 |  | -0.32519 | 0.25389
0.31445 | -0.84126 |  | -295.0795 |  | -0.32668 | 0.25498
0.31465 | -0.84884 |  | -297.0596 |  | -0.32269 | 0.25186
0.31484 | -0.85632 |  | -298.5206 |  | -0.31298 | 0.24415
0.31504 | -0.85845 |  | -298.4198 |  | -0.29914 | 0.23313
0.31523 | -0.85355 |  | -295.8819 |  | -0.28224 | 0.21966
0.31543 | -0.84685 |  | -293.1109 |  | -0.26111 | 0.20316
0.31562 | -0.83587 |  | -288.9706 |  | -0.23537 | 0.18295
0.31582 | -0.82284 |  | -283.646 |  | -0.20586 | 0.15936
0.31602 | -0.81168 |  | -279.1061 |  | -0.17237 | 0.13287
0.31621 | -0.79946 |  | -272.9649 |  | -0.13643 | 0.10443
0.31641 | -0.78944 |  | -264.9758 |  | -0.1 | 0.075631
0.3166 | -0.7902 |  | -256.4891 |  | -0.062066 | 0.045958
0.3168 | -0.79836 |  | -247.035 |  | -0.02179 | 0.01437
0.31699 | -0.80691 |  | -237.2623 |  | 0.018714 | -0.017684
0.31719 | -0.8246 |  | -226.8379 |  | 0.058257 | -0.048941
0.31738 | -0.87486 |  | -214.8773 |  | 0.097342 | -0.079368
0.31758 | -0.96082 |  | -201.8524 |  | 0.1342 | -0.10807
0.31777 | -1.0459 |  | -188.3078 |  | 0.16823 | -0.13494
0.31797 | -1.131 |  | -174.1834 |  | 0.20091 | -0.16063
0.31816 | -1.2337 |  | -159.2392 |  | 0.23085 | -0.18392
0.31836 | -1.1993 |  | -143.8795 |  | 0.25659 | -0.20398
0.31855 | -0.88577 |  | -128.3866 |  | 0.27815 | -0.22079
0.31875 | -0.50675 |  | -112.6336 |  | 0.29553 | -0.2341
0.31895 | -0.32831 |  | -96.2771 |  | 0.30892 | -0.24435
0.31914 | -0.27621 |  | -79.0193 |  | 0.31767 | -0.25105
0.31934 | -0.2064 |  | -61.298 |  | 0.32175 | -0.25397
0.31953 | -0.14602 |  | -43.1219 |  | 0.32123 | -0.25329
0.31973 | -0.091697 |  | -24.5654 |  | 0.31543 | -0.24851
0.31992 | -0.024183 |  | -6.1745 |  | 0.3045 | -0.23978
0.32012 | 0.03019 |  | 12.3387 |  | 0.28923 | -0.22749
0.32031 | 0.089118 |  | 31.0816 |  | 0.27072 | -0.21271
0.32051 | 0.14342 |  | 49.8088 |  | 0.24765 | -0.19487
0.3207 | 0.1891 |  | 68.4688 |  | 0.21977 | -0.17292
0.3209 | 0.24294 |  | 86.8596 |  | 0.18911 | -0.14828
0.32109 | 0.28952 |  | 104.8241 |  | 0.15497 | -0.12142
0.32129 | 0.33763 |  | 122.3875 |  | 0.11848 | -0.092896
0.32148 | 0.38656 |  | 139.6234 |  | 0.081621 | -0.063819
0.32168 | 0.43021 |  | 156.4735 |  | 0.042924 | -0.033378
0.32188 | 0.47666 |  | 172.7508 |  | 0.0019294 | -0.0011481
0.32207 | 0.5176 |  | 188.2202 |  | -0.039256 | 0.031172
0.32227 | 0.5583 |  | 202.9997 |  | -0.078595 | 0.061997
0.32246 | 0.59893 |  | 217.1874 |  | -0.11583 | 0.0912
0.32266 | 0.63533 |  | 230.4573 |  | -0.15164 | 0.11907
0.32285 | 0.67192 |  | 242.6633 |  | -0.18589 | 0.14574
0.32305 | 0.70393 |  | 253.7281 |  | -0.21756 | 0.17063
0.32324 | 0.73454 |  | 263.7187 |  | -0.24609 | 0.19283
0.32344 | 0.76327 |  | 272.7542 |  | -0.27045 | 0.21165
0.32363 | 0.78781 |  | 280.6257 |  | -0.28974 | 0.22664
0.32383 | 0.81098 |  | 287.3561 |  | -0.30529 | 0.23856
0.32402 | 0.8292 |  | 292.9356 |  | -0.31708 | 0.24764
0.32422 | 0.84557 |  | 297.337 |  | -0.3239 | 0.253
0.32441 | 0.85951 |  | 300.7156 |  | -0.32635 | 0.25479
0.32461 | 0.86753 |  | 302.8145 |  | -0.32391 | 0.25272
0.3248 | 0.87328 |  | 303.5453 |  | -0.31561 | 0.24618
0.325 | 0.87453 |  | 302.9707 |  | -0.30281 | 0.23613
0.3252 | 0.87066 |  | 301.0387 |  | -0.28568 | 0.22265
0.32539 | 0.86422 |  | 298.0582 |  | -0.2648 | 0.20617
0.32559 | 0.85444 |  | 294.2236 |  | -0.24136 | 0.18752
0.32578 | 0.84244 |  | 289.5018 |  | -0.21217 | 0.16467
0.32598 | 0.82806 |  | 283.8851 |  | -0.17852 | 0.13811
0.32617 | 0.81008 |  | 277.2224 |  | -0.14439 | 0.11075
0.32637 | 0.78965 |  | 269.3264 |  | -0.10734 | 0.081694
0.32656 | 0.76851 |  | 260.2556 |  | -0.068671 | 0.051341
0.32676 | 0.7501 |  | 250.3926 |  | -0.030217 | 0.021005
0.32695 | 0.74028 |  | 239.8144 |  | 0.010261 | -0.010742
0.32715 | 0.73891 |  | 228.2551 |  | 0.050801 | -0.042745
0.32734 | 0.73705 |  | 215.7058 |  | 0.089547 | -0.073126
0.32754 | 0.73656 |  | 202.1635 |  | 0.12665 | -0.10221
0.32773 | 0.75875 |  | 187.7237 |  | 0.1616 | -0.12965
0.32793 | 0.80414 |  | 172.7152 |  | 0.19461 | -0.15529
0.32812 | 0.83871 |  | 157.1939 |  | 0.22487 | -0.17897
0.32832 | 0.86219 |  | 141.0786 |  | 0.25109 | -0.19955
0.32852 | 0.89946 |  | 124.3771 |  | 0.2739 | -0.21719
0.32871 | 0.91263 |  | 107.2863 |  | 0.29261 | -0.23175
0.32891 | 0.8407 |  | 90.0789 |  | 0.30614 | -0.24233
0.3291 | 0.63832 |  | 72.867 |  | 0.31603 | -0.24968
0.3293 | 0.33092 |  | 55.5933 |  | 0.32136 | -0.25358
0.32949 | 0.12052 |  | 37.8713 |  | 0.32126 | -0.25333
0.32969 | 0.075514 |  | 19.7369 |  | 0.31675 | -0.2496
0.32988 | 0.01398 |  | 1.6882 |  | 0.30689 | -0.24181
0.33008 | -0.054153 |  | -16.2772 |  | 0.29274 | -0.23024
0.33027 | -0.081833 |  | -34.2946 |  | 0.27463 | -0.21574
0.33047 | -0.14223 |  | -52.3638 |  | 0.25175 | -0.19792
0.33066 | -0.18957 |  | -70.3945 |  | 0.22557 | -0.17717
0.33086 | -0.23139 |  | -88.0875 |  | 0.19553 | -0.15334
0.33105 | -0.28806 |  | -105.3418 |  | 0.16167 | -0.12656
0.33125 | -0.32633 |  | -122.0982 |  | 0.12615 | -0.098539
0.33145 | -0.37509 |  | -138.2151 |  | 0.088821 | -0.069339
0.33164 | -0.41823 |  | -153.7025 |  | 0.049502 | -0.038487
0.33184 | -0.45589 |  | -168.5184 |  | 0.009681 | -0.0070339
0.33203 | -0.50068 |  | -182.7089 |  | -0.030559 | 0.024582
0.33223 | -0.53556 |  | -196.4706 |  | -0.070697 | 0.055873
0.33242 | -0.57625 |  | -209.7596 |  | -0.10869 | 0.0856
0.33262 | -0.6131 |  | -222.5505 |  | -0.14475 | 0.11385
0.33281 | -0.64637 |  | -234.4055 |  | -0.17957 | 0.1409
0.33301 | -0.68015 |  | -244.5085 |  | -0.212 | 0.1662
0.3332 | -0.70576 |  | -253.806 |  | -0.24084 | 0.18874
0.3334 | -0.73651 |  | -263.153 |  | -0.26572 | 0.20806
0.33359 | -0.76113 |  | -271.0118 |  | -0.28631 | 0.22416
0.33379 | -0.78177 |  | -277.8019 |  | -0.30228 | 0.23645
0.33398 | -0.80575 |  | -284.5611 |  | -0.31493 | 0.246
0.33418 | -0.82209 |  | -289.9731 |  | -0.32364 | 0.25275
0.33437 | -0.83745 |  | -293.8609 |  | -0.32631 | 0.2548
0.33457 | -0.84723 |  | -296.4853 |  | -0.32414 | 0.25309
0.33477 | -0.85367 |  | -298.3015 |  | -0.31754 | 0.24772
0.33496 | -0.85975 |  | -299.1051 |  | -0.30565 | 0.23818
0.33516 | -0.85604 |  | -297.3854 |  | -0.28975 | 0.22576
0.33535 | -0.85062 |  | -294.5844 |  | -0.27007 | 0.21019
0.33555 | -0.84156 |  | -290.9713 |  | -0.2458 | 0.19097
0.33574 | -0.82795 |  | -285.6775 |  | -0.21733 | 0.16862
0.33594 | -0.81711 |  | -280.9975 |  | -0.18534 | 0.14329
0.33613 | -0.80396 |  | -275.8582 |  | -0.15122 | 0.11623
0.33633 | -0.79256 |  | -268.4533 |  | -0.11519 | 0.087919
0.33652 | -0.78952 |  | -260.1856 |  | -0.076705 | 0.057698
0.33672 | -0.79421 |  | -251.0394 |  | -0.03729 | 0.02656
0.33691 | -0.80246 |  | -241.2585 |  | 0.0030418 | -0.0051319
0.33711 | -0.81343 |  | -231.1234 |  | 0.043516 | -0.03692
0.3373 | -0.84773 |  | -219.6239 |  | 0.082062 | -0.067267
0.3375 | -0.91772 |  | -206.8238 |  | 0.11978 | -0.096797
0.3377 | -1.0043 |  | -193.3974 |  | 0.15545 | -0.12488
0.33789 | -1.0961 |  | -179.5837 |  | 0.18801 | -0.1504
0.33809 | -1.1868 |  | -165.123 |  | 0.21949 | -0.17481
0.33828 | -1.2212 |  | -150.0144 |  | 0.24737 | -0.19671
0.33848 | -1.0612 |  | -134.5371 |  | 0.27005 | -0.21459
0.33867 | -0.67847 |  | -118.9108 |  | 0.28975 | -0.22966
0.33887 | -0.36424 |  | -103.0608 |  | 0.30464 | -0.24089
0.33906 | -0.28551 |  | -86.1602 |  | 0.31425 | -0.24838
0.33926 | -0.24009 |  | -68.4316 |  | 0.32113 | -0.25359
0.33945 | -0.16572 |  | -50.4202 |  | 0.32281 | -0.25464
0.33965 | -0.11601 |  | -31.9032 |  | 0.31838 | -0.25104
0.33984 | -0.050208 |  | -13.4253 |  | 0.30981 | -0.24402
0.34004 | 0.00935 |  | 4.9495 |  | 0.29601 | -0.23303
0.34023 | 0.064197 |  | 23.6432 |  | 0.27843 | -0.21902
0.34043 | 0.12436 |  | 42.4596 |  | 0.25779 | -0.20265
0.34063 | 0.16998 |  | 61.2445 |  | 0.23169 | -0.18222
0.34082 | 0.22234 |  | 79.7637 |  | 0.20172 | -0.1584
0.34102 | 0.27202 |  | 97.882 |  | 0.16915 | -0.13253
0.34121 | 0.31821 |  | 115.5537 |  | 0.1335 | -0.10458
0.34141 | 0.36874 |  | 132.865 |  | 0.096505 | -0.075484
0.3416 | 0.4126 |  | 149.8863 |  | 0.058114 | -0.045295
0.3418 | 0.45877 |  | 166.2704 |  | 0.017739 | -0.013615
0.34199 | 0.50181 |  | 181.9859 |  | -0.02284 | 0.018328
0.34219 | 0.54184 |  | 197.1485 |  | -0.062267 | 0.04933
0.34238 | 0.58305 |  | 211.6439 |  | -0.10064 | 0.07925
0.34258 | 0.61982 |  | 225.3571 |  | -0.13782 | 0.10828
0.34277 | 0.65741 |  | 238.1002 |  | -0.17263 | 0.13562
0.34297 | 0.69168 |  | 249.7423 |  | -0.20528 | 0.16099
0.34316 | 0.72282 |  | 260.2506 |  | -0.23553 | 0.18438
0.34336 | 0.75287 |  | 269.6877 |  | -0.26107 | 0.2044
0.34355 | 0.77868 |  | 278.0329 |  | -0.28221 | 0.22094
0.34375 | 0.80305 |  | 285.2206 |  | -0.29997 | 0.23448
0.34395 | 0.82303 |  | 291.2185 |  | -0.31325 | 0.24464
0.34414 | 0.84017 |  | 295.9597 |  | -0.32195 | 0.25141
0.34434 | 0.85474 |  | 299.644 |  | -0.32619 | 0.25461
0.34453 | 0.86429 |  | 302.2576 |  | -0.32529 | 0.25389
0.34473 | 0.87161 |  | 303.4913 |  | -0.31928 | 0.24908
0.34492 | 0.87432 |  | 303.3262 |  | -0.30837 | 0.2404
0.34512 | 0.87299 |  | 301.7927 |  | -0.29323 | 0.22846
0.34531 | 0.86785 |  | 299.0726 |  | -0.27428 | 0.21333
0.34551 | 0.85894 |  | 295.5042 |  | -0.25097 | 0.19503
0.3457 | 0.8494 |  | 291.2157 |  | -0.22332 | 0.17342
0.3459 | 0.83611 |  | 286.1325 |  | -0.19217 | 0.14862
0.34609 | 0.81891 |  | 280.0729 |  | -0.15846 | 0.12186
0.34629 | 0.79924 |  | 272.7353 |  | -0.12259 | 0.093664
0.34648 | 0.77678 |  | 263.95 |  | -0.084616 | 0.063753
0.34668 | 0.75568 |  | 254.1759 |  | -0.04525 | 0.032734
0.34687 | 0.74251 |  | 243.7619 |  | -0.0055406 | 0.0014182
0.34707 | 0.73991 |  | 232.5102 |  | 0.034595 | -0.03016
0.34727 | 0.73751 |  | 220.4663 |  | 0.074403 | -0.061337
0.34746 | 0.73158 |  | 207.5307 |  | 0.11184 | -0.090895
0.34766 | 0.74554 |  | 193.5238 |  | 0.14788 | -0.11904
0.34785 | 0.79271 |  | 178.8152 |  | 0.18252 | -0.14589
0.34805 | 0.83772 |  | 163.4909 |  | 0.21352 | -0.17034
0.34824 | 0.85648 |  | 147.4417 |  | 0.24151 | -0.19219
0.34844 | 0.88003 |  | 130.8347 |  | 0.26606 | -0.2112
0.34863 | 0.91034 |  | 113.7694 |  | 0.28586 | -0.22654
0.34883 | 0.8828 |  | 96.5433 |  | 0.30161 | -0.2386
0.34902 | 0.72372 |  | 79.4967 |  | 0.31345 | -0.24776
0.34922 | 0.44474 |  | 62.431 |  | 0.3206 | -0.25326
0.34941 | 0.18862 |  | 44.9797 |  | 0.32264 | -0.25456
0.34961 | 0.081463 |  | 27.0501 |  | 0.3197 | -0.25202
0.3498 | 0.041341 |  | 8.8258 |  | 0.31172 | -0.24563
0.35 | -0.02939 |  | -9.3848 |  | 0.29922 | -0.23553
0.3502 | -0.075252 |  | -27.5261 |  | 0.2828 | -0.22245
0.35039 | -0.11573 |  | -45.6614 |  | 0.26234 | -0.20629
0.35059 | -0.1743 |  | -63.6004 |  | 0.23775 | -0.18674
0.35078 | -0.21379 |  | -81.1761 |  | 0.20842 | -0.16364
0.35098 | -0.26387 |  | -98.4287 |  | 0.17605 | -0.13802
0.35117 | -0.31212 |  | -115.3548 |  | 0.14176 | -0.11096
0.35137 | -0.35285 |  | -131.8311 |  | 0.10463 | -0.08197
0.35156 | -0.40223 |  | -147.7342 |  | 0.066015 | -0.051487
0.35176 | -0.44056 |  | -162.8973 |  | 0.026408 | -0.020197
0.35195 | -0.48226 |  | -177.2591 |  | -0.01412 | 0.011571
0.35215 | -0.52287 |  | -191.0614 |  | -0.054059 | 0.042775
0.35234 | -0.55872 |  | -204.4213 |  | -0.092603 | 0.072913
0.35254 | -0.59937 |  | -217.3437 |  | -0.12973 | 0.10208
0.35273 | -0.6333 |  | -229.6799 |  | -0.16561 | 0.13003
0.35293 | -0.66692 |  | -240.493 |  | -0.19904 | 0.15605
0.35313 | -0.69654 |  | -249.9861 |  | -0.22886 | 0.17939
0.35332 | -0.72399 |  | -259.5714 |  | -0.25533 | 0.19991
0.35352 | -0.75289 |  | -268.1569 |  | -0.27774 | 0.21736
0.35371 | -0.77382 |  | -275.0997 |  | -0.29561 | 0.23127
0.35391 | -0.79635 |  | -281.9174 |  | -0.30999 | 0.24229
0.3541 | -0.81635 |  | -287.8813 |  | -0.32012 | 0.25013
0.3543 | -0.83092 |  | -292.296 |  | -0.32508 | 0.25389
0.35449 | -0.8435 |  | -295.4537 |  | -0.32517 | 0.2539
0.35469 | -0.84998 |  | -297.4112 |  | -0.31967 | 0.24957
0.35488 | -0.85656 |  | -298.7447 |  | -0.3099 | 0.24168
0.35508 | -0.85695 |  | -298.0091 |  | -0.2965 | 0.23099
0.35527 | -0.85136 |  | -295.3662 |  | -0.27782 | 0.21642
0.35547 | -0.84582 |  | -292.4869 |  | -0.25542 | 0.19874
0.35566 | -0.83365 |  | -287.9692 |  | -0.22898 | 0.17789
0.35586 | -0.82181 |  | -282.9311 |  | -0.19761 | 0.15312
0.35605 | -0.81091 |  | -278.3019 |  | -0.16448 | 0.12663
0.35625 | -0.79697 |  | -271.5518 |  | -0.12966 | 0.099274
0.35645 | -0.78947 |  | -263.2995 |  | -0.092009 | 0.069913
0.35664 | -0.79146 |  | -254.5464 |  | -0.053004 | 0.038991
0.35684 | -0.79921 |  | -244.9299 |  | -0.012698 | 0.0071962
0.35703 | -0.80885 |  | -235.0271 |  | 0.027891 | -0.02479
0.35723 | -0.82947 |  | -224.2513 |  | 0.067186 | -0.055721
0.35742 | -0.88129 |  | -212.0133 |  | 0.10537 | -0.085501
0.35762 | -0.96583 |  | -198.8175 |  | 0.14144 | -0.11385
0.35781 | -1.0584 |  | -185.1866 |  | 0.17562 | -0.14059
0.35801 | -1.1516 |  | -171.0582 |  | 0.2081 | -0.16583
0.3582 | -1.2419 |  | -156.1094 |  | 0.23676 | -0.18838
0.3584 | -1.1769 |  | -140.6927 |  | 0.26187 | -0.20796
0.35859 | -0.82257 |  | -125.15 |  | 0.28316 | -0.22434
0.35879 | -0.44092 |  | -109.4136 |  | 0.29924 | -0.23683
0.35898 | -0.30565 |  | -92.9278 |  | 0.3112 | -0.24604
0.35918 | -0.26416 |  | -75.4289 |  | 0.31933 | -0.25207
0.35938 | -0.19082 |  | -57.5456 |  | 0.32281 | -0.25463
0.35957 | -0.13754 |  | -39.3254 |  | 0.32138 | -0.25339
0.35977 | -0.076721 |  | -20.8554 |  | 0.31446 | -0.24774
0.35996 | -0.01353 |  | -2.5177 |  | 0.30231 | -0.23808
0.36016 | 0.040209 |  | 16.0019 |  | 0.28651 | -0.22537
0.36035 | 0.10178 |  | 34.7725 |  | 0.26666 | -0.20968
0.36055 | 0.15053 |  | 53.5267 |  | 0.24281 | -0.19088
0.36074 | 0.20026 |  | 72.1478 |  | 0.21546 | -0.16903
0.36094 | 0.25242 |  | 90.4424 |  | 0.18317 | -0.14375
0.36113 | 0.29845 |  | 108.2657 |  | 0.14814 | -0.11602
0.36133 | 0.34892 |  | 125.6886 |  | 0.11211 | -0.087443
0.36152 | 0.39484 |  | 142.8591 |  | 0.074115 | -0.0579
0.36172 | 0.4406 |  | 159.6539 |  | 0.034962 | -0.027009
0.36191 | 0.48556 |  | 175.7815 |  | -0.0057312 | 0.0049649
0.36211 | 0.52602 |  | 191.2488 |  | -0.046305 | 0.036786
0.3623 | 0.56776 |  | 206.1159 |  | -0.084639 | 0.066935
0.3625 | 0.60562 |  | 220.188 |  | -0.12237 | 0.096056
0.3627 | 0.64284 |  | 233.3152 |  | -0.15835 | 0.12426
0.36289 | 0.67861 |  | 245.3644 |  | -0.19145 | 0.15037
0.36309 | 0.71036 |  | 256.2412 |  | -0.22318 | 0.17482
0.36328 | 0.74119 |  | 266.0827 |  | -0.25114 | 0.19654
0.36348 | 0.76833 |  | 274.9153 |  | -0.27338 | 0.21401
0.36367 | 0.7934 |  | 282.6004 |  | -0.29194 | 0.22833
0.36387 | 0.81509 |  | 289.0787 |  | -0.30719 | 0.23998
0.36406 | 0.83305 |  | 294.361 |  | -0.31825 | 0.24841
0.36426 | 0.84928 |  | 298.5535 |  | -0.32424 | 0.2532
0.36445 | 0.86144 |  | 301.664 |  | -0.32502 | 0.25396
0.36465 | 0.87044 |  | 303.5318 |  | -0.32127 | 0.25066
0.36484 | 0.87475 |  | 304.0109 |  | -0.31234 | 0.2435
0.36504 | 0.87443 |  | 303.1289 |  | -0.29851 | 0.23282
0.36523 | 0.87109 |  | 300.9592 |  | -0.2812 | 0.219
0.36543 | 0.86296 |  | 297.6634 |  | -0.25966 | 0.20198
0.36562 | 0.85241 |  | 293.4992 |  | -0.23372 | 0.18155
0.36582 | 0.84035 |  | 288.5271 |  | -0.2043 | 0.15815
0.36602 | 0.82501 |  | 282.7172 |  | -0.17143 | 0.13226
0.36621 | 0.80655 |  | 275.8944 |  | -0.13606 | 0.10441
0.36641 | 0.78524 |  | 267.6861 |  | -0.098737 | 0.075053
0.3666 | 0.76343 |  | 258.3051 |  | -0.060104 | 0.0445
0.3668 | 0.74763 |  | 248.2088 |  | -0.020836 | 0.013448
0.36699 | 0.7421 |  | 237.28 |  | 0.019715 | -0.018241
0.36719 | 0.74091 |  | 225.4765 |  | 0.059806 | -0.049862
0.36738 | 0.7379 |  | 212.7999 |  | 0.097748 | -0.079851
0.36758 | 0.74382 |  | 199.0752 |  | 0.1347 | -0.10869
0.36777 | 0.77422 |  | 184.5716 |  | 0.16952 | -0.13589
0.36797 | 0.81644 |  | 169.5269 |  | 0.20144 | -0.16076
0.36816 | 0.84729 |  | 153.8375 |  | 0.23152 | -0.18416
0.36836 | 0.88324 |  | 137.508 |  | 0.25758 | -0.20472
0.36855 | 0.93178 |  | 120.5943 |  | 0.27895 | -0.22131
0.36875 | 0.92356 |  | 103.3758 |  | 0.29658 | -0.23465
0.36895 | 0.78849 |  | 86.2265 |  | 0.30925 | -0.24452
0.36914 | 0.52568 |  | 69.1529 |  | 0.31802 | -0.25124
0.36934 | 0.25175 |  | 51.7818 |  | 0.32281 | -0.25475
0.36953 | 0.12168 |  | 33.9241 |  | 0.32182 | -0.25393
0.36973 | 0.067873 |  | 15.8704 |  | 0.31599 | -0.24902
0.36992 | -0.0095102 |  | -2.2101 |  | 0.30504 | -0.24013
0.37012 | -0.054911 |  | -20.3104 |  | 0.28955 | -0.22769
0.37031 | -0.097344 |  | -38.4156 |  | 0.27109 | -0.21304
0.37051 | -0.15468 |  | -56.5789 |  | 0.2479 | -0.19508
0.3707 | -0.19518 |  | -74.5265 |  | 0.22002 | -0.17301
0.3709 | -0.2469 |  | -92.0529 |  | 0.18907 | -0.14833
0.37109 | -0.29415 |  | -109.2117 |  | 0.15497 | -0.12142
0.37129 | -0.33735 |  | -125.8272 |  | 0.11879 | -0.092982
0.37148 | -0.38636 |  | -141.8473 |  | 0.081488 | -0.063737
0.37168 | -0.42569 |  | -157.2427 |  | 0.042307 | -0.0329
0.37188 | -0.46859 |  | -171.8324 |  | 0.0016645 | -0.00092636
0.37207 | -0.50759 |  | -185.8108 |  | -0.038885 | 0.030833
0.37227 | -0.54434 |  | -199.3261 |  | -0.078107 | 0.061577
0.37246 | -0.58433 |  | -212.3593 |  | -0.11566 | 0.091
0.37266 | -0.61882 |  | -224.9616 |  | -0.15178 | 0.1192
0.37285 | -0.65416 |  | -236.3263 |  | -0.18585 | 0.14579
0.37305 | -0.68355 |  | -246.0409 |  | -0.21725 | 0.17029
0.37324 | -0.71153 |  | -255.5985 |  | -0.24565 | 0.1924
0.37344 | -0.74091 |  | -264.7702 |  | -0.27008 | 0.2114
0.37363 | -0.76351 |  | -272.2077 |  | -0.28963 | 0.22654
0.37383 | -0.78757 |  | -279.1952 |  | -0.30487 | 0.23826
0.37402 | -0.80825 |  | -285.7084 |  | -0.31653 | 0.24722
0.37422 | -0.82427 |  | -290.6567 |  | -0.32371 | 0.25278
0.37441 | -0.8383 |  | -294.3542 |  | -0.32577 | 0.25447
0.37461 | -0.84635 |  | -296.6169 |  | -0.32304 | 0.25221
0.3748 | -0.85367 |  | -298.1789 |  | -0.31514 | 0.24571
0.375 | -0.85571 |  | -298.3725 |  | -0.30208 | 0.23536
0.3752 | -0.85145 |  | -296.1192 |  | -0.28504 | 0.22201
0.37539 | -0.84631 |  | -293.4983 |  | -0.26462 | 0.20587
0.37559 | -0.83685 |  | -289.8219 |  | -0.24014 | 0.18655
0.37578 | -0.82513 |  | -284.7038 |  | -0.21122 | 0.16383
0.37598 | -0.81349 |  | -280.3093 |  | -0.17847 | 0.13792
0.37617 | -0.80082 |  | -274.6822 |  | -0.14322 | 0.10998
0.37637 | -0.7901 |  | -266.9087 |  | -0.10651 | 0.081123
0.37656 | -0.78774 |  | -258.5119 |  | -0.068326 | 0.051218
0.37676 | -0.79559 |  | -249.1363 |  | -0.028948 | 0.020127
0.37695 | -0.80592 |  | -239.2609 |  | 0.011213 | -0.0117
0.37715 | -0.82307 |  | -228.9358 |  | 0.051648 | -0.043457
0.37734 | -0.86981 |  | -217.1359 |  | 0.090753 | -0.074104
0.37754 | -0.95189 |  | -204.1672 |  | 0.12751 | -0.10298
0.37773 | -1.0513 |  | -190.6271 |  | 0.16226 | -0.13017
0.37793 | -1.1449 |  | -176.6163 |  | 0.19517 | -0.15596
0.37812 | -1.2181 |  | -162.0212 |  | 0.22558 | -0.17969
0.37832 | -1.2009 |  | -146.8873 |  | 0.25236 | -0.20052
0.37852 | -0.94667 |  | -131.3857 |  | 0.27505 | -0.21824
0.37871 | -0.54645 |  | -115.6901 |  | 0.29357 | -0.23243
0.37891 | -0.33721 |  | -99.449 |  | 0.30719 | -0.2429
0.3791 | -0.30151 |  | -82.2617 |  | 0.31639 | -0.25001
0.3793 | -0.21383 |  | -64.6151 |  | 0.32155 | -0.25369
0.37949 | -0.15104 |  | -46.483 |  | 0.32184 | -0.25377
0.37969 | -0.11197 |  | -28.0458 |  | 0.31747 | -0.25015
0.37988 | -0.030191 |  | -9.815 |  | 0.30811 | -0.24247
0.38008 | 0.016896 |  | 8.6911 |  | 0.2934 | -0.23077
0.38027 | 0.075271 |  | 27.436 |  | 0.27462 | -0.21586
0.38047 | 0.13782 |  | 46.2135 |  | 0.25239 | -0.19831
0.38066 | 0.17581 |  | 64.9505 |  | 0.22595 | -0.17753
0.38086 | 0.23517 |  | 83.2686 |  | 0.19574 | -0.15366
0.38105 | 0.28026 |  | 101.2397 |  | 0.16236 | -0.12729
0.38125 | 0.32701 |  | 118.8327 |  | 0.12611 | -0.098735
0.38145 | 0.37971 |  | 136.0712 |  | 0.088777 | -0.069279
0.38164 | 0.41934 |  | 152.9941 |  | 0.050137 | -0.038852
0.38184 | 0.46914 |  | 169.2917 |  | 0.0096124 | -0.007075
0.38203 | 0.50951 |  | 184.9071 |  | -0.030576 | 0.024568
0.38223 | 0.54962 |  | 199.888 |  | -0.069744 | 0.055324
0.38242 | 0.59195 |  | 214.2136 |  | -0.10814 | 0.08529
0.38262 | 0.62586 |  | 227.7 |  | -0.14491 | 0.11399
0.38281 | 0.66512 |  | 240.1969 |  | -0.17958 | 0.14097
0.38301 | 0.69698 |  | 251.6555 |  | -0.21183 | 0.16614
0.3832 | 0.72792 |  | 261.9762 |  | -0.24064 | 0.18864
0.3834 | 0.75868 |  | 271.2796 |  | -0.26504 | 0.20763
0.38359 | 0.78237 |  | 279.5244 |  | -0.28527 | 0.22339
0.38379 | 0.80803 |  | 286.5789 |  | -0.30227 | 0.23629
0.38398 | 0.82648 |  | 292.3545 |  | -0.31556 | 0.24653
0.38418 | 0.84225 |  | 296.8359 |  | -0.32327 | 0.25275
0.38438 | 0.85732 |  | 300.2882 |  | -0.32582 | 0.25443
0.38457 | 0.86591 |  | 302.6626 |  | -0.32397 | 0.25279
0.38477 | 0.87327 |  | 303.754 |  | -0.31667 | 0.24714
0.38496 | 0.87508 |  | 303.556 |  | -0.30489 | 0.23784
0.38516 | 0.87263 |  | 301.9177 |  | -0.28951 | 0.22575
0.38535 | 0.8667 |  | 299.0249 |  | -0.26964 | 0.2099
0.38555 | 0.85689 |  | 295.3175 |  | -0.24535 | 0.19078
0.38574 | 0.8466 |  | 290.8369 |  | -0.21707 | 0.16868
0.38594 | 0.8319 |  | 285.5241 |  | -0.18501 | 0.1432
0.38613 | 0.8149 |  | 279.2266 |  | -0.15068 | 0.11597
0.38633 | 0.795 |  | 271.5578 |  | -0.11469 | 0.087618
0.38652 | 0.77165 |  | 262.5066 |  | -0.076532 | 0.057639
0.38672 | 0.75235 |  | 252.5314 |  | -0.037206 | 0.026673
0.38691 | 0.74098 |  | 241.8805 |  | 0.0030048 | -0.0052
0.38711 | 0.73797 |  | 230.4363 |  | 0.043477 | -0.037083
0.3873 | 0.73677 |  | 218.1693 |  | 0.082367 | -0.067556
0.3875 | 0.73895 |  | 204.9404 |  | 0.11955 | -0.096793
0.3877 | 0.76068 |  | 190.7163 |  | 0.15495 | -0.12447
0.38789 | 0.79975 |  | 175.8418 |  | 0.18853 | -0.15055
0.38809 | 0.83365 |  | 160.37 |  | 0.21963 | -0.17488
0.38828 | 0.86778 |  | 144.2082 |  | 0.24704 | -0.1963
0.38848 | 0.91656 |  | 127.5195 |  | 0.27058 | -0.21456
0.38867 | 0.93293 |  | 110.4959 |  | 0.28935 | -0.22913
0.38887 | 0.85609 |  | 93.3934 |  | 0.30389 | -0.24028
0.38906 | 0.65855 |  | 76.3376 |  | 0.31511 | -0.2487
0.38926 | 0.36982 |  | 59.1113 |  | 0.32114 | -0.25326
0.38945 | 0.1524 |  | 41.4229 |  | 0.32167 | -0.25378
0.38965 | 0.079387 |  | 23.2901 |  | 0.31813 | -0.25074
0.38984 | 0.023834 |  | 5.0355 |  | 0.3095 | -0.24356
0.39004 | -0.039707 |  | -13.153 |  | 0.29565 | -0.23267
0.39023 | -0.080803 |  | -31.2724 |  | 0.27853 | -0.21907
0.39043 | -0.13126 |  | -49.3969 |  | 0.25714 | -0.20224
0.39062 | -0.18024 |  | -67.4128 |  | 0.23107 | -0.1817
0.39082 | -0.22615 |  | -85.0607 |  | 0.20145 | -0.15805
0.39102 | -0.27556 |  | -102.3181 |  | 0.168 | -0.13177
0.39121 | -0.32022 |  | -119.1346 |  | 0.13277 | -0.10397
0.39141 | -0.36623 |  | -135.3794 |  | 0.096384 | -0.075178
0.3916 | -0.40907 |  | -151.0164 |  | 0.05767 | -0.044819
0.3918 | -0.45039 |  | -165.9794 |  | 0.017565 | -0.013197
0.39199 | -0.49151 |  | -180.3146 |  | -0.023388 | 0.018891
0.39219 | -0.52976 |  | -194.1554 |  | -0.063324 | 0.050183
0.39238 | -0.56902 |  | -207.5101 |  | -0.10144 | 0.080022
0.39258 | -0.60581 |  | -220.3779 |  | -0.13823 | 0.10867
0.39277 | -0.64113 |  | -232.3166 |  | -0.17285 | 0.1357
0.39297 | -0.67277 |  | -242.4946 |  | -0.20576 | 0.1612
0.39316 | -0.70081 |  | -251.8806 |  | -0.2359 | 0.18468
0.39336 | -0.73059 |  | -261.4055 |  | -0.26142 | 0.20472
0.39355 | -0.75594 |  | -269.5069 |  | -0.28252 | 0.22112
0.39375 | -0.77897 |  | -276.5244 |  | -0.2998 | 0.23426
0.39395 | -0.80159 |  | -283.4403 |  | -0.3134 | 0.24461
0.39414 | -0.81922 |  | -289.0331 |  | -0.32235 | 0.25181
0.39434 | -0.83421 |  | -293.3381 |  | -0.32615 | 0.25474
0.39453 | -0.84444 |  | -296.1726 |  | -0.32514 | 0.2538
0.39473 | -0.85162 |  | -297.8604 |  | -0.31935 | 0.24923
0.39492 | -0.85645 |  | -299.0494 |  | -0.30842 | 0.24055
0.39512 | -0.85421 |  | -297.7748 |  | -0.29299 | 0.22838
0.39531 | -0.84984 |  | -295.0985 |  | -0.27415 | 0.2133
0.39551 | -0.84238 |  | -292.1468 |  | -0.25102 | 0.1951
0.3957 | -0.8296 |  | -287.1872 |  | -0.22343 | 0.17354
0.3959 | -0.81832 |  | -282.2813 |  | -0.19249 | 0.14893
0.39609 | -0.80673 |  | -277.4016 |  | -0.15858 | 0.12201
0.39629 | -0.79332 |  | -270.0858 |  | -0.12249 | 0.093512
0.39648 | -0.78764 |  | -261.7326 |  | -0.084461 | 0.063669
0.39668 | -0.79298 |  | -252.716 |  | -0.045083 | 0.032679
0.39687 | -0.80205 |  | -242.9272 |  | -0.005531 | 0.0012923
0.39707 | -0.81517 |  | -232.9665 |  | 0.035186 | -0.030514
0.39727 | -0.8472 |  | -221.8433 |  | 0.074979 | -0.061606
0.39746 | -0.91195 |  | -209.2959 |  | 0.11187 | -0.09079
0.39766 | -1.0037 |  | -195.9623 |  | 0.1483 | -0.11926
0.39785 | -1.1048 |  | -182.1483 |  | 0.18268 | -0.14615
0.39805 | -1.204 |  | -167.7605 |  | 0.2134 | -0.17025
0.39824 | -1.243 |  | -152.8536 |  | 0.24175 | -0.19225
0.39844 | -1.0725 |  | -137.6639 |  | 0.26599 | -0.21121
0.39863 | -0.69616 |  | -122.0707 |  | 0.28578 | -0.22658
0.39883 | -0.39833 |  | -106.0699 |  | 0.30197 | -0.23899
0.39902 | -0.3037 |  | -89.288 |  | 0.31352 | -0.24792
0.39922 | -0.24863 |  | -71.7661 |  | 0.32057 | -0.25309
0.39941 | -0.17819 |  | -54.0253 |  | 0.32261 | -0.2545
0.39961 | -0.12697 |  | -35.7163 |  | 0.31894 | -0.25167
0.3998 | -0.06373 |  | -17.1534 |  | 0.31153 | -0.24537