## EtaStar_Disp
η* 計算シート (変位入力版) Disp→Acc: a = -(2πf)²·d/1000
■ 入力パラメータ
サンプリング周波数 fs |  | Hz | A列全体平均から自動算出
データ点数 N |  | 点
加振周波数 f | 50 | Hz | 黄色: 加振周波数
粉体質量 m_p | 1.61 | g | 黄色: 粉体のみ(基準ジグなら 0)
容器質量 m_c | 2.1 | g | 黄色: 容器(ジグ)質量
合計質量 m_tot |  | g
角周波数 ω |  | rad/s
■ 使い方
1. 「TimeData」シート: A列=時刻[s], B列=力[N], C列=変位[mm] を貼り付け
2. 黄色セルに 加振周波数 f, 粉体質量 m_p, 容器質量 m_c を入力
3. ★ η* の行に答えが自動表示
※ 加速度は a = -(2πf)²·d/1000 でシート内部換算
■ 計算式
D(f) = Σ d[n]·exp(-j2πf·t[n]) ※d はmm単位の生DFT
X(f) = -(2πf)²·D/1000 ※加速度DFT [m/s²]
Y(f) = Σ F[n]·exp(-j2πf·t[n]) ※力DFT
η* = -2π·Im(X*·Y) / (m_tot · ¦X¦²) ※論文式(2)
■ 計算結果
項目 | 値 | 単位 | 備考
Re(D) [変位DFT, mm単位]
Im(D) [変位DFT, mm単位]
Re(Y) [力DFT]
Im(Y) [力DFT]
Re(X) [加速度DFT = -ω²·D/1000]
Im(X)
¦X¦² (加速度パワー)
Re(P_cross) = Re(X)·Re(Y)+Im(X)·Im(Y)
Im(P_cross) = Re(X)·Im(Y)-Im(X)·Re(Y)
A_disp (変位振幅) |  | mm
A_acc (加速度振幅) |  | m/s²
v_c,max (容器最大速度) |  | m/s
★ η* (Reduced Loss Factor) |  | - | 論文 式(2)
(検算) E_diss [J] |  | J
(検算) 基準KE ½·m_tot·v² [J] |  | J
(検算) E_diss / KE |  | - | η* と一致するはず

## EtaStar_Acc
η* 計算シート (加速度入力版) Acc 直接使用
■ 入力パラメータ
サンプリング周波数 fs |  | Hz | A列全体平均から自動算出
データ点数 N |  | 点
加振周波数 f | 50 | Hz | 黄色: 加振周波数
粉体質量 m_p | 0.804 | g | 黄色: 粉体のみ(基準ジグなら 0)
容器質量 m_c | 0.88 | g | 黄色: 容器(ジグ)質量
合計質量 m_tot |  | g
角周波数 ω |  | rad/s
■ 使い方
1. 「TimeData」シート: A列=時刻[s], B列=力[N], D列=加速度[m/s²] を貼り付け
2. 黄色セルに 加振周波数 f, 粉体質量 m_p, 容器質量 m_c を入力
3. ★ η* の行に答えが自動表示
※ 加速度を直接使用(微分・変換なし)
■ 計算式
X(f) = Σ a[n]·exp(-j2πf·t[n]) ※加速度DFT [m/s²]
Y(f) = Σ F[n]·exp(-j2πf·t[n]) ※力DFT
η* = -2π·Im(X*·Y) / (m_tot · ¦X¦²) ※論文式(2)
■ 計算結果
項目 | 値 | 単位 | 備考
Re(Y) [力DFT]
Im(Y) [力DFT]
Re(X) [加速度DFT]
Im(X) [加速度DFT]
¦X¦² (加速度パワー)
Re(P_cross) = Re(X)·Re(Y)+Im(X)·Im(Y)
Im(P_cross) = Re(X)·Im(Y)-Im(X)·Re(Y)
A_acc (加速度振幅) |  | m/s²
v_c,max (容器最大速度) |  | m/s
★ η* (Reduced Loss Factor) |  | - | 論文 式(2)
(検算) E_diss [J] |  | J
(検算) 基準KE ½·m_tot·v² [J] |  | J
(検算) E_diss / KE |  | - | η* と一致するはず

## TimeData
時刻 t [s] | 力 F [N] | 変位 d [mm] ← Disp版で使う | 加速度 a [m/s²] ← Acc版で使う
0 | -0.51684 |  | -174.8557 | ← A: 時刻[s], B: 力[N] は両方で使用 | 0.29988 | -0.236
0.00019531 | -0.53733 |  | -156.1704 | ← C: 変位[mm] → EtaStar_Disp シート | 0.28336 | -0.22279
0.00039063 | -0.46636 |  | -137.6666 | ← D: 加速度[m/s²] → EtaStar_Acc シート | 0.26342 | -0.20692
0.00058594 | -0.37009 |  | -118.2008 | ※ どちらか片方のみ埋めればOK(使う方のシートで計算) | 0.23863 | -0.18741
0.00078125 | -0.34088 |  | -97.7115 |  | 0.20914 | -0.16401
0.00097656 | -0.24656 |  | -77.413 |  | 0.17738 | -0.1388
0.0011719 | -0.18624 |  | -56.0326 |  | 0.14286 | -0.11167
0.0013672 | -0.12187 |  | -34.3227 |  | 0.10543 | -0.082425
0.0015625 | -0.036674 |  | -12.8584 |  | 0.067588 | -0.052527
0.0017578 | 0.018047 |  | 9.5657 |  | 0.028356 | -0.021652
0.0019531 | 0.09743 |  | 31.9241 |  | -0.012634 | 0.010316
0.0021484 | 0.15543 |  | 53.9121 |  | -0.05252 | 0.041699
0.0023437 | 0.20962 |  | 75.85 |  | -0.091279 | 0.072059
0.0025391 | 0.27567 |  | 97.2593 |  | -0.12917 | 0.10154
0.0027344 | 0.32453 |  | 118.4769 |  | -0.16467 | 0.1293
0.0029297 | 0.38784 |  | 139.4417 |  | -0.19745 | 0.15492
0.003125 | 0.4418 |  | 159.8676 |  | -0.22773 | 0.17853
0.0033203 | 0.49488 |  | 179.8182 |  | -0.25454 | 0.19949
0.0035156 | 0.5525 |  | 199.1498 |  | -0.27725 | 0.2171
0.0037109 | 0.59874 |  | 217.9533 |  | -0.29603 | 0.23143
0.0039062 | 0.65302 |  | 236.1357 |  | -0.31029 | 0.24245
0.0041016 | 0.69915 |  | 253.2935 |  | -0.31986 | 0.24993
0.0042969 | 0.74364 |  | 269.2082 |  | -0.32511 | 0.25398
0.0044922 | 0.78859 |  | 283.7301 |  | -0.32545 | 0.2543
0.0046875 | 0.82453 |  | 296.9948 |  | -0.32072 | 0.25035
0.0048828 | 0.8634 |  | 309.0283 |  | -0.31145 | 0.24284
0.0050781 | 0.89448 |  | 319.5792 |  | -0.29741 | 0.23188
0.0052734 | 0.924 |  | 328.867 |  | -0.27917 | 0.21739
0.0054687 | 0.95203 |  | 336.9585 |  | -0.25722 | 0.20008
0.0056641 | 0.97234 |  | 343.6588 |  | -0.23028 | 0.17892
0.0058594 | 0.99384 |  | 349.1088 |  | -0.19963 | 0.15465
0.0060547 | 1.0084 |  | 353.1148 |  | -0.16721 | 0.12898
0.00625 | 1.0188 |  | 355.4843 |  | -0.13183 | 0.10111
0.0064453 | 1.0253 |  | 356.4248 |  | -0.094003 | 0.071433
0.0066406 | 1.0252 |  | 355.8623 |  | -0.055219 | 0.040737
0.0068359 | 1.0235 |  | 353.7654 |  | -0.015514 | 0.0092554
0.0070313 | 1.0149 |  | 350.4079 |  | 0.024939 | -0.02229
0.0072266 | 1.0042 |  | 346.0434 |  | 0.064688 | -0.053567
0.0074219 | 0.99202 |  | 340.7069 |  | 0.10255 | -0.083583
0.0076172 | 0.97364 |  | 334.2663 |  | 0.13912 | -0.11203
0.0078125 | 0.95513 |  | 326.6557 |  | 0.17401 | -0.1393
0.0080078 | 0.93824 |  | 317.5101 |  | 0.20587 | -0.16433
0.0082031 | 0.9338 |  | 306.7121 |  | 0.23471 | -0.18674
0.0083984 | 0.947 |  | 294.8859 |  | 0.26033 | -0.20677
0.0085938 | 0.96172 |  | 282.2694 |  | 0.28121 | -0.22304
0.0087891 | 0.99189 |  | 268.7557 |  | 0.29746 | -0.23559
0.0089844 | 1.0708 |  | 254.2754 |  | 0.31039 | -0.2455
0.0091797 | 1.1673 |  | 238.5563 |  | 0.31851 | -0.25154
0.009375 | 1.2638 |  | 221.7894 |  | 0.32155 | -0.25374
0.0095703 | 1.405 |  | 204.2569 |  | 0.32042 | -0.2527
0.0097656 | 1.4697 |  | 186.0623 |  | 0.31362 | -0.24716
0.0099609 | 1.2182 |  | 167.7582 |  | 0.30184 | -0.23773
0.010156 | 0.74767 |  | 149.1306 |  | 0.28639 | -0.22527
0.010352 | 0.4451 |  | 129.3018 |  | 0.26678 | -0.2097
0.010547 | 0.36202 |  | 108.6995 |  | 0.2431 | -0.19112
0.010742 | 0.28794 |  | 88.011 |  | 0.21516 | -0.16895
0.010937 | 0.21537 |  | 67.1604 |  | 0.18329 | -0.14375
0.011133 | 0.15289 |  | 46.1594 |  | 0.14897 | -0.11675
0.011328 | 0.074964 |  | 25.0817 |  | 0.11279 | -0.0883
0.011523 | 0.014425 |  | 3.9727 |  | 0.074679 | -0.058432
0.011719 | -0.049595 |  | -17.1491 |  | 0.035341 | -0.027324
0.011914 | -0.10922 |  | -38.3378 |  | -0.0046991 | 0.0041526
0.012109 | -0.16047 |  | -59.6171 |  | -0.045148 | 0.035578
0.012305 | -0.22173 |  | -80.8646 |  | -0.084764 | 0.066638
0.0125 | -0.27433 |  | -101.6701 |  | -0.12211 | 0.096026
0.012695 | -0.3291 |  | -121.8009 |  | -0.15729 | 0.1236
0.012891 | -0.3834 |  | -141.2739 |  | -0.19153 | 0.15017
0.013086 | -0.43139 |  | -159.9968 |  | -0.22271 | 0.17439
0.013281 | -0.48301 |  | -177.9153 |  | -0.24959 | 0.19548
0.013477 | -0.52856 |  | -195.0152 |  | -0.27382 | 0.21421
0.013672 | -0.57472 |  | -211.4765 |  | -0.2929 | 0.2291
0.013867 | -0.62146 |  | -227.6827 |  | -0.3071 | 0.24016
0.014063 | -0.66391 |  | -242.9348 |  | -0.31878 | 0.24891
0.014258 | -0.70533 |  | -256.4428 |  | -0.325 | 0.25372
0.014453 | -0.74431 |  | -269.8219 |  | -0.32549 | 0.25412
0.014648 | -0.78386 |  | -282.9222 |  | -0.3221 | 0.25124
0.014844 | -0.81802 |  | -293.8329 |  | -0.31362 | 0.24445
0.015039 | -0.85113 |  | -304.5562 |  | -0.30022 | 0.23397
0.015234 | -0.88501 |  | -315.1462 |  | -0.28316 | 0.22039
0.01543 | -0.90839 |  | -322.5877 |  | -0.26147 | 0.20324
0.015625 | -0.92935 |  | -328.6434 |  | -0.23577 | 0.18302
0.01582 | -0.95231 |  | -335.8195 |  | -0.20675 | 0.16006
0.016016 | -0.97069 |  | -341.6676 |  | -0.17353 | 0.13402
0.016211 | -0.98385 |  | -345.0503 |  | -0.1383 | 0.10613
0.016406 | -0.99485 |  | -348.4818 |  | -0.10161 | 0.077019
0.016602 | -0.99957 |  | -349.3912 |  | -0.062569 | 0.046403
0.016797 | -0.99463 |  | -346.5906 |  | -0.022886 | 0.015151
0.016992 | -0.98959 |  | -344.6072 |  | 0.017055 | -0.016294
0.017188 | -0.98022 |  | -340.7368 |  | 0.056965 | -0.047582
0.017383 | -0.96573 |  | -334.7251 |  | 0.095505 | -0.077909
0.017578 | -0.95677 |  | -330.1063 |  | 0.13248 | -0.1069
0.017773 | -0.94957 |  | -322.7163 |  | 0.16744 | -0.13422
0.017969 | -0.95818 |  | -313.9707 |  | 0.19982 | -0.15961
0.018164 | -0.9864 |  | -305.9285 |  | 0.22973 | -0.18292
0.018359 | -1.0131 |  | -295.106 |  | 0.25578 | -0.20332
0.018555 | -1.0732 |  | -283.8243 |  | 0.27712 | -0.22008
0.01875 | -1.1983 |  | -272.1175 |  | 0.29485 | -0.23353
0.018945 | -1.3594 |  | -257.9838 |  | 0.30842 | -0.24382
0.019141 | -1.5558 |  | -243.6509 |  | 0.31738 | -0.25085
0.019336 | -1.7123 |  | -228.8633 |  | 0.32194 | -0.25424
0.019531 | -1.5894 |  | -213.2984 |  | 0.32145 | -0.2535
0.019727 | -1.0786 |  | -198.2282 |  | 0.31562 | -0.24859
0.019922 | -0.58825 |  | -182.0912 |  | 0.30463 | -0.23978
0.020117 | -0.5215 |  | -163.7098 |  | 0.28977 | -0.22804
0.020313 | -0.51834 |  | -145.1308 |  | 0.27162 | -0.21358
0.020508 | -0.38996 |  | -126.3009 |  | 0.24868 | -0.19542
0.020703 | -0.36048 |  | -105.9741 |  | 0.22073 | -0.17346
0.020898 | -0.28856 |  | -85.5685 |  | 0.18994 | -0.14896
0.021094 | -0.20028 |  | -64.6776 |  | 0.15674 | -0.12272
0.021289 | -0.15849 |  | -42.9986 |  | 0.12016 | -0.094303
0.021484 | -0.064708 |  | -21.7976 |  | 0.082402 | -0.064465
0.02168 | -0.0064522 |  | 0.066696 |  | 0.044081 | -0.034001
0.021875 | 0.061552 |  | 22.4821 |  | 0.0033788 | -0.0022125
0.02207 | 0.1371 |  | 44.4024 |  | -0.03753 | 0.029843
0.022266 | 0.18022 |  | 66.3403 |  | -0.076401 | 0.060404
0.022461 | 0.25098 |  | 88.0938 |  | -0.11429 | 0.089998
0.022656 | 0.30282 |  | 109.5889 |  | -0.15091 | 0.11856
0.022852 | 0.35969 |  | 130.9144 |  | -0.18446 | 0.14479
0.023047 | 0.42334 |  | 151.7148 |  | -0.21564 | 0.16924
0.023242 | 0.47002 |  | 171.9276 |  | -0.245 | 0.192
0.023438 | 0.53215 |  | 191.6325 |  | -0.26946 | 0.21103
0.023633 | 0.58042 |  | 210.7783 |  | -0.28835 | 0.22591
0.023828 | 0.63067 |  | 229.0297 |  | -0.30432 | 0.23796
0.024023 | 0.68279 |  | 246.3952 |  | -0.3164 | 0.24714
0.024219 | 0.7235 |  | 262.7311 |  | -0.32337 | 0.25264
0.024414 | 0.77205 |  | 277.6865 |  | -0.32583 | 0.25437
0.024609 | 0.80928 |  | 291.5029 |  | -0.3231 | 0.25217
0.024805 | 0.84734 |  | 304.0739 |  | -0.31505 | 0.24574
0.025 | 0.88399 |  | 315.2022 |  | -0.30263 | 0.23582
0.025195 | 0.91095 |  | 325.0679 |  | -0.28656 | 0.2231
0.025391 | 0.94216 |  | 333.6818 |  | -0.26606 | 0.20702
0.025586 | 0.96483 |  | 341.0446 |  | -0.24078 | 0.18728
0.025781 | 0.98631 |  | 347.2019 |  | -0.21188 | 0.16433
0.025977 | 1.0049 |  | 352.0569 |  | -0.17973 | 0.1389
0.026172 | 1.0156 |  | 355.2362 |  | -0.14536 | 0.1118
0.026367 | 1.026 |  | 356.6207 |  | -0.109 | 0.083137
0.026562 | 1.0278 |  | 356.4739 |  | -0.07008 | 0.052576
0.026758 | 1.0269 |  | 354.8915 |  | -0.03035 | 0.021085
0.026953 | 1.0217 |  | 352.0167 |  | 0.0096446 | -0.010415
0.027148 | 1.0109 |  | 348.1082 |  | 0.049783 | -0.041734
0.027344 | 0.99963 |  | 343.2119 |  | 0.088013 | -0.071989
0.027539 | 0.98228 |  | 337.2085 |  | 0.12509 | -0.10114
0.027734 | 0.96401 |  | 330.0745 |  | 0.16139 | -0.12936
0.02793 | 0.94511 |  | 321.6305 |  | 0.19413 | -0.15517
0.028125 | 0.93257 |  | 311.495 |  | 0.22376 | -0.17827
0.02832 | 0.94017 |  | 300.0446 |  | 0.25111 | -0.19944
0.028516 | 0.9534 |  | 287.8191 |  | 0.27379 | -0.21731
0.028711 | 0.96922 |  | 274.6388 |  | 0.29168 | -0.23103
0.028906 | 1.0234 |  | 260.4841 |  | 0.30612 | -0.24198
0.029102 | 1.1262 |  | 245.1002 |  | 0.31632 | -0.24982
0.029297 | 1.228 |  | 228.4483 |  | 0.32143 | -0.25349
0.029492 | 1.3181 |  | 211.1628 |  | 0.32165 | -0.2535
0.029687 | 1.4252 |  | 193.1795 |  | 0.31753 | -0.24997
0.029883 | 1.3867 |  | 174.8048 |  | 0.30826 | -0.24241
0.030078 | 1.0012 |  | 156.582 |  | 0.29352 | -0.23095
0.030273 | 0.53967 |  | 137.5877 |  | 0.27545 | -0.21656
0.030469 | 0.36265 |  | 117.3769 |  | 0.2536 | -0.19928
0.030664 | 0.32424 |  | 96.6744 |  | 0.22655 | -0.17822
0.030859 | 0.24744 |  | 75.782 |  | 0.19655 | -0.15442
0.031055 | 0.17473 |  | 54.7205 |  | 0.16389 | -0.12847
0.03125 | 0.1064 |  | 33.551 |  | 0.12773 | -0.10001
0.031445 | 0.038328 |  | 12.3831 |  | 0.090437 | -0.070666
0.031641 | -0.025554 |  | -8.6742 |  | 0.05152 | -0.04029
0.031836 | -0.085262 |  | -29.7497 |  | 0.010829 | -0.0082176
0.032031 | -0.13927 |  | -50.9848 |  | -0.028786 | 0.023295
0.032227 | -0.19756 |  | -72.3471 |  | -0.068473 | 0.05408
0.032422 | -0.2526 |  | -93.5198 |  | -0.10731 | 0.08438
0.032617 | -0.3075 |  | -114.0541 |  | -0.14294 | 0.11258
0.032813 | -0.3623 |  | -133.8326 |  | -0.17818 | 0.13987
0.033008 | -0.41249 |  | -152.8484 |  | -0.21128 | 0.16575
0.033203 | -0.46335 |  | -171.0538 |  | -0.23915 | 0.18761
0.033398 | -0.51062 |  | -188.4961 |  | -0.26433 | 0.20678
0.033594 | -0.55743 |  | -205.2663 |  | -0.28574 | 0.22343
0.033789 | -0.60426 |  | -221.6937 |  | -0.3018 | 0.23603
0.033984 | -0.64836 |  | -237.4255 |  | -0.31497 | 0.24608
0.03418 | -0.69046 |  | -251.385 |  | -0.32375 | 0.25288
0.034375 | -0.72938 |  | -264.6842 |  | -0.32609 | 0.25468
0.03457 | -0.76967 |  | -278.1591 |  | -0.32403 | 0.25287
0.034766 | -0.8056 |  | -289.7624 |  | -0.31751 | 0.24757
0.034961 | -0.83813 |  | -300.4114 |  | -0.30608 | 0.23864
0.035156 | -0.87321 |  | -311.4374 |  | -0.29069 | 0.22652
0.035352 | -0.90076 |  | -320.1704 |  | -0.27057 | 0.2107
0.035547 | -0.92155 |  | -326.4233 |  | -0.2464 | 0.19172
0.035742 | -0.94315 |  | -333.0994 |  | -0.21836 | 0.16949
0.035937 | -0.96413 |  | -339.7943 |  | -0.18635 | 0.14423
0.036133 | -0.979 |  | -343.7755 |  | -0.15266 | 0.11749
0.036328 | -0.99046 |  | -346.9899 |  | -0.11665 | 0.08898
0.036523 | -0.99951 |  | -349.6679 |  | -0.077856 | 0.058548
0.036719 | -0.99736 |  | -347.9167 |  | -0.038503 | 0.027413
0.036914 | -0.99311 |  | -345.5123 |  | 0.0011976 | -0.0039374
0.037109 | -0.98731 |  | -343.0616 |  | 0.041414 | -0.035409
0.037305 | -0.97213 |  | -337.095 |  | 0.080556 | -0.066122
0.0375 | -0.96129 |  | -332.0591 |  | 0.11795 | -0.095589
0.037695 | -0.95367 |  | -326.1682 |  | 0.15387 | -0.12375
0.037891 | -0.95393 |  | -317.1764 |  | 0.18732 | -0.14981
0.038086 | -0.97519 |  | -309.241 |  | 0.21815 | -0.17382
0.038281 | -0.99931 |  | -299.5089 |  | 0.24628 | -0.19579
0.038477 | -1.0393 |  | -287.8646 |  | 0.26949 | -0.214
0.038672 | -1.1431 |  | -276.7378 |  | 0.28825 | -0.22833
0.038867 | -1.3054 |  | -263.409 |  | 0.30391 | -0.24021
0.039062 | -1.4733 |  | -249.0772 |  | 0.31459 | -0.24862
0.039258 | -1.6226 |  | -234.8987 |  | 0.32062 | -0.25306
0.039453 | -1.6671 |  | -219.3149 |  | 0.32265 | -0.25442
0.039648 | -1.3432 |  | -203.7918 |  | 0.31877 | -0.2513
0.039844 | -0.75986 |  | -188.4511 |  | 0.30986 | -0.24395
0.040039 | -0.50291 |  | -170.8933 |  | 0.29705 | -0.23383
0.040234 | -0.53033 |  | -152.1065 |  | 0.27965 | -0.21999
0.04043 | -0.44315 |  | -133.6002 |  | 0.25826 | -0.20292
0.040625 | -0.36433 |  | -113.8034 |  | 0.23276 | -0.18299
0.04082 | -0.32152 |  | -93.3285 |  | 0.20281 | -0.15942
0.041016 | -0.23201 |  | -72.8308 |  | 0.17013 | -0.13348
0.041211 | -0.17419 |  | -51.2067 |  | 0.1351 | -0.10581
0.041406 | -0.10161 |  | -29.7541 |  | 0.09763 | -0.076355
0.041602 | -0.026081 |  | -8.2805 |  | 0.059709 | -0.04632
0.041797 | 0.035302 |  | 14.1659 |  | 0.020215 | -0.015379
0.041992 | 0.11072 |  | 36.3184 |  | -0.021223 | 0.016901
0.042188 | 0.16483 |  | 58.1576 |  | -0.060945 | 0.048276
0.042383 | 0.22392 |  | 79.9682 |  | -0.099325 | 0.078221
0.042578 | 0.2844 |  | 101.4023 |  | -0.13663 | 0.10731
0.042773 | 0.33701 |  | 122.5215 |  | -0.17126 | 0.13441
0.042969 | 0.39868 |  | 143.3063 |  | -0.20392 | 0.15976
0.043164 | 0.45117 |  | 163.6874 |  | -0.23362 | 0.18308
0.043359 | 0.50698 |  | 183.5515 |  | -0.25965 | 0.20324
0.043555 | 0.56081 |  | 202.8783 |  | -0.28175 | 0.22032
0.04375 | 0.60932 |  | 221.5172 |  | -0.29862 | 0.23348
0.043945 | 0.6617 |  | 239.2331 |  | -0.31202 | 0.24361
0.044141 | 0.70614 |  | 255.9895 |  | -0.32197 | 0.25135
0.044336 | 0.75193 |  | 271.6308 |  | -0.32538 | 0.25421
0.044531 | 0.79403 |  | 285.9445 |  | -0.32434 | 0.25325
0.044727 | 0.83074 |  | 298.89 |  | -0.31985 | 0.24945
0.044922 | 0.86839 |  | 310.5828 |  | -0.30828 | 0.24049
0.045117 | 0.8987 |  | 320.9503 |  | -0.29267 | 0.22829
0.045312 | 0.92824 |  | 330.0604 |  | -0.27481 | 0.21394
0.045508 | 0.95416 |  | 337.955 |  | -0.25113 | 0.19534
0.045703 | 0.97524 |  | 344.3506 |  | -0.22403 | 0.17391
0.045898 | 0.99535 |  | 349.5003 |  | -0.19388 | 0.15001
0.046094 | 1.0089 |  | 353.3632 |  | -0.15926 | 0.12277
0.046289 | 1.0198 |  | 355.5292 |  | -0.12347 | 0.094209
0.046484 | 1.0258 |  | 356.2428 |  | -0.085788 | 0.064514
0.04668 | 1.0257 |  | 355.4406 |  | -0.046003 | 0.033332
0.046875 | 1.0223 |  | 353.038 |  | -0.0067036 | 0.0022932
0.04707 | 1.0135 |  | 349.4818 |  | 0.033416 | -0.029013
0.047266 | 1.0031 |  | 344.884 |  | 0.073421 | -0.060536
0.047461 | 0.98874 |  | 339.2198 |  | 0.11102 | -0.090295
0.047656 | 0.97095 |  | 332.5308 |  | 0.14744 | -0.1186
0.047852 | 0.95248 |  | 324.6921 |  | 0.18154 | -0.14529
0.048047 | 0.93632 |  | 315.339 |  | 0.21244 | -0.16949
0.048242 | 0.93623 |  | 304.4759 |  | 0.24142 | -0.192
0.048438 | 0.94841 |  | 292.6577 |  | 0.2658 | -0.21113
0.048633 | 0.95978 |  | 279.9217 |  | 0.28506 | -0.22603
0.048828 | 0.99215 |  | 266.1372 |  | 0.30178 | -0.23855
0.049023 | 1.0815 |  | 251.2637 |  | 0.3136 | -0.24778
0.049219 | 1.1983 |  | 235.0904 |  | 0.32006 | -0.25298
0.049414 | 1.3003 |  | 218.0361 |  | 0.32274 | -0.25462
0.049609 | 1.4194 |  | 200.3615 |  | 0.32022 | -0.25231
0.049805 | 1.4406 |  | 182.1462 |  | 0.31263 | -0.24623
0.05 | 1.1396 |  | 163.9626 |  | 0.30014 | -0.23631
0.050195 | 0.6763 |  | 145.3089 |  | 0.2835 | -0.22306
0.050391 | 0.41568 |  | 125.4869 |  | 0.26368 | -0.2072
0.050586 | 0.34274 |  | 104.9958 |  | 0.23876 | -0.18764
0.050781 | 0.27653 |  | 84.2387 |  | 0.2095 | -0.16453
0.050977 | 0.20487 |  | 63.262 |  | 0.17782 | -0.13922
0.051172 | 0.13503 |  | 42.1132 |  | 0.14283 | -0.11173
0.051367 | 0.063989 |  | 20.8681 |  | 0.10562 | -0.082589
0.051562 | 0.00051904 |  | -0.33655 |  | 0.067974 | -0.052842
0.051758 | -0.062894 |  | -21.5204 |  | 0.028766 | -0.022061
0.051953 | -0.11854 |  | -42.7292 |  | -0.012158 | 0.010018
0.052148 | -0.1739 |  | -63.9744 |  | -0.052443 | 0.041704
0.052344 | -0.23181 |  | -85.139 |  | -0.091095 | 0.072023
0.052539 | -0.2851 |  | -105.8399 |  | -0.12873 | 0.10139
0.052734 | -0.34035 |  | -125.8149 |  | -0.16445 | 0.12916
0.05293 | -0.39229 |  | -145.0846 |  | -0.19711 | 0.15458
0.053125 | -0.4418 |  | -163.603 |  | -0.22727 | 0.17803
0.05332 | -0.49126 |  | -181.3171 |  | -0.25449 | 0.19924
0.053516 | -0.53734 |  | -198.3249 |  | -0.27707 | 0.21705
0.053711 | -0.58421 |  | -214.8108 |  | -0.29544 | 0.23116
0.053906 | -0.62997 |  | -230.8843 |  | -0.31002 | 0.2421
0.054102 | -0.67251 |  | -245.6027 |  | -0.31982 | 0.24974
0.054297 | -0.71242 |  | -258.8827 |  | -0.32477 | 0.25357
0.054492 | -0.75253 |  | -272.4895 |  | -0.32501 | 0.25372
0.054688 | -0.79122 |  | -285.1616 |  | -0.32024 | 0.25
0.054883 | -0.82472 |  | -295.9151 |  | -0.31076 | 0.24241
0.055078 | -0.85907 |  | -306.9965 |  | -0.29697 | 0.23153
0.055273 | -0.89018 |  | -316.9972 |  | -0.27848 | 0.21708
0.055469 | -0.91285 |  | -323.9355 |  | -0.25587 | 0.19917
0.055664 | -0.93424 |  | -330.199 |  | -0.22945 | 0.17821
0.055859 | -0.9564 |  | -337.2821 |  | -0.19902 | 0.15431
0.056055 | -0.97334 |  | -342.5415 |  | -0.16602 | 0.12822
0.05625 | -0.98463 |  | -345.6214 |  | -0.13096 | 0.10043
0.056445 | -0.99557 |  | -348.9195 |  | -0.093364 | 0.070888
0.056641 | -0.99795 |  | -348.9189 |  | -0.054021 | 0.039838
0.056836 | -0.99185 |  | -345.9645 |  | -0.014155 | 0.0082389
0.057031 | -0.98739 |  | -344.1569 |  | 0.02603 | -0.023347
0.057227 | -0.97652 |  | -339.5582 |  | 0.065858 | -0.054496
0.057422 | -0.96284 |  | -333.7984 |  | 0.10356 | -0.084098
0.057617 | -0.95359 |  | -329.1082 |  | 0.13992 | -0.11257
0.057813 | -0.94879 |  | -321.0207 |  | 0.17501 | -0.14009
0.058008 | -0.96424 |  | -312.5894 |  | 0.2065 | -0.16492
0.058203 | -0.99098 |  | -304.0888 |  | 0.23528 | -0.18724
0.058398 | -1.0226 |  | -292.6567 |  | 0.26124 | -0.20737
0.058594 | -1.1097 |  | -281.4746 |  | 0.2818 | -0.22347
0.058789 | -1.2609 |  | -269.2731 |  | 0.29839 | -0.23605
0.058984 | -1.4213 |  | -254.8913 |  | 0.31154 | -0.24609
0.05918 | -1.5809 |  | -240.6831 |  | 0.31907 | -0.2519
0.059375 | -1.6739 |  | -225.68 |  | 0.32216 | -0.25404
0.05957 | -1.4797 |  | -210.008 |  | 0.32109 | -0.25309
0.059766 | -0.97101 |  | -194.7687 |  | 0.31446 | -0.24766
0.059961 | -0.57023 |  | -178.252 |  | 0.30292 | -0.23842
0.060156 | -0.50992 |  | -159.8891 |  | 0.28729 | -0.226
0.060352 | -0.49034 |  | -141.3576 |  | 0.26754 | -0.21032
0.060547 | -0.39428 |  | -122.211 |  | 0.24332 | -0.1914
0.060742 | -0.33735 |  | -101.7881 |  | 0.21523 | -0.16912
0.060937 | -0.2725 |  | -81.2997 |  | 0.18394 | -0.14422
0.061133 | -0.19561 |  | -60.179 |  | 0.14976 | -0.11736
0.061328 | -0.13248 |  | -38.5198 |  | 0.11355 | -0.088808
0.061523 | -0.057752 |  | -17.197 |  | 0.075384 | -0.058657
0.061719 | 0.01139 |  | 4.9054 |  | 0.035714 | -0.027406
0.061914 | 0.079138 |  | 27.2512 |  | -0.0045874 | 0.0041979
0.062109 | 0.14423 |  | 49.1716 |  | -0.044603 | 0.035562
0.062305 | 0.19994 |  | 71.2172 |  | -0.083566 | 0.06608
0.0625 | 0.25996 |  | 92.8454 |  | -0.12122 | 0.095609
0.062695 | 0.31703 |  | 114.0752 |  | -0.1573 | 0.1237
0.062891 | 0.37373 |  | 135.1151 |  | -0.19121 | 0.14993
0.063086 | 0.43144 |  | 155.7679 |  | -0.2216 | 0.17374
0.063281 | 0.48585 |  | 176.0587 |  | -0.2489 | 0.19492
0.063477 | 0.5406 |  | 195.7133 |  | -0.27291 | 0.21348
0.063672 | 0.59179 |  | 214.6246 |  | -0.2918 | 0.22814
0.063867 | 0.64147 |  | 232.7377 |  | -0.30666 | 0.23949
0.064062 | 0.68991 |  | 249.8954 |  | -0.31794 | 0.24836
0.064258 | 0.73536 |  | 265.9819 |  | -0.32429 | 0.25328
0.064453 | 0.77874 |  | 280.7581 |  | -0.32513 | 0.25388
0.064648 | 0.81788 |  | 294.1928 |  | -0.32081 | 0.25051
0.064844 | 0.8549 |  | 306.4041 |  | -0.3124 | 0.24361
0.065039 | 0.88861 |  | 317.3368 |  | -0.29934 | 0.23343
0.065234 | 0.91883 |  | 327.0324 |  | -0.28156 | 0.2196
0.06543 | 0.94687 |  | 335.5123 |  | -0.26065 | 0.20279
0.065625 | 0.96982 |  | 342.4987 |  | -0.23524 | 0.18271
0.06582 | 0.98943 |  | 348.0204 |  | -0.20485 | 0.15881
0.066016 | 1.0053 |  | 352.2346 |  | -0.17243 | 0.13292
0.066211 | 1.0164 |  | 354.9758 |  | -0.13795 | 0.10568
0.066406 | 1.0242 |  | 356.2893 |  | -0.10044 | 0.076259
0.066602 | 1.0268 |  | 356.1145 |  | -0.061583 | 0.045644
0.066797 | 1.0246 |  | 354.3176 |  | -0.021948 | 0.014441
0.066992 | 1.0177 |  | 351.1384 |  | 0.018275 | -0.017387
0.067187 | 1.0072 |  | 346.8827 |  | 0.05805 | -0.048477
0.067383 | 0.99486 |  | 341.7034 |  | 0.09654 | -0.078479
0.067578 | 0.97803 |  | 335.5141 |  | 0.13307 | -0.10742
0.067773 | 0.95913 |  | 328.2538 |  | 0.1682 | -0.13478
0.067969 | 0.94229 |  | 319.6003 |  | 0.20111 | -0.16034
0.068164 | 0.9334 |  | 309.1993 |  | 0.23016 | -0.18315
0.068359 | 0.93976 |  | 297.5859 |  | 0.2563 | -0.2035
0.068555 | 0.95199 |  | 285.1275 |  | 0.27865 | -0.22109
0.06875 | 0.97549 |  | 271.6677 |  | 0.29553 | -0.23416
0.068945 | 1.0467 |  | 257.2581 |  | 0.30856 | -0.24393
0.069141 | 1.1477 |  | 241.6928 |  | 0.31806 | -0.25115
0.069336 | 1.2447 |  | 225.0113 |  | 0.32243 | -0.25458
0.069531 | 1.3746 |  | 207.6231 |  | 0.3215 | -0.25384
0.069727 | 1.4656 |  | 189.6456 |  | 0.31574 | -0.24879
0.069922 | 1.3168 |  | 171.4197 |  | 0.30529 | -0.24017
0.070117 | 0.88729 |  | 153.028 |  | 0.29033 | -0.22853
0.070312 | 0.46229 |  | 133.7094 |  | 0.27117 | -0.21349
0.070508 | 0.33981 |  | 113.2096 |  | 0.24864 | -0.19557
0.070703 | 0.32799 |  | 92.3133 |  | 0.22169 | -0.1741
0.070898 | 0.22194 |  | 71.3677 |  | 0.18948 | -0.14882
0.071094 | 0.15834 |  | 50.1517 |  | 0.15594 | -0.12229
0.071289 | 0.099459 |  | 28.9253 |  | 0.12098 | -0.094606
0.071484 | 0.015118 |  | 7.8464 |  | 0.082177 | -0.064419
0.07168 | -0.032834 |  | -13.2381 |  | 0.042979 | -0.033492
0.071875 | -0.098216 |  | -34.3275 |  | 0.0033979 | -0.0021979
0.07207 | -0.15368 |  | -55.5713 |  | -0.03755 | 0.029795
0.072266 | -0.20446 |  | -76.9091 |  | -0.076683 | 0.06055
0.072461 | -0.26846 |  | -97.8968 |  | -0.11441 | 0.090079
0.072656 | -0.31594 |  | -118.2619 |  | -0.151 | 0.11858
0.072852 | -0.37312 |  | -137.8493 |  | -0.18496 | 0.14511
0.073047 | -0.4234 |  | -156.562 |  | -0.21714 | 0.17007
0.073242 | -0.46964 |  | -174.5064 |  | -0.2455 | 0.19221
0.073438 | -0.52216 |  | -191.7896 |  | -0.26885 | 0.21059
0.073633 | -0.56448 |  | -208.5143 |  | -0.28915 | 0.22608
0.073828 | -0.61388 |  | -224.9327 |  | -0.30533 | 0.2384
0.074023 | -0.65782 |  | -240.3181 |  | -0.31718 | 0.24773
0.074219 | -0.69656 |  | -253.8888 |  | -0.3245 | 0.25343
0.074414 | -0.73946 |  | -267.313 |  | -0.32625 | 0.25474
0.074609 | -0.77565 |  | -280.4537 |  | -0.32363 | 0.2525
0.074805 | -0.812 |  | -291.4553 |  | -0.31556 | 0.2461
0.075 | -0.84572 |  | -302.3128 |  | -0.30287 | 0.2361
0.075195 | -0.87789 |  | -313.1379 |  | -0.28727 | 0.22361
0.075391 | -0.90555 |  | -321.2997 |  | -0.26653 | 0.20747
0.075586 | -0.92466 |  | -327.6711 |  | -0.2412 | 0.18759
0.075781 | -0.94778 |  | -334.4689 |  | -0.21247 | 0.16467
0.075977 | -0.96767 |  | -340.8176 |  | -0.1798 | 0.13879
0.076172 | -0.98029 |  | -344.3519 |  | -0.14512 | 0.11134
0.076367 | -0.99277 |  | -347.4044 |  | -0.10929 | 0.083134
0.076563 | -0.9987 |  | -349.5374 |  | -0.070905 | 0.052975
0.076758 | -0.99553 |  | -347.1736 |  | -0.030903 | 0.021329
0.076953 | -0.99063 |  | -344.9534 |  | 0.0096489 | -0.010577
0.077148 | -0.9834 |  | -342.1211 |  | 0.049913 | -0.042096
0.077344 | -0.96956 |  | -335.8239 |  | 0.088221 | -0.072186
0.077539 | -0.95804 |  | -331.0959 |  | 0.12513 | -0.10111
0.077734 | -0.95086 |  | -324.6959 |  | 0.16031 | -0.12866
0.07793 | -0.95437 |  | -315.5846 |  | 0.19336 | -0.15446
0.078125 | -0.97933 |  | -307.7808 |  | 0.22448 | -0.17867
0.07832 | -1.0085 |  | -297.4633 |  | 0.25134 | -0.1998
0.078516 | -1.0603 |  | -285.7419 |  | 0.27345 | -0.21712
0.078711 | -1.1807 |  | -274.4153 |  | 0.2917 | -0.23099
0.078906 | -1.3475 |  | -260.4829 |  | 0.30581 | -0.2418
0.079102 | -1.5153 |  | -245.985 |  | 0.31605 | -0.24982
0.079297 | -1.6605 |  | -231.5844 |  | 0.32147 | -0.25393
0.079492 | -1.6201 |  | -216.0174 |  | 0.32171 | -0.25392
0.079687 | -1.1961 |  | -200.8866 |  | 0.31758 | -0.25029
0.079883 | -0.67515 |  | -185.3104 |  | 0.30727 | -0.24207
0.080078 | -0.51202 |  | -167.4182 |  | 0.29247 | -0.23022
0.080273 | -0.52085 |  | -148.908 |  | 0.27593 | -0.21669
0.080469 | -0.4245 |  | -130.335 |  | 0.25378 | -0.19944
0.080664 | -0.35846 |  | -110.1994 |  | 0.22626 | -0.17788
0.080859 | -0.3066 |  | -89.6097 |  | 0.1967 | -0.15414
0.081055 | -0.21927 |  | -68.7592 |  | 0.16329 | -0.1278
0.08125 | -0.16164 |  | -46.9468 |  | 0.12704 | -0.099471
0.081445 | -0.086679 |  | -25.5642 |  | 0.090067 | -0.070413
0.081641 | -0.0136 |  | -3.9366 |  | 0.051301 | -0.039908
0.081836 | 0.049001 |  | 18.5131 |  | 0.011116 | -0.0083231
0.082031 | 0.12253 |  | 40.5169 |  | -0.029625 | 0.023574
0.082227 | 0.1763 |  | 62.4172 |  | -0.069456 | 0.054779
0.082422 | 0.23629 |  | 84.2983 |  | -0.10715 | 0.084464
0.082617 | 0.29652 |  | 105.7746 |  | -0.14387 | 0.11315
0.082812 | 0.35019 |  | 127.0196 |  | -0.17864 | 0.14018
0.083008 | 0.41119 |  | 147.7953 |  | -0.21011 | 0.16485
0.083203 | 0.4637 |  | 168.1109 |  | -0.23975 | 0.18785
0.083398 | 0.5189 |  | 187.8928 |  | -0.26549 | 0.20789
0.083594 | 0.57152 |  | 206.9935 |  | -0.2855 | 0.22365
0.083789 | 0.6199 |  | 225.4618 |  | -0.30219 | 0.23631
0.083984 | 0.67133 |  | 243.0686 |  | -0.31494 | 0.24603
0.08418 | 0.71606 |  | 259.6986 |  | -0.32292 | 0.25229
0.084375 | 0.76153 |  | 275.0442 |  | -0.32625 | 0.25485
0.08457 | 0.80274 |  | 289.0167 |  | -0.3241 | 0.25319
0.084766 | 0.83986 |  | 301.9459 |  | -0.31783 | 0.24803
0.084961 | 0.87716 |  | 313.5457 |  | -0.30644 | 0.239
0.085156 | 0.90733 |  | 323.6566 |  | -0.28974 | 0.22586
0.085352 | 0.93668 |  | 332.4707 |  | -0.27067 | 0.21062
0.085547 | 0.96185 |  | 339.8286 |  | -0.24685 | 0.19207
0.085742 | 0.98195 |  | 345.8365 |  | -0.21766 | 0.16913
0.085938 | 1.0005 |  | 350.7179 |  | -0.18685 | 0.1444
0.086133 | 1.0131 |  | 354.2151 |  | -0.15293 | 0.11767
0.086328 | 1.0227 |  | 356.0896 |  | -0.11587 | 0.08858
0.086523 | 1.0271 |  | 356.4579 |  | -0.078088 | 0.058691
0.086719 | 1.0263 |  | 355.2079 |  | -0.03855 | 0.027529
0.086914 | 1.022 |  | 352.4827 |  | 0.0018343 | -0.0043221
0.087109 | 1.0123 |  | 348.7667 |  | 0.041869 | -0.035652
0.087305 | 1.0003 |  | 343.9978 |  | 0.081172 | -0.06638
0.0875 | 0.98523 |  | 338.1431 |  | 0.11829 | -0.095746
0.087695 | 0.96708 |  | 331.2704 |  | 0.15404 | -0.1237
0.087891 | 0.94762 |  | 323.0808 |  | 0.18813 | -0.15019
0.088086 | 0.9329 |  | 313.2861 |  | 0.21863 | -0.17419
0.088281 | 0.93607 |  | 302.0938 |  | 0.24606 | -0.19563
0.088477 | 0.95097 |  | 290.0417 |  | 0.27013 | -0.21428
0.088672 | 0.96997 |  | 277.1337 |  | 0.28919 | -0.22904
0.088867 | 1.0223 |  | 263.2197 |  | 0.30391 | -0.2403
0.089063 | 1.1159 |  | 248.1885 |  | 0.31488 | -0.24868
0.089258 | 1.208 |  | 231.8835 |  | 0.32107 | -0.25333
0.089453 | 1.3065 |  | 214.7321 |  | 0.32254 | -0.25425
0.089648 | 1.4251 |  | 196.932 |  | 0.31903 | -0.25137
0.089844 | 1.4111 |  | 178.5783 |  | 0.31003 | -0.24411
0.090039 | 1.083 |  | 160.195 |  | 0.29665 | -0.2334
0.090234 | 0.59824 |  | 141.3132 |  | 0.27942 | -0.21969
0.09043 | 0.36058 |  | 121.1944 |  | 0.25835 | -0.20295
0.090625 | 0.34623 |  | 100.4166 |  | 0.23298 | -0.18299
0.09082 | 0.26069 |  | 79.5919 |  | 0.20306 | -0.15941
0.091016 | 0.17834 |  | 58.5502 |  | 0.17005 | -0.13319
0.091211 | 0.12989 |  | 37.3273 |  | 0.13495 | -0.10544
0.091406 | 0.04248 |  | 16.1522 |  | 0.097989 | -0.076514
0.091602 | -0.012094 |  | -4.992 |  | 0.059349 | -0.046302
0.091797 | -0.071934 |  | -26.0803 |  | 0.019619 | -0.01505
0.091992 | -0.13456 |  | -47.1544 |  | -0.020414 | 0.016523
0.092188 | -0.18004 |  | -68.3164 |  | -0.061053 | 0.048254
0.092383 | -0.2451 |  | -89.3255 |  | -0.10043 | 0.078944
0.092578 | -0.29507 |  | -109.8074 |  | -0.13636 | 0.10731
0.092773 | -0.34895 |  | -129.6292 |  | -0.17092 | 0.13423
0.092969 | -0.40527 |  | -148.783 |  | -0.20421 | 0.15999
0.093164 | -0.44949 |  | -167.1721 |  | -0.23378 | 0.18327
0.093359 | -0.5031 |  | -184.7468 |  | -0.25987 | 0.20356
0.093555 | -0.5469 |  | -201.6268 |  | -0.28193 | 0.22065
0.09375 | -0.59308 |  | -218.1019 |  | -0.29918 | 0.23399
0.093945 | -0.64027 |  | -233.984 |  | -0.31232 | 0.24406
0.094141 | -0.67842 |  | -248.2121 |  | -0.32101 | 0.25091
0.094336 | -0.72171 |  | -261.599 |  | -0.3256 | 0.25421
0.094531 | -0.76051 |  | -275.3376 |  | -0.32543 | 0.25403
0.094727 | -0.79792 |  | -287.4002 |  | -0.31905 | 0.24927
0.094922 | -0.83288 |  | -298.1566 |  | -0.30846 | 0.24056
0.095117 | -0.865 |  | -309.3818 |  | -0.29386 | 0.22887
0.095312 | -0.8962 |  | -318.7031 |  | -0.27404 | 0.21339
0.095508 | -0.91664 |  | -325.3604 |  | -0.25101 | 0.19511
0.095703 | -0.93816 |  | -331.8308 |  | -0.22447 | 0.17418
0.095898 | -0.96083 |  | -338.7066 |  | -0.19351 | 0.14965
0.096094 | -0.97529 |  | -343.3468 |  | -0.15969 | 0.12288
0.096289 | -0.98811 |  | -346.2928 |  | -0.12339 | 0.094522
0.096484 | -0.99783 |  | -349.4384 |  | -0.085292 | 0.064419
0.09668 | -0.99801 |  | -348.6657 |  | -0.045961 | 0.033391
0.096875 | -0.99316 |  | -345.8616 |  | -0.0060221 | 0.0020646
0.09707 | -0.98793 |  | -343.9912 |  | 0.033034 | -0.028839
0.097266 | -0.97564 |  | -338.545 |  | 0.072577 | -0.05967
0.097461 | -0.96198 |  | -332.9852 |  | 0.11166 | -0.090444
0.097656 | -0.95351 |  | -327.9233 |  | 0.14716 | -0.11868
0.097852 | -0.95072 |  | -319.1711 |  | 0.18112 | -0.14474
0.098047 | -0.96896 |  | -311.0481 |  | 0.2129 | -0.16973
0.098242 | -0.99639 |  | -302.1197 |  | 0.2404 | -0.19152
0.098437 | -1.0258 |  | -290.4223 |  | 0.26526 | -0.21063
0.098633 | -1.1143 |  | -279.4033 |  | 0.28557 | -0.22664
0.098828 | -1.2803 |  | -266.6559 |  | 0.30084 | -0.23813
0.099023 | -1.4591 |  | -252.1134 |  | 0.31299 | -0.24729
0.099219 | -1.6312 |  | -237.8932 |  | 0.32012 | -0.25306
0.099414 | -1.7137 |  | -222.4878 |  | 0.32226 | -0.25424
0.099609 | -1.4108 |  | -206.8668 |  | 0.31979 | -0.25209
0.099805 | -0.81109 |  | -191.7271 |  | 0.31155 | -0.24549
0.1 | -0.52045 |  | -174.5858 |  | 0.29953 | -0.23556
0.1002 | -0.54173 |  | -155.8263 |  | 0.28398 | -0.22326
0.10039 | -0.45901 |  | -137.4481 |  | 0.263 | -0.20673
0.10059 | -0.37352 |  | -117.9534 |  | 0.23786 | -0.18678
0.10078 | -0.33691 |  | -97.3422 |  | 0.20897 | -0.16405
0.10098 | -0.24585 |  | -77.0534 |  | 0.17646 | -0.13842
0.10117 | -0.18643 |  | -55.8118 |  | 0.14226 | -0.11157
0.10137 | -0.11964 |  | -34.2858 |  | 0.10577 | -0.083045
0.10156 | -0.039547 |  | -13.0269 |  | 0.067103 | -0.052483
0.10176 | 0.019067 |  | 9.3396 |  | 0.027467 | -0.021313
0.10195 | 0.096333 |  | 31.7869 |  | -0.013611 | 0.01083
0.10215 | 0.15455 |  | 53.7522 |  | -0.053742 | 0.042491
0.10234 | 0.21056 |  | 75.728 |  | -0.091994 | 0.072395
0.10254 | 0.27432 |  | 97.2922 |  | -0.12919 | 0.10162
0.10273 | 0.32619 |  | 118.5789 |  | -0.16408 | 0.12905
0.10293 | 0.38849 |  | 139.6608 |  | -0.19782 | 0.15505
0.10312 | 0.44271 |  | 160.1656 |  | -0.22896 | 0.17941
0.10332 | 0.49683 |  | 180.1651 |  | -0.25506 | 0.19976
0.10352 | 0.55345 |  | 199.6144 |  | -0.27774 | 0.2172
0.10371 | 0.60078 |  | 218.2911 |  | -0.29596 | 0.23143
0.10391 | 0.6528 |  | 236.2106 |  | -0.30947 | 0.24172
0.1041 | 0.69882 |  | 253.1629 |  | -0.32011 | 0.24986
0.1043 | 0.74344 |  | 268.8814 |  | -0.32556 | 0.25411
0.10449 | 0.78664 |  | 283.2772 |  | -0.32543 | 0.25397
0.10469 | 0.82306 |  | 296.3823 |  | -0.32114 | 0.25059
0.10488 | 0.86125 |  | 308.3704 |  | -0.31075 | 0.24224
0.10508 | 0.89307 |  | 319.1613 |  | -0.29639 | 0.23069
0.10527 | 0.92359 |  | 328.7733 |  | -0.27929 | 0.21724
0.10547 | 0.95226 |  | 337.1022 |  | -0.2565 | 0.19955
0.10566 | 0.97363 |  | 343.8352 |  | -0.23008 | 0.17874
0.10586 | 0.99379 |  | 349.1862 |  | -0.20028 | 0.15514
0.10605 | 1.0085 |  | 353.2016 |  | -0.16614 | 0.12817
0.10625 | 1.0192 |  | 355.6717 |  | -0.13067 | 0.10017
0.10645 | 1.0258 |  | 356.6255 |  | -0.09366 | 0.070885
0.10664 | 1.0267 |  | 356.0119 |  | -0.05466 | 0.040118
0.10684 | 1.0241 |  | 353.9182 |  | -0.014816 | 0.0089375
0.10703 | 1.0158 |  | 350.5399 |  | 0.025861 | -0.02314
0.10723 | 1.0056 |  | 346.1355 |  | 0.065346 | -0.054283
0.10742 | 0.99195 |  | 340.7424 |  | 0.10314 | -0.08391
0.10762 | 0.97398 |  | 334.2613 |  | 0.14016 | -0.11292
0.10781 | 0.95526 |  | 326.6824 |  | 0.17427 | -0.13962
0.10801 | 0.93824 |  | 317.5446 |  | 0.20555 | -0.16429
0.1082 | 0.93513 |  | 306.7383 |  | 0.23518 | -0.18725
0.1084 | 0.94665 |  | 294.9339 |  | 0.26055 | -0.20678
0.10859 | 0.96076 |  | 282.2704 |  | 0.28116 | -0.223
0.10879 | 0.99195 |  | 268.6558 |  | 0.29812 | -0.23599
0.10898 | 1.0717 |  | 254.0594 |  | 0.3105 | -0.24547
0.10918 | 1.1838 |  | 238.2209 |  | 0.31859 | -0.2517
0.10938 | 1.278 |  | 221.4164 |  | 0.32196 | -0.25386
0.10957 | 1.3752 |  | 203.9679 |  | 0.32003 | -0.25218
0.10977 | 1.434 |  | 185.819 |  | 0.3137 | -0.2471
0.10996 | 1.2383 |  | 167.472 |  | 0.30213 | -0.23785
0.11016 | 0.79479 |  | 148.9067 |  | 0.28634 | -0.22531
0.11035 | 0.42832 |  | 129.3505 |  | 0.26704 | -0.20992
0.11055 | 0.32641 |  | 108.9071 |  | 0.24262 | -0.19077
0.11074 | 0.31482 |  | 88.1163 |  | 0.2146 | -0.16864
0.11094 | 0.21245 |  | 67.221 |  | 0.18337 | -0.14388
0.11113 | 0.1383 |  | 46.1282 |  | 0.14872 | -0.11652
0.11133 | 0.091621 |  | 24.8868 |  | 0.11255 | -0.087967
0.11152 | 0.0012758 |  | 3.7402 |  | 0.07467 | -0.058271
0.11172 | -0.04771 |  | -17.4778 |  | 0.034899 | -0.02705
0.11191 | -0.10517 |  | -38.7417 |  | -0.0053208 | 0.0046673
0.11211 | -0.17029 |  | -60.0283 |  | -0.04573 | 0.036416
0.1123 | -0.21376 |  | -81.3112 |  | -0.085233 | 0.067279
0.1125 | -0.28018 |  | -102.0878 |  | -0.1221 | 0.096147
0.1127 | -0.32874 |  | -122.1801 |  | -0.15784 | 0.12404
0.11289 | -0.38056 |  | -141.5877 |  | -0.19191 | 0.15054
0.11309 | -0.43704 |  | -160.2226 |  | -0.22276 | 0.17467
0.11328 | -0.47804 |  | -178.105 |  | -0.25081 | 0.1965
0.11348 | -0.53192 |  | -195.187 |  | -0.27361 | 0.21427
0.11367 | -0.57504 |  | -211.6988 |  | -0.29229 | 0.22862
0.11387 | -0.6203 |  | -227.9377 |  | -0.3083 | 0.2407
0.11406 | -0.66735 |  | -243.0433 |  | -0.31881 | 0.24896
0.11426 | -0.7027 |  | -256.4805 |  | -0.32488 | 0.25377
0.11445 | -0.74727 |  | -269.9351 |  | -0.3264 | 0.25482
0.11465 | -0.78389 |  | -282.9377 |  | -0.32181 | 0.25117
0.11484 | -0.8173 |  | -293.8495 |  | -0.31309 | 0.24427
0.11504 | -0.85326 |  | -304.7876 |  | -0.3003 | 0.23412
0.11523 | -0.88311 |  | -315.3362 |  | -0.28285 | 0.22043
0.11543 | -0.9104 |  | -322.7751 |  | -0.26147 | 0.20361
0.11563 | -0.92907 |  | -328.9264 |  | -0.23559 | 0.18302
0.11582 | -0.95192 |  | -336.0009 |  | -0.20605 | 0.15961
0.11602 | -0.97228 |  | -341.7783 |  | -0.17347 | 0.13396
0.11621 | -0.98227 |  | -345.0377 |  | -0.13771 | 0.10583
0.11641 | -0.99582 |  | -348.3846 |  | -0.10124 | 0.077006
0.1166 | -0.99814 |  | -349.3601 |  | -0.063183 | 0.046882
0.1168 | -0.99252 |  | -346.5626 |  | -0.022432 | 0.014857
0.11699 | -0.98963 |  | -344.599 |  | 0.017502 | -0.016592
0.11719 | -0.9782 |  | -340.6975 |  | 0.057212 | -0.047784
0.11738 | -0.96509 |  | -334.6336 |  | 0.096203 | -0.07835
0.11758 | -0.95486 |  | -330.0594 |  | 0.13219 | -0.10663
0.11777 | -0.94744 |  | -322.6679 |  | 0.16719 | -0.13388
0.11797 | -0.95717 |  | -313.9096 |  | 0.19988 | -0.15941
0.11816 | -0.98284 |  | -305.8202 |  | 0.22931 | -0.18246
0.11836 | -1.0133 |  | -294.8767 |  | 0.25622 | -0.20339
0.11855 | -1.0802 |  | -283.5037 |  | 0.27722 | -0.21991
0.11875 | -1.2145 |  | -271.683 |  | 0.29397 | -0.23276
0.11895 | -1.3821 |  | -257.4548 |  | 0.30848 | -0.24356
0.11914 | -1.5566 |  | -243.1882 |  | 0.31699 | -0.25027
0.11934 | -1.6884 |  | -228.5656 |  | 0.32069 | -0.25316
0.11953 | -1.5709 |  | -213.0238 |  | 0.32062 | -0.25277
0.11973 | -1.0784 |  | -197.9093 |  | 0.31469 | -0.24783
0.11992 | -0.59376 |  | -181.9013 |  | 0.30411 | -0.23932
0.12012 | -0.50926 |  | -163.6945 |  | 0.2892 | -0.22745
0.12031 | -0.51645 |  | -145.1249 |  | 0.27026 | -0.21231
0.12051 | -0.39905 |  | -126.1308 |  | 0.24729 | -0.1943
0.1207 | -0.34962 |  | -105.5808 |  | 0.21916 | -0.17227
0.1209 | -0.29003 |  | -85.008 |  | 0.18851 | -0.14772
0.12109 | -0.2004 |  | -63.9386 |  | 0.1554 | -0.12154
0.12129 | -0.14991 |  | -42.1392 |  | 0.11849 | -0.092771
0.12148 | -0.067662 |  | -20.9339 |  | 0.081137 | -0.063308
0.12168 | 0.00057699 |  | 0.98528 |  | 0.042449 | -0.032794
0.12187 | 0.064342 |  | 23.3928 |  | 0.0011342 | -0.00041337
0.12207 | 0.13748 |  | 45.1798 |  | -0.039011 | 0.031145
0.12227 | 0.18617 |  | 67.0243 |  | -0.078264 | 0.061766
0.12246 | 0.24938 |  | 88.5855 |  | -0.11653 | 0.091634
0.12266 | 0.30584 |  | 109.7679 |  | -0.15184 | 0.11947
0.12285 | 0.35993 |  | 130.9158 |  | -0.18624 | 0.14623
0.12305 | 0.42173 |  | 151.6485 |  | -0.21822 | 0.1711
0.12324 | 0.47211 |  | 171.8154 |  | -0.24599 | 0.19274
0.12344 | 0.53008 |  | 191.4241 |  | -0.27094 | 0.21201
0.12363 | 0.58139 |  | 210.5224 |  | -0.29063 | 0.22754
0.12383 | 0.63049 |  | 228.9565 |  | -0.30572 | 0.23919
0.12402 | 0.6822 |  | 246.3796 |  | -0.31832 | 0.24859
0.12422 | 0.72476 |  | 262.6963 |  | -0.32537 | 0.25412
0.12441 | 0.77052 |  | 277.762 |  | -0.32724 | 0.25552
0.12461 | 0.81025 |  | 291.5312 |  | -0.32476 | 0.25344
0.1248 | 0.84712 |  | 304.0815 |  | -0.31651 | 0.24696
0.125 | 0.88327 |  | 315.2632 |  | -0.30402 | 0.23693
0.1252 | 0.9119 |  | 325.1393 |  | -0.28744 | 0.22392
0.12539 | 0.9409 |  | 333.8151 |  | -0.26686 | 0.20783
0.12559 | 0.96427 |  | 340.9874 |  | -0.24233 | 0.18839
0.12578 | 0.98463 |  | 346.755 |  | -0.21275 | 0.16505
0.12598 | 1.0022 |  | 351.3236 |  | -0.18085 | 0.13962
0.12617 | 1.0136 |  | 354.4424 |  | -0.14638 | 0.11243
0.12637 | 1.0236 |  | 356.0645 |  | -0.10867 | 0.082982
0.12656 | 1.0263 |  | 356.1679 |  | -0.071373 | 0.053336
0.12676 | 1.0245 |  | 354.6025 |  | -0.032027 | 0.022328
0.12695 | 1.0194 |  | 351.6324 |  | 0.0094625 | -0.010241
0.12715 | 1.0087 |  | 347.6358 |  | 0.048505 | -0.041139
0.12734 | 0.99661 |  | 342.705 |  | 0.087898 | -0.071753
0.12754 | 0.98091 |  | 336.7796 |  | 0.12602 | -0.10172
0.12773 | 0.96265 |  | 329.7975 |  | 0.15964 | -0.12837
0.12793 | 0.9436 |  | 321.4535 |  | 0.19299 | -0.15415
0.12812 | 0.93223 |  | 311.3617 |  | 0.22406 | -0.17845
0.12832 | 0.94008 |  | 299.9095 |  | 0.25031 | -0.1991
0.12852 | 0.95403 |  | 287.6297 |  | 0.27352 | -0.21713
0.12871 | 0.9717 |  | 274.4227 |  | 0.29157 | -0.23097
0.12891 | 1.0303 |  | 260.2741 |  | 0.30531 | -0.24127
0.1291 | 1.1365 |  | 244.9346 |  | 0.31591 | -0.24952
0.1293 | 1.2456 |  | 228.3321 |  | 0.32058 | -0.25319
0.12949 | 1.3582 |  | 211.0139 |  | 0.3211 | -0.2532
0.12969 | 1.4422 |  | 193.0728 |  | 0.31719 | -0.24987
0.12988 | 1.3316 |  | 174.7585 |  | 0.30625 | -0.2413
0.13008 | 0.97101 |  | 156.2766 |  | 0.29246 | -0.23011
0.13027 | 0.55469 |  | 137.0706 |  | 0.27527 | -0.21637
0.13047 | 0.34209 |  | 116.9564 |  | 0.25227 | -0.19839
0.13066 | 0.32043 |  | 96.2815 |  | 0.22639 | -0.17779
0.13086 | 0.25728 |  | 75.4549 |  | 0.19598 | -0.15387
0.13105 | 0.16392 |  | 54.4737 |  | 0.16213 | -0.12709
0.13125 | 0.11233 |  | 33.2336 |  | 0.12716 | -0.099382
0.13145 | 0.036697 |  | 12.0404 |  | 0.088917 | -0.069654
0.13164 | -0.029237 |  | -9.1022 |  | 0.050633 | -0.039322
0.13184 | -0.08143 |  | -30.2483 |  | 0.011288 | -0.0083913
0.13203 | -0.14466 |  | -51.362 |  | -0.030929 | 0.024537
0.13223 | -0.19531 |  | -72.5918 |  | -0.069909 | 0.055486
0.13242 | -0.25374 |  | -93.6351 |  | -0.10758 | 0.084798
0.13262 | -0.30928 |  | -114.0976 |  | -0.14523 | 0.11402
0.13281 | -0.35989 |  | -133.9213 |  | -0.17864 | 0.14027
0.13301 | -0.4156 |  | -152.9706 |  | -0.21078 | 0.16524
0.1332 | -0.46182 |  | -171.1519 |  | -0.24099 | 0.18877
0.1334 | -0.511 |  | -188.4986 |  | -0.26563 | 0.20804
0.13359 | -0.55771 |  | -205.1341 |  | -0.28641 | 0.22416
0.13379 | -0.60157 |  | -221.4636 |  | -0.3028 | 0.23661
0.13398 | -0.64858 |  | -237.1353 |  | -0.31493 | 0.24583
0.13418 | -0.68832 |  | -251.1016 |  | -0.32388 | 0.25286
0.13437 | -0.72941 |  | -264.4825 |  | -0.3272 | 0.25542
0.13457 | -0.76941 |  | -278.0012 |  | -0.32537 | 0.25391
0.13477 | -0.80428 |  | -289.597 |  | -0.31852 | 0.24852
0.13496 | -0.83945 |  | -300.2717 |  | -0.30578 | 0.23849
0.13516 | -0.87197 |  | -311.3029 |  | -0.29065 | 0.22638
0.13535 | -0.90064 |  | -320.0016 |  | -0.27154 | 0.21142
0.13555 | -0.92179 |  | -326.2729 |  | -0.24687 | 0.19221
0.13574 | -0.94225 |  | -332.9126 |  | -0.21969 | 0.17042
0.13594 | -0.96397 |  | -339.6082 |  | -0.18762 | 0.14503
0.13613 | -0.97668 |  | -343.6531 |  | -0.15238 | 0.11723
0.13633 | -0.98876 |  | -346.7918 |  | -0.11699 | 0.089147
0.13652 | -0.9983 |  | -349.4789 |  | -0.078675 | 0.059161
0.13672 | -0.99503 |  | -347.822 |  | -0.039531 | 0.028232
0.13691 | -0.99058 |  | -345.3635 |  | 4.7972e-05 | -0.0030441
0.13711 | -0.98455 |  | -342.9915 |  | 0.040974 | -0.035138
0.1373 | -0.97042 |  | -337.1038 |  | 0.080003 | -0.065802
0.1375 | -0.95937 |  | -332.0623 |  | 0.11786 | -0.095363
0.1377 | -0.95178 |  | -326.2852 |  | 0.15372 | -0.12356
0.13789 | -0.95143 |  | -317.2921 |  | 0.18585 | -0.1488
0.13809 | -0.97176 |  | -309.3152 |  | 0.21701 | -0.17286
0.13828 | -0.99904 |  | -299.6519 |  | 0.24536 | -0.19495
0.13848 | -1.0436 |  | -288.0274 |  | 0.26869 | -0.21331
0.13867 | -1.1545 |  | -276.8637 |  | 0.28845 | -0.22861
0.13887 | -1.3218 |  | -263.4416 |  | 0.30289 | -0.23964
0.13906 | -1.4931 |  | -248.9686 |  | 0.31289 | -0.24722
0.13926 | -1.6433 |  | -234.801 |  | 0.31972 | -0.25237
0.13945 | -1.6562 |  | -219.3996 |  | 0.32085 | -0.25318
0.13965 | -1.2924 |  | -203.9534 |  | 0.31811 | -0.25077
0.13984 | -0.73577 |  | -188.4969 |  | 0.31006 | -0.24424
0.14004 | -0.53332 |  | -170.914 |  | 0.29468 | -0.2322
0.14023 | -0.53928 |  | -152.2711 |  | 0.27791 | -0.21854
0.14043 | -0.42593 |  | -133.8448 |  | 0.25756 | -0.20235
0.14062 | -0.37532 |  | -113.9849 |  | 0.23077 | -0.18161
0.14082 | -0.32193 |  | -93.3631 |  | 0.20226 | -0.15878
0.14102 | -0.22505 |  | -72.7371 |  | 0.16965 | -0.13294
0.14121 | -0.18166 |  | -50.9908 |  | 0.1333 | -0.10441
0.14141 | -0.095358 |  | -29.388 |  | 0.09693 | -0.075536
0.1416 | -0.026517 |  | -7.9408 |  | 0.057991 | -0.04513
0.1418 | 0.033378 |  | 14.3504 |  | 0.018152 | -0.013823
0.14199 | 0.11525 |  | 36.3953 |  | -0.021527 | 0.017475
0.14219 | 0.1614 |  | 58.1881 |  | -0.062406 | 0.049269
0.14238 | 0.22691 |  | 80.0255 |  | -0.10061 | 0.079334
0.14258 | 0.2847 |  | 101.4655 |  | -0.13696 | 0.10773
0.14277 | 0.3361 |  | 122.6001 |  | -0.17291 | 0.13541
0.14297 | 0.40152 |  | 143.3941 |  | -0.20475 | 0.16053
0.14316 | 0.44948 |  | 163.7946 |  | -0.23423 | 0.18358
0.14336 | 0.50921 |  | 183.7804 |  | -0.26108 | 0.20426
0.14355 | 0.56168 |  | 203.1877 |  | -0.28195 | 0.22071
0.14375 | 0.60985 |  | 221.9645 |  | -0.29967 | 0.23419
0.14395 | 0.66459 |  | 239.8925 |  | -0.31349 | 0.24483
0.14414 | 0.70647 |  | 256.7265 |  | -0.32167 | 0.25148
0.14434 | 0.75438 |  | 272.3133 |  | -0.32625 | 0.25474
0.14453 | 0.79536 |  | 286.5328 |  | -0.32543 | 0.25404
0.14473 | 0.83275 |  | 299.5624 |  | -0.31938 | 0.24929
0.14492 | 0.87192 |  | 311.3788 |  | -0.3091 | 0.24112
0.14512 | 0.90078 |  | 321.7264 |  | -0.29344 | 0.22887
0.14531 | 0.93254 |  | 330.7808 |  | -0.27464 | 0.2138
0.14551 | 0.95742 |  | 338.5566 |  | -0.25205 | 0.19592
0.1457 | 0.97825 |  | 344.8601 |  | -0.22399 | 0.1739
0.1459 | 0.99898 |  | 349.9446 |  | -0.19351 | 0.14965
0.14609 | 1.0107 |  | 353.6685 |  | -0.15988 | 0.12319
0.14629 | 1.0219 |  | 355.7563 |  | -0.12308 | 0.094274
0.14648 | 1.027 |  | 356.4563 |  | -0.085861 | 0.064712
0.14668 | 1.0275 |  | 355.616 |  | -0.04653 | 0.033789
0.14688 | 1.0245 |  | 353.2123 |  | -0.0061594 | 0.0020578
0.14707 | 1.0144 |  | 349.6201 |  | 0.033518 | -0.029212
0.14727 | 1.0038 |  | 344.8855 |  | 0.07305 | -0.06019
0.14746 | 0.98776 |  | 339.1453 |  | 0.1107 | -0.089789
0.14766 | 0.96957 |  | 332.4796 |  | 0.14707 | -0.11818
0.14785 | 0.95215 |  | 324.7 |  | 0.18141 | -0.14503
0.14805 | 0.93607 |  | 315.3928 |  | 0.21199 | -0.16911
0.14824 | 0.93546 |  | 304.4529 |  | 0.24069 | -0.19143
0.14844 | 0.947 |  | 292.4624 |  | 0.26532 | -0.21077
0.14863 | 0.96086 |  | 279.6129 |  | 0.28458 | -0.2257
0.14883 | 0.997 |  | 265.7602 |  | 0.30102 | -0.23809
0.14902 | 1.0828 |  | 250.8867 |  | 0.31274 | -0.24724
0.14922 | 1.1964 |  | 234.8337 |  | 0.31956 | -0.25235
0.14941 | 1.2977 |  | 217.8879 |  | 0.32237 | -0.25428
0.14961 | 1.3956 |  | 200.3064 |  | 0.31903 | -0.2516
0.1498 | 1.4199 |  | 182.0391 |  | 0.3114 | -0.24519
0.15 | 1.1565 |  | 163.5954 |  | 0.29923 | -0.23563
0.1502 | 0.687 |  | 144.7855 |  | 0.28198 | -0.22195
0.15039 | 0.41768 |  | 124.8237 |  | 0.2625 | -0.20626
0.15059 | 0.34924 |  | 104.2413 |  | 0.2377 | -0.18695
0.15078 | 0.26676 |  | 83.5544 |  | 0.20787 | -0.16327
0.15098 | 0.20365 |  | 62.5395 |  | 0.17661 | -0.13835
0.15117 | 0.13501 |  | 41.3803 |  | 0.14151 | -0.11092
0.15137 | 0.057096 |  | 20.1995 |  | 0.1044 | -0.081672
0.15156 | 0.0025987 |  | -1.0097 |  | 0.066966 | -0.052226
0.15176 | -0.066968 |  | -22.1398 |  | 0.02689 | -0.020718
0.15195 | -0.1197 |  | -43.2304 |  | -0.013521 | 0.011176
0.15215 | -0.17278 |  | -64.3308 |  | -0.053509 | 0.042392
0.15234 | -0.23451 |  | -85.3284 |  | -0.093229 | 0.073436
0.15254 | -0.28243 |  | -105.8639 |  | -0.12983 | 0.10221
0.15273 | -0.34091 |  | -125.7491 |  | -0.16492 | 0.1295
0.15293 | -0.39134 |  | -145.0238 |  | -0.19882 | 0.15584
0.15313 | -0.4403 |  | -163.5397 |  | -0.22833 | 0.17897
0.15332 | -0.49252 |  | -181.2457 |  | -0.25551 | 0.20007
0.15352 | -0.53554 |  | -198.2746 |  | -0.27886 | 0.21821
0.15371 | -0.58514 |  | -214.8322 |  | -0.29575 | 0.23131
0.15391 | -0.62942 |  | -230.8799 |  | -0.31057 | 0.24252
0.1541 | -0.6707 |  | -245.3956 |  | -0.32086 | 0.25066
0.1543 | -0.71276 |  | -258.8155 |  | -0.3247 | 0.25376
0.15449 | -0.75136 |  | -272.663 |  | -0.32594 | 0.25433
0.15469 | -0.79148 |  | -285.1335 |  | -0.32105 | 0.25039
0.15488 | -0.82455 |  | -295.9365 |  | -0.3103 | 0.242
0.15508 | -0.85871 |  | -307.1734 |  | -0.29717 | 0.23152
0.15527 | -0.89058 |  | -316.9975 |  | -0.2789 | 0.21713
0.15547 | -0.9124 |  | -324.0695 |  | -0.25633 | 0.19943
0.15566 | -0.93482 |  | -330.3667 |  | -0.23008 | 0.17866
0.15586 | -0.95569 |  | -337.2384 |  | -0.199 | 0.15407
0.15605 | -0.97244 |  | -342.5459 |  | -0.16604 | 0.12803
0.15625 | -0.98445 |  | -345.4292 |  | -0.1308 | 0.10033
0.15645 | -0.99463 |  | -348.6387 |  | -0.092913 | 0.070512
0.15664 | -0.99799 |  | -348.8682 |  | -0.054372 | 0.039892
0.15684 | -0.99189 |  | -345.7921 |  | -0.014032 | 0.0080855
0.15703 | -0.98828 |  | -344.061 |  | 0.026152 | -0.02347
0.15723 | -0.97781 |  | -339.5201 |  | 0.064922 | -0.053916
0.15742 | -0.96361 |  | -333.5673 |  | 0.1039 | -0.084426
0.15762 | -0.95653 |  | -329.0984 |  | 0.14034 | -0.11322
0.15781 | -0.95068 |  | -321.0663 |  | 0.17444 | -0.13996
0.15801 | -0.96372 |  | -312.5681 |  | 0.20698 | -0.16522
0.1582 | -0.99035 |  | -304.2652 |  | 0.23522 | -0.1873
0.1584 | -1.0182 |  | -292.7626 |  | 0.26059 | -0.20695
0.15859 | -1.0997 |  | -281.508 |  | 0.28228 | -0.22379
0.15879 | -1.2512 |  | -269.2594 |  | 0.29832 | -0.23618
0.15898 | -1.4168 |  | -254.6363 |  | 0.31103 | -0.24568
0.15918 | -1.5932 |  | -240.3689 |  | 0.31914 | -0.25194
0.15937 | -1.7033 |  | -225.3908 |  | 0.32201 | -0.25418
0.15957 | -1.4882 |  | -209.7763 |  | 0.32106 | -0.25314
0.15977 | -0.95568 |  | -194.7514 |  | 0.31435 | -0.24765
0.15996 | -0.55061 |  | -178.2478 |  | 0.30239 | -0.23805
0.16016 | -0.50406 |  | -159.6924 |  | 0.28674 | -0.22548
0.16035 | -0.50179 |  | -141.1961 |  | 0.26671 | -0.20976
0.16055 | -0.38546 |  | -122.051 |  | 0.24315 | -0.19129
0.16074 | -0.33425 |  | -101.3873 |  | 0.21536 | -0.1693
0.16094 | -0.27822 |  | -80.8783 |  | 0.18311 | -0.1438
0.16113 | -0.18555 |  | -59.7712 |  | 0.14903 | -0.11674
0.16133 | -0.13594 |  | -38.0003 |  | 0.1128 | -0.088291
0.16152 | -0.055887 |  | -16.8137 |  | 0.074649 | -0.058436
0.16172 | 0.015736 |  | 5.1998 |  | 0.035647 | -0.027538
0.16191 | 0.07514 |  | 27.6512 |  | -0.0055158 | 0.004738
0.16211 | 0.14971 |  | 49.5159 |  | -0.045867 | 0.036466
0.1623 | 0.19799 |  | 71.4929 |  | -0.083928 | 0.066428
0.1625 | 0.26058 |  | 93.143 |  | -0.1221 | 0.095907
0.1627 | 0.32037 |  | 114.4137 |  | -0.15783 | 0.12387
0.16289 | 0.37202 |  | 135.5347 |  | -0.19131 | 0.15008
0.16309 | 0.4355 |  | 156.0878 |  | -0.22312 | 0.17481
0.16328 | 0.48502 |  | 176.1587 |  | -0.24986 | 0.19581
0.16348 | 0.54089 |  | 195.6737 |  | -0.27336 | 0.21385
0.16367 | 0.59328 |  | 214.5229 |  | -0.29291 | 0.22901
0.16387 | 0.63965 |  | 232.5965 |  | -0.30692 | 0.23996
0.16406 | 0.69162 |  | 249.7002 |  | -0.31837 | 0.24853
0.16426 | 0.7336 |  | 265.8229 |  | -0.32474 | 0.25361
0.16445 | 0.7778 |  | 280.6479 |  | -0.32547 | 0.25412
0.16465 | 0.81806 |  | 294.1724 |  | -0.32239 | 0.2514
0.16484 | 0.85362 |  | 306.5696 |  | -0.31288 | 0.24408
0.16504 | 0.88982 |  | 317.4818 |  | -0.29917 | 0.23313
0.16523 | 0.91766 |  | 327.0104 |  | -0.28259 | 0.22003
0.16543 | 0.94589 |  | 335.3387 |  | -0.26075 | 0.20306
0.16562 | 0.96898 |  | 342.2478 |  | -0.23548 | 0.18292
0.16582 | 0.98804 |  | 347.9286 |  | -0.20577 | 0.15955
0.16602 | 1.007 |  | 352.3786 |  | -0.17156 | 0.13253
0.16621 | 1.0179 |  | 355.2531 |  | -0.13713 | 0.10499
0.16641 | 1.0257 |  | 356.4821 |  | -0.10075 | 0.076528
0.1666 | 1.0278 |  | 356.0884 |  | -0.061577 | 0.045782
0.1668 | 1.0247 |  | 354.1387 |  | -0.022174 | 0.014501
0.16699 | 1.0192 |  | 350.9261 |  | 0.018661 | -0.017584
0.16719 | 1.0083 |  | 346.7459 |  | 0.058985 | -0.049325
0.16738 | 0.99494 |  | 341.6204 |  | 0.09658 | -0.078868
0.16758 | 0.97828 |  | 335.4849 |  | 0.13331 | -0.1076
0.16777 | 0.95957 |  | 328.2233 |  | 0.16816 | -0.13503
0.16797 | 0.94155 |  | 319.4267 |  | 0.20078 | -0.16038
0.16816 | 0.933 |  | 308.8703 |  | 0.23122 | -0.18395
0.16836 | 0.94243 |  | 297.1207 |  | 0.25696 | -0.20417
0.16855 | 0.95483 |  | 284.6202 |  | 0.27821 | -0.22074
0.16875 | 0.97872 |  | 271.2693 |  | 0.29562 | -0.23403
0.16895 | 1.0501 |  | 256.9657 |  | 0.30905 | -0.24418
0.16914 | 1.157 |  | 241.45 |  | 0.31861 | -0.25159
0.16934 | 1.2596 |  | 224.8082 |  | 0.32279 | -0.25485
0.16953 | 1.3572 |  | 207.4671 |  | 0.32183 | -0.25387
0.16973 | 1.4295 |  | 189.3878 |  | 0.31644 | -0.24938
0.16992 | 1.3142 |  | 170.9074 |  | 0.30526 | -0.24053
0.17012 | 0.8854 |  | 152.412 |  | 0.28988 | -0.22827
0.17031 | 0.4597 |  | 133.1529 |  | 0.27165 | -0.21372
0.17051 | 0.35752 |  | 112.8215 |  | 0.2488 | -0.19575
0.1707 | 0.32189 |  | 92.2049 |  | 0.22157 | -0.17417
0.1709 | 0.21797 |  | 71.4675 |  | 0.19055 | -0.14964
0.17109 | 0.16807 |  | 50.4017 |  | 0.15624 | -0.12247
0.17129 | 0.093204 |  | 29.2678 |  | 0.12041 | -0.094171
0.17148 | 0.018886 |  | 8.1451 |  | 0.082886 | -0.064828
0.17168 | -0.031172 |  | -13.0112 |  | 0.043802 | -0.034047
0.17188 | -0.1019 |  | -34.2047 |  | 0.0038215 | -0.0026227
0.17207 | -0.14933 |  | -55.4695 |  | -0.037423 | 0.02965
0.17227 | -0.20705 |  | -76.6975 |  | -0.077131 | 0.060834
0.17246 | -0.26677 |  | -97.6197 |  | -0.11382 | 0.089585
0.17266 | -0.3142 |  | -117.9337 |  | -0.15005 | 0.11765
0.17285 | -0.37497 |  | -137.6356 |  | -0.18461 | 0.14444
0.17305 | -0.42171 |  | -156.6565 |  | -0.21574 | 0.16902
0.17324 | -0.47226 |  | -174.7737 |  | -0.24425 | 0.19129
0.17344 | -0.52282 |  | -192.066 |  | -0.26896 | 0.21029
0.17363 | -0.56466 |  | -208.6803 |  | -0.28869 | 0.22565
0.17383 | -0.61449 |  | -224.8867 |  | -0.30393 | 0.23752
0.17402 | -0.65558 |  | -240.1052 |  | -0.31557 | 0.2465
0.17422 | -0.69635 |  | -253.6485 |  | -0.32318 | 0.25231
0.17441 | -0.7378 |  | -267.1602 |  | -0.32496 | 0.25381
0.17461 | -0.7754 |  | -280.471 |  | -0.32164 | 0.25117
0.1748 | -0.81282 |  | -291.672 |  | -0.31459 | 0.24523
0.175 | -0.84468 |  | -302.6183 |  | -0.3021 | 0.23544
0.1752 | -0.8789 |  | -313.4644 |  | -0.2847 | 0.22184
0.17539 | -0.90602 |  | -321.572 |  | -0.26475 | 0.20589
0.17559 | -0.92507 |  | -327.8157 |  | -0.24031 | 0.18666
0.17578 | -0.94841 |  | -334.6544 |  | -0.21062 | 0.16328
0.17598 | -0.96765 |  | -341.0412 |  | -0.17811 | 0.13741
0.17617 | -0.98056 |  | -344.5843 |  | -0.14356 | 0.11006
0.17637 | -0.99168 |  | -347.7368 |  | -0.10718 | 0.081472
0.17656 | -0.99831 |  | -349.7255 |  | -0.068798 | 0.051336
0.17676 | -0.99518 |  | -347.2726 |  | -0.029032 | 0.02
0.17695 | -0.98972 |  | -345.0934 |  | 0.010894 | -0.01161
0.17715 | -0.98309 |  | -342.1094 |  | 0.051418 | -0.043285
0.17734 | -0.96786 |  | -335.8519 |  | 0.090542 | -0.07378
0.17754 | -0.9564 |  | -331.1645 |  | 0.12657 | -0.10239
0.17773 | -0.94952 |  | -324.6201 |  | 0.16197 | -0.1301
0.17793 | -0.95278 |  | -315.5245 |  | 0.19583 | -0.15638
0.17813 | -0.97803 |  | -307.6787 |  | 0.22573 | -0.17986
0.17832 | -1.0043 |  | -297.3568 |  | 0.25251 | -0.20069
0.17852 | -1.05 |  | -285.8157 |  | 0.27504 | -0.21828
0.17871 | -1.1694 |  | -274.5922 |  | 0.29278 | -0.232
0.17891 | -1.3468 |  | -260.7365 |  | 0.30713 | -0.24296
0.1791 | -1.5253 |  | -246.2697 |  | 0.31735 | -0.2508
0.1793 | -1.6896 |  | -231.7573 |  | 0.32293 | -0.25488
0.17949 | -1.6696 |  | -216.0367 |  | 0.32327 | -0.25505
0.17969 | -1.1884 |  | -200.949 |  | 0.31792 | -0.25064
0.17988 | -0.62004 |  | -185.4715 |  | 0.30808 | -0.24258
0.18008 | -0.51927 |  | -167.3892 |  | 0.29409 | -0.2314
0.18027 | -0.53275 |  | -148.6785 |  | 0.27617 | -0.21706
0.18047 | -0.40706 |  | -129.9704 |  | 0.2542 | -0.19983
0.18066 | -0.36683 |  | -109.6722 |  | 0.22739 | -0.17872
0.18086 | -0.30181 |  | -89.0697 |  | 0.19693 | -0.15447
0.18105 | -0.21311 |  | -68.2022 |  | 0.1639 | -0.12832
0.18125 | -0.16561 |  | -46.4054 |  | 0.12807 | -0.10014
0.18145 | -0.078311 |  | -25.0173 |  | 0.090772 | -0.070839
0.18164 | -0.014528 |  | -3.2122 |  | 0.051898 | -0.040304
0.18184 | 0.052625 |  | 19.2432 |  | 0.011235 | -0.00844
0.18203 | 0.12682 |  | 41.1502 |  | -0.028896 | 0.023051
0.18223 | 0.17476 |  | 63.0517 |  | -0.068764 | 0.054136
0.18242 | 0.2409 |  | 84.8393 |  | -0.10726 | 0.08429
0.18262 | 0.295 |  | 106.1011 |  | -0.14274 | 0.11227
0.18281 | 0.35094 |  | 127.1752 |  | -0.17775 | 0.13936
0.18301 | 0.41231 |  | 147.9565 |  | -0.21041 | 0.16483
0.1832 | 0.46184 |  | 168.238 |  | -0.23898 | 0.18721
0.1834 | 0.5212 |  | 187.9312 |  | -0.2647 | 0.20724
0.18359 | 0.57094 |  | 207.0942 |  | -0.28505 | 0.22324
0.18379 | 0.62167 |  | 225.5047 |  | -0.30107 | 0.23537
0.18398 | 0.67307 |  | 243.06 |  | -0.31438 | 0.24556
0.18418 | 0.71587 |  | 259.7953 |  | -0.32218 | 0.25179
0.18438 | 0.76375 |  | 275.2148 |  | -0.32529 | 0.25405
0.18457 | 0.80277 |  | 289.2703 |  | -0.32383 | 0.25289
0.18477 | 0.84101 |  | 302.1175 |  | -0.31636 | 0.24688
0.18496 | 0.87725 |  | 313.5395 |  | -0.30489 | 0.23761
0.18516 | 0.90615 |  | 323.5179 |  | -0.28923 | 0.22539
0.18535 | 0.93729 |  | 332.2962 |  | -0.26904 | 0.20956
0.18555 | 0.96028 |  | 339.8242 |  | -0.24563 | 0.19105
0.18574 | 0.98147 |  | 345.8685 |  | -0.21758 | 0.16885
0.18594 | 1.0004 |  | 350.649 |  | -0.18539 | 0.14337
0.18613 | 1.0118 |  | 354.1028 |  | -0.15124 | 0.11638
0.18633 | 1.0221 |  | 355.8968 |  | -0.11469 | 0.087638
0.18652 | 1.0251 |  | 356.2185 |  | -0.076697 | 0.057757
0.18672 | 1.0247 |  | 355.0044 |  | -0.0378 | 0.02706
0.18691 | 1.0203 |  | 352.2924 |  | 0.0027502 | -0.0047711
0.18711 | 1.0094 |  | 348.4852 |  | 0.042615 | -0.036092
0.1873 | 0.9981 |  | 343.5877 |  | 0.081466 | -0.066687
0.1875 | 0.98304 |  | 337.6984 |  | 0.12002 | -0.096883
0.1877 | 0.96516 |  | 330.8799 |  | 0.15546 | -0.12475
0.18789 | 0.94668 |  | 322.7739 |  | 0.188 | -0.15032
0.18809 | 0.93361 |  | 313.0391 |  | 0.2191 | -0.17449
0.18828 | 0.93757 |  | 301.8307 |  | 0.24688 | -0.19611
0.18848 | 0.95114 |  | 289.7101 |  | 0.2703 | -0.2145
0.18867 | 0.96545 |  | 276.6988 |  | 0.28941 | -0.22932
0.18887 | 1.014 |  | 262.6818 |  | 0.30436 | -0.24068
0.18906 | 1.1212 |  | 247.6166 |  | 0.3152 | -0.24909
0.18926 | 1.2254 |  | 231.3499 |  | 0.32134 | -0.25376
0.18945 | 1.3222 |  | 214.2729 |  | 0.32269 | -0.25449
0.18965 | 1.4506 |  | 196.551 |  | 0.31921 | -0.25149
0.18984 | 1.4063 |  | 178.3358 |  | 0.31039 | -0.24437
0.19004 | 1.0326 |  | 160.0526 |  | 0.29669 | -0.23353
0.19023 | 0.59139 |  | 141.0785 |  | 0.27947 | -0.21964
0.19043 | 0.37452 |  | 120.9105 |  | 0.2585 | -0.20301
0.19062 | 0.33354 |  | 100.1608 |  | 0.23271 | -0.18291
0.19082 | 0.26693 |  | 79.3186 |  | 0.20272 | -0.15916
0.19102 | 0.17812 |  | 58.3167 |  | 0.17017 | -0.13334
0.19121 | 0.12512 |  | 37.2091 |  | 0.13499 | -0.10559
0.19141 | 0.049302 |  | 16.1914 |  | 0.097369 | -0.076041
0.1916 | -0.017082 |  | -4.9025 |  | 0.059354 | -0.046139
0.1918 | -0.069141 |  | -26.08 |  | 0.020025 | -0.015282
0.19199 | -0.13421 |  | -47.284 |  | -0.021312 | 0.016945
0.19219 | -0.18377 |  | -68.613 |  | -0.061331 | 0.048458
0.19238 | -0.24237 |  | -89.7109 |  | -0.099442 | 0.078419
0.19258 | -0.29906 |  | -110.206 |  | -0.13665 | 0.10735
0.19277 | -0.34819 |  | -130.0249 |  | -0.1717 | 0.13461
0.19297 | -0.40546 |  | -149.1386 |  | -0.20384 | 0.15971
0.19316 | -0.45163 |  | -167.4909 |  | -0.23297 | 0.1827
0.19336 | -0.50119 |  | -185.0392 |  | -0.25941 | 0.20324
0.19355 | -0.54904 |  | -201.8803 |  | -0.28187 | 0.22048
0.19375 | -0.59249 |  | -218.2735 |  | -0.29851 | 0.23345
0.19395 | -0.64156 |  | -234.2727 |  | -0.31165 | 0.24345
0.19414 | -0.68115 |  | -248.7877 |  | -0.32132 | 0.25076
0.19434 | -0.72108 |  | -261.8776 |  | -0.32463 | 0.25355
0.19453 | -0.76202 |  | -275.2675 |  | -0.3236 | 0.25261
0.19473 | -0.79699 |  | -287.5329 |  | -0.31847 | 0.24829
0.19492 | -0.83178 |  | -298.0407 |  | -0.30753 | 0.23971
0.19512 | -0.8648 |  | -309.1071 |  | -0.29261 | 0.22788
0.19531 | -0.89541 |  | -318.7163 |  | -0.27359 | 0.21292
0.19551 | -0.91718 |  | -325.0717 |  | -0.25012 | 0.19447
0.1957 | -0.93662 |  | -331.4928 |  | -0.2229 | 0.17284
0.1959 | -0.95991 |  | -338.5387 |  | -0.19159 | 0.14816
0.19609 | -0.97501 |  | -343.0006 |  | -0.15804 | 0.1215
0.19629 | -0.98661 |  | -346.2519 |  | -0.12278 | 0.093654
0.19648 | -0.9966 |  | -349.3689 |  | -0.084212 | 0.063715
0.19668 | -0.99615 |  | -348.3676 |  | -0.044479 | 0.032242
0.19687 | -0.99181 |  | -345.8415 |  | -0.0051757 | 0.00098879
0.19707 | -0.9857 |  | -343.7443 |  | 0.035287 | -0.030592
0.19727 | -0.97296 |  | -338.2261 |  | 0.074878 | -0.061735
0.19746 | -0.96086 |  | -332.833 |  | 0.11169 | -0.090767
0.19766 | -0.95244 |  | -327.4531 |  | 0.14798 | -0.11914
0.19785 | -0.95041 |  | -318.8185 |  | 0.18278 | -0.14634
0.19805 | -0.96888 |  | -310.7423 |  | 0.21402 | -0.17071
0.19824 | -0.99824 |  | -301.6343 |  | 0.24217 | -0.19278
0.19844 | -1.0348 |  | -290.1488 |  | 0.26649 | -0.21172
0.19863 | -1.1211 |  | -279.0247 |  | 0.28629 | -0.22697
0.19883 | -1.2638 |  | -266.1048 |  | 0.30174 | -0.23892
0.19902 | -1.4368 |  | -251.6277 |  | 0.31353 | -0.24786
0.19922 | -1.635 |  | -237.3479 |  | 0.3216 | -0.25389
0.19941 | -1.7136 |  | -222.0512 |  | 0.32346 | -0.25534
0.19961 | -1.4037 |  | -206.5923 |  | 0.32011 | -0.25249
0.1998 | -0.8225 |  | -191.4055 |  | 0.31298 | -0.24659
0.2 | -0.52042 |  | -174.2771 |  | 0.30026 | -0.23651
0.2002 | -0.53864 |  | -155.6946 |  | 0.28354 | -0.22312
0.20039 | -0.46238 |  | -137.3675 |  | 0.26343 | -0.20721
0.20059 | -0.36955 |  | -117.8389 |  | 0.23839 | -0.18746
0.20078 | -0.33866 |  | -97.2462 |  | 0.20939 | -0.16448
0.20098 | -0.24408 |  | -76.7177 |  | 0.17697 | -0.13899
0.20117 | -0.18369 |  | -55.2677 |  | 0.14207 | -0.11137
0.20137 | -0.11983 |  | -33.7112 |  | 0.10552 | -0.08258
0.20156 | -0.034454 |  | -12.2892 |  | 0.067038 | -0.052502
0.20176 | 0.019907 |  | 10.0233 |  | 0.027206 | -0.021214
0.20195 | 0.098378 |  | 32.2226 |  | -0.013094 | 0.010516
0.20215 | 0.1568 |  | 54.0741 |  | -0.053278 | 0.042004
0.20234 | 0.21016 |  | 75.9364 |  | -0.09245 | 0.072555
0.20254 | 0.27631 |  | 97.3581 |  | -0.1292 | 0.10146
0.20273 | 0.32526 |  | 118.5232 |  | -0.16425 | 0.12879
0.20293 | 0.38835 |  | 139.4592 |  | -0.19806 | 0.15506
0.20312 | 0.44265 |  | 159.8587 |  | -0.22824 | 0.17886
0.20332 | 0.49526 |  | 179.8532 |  | -0.25464 | 0.19941
0.20352 | 0.55323 |  | 199.3908 |  | -0.27779 | 0.21732
0.20371 | 0.59939 |  | 218.2188 |  | -0.29598 | 0.23138
0.20391 | 0.65331 |  | 236.2957 |  | -0.30941 | 0.24172
0.2041 | 0.69943 |  | 253.4032 |  | -0.31944 | 0.24947
0.2043 | 0.74325 |  | 269.1619 |  | -0.32501 | 0.25369
0.20449 | 0.78829 |  | 283.6012 |  | -0.32498 | 0.25368
0.20469 | 0.82385 |  | 296.8618 |  | -0.32005 | 0.24974
0.20488 | 0.86278 |  | 308.8362 |  | -0.31044 | 0.24192
0.20508 | 0.89493 |  | 319.5009 |  | -0.29599 | 0.23056
0.20527 | 0.92426 |  | 328.8594 |  | -0.27737 | 0.216
0.20547 | 0.95202 |  | 336.8531 |  | -0.25522 | 0.19833
0.20566 | 0.97222 |  | 343.4478 |  | -0.22901 | 0.17762
0.20586 | 0.99349 |  | 348.7509 |  | -0.19862 | 0.15378
0.20605 | 1.0078 |  | 352.7921 |  | -0.16529 | 0.12734
0.20625 | 1.0184 |  | 355.3185 |  | -0.12956 | 0.099102
0.20645 | 1.0263 |  | 356.2981 |  | -0.091974 | 0.069524
0.20664 | 1.027 |  | 355.7915 |  | -0.053049 | 0.038939
0.20684 | 1.0256 |  | 353.695 |  | -0.013064 | 0.0076152
0.20703 | 1.0173 |  | 350.2912 |  | 0.026819 | -0.023862
0.20723 | 1.0063 |  | 345.9251 |  | 0.066404 | -0.054992
0.20742 | 0.99312 |  | 340.5421 |  | 0.10505 | -0.085206
0.20762 | 0.97445 |  | 334.1465 |  | 0.14144 | -0.11383
0.20781 | 0.95555 |  | 326.6506 |  | 0.17582 | -0.14078
0.20801 | 0.93875 |  | 317.5292 |  | 0.20757 | -0.16569
0.2082 | 0.93458 |  | 306.739 |  | 0.23642 | -0.18815
0.2084 | 0.94499 |  | 294.9169 |  | 0.2619 | -0.20786
0.20859 | 0.95702 |  | 282.2491 |  | 0.28233 | -0.22395
0.20879 | 0.98786 |  | 268.6299 |  | 0.29932 | -0.23681
0.20898 | 1.0731 |  | 254.026 |  | 0.31252 | -0.24677
0.20918 | 1.1839 |  | 238.2043 |  | 0.31945 | -0.25233
0.20938 | 1.2743 |  | 221.3998 |  | 0.32244 | -0.25429
0.20957 | 1.38 |  | 203.9382 |  | 0.32155 | -0.2533
0.20977 | 1.4462 |  | 185.7558 |  | 0.31446 | -0.2476
0.20996 | 1.2466 |  | 167.337 |  | 0.30305 | -0.23834
0.21016 | 0.77204 |  | 148.7855 |  | 0.28763 | -0.22614
0.21035 | 0.41525 |  | 129.2146 |  | 0.26756 | -0.21017
0.21055 | 0.3547 |  | 108.6583 |  | 0.24361 | -0.19126
0.21074 | 0.30118 |  | 87.9571 |  | 0.21504 | -0.16889
0.21094 | 0.20272 |  | 67.0733 |  | 0.1834 | -0.14367
0.21113 | 0.15647 |  | 45.8607 |  | 0.1498 | -0.11706
0.21133 | 0.075275 |  | 24.6588 |  | 0.11292 | -0.088365
0.21152 | 0.0071884 |  | 3.4428 |  | 0.074819 | -0.058326
0.21172 | -0.044248 |  | -17.7806 |  | 0.035827 | -0.027464
0.21191 | -0.11489 |  | -38.9647 |  | -0.0055339 | 0.004838
0.21211 | -0.16022 |  | -60.2386 |  | -0.046088 | 0.036604
0.2123 | -0.22074 |  | -81.4468 |  | -0.084134 | 0.06652
0.2125 | -0.27812 |  | -102.2851 |  | -0.12152 | 0.095729
0.2127 | -0.32617 |  | -122.4593 |  | -0.15759 | 0.12389
0.21289 | -0.38671 |  | -141.8545 |  | -0.19154 | 0.15042
0.21309 | -0.43129 |  | -160.4798 |  | -0.22281 | 0.17485
0.21328 | -0.48245 |  | -178.2735 |  | -0.25017 | 0.19611
0.21348 | -0.53102 |  | -195.3303 |  | -0.27367 | 0.21431
0.21367 | -0.5735 |  | -211.8775 |  | -0.29189 | 0.22859
0.21387 | -0.62405 |  | -228.1455 |  | -0.30615 | 0.2395
0.21406 | -0.66425 |  | -243.3874 |  | -0.31874 | 0.24885
0.21426 | -0.70602 |  | -256.8756 |  | -0.32534 | 0.25418
0.21445 | -0.74658 |  | -270.2221 |  | -0.32527 | 0.25432
0.21465 | -0.78339 |  | -283.2077 |  | -0.32156 | 0.25094
0.21484 | -0.82018 |  | -294.0699 |  | -0.31231 | 0.24361
0.21504 | -0.8513 |  | -304.8465 |  | -0.29865 | 0.23298
0.21523 | -0.885 |  | -315.405 |  | -0.28236 | 0.22013
0.21543 | -0.90955 |  | -322.8399 |  | -0.26104 | 0.20341
0.21563 | -0.92887 |  | -328.9075 |  | -0.23491 | 0.18254
0.21582 | -0.95333 |  | -335.9827 |  | -0.20472 | 0.15879
0.21602 | -0.97 |  | -341.6676 |  | -0.17158 | 0.13267
0.21621 | -0.98262 |  | -344.9031 |  | -0.13723 | 0.10516
0.21641 | -0.99395 |  | -348.377 |  | -0.10046 | 0.076353
0.2166 | -0.99811 |  | -349.4572 |  | -0.061361 | 0.045677
0.2168 | -0.99531 |  | -346.9355 |  | -0.021803 | 0.014393
0.21699 | -0.98966 |  | -345.1371 |  | 0.01843 | -0.017235
0.21719 | -0.9803 |  | -341.0827 |  | 0.058954 | -0.049126
0.21738 | -0.9657 |  | -334.8965 |  | 0.097487 | -0.079387
0.21758 | -0.9546 |  | -330.2006 |  | 0.13354 | -0.10772
0.21777 | -0.94787 |  | -322.6827 |  | 0.16815 | -0.13478
0.21797 | -0.95626 |  | -313.8962 |  | 0.20075 | -0.16018
0.21816 | -0.98451 |  | -305.7494 |  | 0.23056 | -0.18346
0.21836 | -1.0151 |  | -294.7962 |  | 0.25719 | -0.20421
0.21855 | -1.0857 |  | -283.4442 |  | 0.27901 | -0.22129
0.21875 | -1.2224 |  | -271.5909 |  | 0.29553 | -0.234
0.21895 | -1.375 |  | -257.3584 |  | 0.30822 | -0.24358
0.21914 | -1.5603 |  | -242.9968 |  | 0.31758 | -0.25067
0.21934 | -1.7248 |  | -228.1784 |  | 0.32222 | -0.25416
0.21953 | -1.5691 |  | -212.698 |  | 0.32156 | -0.25359
0.21973 | -1.0246 |  | -197.7453 |  | 0.31594 | -0.24881
0.21992 | -0.58199 |  | -181.5829 |  | 0.30482 | -0.23979
0.22012 | -0.53005 |  | -163.272 |  | 0.2895 | -0.22768
0.22031 | -0.5046 |  | -144.8347 |  | 0.27087 | -0.213
0.22051 | -0.39502 |  | -125.9559 |  | 0.24814 | -0.19518
0.2207 | -0.35835 |  | -105.5593 |  | 0.22116 | -0.1738
0.2209 | -0.28213 |  | -85.1089 |  | 0.18937 | -0.14874
0.22109 | -0.20412 |  | -64.1091 |  | 0.15537 | -0.1218
0.22129 | -0.15186 |  | -42.3857 |  | 0.12023 | -0.093967
0.22148 | -0.06438 |  | -21.1941 |  | 0.081826 | -0.064066
0.22168 | -0.0051541 |  | 0.66934 |  | 0.042698 | -0.03315
0.22187 | 0.066471 |  | 23.1838 |  | 0.0029875 | -0.0018447
0.22207 | 0.13684 |  | 45.2553 |  | -0.038097 | 0.030137
0.22227 | 0.18565 |  | 67.3156 |  | -0.077107 | 0.060824
0.22246 | 0.25361 |  | 89.0911 |  | -0.11493 | 0.090368
0.22266 | 0.30598 |  | 110.4185 |  | -0.15152 | 0.11899
0.22285 | 0.36432 |  | 131.6108 |  | -0.18483 | 0.14507
0.22305 | 0.42436 |  | 152.3216 |  | -0.21693 | 0.16976
0.22324 | 0.47407 |  | 172.51 |  | -0.24552 | 0.19211
0.22344 | 0.53396 |  | 192.2602 |  | -0.26891 | 0.21047
0.22363 | 0.58184 |  | 211.3228 |  | -0.28982 | 0.22653
0.22383 | 0.63268 |  | 229.6336 |  | -0.30543 | 0.2387
0.22402 | 0.68321 |  | 247.1431 |  | -0.31584 | 0.24672
0.22422 | 0.72581 |  | 263.446 |  | -0.32396 | 0.25271
0.22441 | 0.77253 |  | 278.3005 |  | -0.32606 | 0.25449
0.22461 | 0.80997 |  | 291.9812 |  | -0.32241 | 0.25174
0.2248 | 0.84839 |  | 304.5257 |  | -0.31537 | 0.24589
0.225 | 0.88377 |  | 315.6629 |  | -0.30278 | 0.23594
0.2252 | 0.91248 |  | 325.488 |  | -0.28576 | 0.22252
0.22539 | 0.94286 |  | 334.0635 |  | -0.26542 | 0.20635
0.22559 | 0.96479 |  | 341.1711 |  | -0.24029 | 0.18655
0.22578 | 0.98558 |  | 346.955 |  | -0.21144 | 0.16376
0.22598 | 1.0033 |  | 351.5321 |  | -0.17932 | 0.13842
0.22617 | 1.0147 |  | 354.5997 |  | -0.14426 | 0.11081
0.22637 | 1.0248 |  | 356.1355 |  | -0.10828 | 0.082291
0.22656 | 1.0272 |  | 356.2016 |  | -0.069824 | 0.052018
0.22676 | 1.0256 |  | 354.6211 |  | -0.029076 | 0.020073
0.22695 | 1.0195 |  | 351.5588 |  | 0.010271 | -0.011162
0.22715 | 1.0093 |  | 347.4365 |  | 0.049716 | -0.042188
0.22734 | 0.9979 |  | 342.4456 |  | 0.089456 | -0.07311
0.22754 | 0.98139 |  | 336.5698 |  | 0.12622 | -0.10214
0.22773 | 0.96416 |  | 329.6663 |  | 0.16121 | -0.12965
0.22793 | 0.94642 |  | 321.3468 |  | 0.1946 | -0.15561
0.22812 | 0.93565 |  | 311.2273 |  | 0.22438 | -0.1789
0.22832 | 0.94316 |  | 299.6903 |  | 0.25135 | -0.19989
0.22852 | 0.95663 |  | 287.3038 |  | 0.27412 | -0.2177
0.22871 | 0.97328 |  | 274.0476 |  | 0.29179 | -0.23137
0.22891 | 1.0229 |  | 259.8663 |  | 0.30646 | -0.24226
0.2291 | 1.1196 |  | 244.5202 |  | 0.3161 | -0.24967
0.2293 | 1.2482 |  | 227.908 |  | 0.32053 | -0.25306
0.22949 | 1.3842 |  | 210.5693 |  | 0.32199 | -0.25376
0.22969 | 1.4659 |  | 192.6508 |  | 0.31746 | -0.25011
0.22988 | 1.3439 |  | 174.3551 |  | 0.30665 | -0.24159
0.23008 | 0.92319 |  | 156.0023 |  | 0.29275 | -0.23026
0.23027 | 0.50388 |  | 136.8282 |  | 0.27477 | -0.21599
0.23047 | 0.38106 |  | 116.5487 |  | 0.25218 | -0.19832
0.23066 | 0.32862 |  | 95.9289 |  | 0.22617 | -0.17773
0.23086 | 0.23073 |  | 75.1473 |  | 0.19576 | -0.15376
0.23105 | 0.18243 |  | 54.096 |  | 0.1616 | -0.1267
0.23125 | 0.10489 |  | 32.9912 |  | 0.12628 | -0.098678
0.23145 | 0.032135 |  | 11.9716 |  | 0.08913 | -0.069733
0.23164 | -0.018771 |  | -8.988 |  | 0.049948 | -0.038983
0.23184 | -0.090246 |  | -30.0403 |  | 0.010182 | -0.0075222
0.23203 | -0.1377 |  | -51.268 |  | -0.030782 | 0.024515
0.23223 | -0.19609 |  | -72.5766 |  | -0.070883 | 0.05604
0.23242 | -0.25647 |  | -93.7084 |  | -0.10799 | 0.08518
0.23262 | -0.30437 |  | -114.2262 |  | -0.14434 | 0.11332
0.23281 | -0.36497 |  | -133.9701 |  | -0.17936 | 0.14068
0.23301 | -0.41213 |  | -152.9382 |  | -0.21117 | 0.16576
0.2332 | -0.4623 |  | -171.0215 |  | -0.24064 | 0.18863
0.2334 | -0.51204 |  | -188.3416 |  | -0.26595 | 0.20821
0.23359 | -0.55429 |  | -205.058 |  | -0.28567 | 0.22355
0.23379 | -0.60436 |  | -221.464 |  | -0.30214 | 0.2362
0.23398 | -0.64682 |  | -237.2524 |  | -0.31517 | 0.24638
0.23418 | -0.6891 |  | -251.2825 |  | -0.3235 | 0.25281
0.23438 | -0.72993 |  | -264.6804 |  | -0.32667 | 0.25508
0.23457 | -0.76795 |  | -278.2333 |  | -0.32422 | 0.25314
0.23477 | -0.80612 |  | -289.7742 |  | -0.31734 | 0.24756
0.23496 | -0.83734 |  | -300.4165 |  | -0.30585 | 0.2385
0.23516 | -0.87243 |  | -311.4441 |  | -0.28965 | 0.22576
0.23535 | -0.90087 |  | -320.1424 |  | -0.27034 | 0.21044
0.23555 | -0.92045 |  | -326.4836 |  | -0.24679 | 0.19194
0.23574 | -0.94405 |  | -333.166 |  | -0.2179 | 0.1692
0.23594 | -0.96401 |  | -339.9 |  | -0.18618 | 0.14408
0.23613 | -0.97857 |  | -343.9739 |  | -0.152 | 0.11702
0.23633 | -0.98975 |  | -347.0443 |  | -0.11489 | 0.087877
0.23652 | -0.99739 |  | -349.6541 |  | -0.077217 | 0.058198
0.23672 | -0.99657 |  | -347.8682 |  | -0.038419 | 0.02761
0.23691 | -0.99046 |  | -345.3472 |  | 0.002078 | -0.0042204
0.23711 | -0.98468 |  | -343.0245 |  | 0.042097 | -0.035839
0.2373 | -0.97137 |  | -337.1349 |  | 0.081521 | -0.066804
0.2375 | -0.95948 |  | -332.0843 |  | 0.11927 | -0.096487
0.2377 | -0.95198 |  | -326.2635 |  | 0.15437 | -0.12399
0.23789 | -0.9508 |  | -317.2336 |  | 0.1879 | -0.15003
0.23809 | -0.9729 |  | -309.2723 |  | 0.21852 | -0.17415
0.23828 | -1.0028 |  | -299.4862 |  | 0.24611 | -0.19566
0.23848 | -1.0455 |  | -287.699 |  | 0.27046 | -0.21462
0.23867 | -1.1467 |  | -276.502 |  | 0.28893 | -0.22909
0.23887 | -1.2998 |  | -263.074 |  | 0.30348 | -0.23991
0.23906 | -1.4808 |  | -248.5642 |  | 0.31482 | -0.24852
0.23926 | -1.6655 |  | -234.3109 |  | 0.32038 | -0.25285
0.23945 | -1.6766 |  | -218.9298 |  | 0.32186 | -0.2536
0.23965 | -1.2977 |  | -203.6296 |  | 0.3188 | -0.25101
0.23984 | -0.73647 |  | -188.3379 |  | 0.30959 | -0.24359
0.24004 | -0.50301 |  | -170.8592 |  | 0.29622 | -0.23285
0.24023 | -0.53403 |  | -152.1331 |  | 0.27893 | -0.21922
0.24043 | -0.44422 |  | -133.6914 |  | 0.25731 | -0.20215
0.24063 | -0.35883 |  | -113.8754 |  | 0.23161 | -0.1819
0.24082 | -0.32583 |  | -93.1339 |  | 0.20203 | -0.15849
0.24102 | -0.22874 |  | -72.517 |  | 0.16948 | -0.13277
0.24121 | -0.17139 |  | -50.9474 |  | 0.1343 | -0.10517
0.24141 | -0.10434 |  | -29.4917 |  | 0.096605 | -0.075509
0.2416 | -0.020579 |  | -7.9848 |  | 0.05783 | -0.044892
0.2418 | 0.034212 |  | 14.5044 |  | 0.018493 | -0.013928
0.24199 | 0.11254 |  | 36.5619 |  | -0.022259 | 0.017908
0.24219 | 0.16775 |  | 58.3388 |  | -0.062169 | 0.049219
0.24238 | 0.22255 |  | 80.233 |  | -0.1 | 0.079089
0.24258 | 0.28835 |  | 101.7186 |  | -0.13752 | 0.1083
0.24277 | 0.33757 |  | 123.0517 |  | -0.17311 | 0.13593
0.24297 | 0.40136 |  | 144.1324 |  | -0.20524 | 0.1611
0.24316 | 0.45458 |  | 164.506 |  | -0.23453 | 0.1839
0.24336 | 0.50703 |  | 184.2014 |  | -0.26034 | 0.204
0.24355 | 0.56384 |  | 203.4528 |  | -0.28205 | 0.22079
0.24375 | 0.60972 |  | 222.0166 |  | -0.29977 | 0.2343
0.24395 | 0.66322 |  | 239.7395 |  | -0.31355 | 0.24496
0.24414 | 0.70861 |  | 256.6008 |  | -0.32239 | 0.25188
0.24434 | 0.75252 |  | 272.2046 |  | -0.326 | 0.25463
0.24453 | 0.79688 |  | 286.5864 |  | -0.32511 | 0.25388
0.24473 | 0.8326 |  | 299.7001 |  | -0.31923 | 0.24911
0.24492 | 0.87089 |  | 311.3661 |  | -0.30867 | 0.24061
0.24512 | 0.90164 |  | 321.7163 |  | -0.29424 | 0.22925
0.24531 | 0.93068 |  | 330.7487 |  | -0.27506 | 0.21425
0.24551 | 0.95797 |  | 338.5424 |  | -0.25155 | 0.19566
0.2457 | 0.97764 |  | 344.9884 |  | -0.22423 | 0.17397
0.2459 | 0.99787 |  | 350.0314 |  | -0.19274 | 0.14915
0.24609 | 1.0113 |  | 353.7189 |  | -0.1591 | 0.12255
0.24629 | 1.0211 |  | 355.8126 |  | -0.12368 | 0.094593
0.24648 | 1.0274 |  | 356.4214 |  | -0.085829 | 0.064779
0.24668 | 1.0269 |  | 355.4871 |  | -0.046717 | 0.033931
0.24688 | 1.0242 |  | 352.9601 |  | -0.0061735 | 0.0021547
0.24707 | 1.0144 |  | 349.3575 |  | 0.034142 | -0.029653
0.24727 | 1.0024 |  | 344.8198 |  | 0.072817 | -0.060198
0.24746 | 0.98936 |  | 339.2261 |  | 0.11089 | -0.089847
0.24766 | 0.97127 |  | 332.6207 |  | 0.14687 | -0.1181
0.24785 | 0.95238 |  | 324.789 |  | 0.18056 | -0.14454
0.24805 | 0.93631 |  | 315.3236 |  | 0.2123 | -0.16923
0.24824 | 0.93516 |  | 304.3327 |  | 0.24046 | -0.19135
0.24844 | 0.94923 |  | 292.3993 |  | 0.26491 | -0.21036
0.24863 | 0.96514 |  | 279.6166 |  | 0.28491 | -0.2258
0.24883 | 1.0015 |  | 265.8481 |  | 0.30008 | -0.23759
0.24902 | 1.0882 |  | 250.9911 |  | 0.31209 | -0.24658
0.24922 | 1.1983 |  | 234.8197 |  | 0.31956 | -0.25225
0.24941 | 1.3019 |  | 217.6945 |  | 0.32098 | -0.25347
0.24961 | 1.416 |  | 199.9203 |  | 0.31878 | -0.25128
0.2498 | 1.4339 |  | 181.6256 |  | 0.31151 | -0.2454
0.25 | 1.1512 |  | 163.3005 |  | 0.2979 | -0.23482
0.2502 | 0.66716 |  | 144.643 |  | 0.28175 | -0.22159
0.25039 | 0.38491 |  | 124.8458 |  | 0.26153 | -0.20558
0.25059 | 0.35173 |  | 104.2155 |  | 0.2363 | -0.18581
0.25078 | 0.27959 |  | 83.4534 |  | 0.2081 | -0.1634
0.25098 | 0.19003 |  | 62.4823 |  | 0.17535 | -0.13779
0.25117 | 0.14187 |  | 41.2383 |  | 0.1402 | -0.10988
0.25137 | 0.058551 |  | 20.0632 |  | 0.1039 | -0.081143
0.25156 | -0.0030489 |  | -1.0494 |  | 0.064991 | -0.050809
0.25176 | -0.058694 |  | -22.1862 |  | 0.025927 | -0.019895
0.25195 | -0.12425 |  | -43.3145 |  | -0.013784 | 0.011333
0.25215 | -0.1707 |  | -64.5231 |  | -0.054921 | 0.043331
0.25234 | -0.23323 |  | -85.6693 |  | -0.094056 | 0.07408
0.25254 | -0.28727 |  | -106.3407 |  | -0.13095 | 0.10304
0.25273 | -0.33851 |  | -126.3393 |  | -0.16646 | 0.13068
0.25293 | -0.39648 |  | -145.6519 |  | -0.1993 | 0.15628
0.25312 | -0.44144 |  | -164.118 |  | -0.22944 | 0.17975
0.25332 | -0.49348 |  | -181.7232 |  | -0.25607 | 0.20052
0.25352 | -0.53943 |  | -198.6247 |  | -0.27854 | 0.21808
0.25371 | -0.5834 |  | -215.0898 |  | -0.2975 | 0.23259
0.25391 | -0.63225 |  | -231.1649 |  | -0.31143 | 0.24328
0.2541 | -0.67154 |  | -245.7273 |  | -0.3206 | 0.25042
0.2543 | -0.7135 |  | -259.1196 |  | -0.32619 | 0.25453
0.25449 | -0.75364 |  | -272.9465 |  | -0.32615 | 0.25459
0.25469 | -0.7903 |  | -285.4213 |  | -0.32099 | 0.25063
0.25488 | -0.82583 |  | -296.156 |  | -0.31197 | 0.24315
0.25508 | -0.85806 |  | -307.2997 |  | -0.29756 | 0.23178
0.25527 | -0.8899 |  | -317.0519 |  | -0.27891 | 0.21724
0.25547 | -0.91237 |  | -324.0107 |  | -0.25671 | 0.19974
0.25566 | -0.93288 |  | -330.3355 |  | -0.22981 | 0.17851
0.25586 | -0.95663 |  | -337.3541 |  | -0.19965 | 0.15453
0.25605 | -0.97284 |  | -342.7075 |  | -0.16635 | 0.12829
0.25625 | -0.98538 |  | -345.6645 |  | -0.13038 | 0.10003
0.25645 | -0.99623 |  | -348.8956 |  | -0.093454 | 0.070748
0.25664 | -0.99767 |  | -348.9544 |  | -0.05413 | 0.039748
0.25684 | -0.99244 |  | -345.844 |  | -0.013592 | 0.0079497
0.25703 | -0.9874 |  | -344.0695 |  | 0.026018 | -0.023278
0.25723 | -0.97684 |  | -339.4374 |  | 0.065652 | -0.054406
0.25742 | -0.96356 |  | -333.5424 |  | 0.10401 | -0.084527
0.25762 | -0.95459 |  | -328.9494 |  | 0.14035 | -0.11308
0.25781 | -0.949 |  | -320.7459 |  | 0.17489 | -0.13999
0.25801 | -0.96205 |  | -312.193 |  | 0.20675 | -0.16485
0.2582 | -0.98886 |  | -303.7677 |  | 0.23588 | -0.18768
0.2584 | -1.0172 |  | -292.2993 |  | 0.26096 | -0.20733
0.25859 | -1.0989 |  | -281.1318 |  | 0.28142 | -0.22312
0.25879 | -1.2506 |  | -268.9007 |  | 0.29847 | -0.23604
0.25898 | -1.4017 |  | -254.4214 |  | 0.31118 | -0.24595
0.25918 | -1.571 |  | -240.1339 |  | 0.31884 | -0.25192
0.25938 | -1.7249 |  | -224.9781 |  | 0.32227 | -0.25414
0.25957 | -1.5289 |  | -209.3903 |  | 0.3204 | -0.25245
0.25977 | -0.92964 |  | -194.514 |  | 0.3133 | -0.2468
0.25996 | -0.52365 |  | -177.9924 |  | 0.30237 | -0.23794
0.26016 | -0.53373 |  | -159.3753 |  | 0.2868 | -0.2256
0.26035 | -0.49246 |  | -141.0582 |  | 0.26676 | -0.20976
0.26055 | -0.37443 |  | -121.9945 |  | 0.24259 | -0.19074
0.26074 | -0.35086 |  | -101.3257 |  | 0.2141 | -0.16822
0.26094 | -0.26529 |  | -80.927 |  | 0.18262 | -0.14311
0.26113 | -0.19007 |  | -59.8149 |  | 0.1484 | -0.11618
0.26133 | -0.13975 |  | -38.1329 |  | 0.11192 | -0.087584
0.26152 | -0.048061 |  | -16.9498 |  | 0.074514 | -0.058094
0.26172 | 0.0074505 |  | 5.2395 |  | 0.03511 | -0.027143
0.26191 | 0.08091 |  | 27.6818 |  | -0.0061817 | 0.0053039
0.26211 | 0.14894 |  | 49.6261 |  | -0.046635 | 0.037095
0.2623 | 0.19627 |  | 71.6959 |  | -0.085333 | 0.06734
0.2625 | 0.26628 |  | 93.3786 |  | -0.12249 | 0.096415
0.2627 | 0.31674 |  | 114.7962 |  | -0.15817 | 0.12421
0.26289 | 0.37653 |  | 135.9046 |  | -0.1922 | 0.15063
0.26309 | 0.43593 |  | 156.4016 |  | -0.22344 | 0.17506
0.26328 | 0.48489 |  | 176.4955 |  | -0.25135 | 0.19678
0.26348 | 0.54538 |  | 196.0461 |  | -0.27454 | 0.21493
0.26367 | 0.5917 |  | 214.8786 |  | -0.2924 | 0.22889
0.26387 | 0.64335 |  | 232.9791 |  | -0.30765 | 0.2403
0.26406 | 0.693 |  | 250.3218 |  | -0.31919 | 0.24928
0.26426 | 0.7344 |  | 266.4231 |  | -0.32494 | 0.25394
0.26445 | 0.78132 |  | 281.0995 |  | -0.32622 | 0.25473
0.26465 | 0.81774 |  | 294.6228 |  | -0.32215 | 0.25148
0.26484 | 0.85617 |  | 306.8223 |  | -0.31268 | 0.24394
0.26504 | 0.8907 |  | 317.7072 |  | -0.29969 | 0.23368
0.26523 | 0.91858 |  | 327.3229 |  | -0.28287 | 0.22036
0.26543 | 0.94866 |  | 335.5645 |  | -0.26125 | 0.20319
0.26562 | 0.96952 |  | 342.4566 |  | -0.23492 | 0.18251
0.26582 | 0.99006 |  | 347.9711 |  | -0.20516 | 0.15892
0.26602 | 1.0068 |  | 352.2239 |  | -0.17267 | 0.1332
0.26621 | 1.0172 |  | 355.05 |  | -0.13738 | 0.10543
0.26641 | 1.0262 |  | 356.2472 |  | -0.10035 | 0.076089
0.2666 | 1.0272 |  | 355.899 |  | -0.061869 | 0.045657
0.2668 | 1.0253 |  | 353.9865 |  | -0.021783 | 0.014221
0.26699 | 1.0179 |  | 350.755 |  | 0.01846 | -0.017354
0.26719 | 1.0067 |  | 346.5682 |  | 0.058058 | -0.048489
0.26738 | 0.99485 |  | 341.4314 |  | 0.096852 | -0.078969
0.26758 | 0.97696 |  | 335.2412 |  | 0.13357 | -0.10782
0.26777 | 0.95834 |  | 327.9371 |  | 0.16832 | -0.13487
0.26797 | 0.94085 |  | 319.1321 |  | 0.20081 | -0.16021
0.26816 | 0.93308 |  | 308.609 |  | 0.22996 | -0.18311
0.26836 | 0.94245 |  | 296.9483 |  | 0.25668 | -0.20384
0.26855 | 0.95585 |  | 284.4628 |  | 0.27866 | -0.22107
0.26875 | 0.97798 |  | 271.0607 |  | 0.29494 | -0.23371
0.26895 | 1.0425 |  | 256.764 |  | 0.30876 | -0.2441
0.26914 | 1.1494 |  | 241.2094 |  | 0.31801 | -0.25127
0.26934 | 1.251 |  | 224.4915 |  | 0.32134 | -0.25375
0.26953 | 1.3581 |  | 207.0417 |  | 0.32096 | -0.25321
0.26973 | 1.4555 |  | 188.8383 |  | 0.31548 | -0.24863
0.26992 | 1.3323 |  | 170.4151 |  | 0.3045 | -0.2397
0.27012 | 0.88234 |  | 151.9927 |  | 0.28974 | -0.22801
0.27031 | 0.44495 |  | 132.7535 |  | 0.27099 | -0.2131
0.27051 | 0.33904 |  | 112.4497 |  | 0.24766 | -0.19471
0.2707 | 0.32748 |  | 91.7619 |  | 0.21984 | -0.17283
0.2709 | 0.21959 |  | 71.0459 |  | 0.18858 | -0.14782
0.27109 | 0.15964 |  | 50.0285 |  | 0.15543 | -0.12148
0.27129 | 0.098981 |  | 28.7987 |  | 0.11967 | -0.093686
0.27148 | 0.014685 |  | 7.6245 |  | 0.081249 | -0.063673
0.27168 | -0.032754 |  | -13.5115 |  | 0.042392 | -0.032783
0.27187 | -0.098999 |  | -34.6057 |  | 0.0023651 | -0.0011988
0.27207 | -0.15365 |  | -55.7672 |  | -0.038658 | 0.030742
0.27227 | -0.20441 |  | -76.9819 |  | -0.07762 | 0.061095
0.27246 | -0.26883 |  | -97.9363 |  | -0.11494 | 0.0903
0.27266 | -0.31579 |  | -118.323 |  | -0.15157 | 0.11899
0.27285 | -0.37371 |  | -138.018 |  | -0.18633 | 0.14606
0.27305 | -0.42489 |  | -156.9857 |  | -0.21775 | 0.17064
0.27324 | -0.47083 |  | -175.0617 |  | -0.24544 | 0.19226
0.27344 | -0.52326 |  | -192.2874 |  | -0.26969 | 0.21102
0.27363 | -0.56517 |  | -208.9342 |  | -0.28932 | 0.22643
0.27383 | -0.61378 |  | -225.2103 |  | -0.30482 | 0.23843
0.27402 | -0.65732 |  | -240.4268 |  | -0.31689 | 0.24763
0.27422 | -0.6959 |  | -253.9796 |  | -0.32408 | 0.25326
0.27441 | -0.73914 |  | -267.5551 |  | -0.32607 | 0.25482
0.27461 | -0.7759 |  | -280.8209 |  | -0.32315 | 0.25237
0.2748 | -0.81223 |  | -291.9329 |  | -0.31506 | 0.24581
0.275 | -0.84556 |  | -302.8865 |  | -0.30254 | 0.23591
0.2752 | -0.87786 |  | -313.5829 |  | -0.2858 | 0.22274
0.27539 | -0.90584 |  | -321.4862 |  | -0.26495 | 0.20622
0.27559 | -0.92477 |  | -327.7091 |  | -0.24086 | 0.18704
0.27578 | -0.94793 |  | -334.5167 |  | -0.21178 | 0.1643
0.27598 | -0.96742 |  | -340.8534 |  | -0.17865 | 0.13826
0.27617 | -0.97937 |  | -344.3975 |  | -0.14437 | 0.11092
0.27637 | -0.99252 |  | -347.583 |  | -0.10757 | 0.081984
0.27656 | -0.9983 |  | -349.5358 |  | -0.069091 | 0.051672
0.27676 | -0.99407 |  | -346.972 |  | -0.029697 | 0.020715
0.27695 | -0.98903 |  | -344.7714 |  | 0.010953 | -0.011153
0.27715 | -0.98101 |  | -341.75 |  | 0.05052 | -0.042491
0.27734 | -0.96727 |  | -335.544 |  | 0.089153 | -0.07273
0.27754 | -0.95675 |  | -330.9692 |  | 0.12678 | -0.10223
0.27773 | -0.94905 |  | -324.3635 |  | 0.16177 | -0.12985
0.27793 | -0.95203 |  | -315.3273 |  | 0.19462 | -0.15544
0.27813 | -0.97814 |  | -307.5229 |  | 0.22522 | -0.17922
0.27832 | -1.0087 |  | -297.0154 |  | 0.25176 | -0.20003
0.27852 | -1.0578 |  | -285.3836 |  | 0.27398 | -0.2175
0.27871 | -1.1777 |  | -274.0255 |  | 0.29286 | -0.23192
0.27891 | -1.3466 |  | -260.0193 |  | 0.30692 | -0.24269
0.2791 | -1.516 |  | -245.6325 |  | 0.31612 | -0.24978
0.2793 | -1.6835 |  | -231.2207 |  | 0.32127 | -0.25345
0.27949 | -1.6589 |  | -215.5709 |  | 0.32141 | -0.25344
0.27969 | -1.1832 |  | -200.5294 |  | 0.31731 | -0.24987
0.27988 | -0.62195 |  | -184.9995 |  | 0.30766 | -0.24205
0.28008 | -0.50554 |  | -166.9221 |  | 0.29276 | -0.23026
0.28027 | -0.53254 |  | -148.2957 |  | 0.27505 | -0.21594
0.28047 | -0.41185 |  | -129.663 |  | 0.25253 | -0.19841
0.28066 | -0.35815 |  | -109.4721 |  | 0.22574 | -0.17736
0.28086 | -0.30583 |  | -88.9368 |  | 0.19584 | -0.15346
0.28105 | -0.21185 |  | -68.0931 |  | 0.16204 | -0.12689
0.28125 | -0.16289 |  | -46.3583 |  | 0.12621 | -0.098683
0.28145 | -0.081953 |  | -25.0247 |  | 0.089085 | -0.069474
0.28164 | -0.010444 |  | -3.1784 |  | 0.050355 | -0.039011
0.28184 | 0.050994 |  | 19.3394 |  | 0.010361 | -0.007516
0.28203 | 0.12714 |  | 41.2994 |  | -0.030449 | 0.024353
0.28223 | 0.17682 |  | 63.2936 |  | -0.070504 | 0.055661
0.28242 | 0.23913 |  | 85.0477 |  | -0.10856 | 0.085578
0.28262 | 0.29742 |  | 106.2288 |  | -0.14476 | 0.1139
0.28281 | 0.35052 |  | 127.395 |  | -0.17934 | 0.14076
0.28301 | 0.41323 |  | 148.1047 |  | -0.21129 | 0.16579
0.2832 | 0.46296 |  | 168.1699 |  | -0.24024 | 0.18837
0.2834 | 0.52033 |  | 187.9196 |  | -0.26578 | 0.20812
0.28359 | 0.57311 |  | 207.1362 |  | -0.28625 | 0.22405
0.28379 | 0.62132 |  | 225.5647 |  | -0.30238 | 0.2363
0.28398 | 0.67363 |  | 243.2396 |  | -0.31503 | 0.24601
0.28418 | 0.71664 |  | 259.9115 |  | -0.32301 | 0.25234
0.28437 | 0.7629 |  | 275.2281 |  | -0.3263 | 0.25475
0.28457 | 0.80379 |  | 289.2681 |  | -0.3246 | 0.25344
0.28477 | 0.84075 |  | 302.0455 |  | -0.31707 | 0.24746
0.28496 | 0.87794 |  | 313.4577 |  | -0.30532 | 0.238
0.28516 | 0.90653 |  | 323.5185 |  | -0.28989 | 0.22588
0.28535 | 0.93634 |  | 332.2185 |  | -0.26973 | 0.20994
0.28555 | 0.96063 |  | 339.5729 |  | -0.24575 | 0.19099
0.28574 | 0.98044 |  | 345.6805 |  | -0.21789 | 0.16918
0.28594 | 1 |  | 350.5811 |  | -0.1859 | 0.1438
0.28613 | 1.0125 |  | 353.9987 |  | -0.15143 | 0.11642
0.28633 | 1.0229 |  | 355.8116 |  | -0.11509 | 0.087865
0.28652 | 1.0272 |  | 356.2069 |  | -0.076971 | 0.057803
0.28672 | 1.0257 |  | 354.999 |  | -0.037489 | 0.026671
0.28691 | 1.0221 |  | 352.2632 |  | 0.0025234 | -0.0048863
0.28711 | 1.0121 |  | 348.4107 |  | 0.042287 | -0.036223
0.2873 | 0.99964 |  | 343.5802 |  | 0.081497 | -0.066879
0.2875 | 0.98486 |  | 337.8547 |  | 0.11933 | -0.096592
0.2877 | 0.96702 |  | 331.1138 |  | 0.15506 | -0.1247
0.28789 | 0.949 |  | 322.9978 |  | 0.18819 | -0.15069
0.28809 | 0.9363 |  | 313.2021 |  | 0.21895 | -0.17462
0.28828 | 0.93906 |  | 301.9549 |  | 0.24686 | -0.19615
0.28848 | 0.95285 |  | 289.804 |  | 0.27007 | -0.21452
0.28867 | 0.96775 |  | 276.7691 |  | 0.28907 | -0.22934
0.28887 | 1.0086 |  | 262.7841 |  | 0.30449 | -0.24079
0.28906 | 1.108 |  | 247.6696 |  | 0.31486 | -0.24878
0.28926 | 1.2269 |  | 231.2978 |  | 0.32048 | -0.25313
0.28945 | 1.3259 |  | 214.1611 |  | 0.322 | -0.25417
0.28965 | 1.4204 |  | 196.4145 |  | 0.31855 | -0.25126
0.28984 | 1.3933 |  | 178.1031 |  | 0.30965 | -0.24391
0.29004 | 1.0701 |  | 159.6542 |  | 0.29615 | -0.2332
0.29023 | 0.59734 |  | 140.6811 |  | 0.27899 | -0.21951
0.29043 | 0.3607 |  | 120.5853 |  | 0.25772 | -0.20261
0.29063 | 0.34629 |  | 99.8568 |  | 0.23171 | -0.18218
0.29082 | 0.26047 |  | 79.1272 |  | 0.20174 | -0.15842
0.29102 | 0.17608 |  | 58.1974 |  | 0.169 | -0.1325
0.29121 | 0.13196 |  | 37.0307 |  | 0.13375 | -0.10475
0.29141 | 0.041558 |  | 15.9348 |  | 0.096584 | -0.075569
0.2916 | -0.012541 |  | -5.193 |  | 0.05834 | -0.045492
0.2918 | -0.070635 |  | -26.3385 |  | 0.018305 | -0.01407
0.29199 | -0.13696 |  | -47.4859 |  | -0.022676 | 0.018006
0.29219 | -0.17988 |  | -68.7464 |  | -0.062518 | 0.049364
0.29238 | -0.24658 |  | -89.8065 |  | -0.10088 | 0.079485
0.29258 | -0.29663 |  | -110.3066 |  | -0.13747 | 0.10797
0.29277 | -0.34873 |  | -130.1477 |  | -0.17261 | 0.1352
0.29297 | -0.40727 |  | -149.3352 |  | -0.20572 | 0.16114
0.29316 | -0.44962 |  | -167.7345 |  | -0.2349 | 0.18417
0.29336 | -0.50385 |  | -185.2483 |  | -0.26072 | 0.20406
0.29355 | -0.54719 |  | -202.0001 |  | -0.28236 | 0.22067
0.29375 | -0.59194 |  | -218.2354 |  | -0.29905 | 0.23366
0.29395 | -0.64098 |  | -234.098 |  | -0.31323 | 0.24457
0.29414 | -0.67843 |  | -248.6217 |  | -0.32278 | 0.25203
0.29434 | -0.7219 |  | -261.7845 |  | -0.32571 | 0.25424
0.29453 | -0.76047 |  | -275.2992 |  | -0.32471 | 0.25317
0.29473 | -0.79798 |  | -287.7128 |  | -0.31896 | 0.24873
0.29492 | -0.83326 |  | -298.245 |  | -0.30789 | 0.24018
0.29512 | -0.86399 |  | -309.2608 |  | -0.29362 | 0.22873
0.29531 | -0.89622 |  | -318.789 |  | -0.27468 | 0.21376
0.29551 | -0.91592 |  | -325.0333 |  | -0.25043 | 0.19473
0.2957 | -0.9372 |  | -331.4352 |  | -0.22313 | 0.17303
0.2959 | -0.96025 |  | -338.517 |  | -0.19263 | 0.14891
0.29609 | -0.97384 |  | -343.0377 |  | -0.159 | 0.12244
0.29629 | -0.989 |  | -346.3739 |  | -0.12313 | 0.094193
0.29648 | -0.9975 |  | -349.4858 |  | -0.084822 | 0.064103
0.29668 | -0.99572 |  | -348.4393 |  | -0.045431 | 0.032919
0.29688 | -0.992 |  | -345.8956 |  | -0.0054942 | 0.0014033
0.29707 | -0.9857 |  | -343.8481 |  | 0.034859 | -0.030141
0.29727 | -0.97402 |  | -338.4893 |  | 0.073609 | -0.060645
0.29746 | -0.96131 |  | -333.1818 |  | 0.11109 | -0.09012
0.29766 | -0.9529 |  | -327.7267 |  | 0.14768 | -0.11869
0.29785 | -0.95036 |  | -318.9207 |  | 0.18162 | -0.14531
0.29805 | -0.96625 |  | -310.6943 |  | 0.21296 | -0.16987
0.29824 | -0.99476 |  | -301.5327 |  | 0.24151 | -0.19208
0.29844 | -1.0337 |  | -290.013 |  | 0.26564 | -0.21089
0.29863 | -1.1252 |  | -278.8361 |  | 0.28498 | -0.22587
0.29883 | -1.2757 |  | -265.842 |  | 0.30051 | -0.23766
0.29902 | -1.4456 |  | -251.2746 |  | 0.31277 | -0.24701
0.29922 | -1.6198 |  | -236.9778 |  | 0.31993 | -0.25259
0.29941 | -1.6946 |  | -221.7391 |  | 0.32132 | -0.25359
0.29961 | -1.4068 |  | -206.3528 |  | 0.31892 | -0.25135
0.2998 | -0.83124 |  | -191.214 |  | 0.31138 | -0.24509
0.3 | -0.51856 |  | -174.161 |  | 0.29812 | -0.2346
0.3002 | -0.53053 |  | -155.644 |  | 0.28219 | -0.22187
0.30039 | -0.46447 |  | -137.357 |  | 0.26215 | -0.20605
0.30059 | -0.3723 |  | -118.0182 |  | 0.23628 | -0.18584
0.30078 | -0.3355 |  | -97.5736 |  | 0.20709 | -0.16257
0.30098 | -0.24781 |  | -76.9719 |  | 0.17521 | -0.13711
0.30117 | -0.1827 |  | -55.3786 |  | 0.14026 | -0.10966
0.30137 | -0.11835 |  | -33.7388 |  | 0.10357 | -0.081003
0.30156 | -0.036481 |  | -12.3043 |  | 0.065436 | -0.051021
0.30176 | 0.023106 |  | 10.1236 |  | 0.025547 | -0.019525
0.30195 | 0.098641 |  | 32.5235 |  | -0.015035 | 0.01237
0.30215 | 0.15858 |  | 54.5299 |  | -0.055258 | 0.043805
0.30234 | 0.21303 |  | 76.4981 |  | -0.093912 | 0.073988
0.30254 | 0.27746 |  | 98.0245 |  | -0.13085 | 0.103
0.30273 | 0.32941 |  | 119.2622 |  | -0.16647 | 0.13096
0.30293 | 0.39006 |  | 140.1379 |  | -0.19944 | 0.15667
0.30312 | 0.44526 |  | 160.5618 |  | -0.22959 | 0.18007
0.30332 | 0.49862 |  | 180.5769 |  | -0.25654 | 0.20097
0.30352 | 0.55482 |  | 199.9655 |  | -0.27891 | 0.21846
0.30371 | 0.60247 |  | 218.7325 |  | -0.29687 | 0.2324
0.30391 | 0.65458 |  | 236.6953 |  | -0.31095 | 0.2431
0.3041 | 0.70064 |  | 253.6335 |  | -0.32098 | 0.25093
0.3043 | 0.74461 |  | 269.4127 |  | -0.32601 | 0.25486
0.30449 | 0.78877 |  | 283.833 |  | -0.32597 | 0.2546
0.30469 | 0.82539 |  | 296.9976 |  | -0.32114 | 0.25058
0.30488 | 0.86317 |  | 308.9275 |  | -0.31111 | 0.24263
0.30508 | 0.89508 |  | 319.5236 |  | -0.29673 | 0.23145
0.30527 | 0.92412 |  | 328.8604 |  | -0.27867 | 0.21715
0.30547 | 0.95162 |  | 336.9849 |  | -0.25646 | 0.19949
0.30566 | 0.97277 |  | 343.799 |  | -0.22981 | 0.17856
0.30586 | 0.99346 |  | 349.2443 |  | -0.19877 | 0.15412
0.30605 | 1.0081 |  | 353.2207 |  | -0.16515 | 0.12747
0.30625 | 1.0183 |  | 355.5707 |  | -0.13032 | 0.099915
0.30645 | 1.0253 |  | 356.3808 |  | -0.092791 | 0.070525
0.30664 | 1.0264 |  | 355.7365 |  | -0.053315 | 0.03947
0.30684 | 1.0243 |  | 353.6362 |  | -0.013864 | 0.008163
0.30703 | 1.0161 |  | 350.2937 |  | 0.026461 | -0.023508
0.30723 | 1.0054 |  | 345.9069 |  | 0.066349 | -0.054732
0.30742 | 0.99161 |  | 340.4214 |  | 0.1044 | -0.08464
0.30762 | 0.97347 |  | 333.8516 |  | 0.1411 | -0.11349
0.30781 | 0.95518 |  | 326.2019 |  | 0.175 | -0.14016
0.30801 | 0.9372 |  | 317.0424 |  | 0.2067 | -0.16478
0.3082 | 0.93226 |  | 306.2907 |  | 0.23618 | -0.18761
0.3084 | 0.94469 |  | 294.529 |  | 0.26106 | -0.20718
0.30859 | 0.96028 |  | 281.8903 |  | 0.28168 | -0.22337
0.30879 | 0.99216 |  | 268.2639 |  | 0.29854 | -0.23623
0.30898 | 1.0732 |  | 253.6138 |  | 0.31075 | -0.24541
0.30918 | 1.1873 |  | 237.6866 |  | 0.31855 | -0.2514
0.30938 | 1.2954 |  | 220.7733 |  | 0.32221 | -0.25407
0.30957 | 1.4035 |  | 203.2499 |  | 0.32035 | -0.25249
0.30977 | 1.4502 |  | 185.0781 |  | 0.31332 | -0.24674
0.30996 | 1.2292 |  | 166.8162 |  | 0.30187 | -0.23731
0.31016 | 0.74261 |  | 148.4354 |  | 0.2858 | -0.22464
0.31035 | 0.40084 |  | 128.9148 |  | 0.26639 | -0.20939
0.31055 | 0.354 |  | 108.3665 |  | 0.24248 | -0.19061
0.31074 | 0.30107 |  | 87.6045 |  | 0.21385 | -0.16807
0.31094 | 0.20483 |  | 66.6672 |  | 0.18215 | -0.14274
0.31113 | 0.15323 |  | 45.4992 |  | 0.14708 | -0.11509
0.31133 | 0.075576 |  | 24.3198 |  | 0.11116 | -0.086907
0.31152 | 0.0081476 |  | 3.2055 |  | 0.074438 | -0.057996
0.31172 | -0.047136 |  | -17.923 |  | 0.034164 | -0.026531
0.31191 | -0.11279 |  | -39.1404 |  | -0.0069056 | 0.0058334
0.31211 | -0.16146 |  | -60.4178 |  | -0.046982 | 0.037402
0.3123 | -0.22136 |  | -81.6419 |  | -0.086355 | 0.068053
0.3125 | -0.27754 |  | -102.452 |  | -0.12328 | 0.09696
0.3127 | -0.32804 |  | -122.5018 |  | -0.15858 | 0.12454
0.31289 | -0.38569 |  | -141.8794 |  | -0.19285 | 0.15114
0.31309 | -0.43252 |  | -160.5824 |  | -0.22378 | 0.17536
0.31328 | -0.4829 |  | -178.4619 |  | -0.25123 | 0.19678
0.31348 | -0.53067 |  | -195.5774 |  | -0.27481 | 0.21507
0.31367 | -0.57465 |  | -212.073 |  | -0.29315 | 0.22929
0.31387 | -0.62238 |  | -228.1817 |  | -0.30773 | 0.24046
0.31406 | -0.66407 |  | -243.2857 |  | -0.31886 | 0.24904
0.31426 | -0.70545 |  | -256.6898 |  | -0.32519 | 0.25389
0.31445 | -0.74512 |  | -270.0194 |  | -0.32668 | 0.25498
0.31465 | -0.78369 |  | -283.1829 |  | -0.32269 | 0.25186
0.31484 | -0.81931 |  | -294.2476 |  | -0.31298 | 0.24415
0.31504 | -0.85162 |  | -305.0778 |  | -0.29914 | 0.23313
0.31523 | -0.88553 |  | -315.706 |  | -0.28224 | 0.21966
0.31543 | -0.90925 |  | -323.0541 |  | -0.26111 | 0.20316
0.31562 | -0.92923 |  | -328.9585 |  | -0.23537 | 0.18295
0.31582 | -0.95309 |  | -336.0544 |  | -0.20586 | 0.15936
0.31602 | -0.96998 |  | -341.6591 |  | -0.17237 | 0.13287
0.31621 | -0.98199 |  | -344.9308 |  | -0.13643 | 0.10443
0.31641 | -0.99362 |  | -348.4956 |  | -0.1 | 0.075631
0.3166 | -0.99769 |  | -349.3094 |  | -0.062066 | 0.045958
0.3168 | -0.99285 |  | -346.6113 |  | -0.02179 | 0.01437
0.31699 | -0.98841 |  | -344.7201 |  | 0.018714 | -0.017684
0.31719 | -0.97931 |  | -340.6509 |  | 0.058257 | -0.048941
0.31738 | -0.96522 |  | -334.7 |  | 0.097342 | -0.079368
0.31758 | -0.95649 |  | -330.0289 |  | 0.1342 | -0.10807
0.31777 | -0.95005 |  | -322.4868 |  | 0.16823 | -0.13494
0.31797 | -0.95814 |  | -313.8189 |  | 0.20091 | -0.16063
0.31816 | -0.98259 |  | -305.685 |  | 0.23085 | -0.18392
0.31836 | -1.0105 |  | -294.7531 |  | 0.25659 | -0.20398
0.31855 | -1.0782 |  | -283.4396 |  | 0.27815 | -0.22079
0.31875 | -1.2167 |  | -271.5329 |  | 0.29553 | -0.2341
0.31895 | -1.3905 |  | -257.2711 |  | 0.30892 | -0.24435
0.31914 | -1.5759 |  | -243.0188 |  | 0.31767 | -0.25105
0.31934 | -1.7061 |  | -228.2851 |  | 0.32175 | -0.25397
0.31953 | -1.541 |  | -212.6543 |  | 0.32123 | -0.25329
0.31973 | -1.0303 |  | -197.4426 |  | 0.31543 | -0.24851
0.31992 | -0.60324 |  | -181.1418 |  | 0.3045 | -0.23978
0.32012 | -0.52354 |  | -162.9316 |  | 0.28923 | -0.22749
0.32031 | -0.4996 |  | -144.5765 |  | 0.27072 | -0.21271
0.32051 | -0.40051 |  | -125.605 |  | 0.24765 | -0.19487
0.3207 | -0.35154 |  | -105.2485 |  | 0.21977 | -0.17292
0.3209 | -0.28349 |  | -84.8778 |  | 0.18911 | -0.14828
0.32109 | -0.20383 |  | -63.8874 |  | 0.15497 | -0.12142
0.32129 | -0.14765 |  | -42.1653 |  | 0.11848 | -0.092896
0.32148 | -0.066347 |  | -20.8931 |  | 0.081621 | -0.063819
0.32168 | -0.00097792 |  | 1.03 |  | 0.042924 | -0.033378
0.32188 | 0.066913 |  | 23.5128 |  | 0.0019294 | -0.0011481
0.32207 | 0.13717 |  | 45.5186 |  | -0.039256 | 0.031172
0.32227 | 0.1881 |  | 67.4937 |  | -0.078595 | 0.061997
0.32246 | 0.2518 |  | 89.1572 |  | -0.11583 | 0.0912
0.32266 | 0.30763 |  | 110.4267 |  | -0.15164 | 0.11907
0.32285 | 0.3641 |  | 131.6634 |  | -0.18589 | 0.14574
0.32305 | 0.42437 |  | 152.3954 |  | -0.21756 | 0.17063
0.32324 | 0.4757 |  | 172.5634 |  | -0.24609 | 0.19283
0.32344 | 0.53324 |  | 192.2782 |  | -0.27045 | 0.21165
0.32363 | 0.58349 |  | 211.3469 |  | -0.28974 | 0.22664
0.32383 | 0.63348 |  | 229.6952 |  | -0.30529 | 0.23856
0.32402 | 0.68401 |  | 247.0955 |  | -0.31708 | 0.24764
0.32422 | 0.72744 |  | 263.401 |  | -0.3239 | 0.253
0.32441 | 0.77312 |  | 278.4441 |  | -0.32635 | 0.25479
0.32461 | 0.8119 |  | 292.0889 |  | -0.32391 | 0.25272
0.3248 | 0.84915 |  | 304.5779 |  | -0.31561 | 0.24618
0.325 | 0.88455 |  | 315.7896 |  | -0.30281 | 0.23613
0.3252 | 0.91349 |  | 325.5821 |  | -0.28568 | 0.22265
0.32539 | 0.94283 |  | 334.1173 |  | -0.2648 | 0.20617
0.32559 | 0.96616 |  | 341.255 |  | -0.24136 | 0.18752
0.32578 | 0.9861 |  | 347.0818 |  | -0.21217 | 0.16467
0.32598 | 1.0031 |  | 351.634 |  | -0.17852 | 0.13811
0.32617 | 1.0148 |  | 354.6412 |  | -0.14439 | 0.11075
0.32637 | 1.0235 |  | 356.144 |  | -0.10734 | 0.081694
0.32656 | 1.0259 |  | 356.1148 |  | -0.068671 | 0.051341
0.32676 | 1.025 |  | 354.5503 |  | -0.030217 | 0.021005
0.32695 | 1.0199 |  | 351.661 |  | 0.010261 | -0.010742
0.32715 | 1.0097 |  | 347.6462 |  | 0.050801 | -0.042745
0.32734 | 0.9975 |  | 342.6695 |  | 0.089547 | -0.073126
0.32754 | 0.98135 |  | 336.6575 |  | 0.12665 | -0.10221
0.32773 | 0.96287 |  | 329.5534 |  | 0.1616 | -0.12965
0.32793 | 0.94399 |  | 321.1374 |  | 0.19461 | -0.15529
0.32812 | 0.93284 |  | 311.0219 |  | 0.22487 | -0.17897
0.32832 | 0.93944 |  | 299.6099 |  | 0.25109 | -0.19955
0.32852 | 0.95293 |  | 287.3873 |  | 0.2739 | -0.21719
0.32871 | 0.9731 |  | 274.1888 |  | 0.29261 | -0.23175
0.32891 | 1.0369 |  | 259.9811 |  | 0.30614 | -0.24233
0.3291 | 1.1428 |  | 244.6096 |  | 0.31603 | -0.24968
0.3293 | 1.2421 |  | 228.0092 |  | 0.32136 | -0.25358
0.32949 | 1.3578 |  | 210.6431 |  | 0.32126 | -0.25333
0.32969 | 1.4734 |  | 192.6035 |  | 0.31675 | -0.2496
0.32988 | 1.353 |  | 174.2872 |  | 0.30689 | -0.24181
0.33008 | 0.92356 |  | 155.9562 |  | 0.29274 | -0.23024
0.33027 | 0.52179 |  | 136.7012 |  | 0.27463 | -0.21574
0.33047 | 0.3613 |  | 116.3725 |  | 0.25175 | -0.19792
0.33066 | 0.3191 |  | 95.6511 |  | 0.22557 | -0.17717
0.33086 | 0.25177 |  | 74.7947 |  | 0.19553 | -0.15334
0.33105 | 0.16525 |  | 53.8024 |  | 0.16167 | -0.12656
0.33125 | 0.10773 |  | 32.6603 |  | 0.12615 | -0.098539
0.33145 | 0.038252 |  | 11.5884 |  | 0.088821 | -0.069339
0.33164 | -0.031484 |  | -9.4463 |  | 0.049502 | -0.038487
0.33184 | -0.081011 |  | -30.579 |  | 0.009681 | -0.0070339
0.33203 | -0.1436 |  | -51.691 |  | -0.030559 | 0.024582
0.33223 | -0.19695 |  | -72.8563 |  | -0.070697 | 0.055873
0.33242 | -0.2511 |  | -93.8092 |  | -0.10869 | 0.0856
0.33262 | -0.30992 |  | -114.0976 |  | -0.14475 | 0.11385
0.33281 | -0.35817 |  | -133.7724 |  | -0.17957 | 0.1409
0.33301 | -0.41364 |  | -152.8234 |  | -0.212 | 0.1662
0.3332 | -0.46222 |  | -171.0747 |  | -0.24084 | 0.18874
0.3334 | -0.50932 |  | -188.5449 |  | -0.26572 | 0.20806
0.33359 | -0.55899 |  | -205.4302 |  | -0.28631 | 0.22416
0.33379 | -0.6021 |  | -221.9221 |  | -0.30228 | 0.23645
0.33398 | -0.6486 |  | -237.2491 |  | -0.31493 | 0.246
0.33418 | -0.68836 |  | -250.9587 |  | -0.32364 | 0.25275
0.33437 | -0.72876 |  | -264.8026 |  | -0.32631 | 0.2548
0.33457 | -0.77098 |  | -278.3073 |  | -0.32414 | 0.25309
0.33477 | -0.80432 |  | -289.7294 |  | -0.31754 | 0.24772
0.33496 | -0.84038 |  | -300.9399 |  | -0.30565 | 0.23818
0.33516 | -0.87327 |  | -311.8166 |  | -0.28975 | 0.22576
0.33535 | -0.90055 |  | -320.3459 |  | -0.27007 | 0.21019
0.33555 | -0.92354 |  | -327.0318 |  | -0.2458 | 0.19097
0.33574 | -0.94273 |  | -333.4264 |  | -0.21733 | 0.16862
0.33594 | -0.96469 |  | -340.1588 |  | -0.18534 | 0.14329
0.33613 | -0.97838 |  | -344.3336 |  | -0.15122 | 0.11623
0.33633 | -0.98916 |  | -347.1154 |  | -0.11519 | 0.087919
0.33652 | -0.99901 |  | -350.0384 |  | -0.076705 | 0.057698
0.33672 | -0.99547 |  | -348.2965 |  | -0.03729 | 0.02656
0.33691 | -0.99118 |  | -345.5006 |  | 0.0030418 | -0.0051319
0.33711 | -0.98481 |  | -343.145 |  | 0.043516 | -0.03692
0.3373 | -0.96941 |  | -336.8981 |  | 0.082062 | -0.067267
0.3375 | -0.95801 |  | -331.8387 |  | 0.11978 | -0.096797
0.3377 | -0.94995 |  | -326.227 |  | 0.15545 | -0.12488
0.33789 | -0.95071 |  | -317.0157 |  | 0.18801 | -0.1504
0.33809 | -0.973 |  | -309.1136 |  | 0.21949 | -0.17481
0.33828 | -1.0031 |  | -299.4292 |  | 0.24737 | -0.19671
0.33848 | -1.0471 |  | -287.696 |  | 0.27005 | -0.21459
0.33867 | -1.1475 |  | -276.7095 |  | 0.28975 | -0.22966
0.33887 | -1.309 |  | -263.2541 |  | 0.30464 | -0.24089
0.33906 | -1.492 |  | -248.6564 |  | 0.31425 | -0.24838
0.33926 | -1.6649 |  | -234.3852 |  | 0.32113 | -0.25359
0.33945 | -1.6816 |  | -218.9089 |  | 0.32281 | -0.25464
0.33965 | -1.2871 |  | -203.6395 |  | 0.31838 | -0.25104
0.33984 | -0.71691 |  | -188.2398 |  | 0.30981 | -0.24402
0.34004 | -0.51173 |  | -170.4927 |  | 0.29601 | -0.23303
0.34023 | -0.52878 |  | -151.8311 |  | 0.27843 | -0.21902
0.34043 | -0.43951 |  | -133.3814 |  | 0.25779 | -0.20265
0.34063 | -0.36547 |  | -113.4942 |  | 0.23169 | -0.18222
0.34082 | -0.3163 |  | -92.9433 |  | 0.20172 | -0.1584
0.34102 | -0.23265 |  | -72.3634 |  | 0.16915 | -0.13253
0.34121 | -0.17044 |  | -50.7086 |  | 0.1335 | -0.10458
0.34141 | -0.09886 |  | -29.1863 |  | 0.096505 | -0.075484
0.3416 | -0.025195 |  | -7.7219 |  | 0.058114 | -0.045295
0.3418 | 0.039122 |  | 14.6262 |  | 0.017739 | -0.013615
0.34199 | 0.11089 |  | 36.731 |  | -0.02284 | 0.018328
0.34219 | 0.16796 |  | 58.6056 |  | -0.062267 | 0.04933
0.34238 | 0.2262 |  | 80.5881 |  | -0.10064 | 0.07925
0.34258 | 0.28652 |  | 102.1433 |  | -0.13782 | 0.10828
0.34277 | 0.34181 |  | 123.4373 |  | -0.17263 | 0.13562
0.34297 | 0.40146 |  | 144.4547 |  | -0.20528 | 0.16099
0.34316 | 0.45613 |  | 164.8917 |  | -0.23553 | 0.18438
0.34336 | 0.51142 |  | 184.8335 |  | -0.26107 | 0.2044
0.34355 | 0.56537 |  | 204.2634 |  | -0.28221 | 0.22094
0.34375 | 0.61503 |  | 222.8765 |  | -0.29997 | 0.23448
0.34395 | 0.66544 |  | 240.5486 |  | -0.31325 | 0.24464
0.34414 | 0.71101 |  | 257.2582 |  | -0.32195 | 0.25141
0.34434 | 0.75533 |  | 272.7185 |  | -0.32619 | 0.25461
0.34453 | 0.79684 |  | 286.8544 |  | -0.32529 | 0.25389
0.34473 | 0.83445 |  | 299.7818 |  | -0.31928 | 0.24908
0.34492 | 0.87062 |  | 311.3641 |  | -0.30837 | 0.2404
0.34512 | 0.90145 |  | 321.6877 |  | -0.29323 | 0.22846
0.34531 | 0.93078 |  | 330.861 |  | -0.27428 | 0.21333
0.34551 | 0.95714 |  | 338.6063 |  | -0.25097 | 0.19503
0.3457 | 0.97824 |  | 344.8821 |  | -0.22332 | 0.17342
0.3459 | 0.99681 |  | 349.8773 |  | -0.19217 | 0.14862
0.34609 | 1.0111 |  | 353.5211 |  | -0.15846 | 0.12186
0.34629 | 1.0214 |  | 355.6305 |  | -0.12259 | 0.093664
0.34648 | 1.0267 |  | 356.2585 |  | -0.084616 | 0.063753
0.34668 | 1.0272 |  | 355.4148 |  | -0.04525 | 0.032734
0.34687 | 1.024 |  | 353.0229 |  | -0.0055406 | 0.0014182
0.34707 | 1.0155 |  | 349.3368 |  | 0.034595 | -0.03016
0.34727 | 1.0035 |  | 344.6185 |  | 0.074403 | -0.061337
0.34746 | 0.98941 |  | 338.8984 |  | 0.11184 | -0.090895
0.34766 | 0.97178 |  | 332.2314 |  | 0.14788 | -0.11904
0.34785 | 0.95222 |  | 324.4418 |  | 0.18252 | -0.14589
0.34805 | 0.93698 |  | 315.0355 |  | 0.21352 | -0.17034
0.34824 | 0.93704 |  | 304.0634 |  | 0.24151 | -0.19219
0.34844 | 0.95136 |  | 292.0779 |  | 0.26606 | -0.2112
0.34863 | 0.96728 |  | 279.1733 |  | 0.28586 | -0.22654
0.34883 | 1.0035 |  | 265.3115 |  | 0.30161 | -0.2386
0.34902 | 1.0844 |  | 250.4147 |  | 0.31345 | -0.24776
0.34922 | 1.1791 |  | 234.3117 |  | 0.3206 | -0.25326
0.34941 | 1.2837 |  | 217.3289 |  | 0.32264 | -0.25456
0.34961 | 1.4295 |  | 199.6502 |  | 0.3197 | -0.25202
0.3498 | 1.4546 |  | 181.4731 |  | 0.31172 | -0.24563
0.35 | 1.1312 |  | 163.3589 |  | 0.29922 | -0.23553
0.3502 | 0.66059 |  | 144.7438 |  | 0.2828 | -0.22245
0.35039 | 0.41154 |  | 124.8931 |  | 0.26234 | -0.20629
0.35059 | 0.33924 |  | 104.3682 |  | 0.23775 | -0.18674
0.35078 | 0.27579 |  | 83.624 |  | 0.20842 | -0.16364
0.35098 | 0.20536 |  | 62.6628 |  | 0.17605 | -0.13802
0.35117 | 0.13056 |  | 41.5406 |  | 0.14176 | -0.11096
0.35137 | 0.065289 |  | 20.3367 |  | 0.10463 | -0.08197
0.35156 | -0.00060036 |  | -0.81517 |  | 0.066015 | -0.051487
0.35176 | -0.06501 |  | -22.044 |  | 0.026408 | -0.020197
0.35195 | -0.11723 |  | -43.4082 |  | -0.01412 | 0.011571
0.35215 | -0.17676 |  | -64.7441 |  | -0.054059 | 0.042775
0.35234 | -0.23213 |  | -85.923 |  | -0.092603 | 0.072913
0.35254 | -0.28587 |  | -106.5754 |  | -0.12973 | 0.10208
0.35273 | -0.34236 |  | -126.5058 |  | -0.16561 | 0.13003
0.35293 | -0.39223 |  | -145.7987 |  | -0.19904 | 0.15605
0.35313 | -0.44415 |  | -164.3361 |  | -0.22886 | 0.17939
0.35332 | -0.49236 |  | -182.0484 |  | -0.25533 | 0.19991
0.35352 | -0.53862 |  | -198.9796 |  | -0.27774 | 0.21736
0.35371 | -0.58598 |  | -215.3881 |  | -0.29561 | 0.23127
0.35391 | -0.63022 |  | -231.4492 |  | -0.30999 | 0.24229
0.3541 | -0.67405 |  | -246.1258 |  | -0.32012 | 0.25013
0.3543 | -0.71321 |  | -259.4082 |  | -0.32508 | 0.25389
0.35449 | -0.75328 |  | -272.9973 |  | -0.32517 | 0.2539
0.35469 | -0.79199 |  | -285.5721 |  | -0.31967 | 0.24957
0.35488 | -0.82478 |  | -296.2904 |  | -0.3099 | 0.24168
0.35508 | -0.86026 |  | -307.3901 |  | -0.2965 | 0.23099
0.35527 | -0.89084 |  | -317.3446 |  | -0.27782 | 0.21642
0.35547 | -0.91305 |  | -324.1588 |  | -0.25542 | 0.19874
0.35566 | -0.93454 |  | -330.4541 |  | -0.22898 | 0.17789
0.35586 | -0.95705 |  | -337.5887 |  | -0.19761 | 0.15312
0.35605 | -0.97494 |  | -342.6934 |  | -0.16448 | 0.12663
0.35625 | -0.98658 |  | -345.8424 |  | -0.12966 | 0.099274
0.35645 | -0.99809 |  | -349.1855 |  | -0.092009 | 0.069913
0.35664 | -1.0003 |  | -349.0192 |  | -0.053004 | 0.038991
0.35684 | -0.99502 |  | -346.2251 |  | -0.012698 | 0.0071962
0.35703 | -0.99126 |  | -344.4415 |  | 0.027891 | -0.02479
0.35723 | -0.97873 |  | -339.6157 |  | 0.067186 | -0.055721
0.35742 | -0.96527 |  | -333.8651 |  | 0.10537 | -0.085501
0.35762 | -0.95638 |  | -329.0377 |  | 0.14144 | -0.11385
0.35781 | -0.95021 |  | -320.8094 |  | 0.17562 | -0.14059
0.35801 | -0.96407 |  | -312.4551 |  | 0.2081 | -0.16583
0.3582 | -0.99007 |  | -303.9064 |  | 0.23676 | -0.18838
0.3584 | -1.0184 |  | -292.5028 |  | 0.26187 | -0.20796
0.35859 | -1.0895 |  | -281.3021 |  | 0.28316 | -0.22434
0.35879 | -1.2285 |  | -268.811 |  | 0.29924 | -0.23683
0.35898 | -1.3962 |  | -254.2393 |  | 0.3112 | -0.24604
0.35918 | -1.5708 |  | -239.9268 |  | 0.31933 | -0.25207
0.35938 | -1.6888 |  | -224.8253 |  | 0.32281 | -0.25463
0.35957 | -1.5068 |  | -209.1783 |  | 0.32138 | -0.25339
0.35977 | -0.97494 |  | -194.0171 |  | 0.31446 | -0.24774
0.35996 | -0.55823 |  | -177.4889 |  | 0.30231 | -0.23808
0.36016 | -0.5134 |  | -159.1822 |  | 0.28651 | -0.22537
0.36035 | -0.48973 |  | -140.8374 |  | 0.26666 | -0.20968
0.36055 | -0.38398 |  | -121.622 |  | 0.24281 | -0.19088
0.36074 | -0.34047 |  | -101.1304 |  | 0.21546 | -0.16903
0.36094 | -0.26822 |  | -80.7472 |  | 0.18317 | -0.14375
0.36113 | -0.19014 |  | -59.5767 |  | 0.14814 | -0.11602
0.36133 | -0.13381 |  | -37.9064 |  | 0.11211 | -0.087443
0.36152 | -0.050794 |  | -16.5601 |  | 0.074115 | -0.0579
0.36172 | 0.012645 |  | 5.6721 |  | 0.034962 | -0.027009
0.36191 | 0.081996 |  | 28.1338 |  | -0.0057312 | 0.0049649
0.36211 | 0.14934 |  | 50.0377 |  | -0.046305 | 0.036786
0.3623 | 0.19958 |  | 71.8139 |  | -0.084639 | 0.066935
0.3625 | 0.26382 |  | 93.3005 |  | -0.12237 | 0.096056
0.3627 | 0.31816 |  | 114.6113 |  | -0.15835 | 0.12426
0.36289 | 0.3756 |  | 135.717 |  | -0.19145 | 0.15037
0.36309 | 0.43459 |  | 156.3096 |  | -0.22318 | 0.17482
0.36328 | 0.48553 |  | 176.3542 |  | -0.25114 | 0.19654
0.36348 | 0.54281 |  | 195.8475 |  | -0.27338 | 0.21401
0.36367 | 0.59234 |  | 214.686 |  | -0.29194 | 0.22833
0.36387 | 0.64306 |  | 232.8562 |  | -0.30719 | 0.23998
0.36406 | 0.69289 |  | 250.3149 |  | -0.31825 | 0.24841
0.36426 | 0.73691 |  | 266.5987 |  | -0.32424 | 0.2532
0.36445 | 0.78271 |  | 281.5036 |  | -0.32502 | 0.25396
0.36465 | 0.82082 |  | 295.1 |  | -0.32127 | 0.25066
0.36484 | 0.85835 |  | 307.2753 |  | -0.31234 | 0.2435
0.36504 | 0.89228 |  | 318.1012 |  | -0.29851 | 0.23282
0.36523 | 0.92054 |  | 327.6346 |  | -0.2812 | 0.219
0.36543 | 0.94985 |  | 335.9217 |  | -0.25966 | 0.20198
0.36562 | 0.97252 |  | 342.9264 |  | -0.23372 | 0.18155
0.36582 | 0.9929 |  | 348.556 |  | -0.2043 | 0.15815
0.36602 | 1.0092 |  | 352.8132 |  | -0.17143 | 0.13226
0.36621 | 1.0192 |  | 355.4764 |  | -0.13606 | 0.10441
0.36641 | 1.0272 |  | 356.5623 |  | -0.098737 | 0.075053
0.3666 | 1.0285 |  | 356.1931 |  | -0.060104 | 0.0445
0.3668 | 1.026 |  | 354.2645 |  | -0.020836 | 0.013448
0.36699 | 1.0194 |  | 351.0409 |  | 0.019715 | -0.018241
0.36719 | 1.0088 |  | 346.8214 |  | 0.059806 | -0.049862
0.36738 | 0.99566 |  | 341.6346 |  | 0.097748 | -0.079851
0.36758 | 0.97779 |  | 335.4563 |  | 0.1347 | -0.10869
0.36777 | 0.95947 |  | 328.161 |  | 0.16952 | -0.13589
0.36797 | 0.94204 |  | 319.3594 |  | 0.20144 | -0.16076
0.36816 | 0.93437 |  | 308.8403 |  | 0.23152 | -0.18416
0.36836 | 0.94376 |  | 297.1009 |  | 0.25758 | -0.20472
0.36855 | 0.95427 |  | 284.5012 |  | 0.27895 | -0.22131
0.36875 | 0.97274 |  | 271.0096 |  | 0.29658 | -0.23465
0.36895 | 1.0427 |  | 256.5789 |  | 0.30925 | -0.24452
0.36914 | 1.1568 |  | 240.9339 |  | 0.31802 | -0.25124
0.36934 | 1.2575 |  | 224.2356 |  | 0.32281 | -0.25475
0.36953 | 1.3569 |  | 206.8622 |  | 0.32182 | -0.25393
0.36973 | 1.4401 |  | 188.7714 |  | 0.31599 | -0.24902
0.36992 | 1.3186 |  | 170.3558 |  | 0.30504 | -0.24013
0.37012 | 0.8925 |  | 151.8269 |  | 0.28955 | -0.22769
0.37031 | 0.45712 |  | 132.4639 |  | 0.27109 | -0.21304
0.37051 | 0.33119 |  | 112.0702 |  | 0.2479 | -0.19508
0.3707 | 0.32426 |  | 91.3088 |  | 0.22002 | -0.17301
0.3709 | 0.22362 |  | 70.5001 |  | 0.18907 | -0.14833
0.37109 | 0.15426 |  | 49.4914 |  | 0.15497 | -0.12142
0.37129 | 0.098969 |  | 28.3495 |  | 0.11879 | -0.092982
0.37148 | 0.016234 |  | 7.2535 |  | 0.081488 | -0.063737
0.37168 | -0.03542 |  | -13.8814 |  | 0.042307 | -0.0329
0.37188 | -0.097037 |  | -35.0658 |  | 0.0016645 | -0.00092636
0.37207 | -0.15518 |  | -56.2636 |  | -0.038885 | 0.030833
0.37227 | -0.2053 |  | -77.4325 |  | -0.078107 | 0.061577
0.37246 | -0.26772 |  | -98.2758 |  | -0.11566 | 0.091
0.37266 | -0.31728 |  | -118.5063 |  | -0.15178 | 0.1192
0.37285 | -0.37253 |  | -138.0339 |  | -0.18585 | 0.14579
0.37305 | -0.42483 |  | -156.8485 |  | -0.21725 | 0.17029
0.37324 | -0.47068 |  | -174.8919 |  | -0.24565 | 0.1924
0.37344 | -0.52195 |  | -192.1111 |  | -0.27008 | 0.2114
0.37363 | -0.56512 |  | -208.708 |  | -0.28963 | 0.22654
0.37383 | -0.61244 |  | -224.9802 |  | -0.30487 | 0.23826
0.37402 | -0.65712 |  | -240.3251 |  | -0.31653 | 0.24722
0.37422 | -0.69556 |  | -254.011 |  | -0.32371 | 0.25278
0.37441 | -0.73827 |  | -267.5232 |  | -0.32577 | 0.25447
0.37461 | -0.77609 |  | -280.8619 |  | -0.32304 | 0.25221
0.3748 | -0.8116 |  | -292.0588 |  | -0.31514 | 0.24571
0.375 | -0.846 |  | -302.865 |  | -0.30208 | 0.23536
0.3752 | -0.87845 |  | -313.6501 |  | -0.28504 | 0.22201
0.37539 | -0.90577 |  | -321.6233 |  | -0.26462 | 0.20587
0.37559 | -0.92521 |  | -327.8352 |  | -0.24014 | 0.18655
0.37578 | -0.94763 |  | -334.8185 |  | -0.21122 | 0.16383
0.37598 | -0.96784 |  | -341.0626 |  | -0.17847 | 0.13792
0.37617 | -0.98096 |  | -344.5767 |  | -0.14322 | 0.10998
0.37637 | -0.99403 |  | -347.8849 |  | -0.10651 | 0.081123
0.37656 | -0.99945 |  | -349.7516 |  | -0.068326 | 0.051218
0.37676 | -0.99574 |  | -347.4053 |  | -0.028948 | 0.020127
0.37695 | -0.99208 |  | -345.388 |  | 0.011213 | -0.0117
0.37715 | -0.98371 |  | -342.1638 |  | 0.051648 | -0.043457
0.37734 | -0.96961 |  | -335.8261 |  | 0.090753 | -0.074104
0.37754 | -0.95892 |  | -331.045 |  | 0.12751 | -0.10298
0.37773 | -0.95104 |  | -324.334 |  | 0.16226 | -0.13017
0.37793 | -0.95552 |  | -315.3506 |  | 0.19517 | -0.15596
0.37812 | -0.981 |  | -307.4502 |  | 0.22558 | -0.17969
0.37832 | -1.0106 |  | -297.0038 |  | 0.25236 | -0.20052
0.37852 | -1.0605 |  | -285.4617 |  | 0.27505 | -0.21824
0.37871 | -1.1762 |  | -274.082 |  | 0.29357 | -0.23243
0.37891 | -1.3392 |  | -260.1345 |  | 0.30719 | -0.2429
0.3791 | -1.5034 |  | -245.7044 |  | 0.31639 | -0.25001
0.3793 | -1.6544 |  | -231.2222 |  | 0.32155 | -0.25369
0.37949 | -1.6332 |  | -215.5309 |  | 0.32184 | -0.25377
0.37969 | -1.2153 |  | -200.2843 |  | 0.31747 | -0.25015
0.37988 | -0.65759 |  | -184.6954 |  | 0.30811 | -0.24247
0.38008 | -0.48119 |  | -166.7508 |  | 0.2934 | -0.23077
0.38027 | -0.53051 |  | -148.1108 |  | 0.27462 | -0.21586
0.38047 | -0.42413 |  | -129.538 |  | 0.25239 | -0.19831
0.38066 | -0.34393 |  | -109.425 |  | 0.22595 | -0.17753
0.38086 | -0.31282 |  | -88.8108 |  | 0.19574 | -0.15366
0.38105 | -0.2111 |  | -67.9967 |  | 0.16236 | -0.12729
0.38125 | -0.15731 |  | -46.2899 |  | 0.12611 | -0.098735
0.38145 | -0.088705 |  | -24.9596 |  | 0.088777 | -0.069279
0.38164 | -0.0049071 |  | -3.2125 |  | 0.050137 | -0.038852
0.38184 | 0.048309 |  | 19.3169 |  | 0.0096124 | -0.007075
0.38203 | 0.12696 |  | 41.2979 |  | -0.030576 | 0.024568
0.38223 | 0.18013 |  | 63.2648 |  | -0.069744 | 0.055324
0.38242 | 0.23615 |  | 85.1414 |  | -0.10814 | 0.08529
0.38262 | 0.30197 |  | 106.4913 |  | -0.14491 | 0.11399
0.38281 | 0.35011 |  | 127.7606 |  | -0.17958 | 0.14097
0.38301 | 0.41473 |  | 148.5696 |  | -0.21183 | 0.16614
0.3832 | 0.46674 |  | 168.6326 |  | -0.24064 | 0.18864
0.3834 | 0.51947 |  | 188.2328 |  | -0.26504 | 0.20763
0.38359 | 0.57651 |  | 207.443 |  | -0.28527 | 0.22339
0.38379 | 0.62181 |  | 226.0557 |  | -0.30227 | 0.23629
0.38398 | 0.67561 |  | 243.7454 |  | -0.31556 | 0.24653
0.38418 | 0.72019 |  | 260.3518 |  | -0.32327 | 0.25275
0.38438 | 0.76337 |  | 275.616 |  | -0.32582 | 0.25443
0.38457 | 0.8061 |  | 289.4819 |  | -0.32397 | 0.25279
0.38477 | 0.84053 |  | 302.2432 |  | -0.31667 | 0.24714
0.38496 | 0.87894 |  | 313.7859 |  | -0.30489 | 0.23784
0.38516 | 0.90935 |  | 323.9264 |  | -0.28951 | 0.22575
0.38535 | 0.93808 |  | 332.772 |  | -0.26964 | 0.2099
0.38555 | 0.96447 |  | 340.2069 |  | -0.24535 | 0.19078
0.38574 | 0.98345 |  | 346.3044 |  | -0.21707 | 0.16868
0.38594 | 1.0032 |  | 351.1755 |  | -0.18501 | 0.1432
0.38613 | 1.0155 |  | 354.5173 |  | -0.15068 | 0.11597
0.38633 | 1.0241 |  | 356.2645 |  | -0.11469 | 0.087618
0.38652 | 1.0292 |  | 356.544 |  | -0.076532 | 0.057639
0.38672 | 1.0277 |  | 355.3123 |  | -0.037206 | 0.026673
0.38691 | 1.0235 |  | 352.6956 |  | 0.0030048 | -0.0052
0.38711 | 1.0137 |  | 348.8978 |  | 0.043477 | -0.037083
0.3873 | 1.0026 |  | 344.0352 |  | 0.082367 | -0.067556
0.3875 | 0.98784 |  | 338.1167 |  | 0.11955 | -0.096793
0.3877 | 0.96865 |  | 331.1025 |  | 0.15495 | -0.12447
0.38789 | 0.94968 |  | 322.8931 |  | 0.18853 | -0.15055
0.38809 | 0.93523 |  | 313.0682 |  | 0.21963 | -0.17488
0.38828 | 0.93896 |  | 301.827 |  | 0.24704 | -0.1963
0.38848 | 0.95423 |  | 289.7435 |  | 0.27058 | -0.21456
0.38867 | 0.96826 |  | 276.7104 |  | 0.28935 | -0.22913
0.38887 | 1.0097 |  | 262.7446 |  | 0.30389 | -0.24028
0.38906 | 1.0969 |  | 247.7034 |  | 0.31511 | -0.2487
0.38926 | 1.2002 |  | 231.3341 |  | 0.32114 | -0.25326
0.38945 | 1.3176 |  | 214.1081 |  | 0.32167 | -0.25378
0.38965 | 1.4353 |  | 196.2057 |  | 0.31813 | -0.25074
0.38984 | 1.3982 |  | 177.7959 |  | 0.3095 | -0.24356
0.39004 | 1.0683 |  | 159.4062 |  | 0.29565 | -0.23267
0.39023 | 0.61774 |  | 140.5731 |  | 0.27853 | -0.21907
0.39043 | 0.36956 |  | 120.6322 |  | 0.25714 | -0.20224
0.39062 | 0.32957 |  | 99.9538 |  | 0.23107 | -0.1817
0.39082 | 0.26984 |  | 79.0187 |  | 0.20145 | -0.15805
0.39102 | 0.17765 |  | 57.8417 |  | 0.168 | -0.13177
0.39121 | 0.12115 |  | 36.5013 |  | 0.13277 | -0.10397
0.39141 | 0.049353 |  | 15.2368 |  | 0.096384 | -0.075178
0.3916 | -0.019976 |  | -5.9005 |  | 0.05767 | -0.044819
0.3918 | -0.071918 |  | -26.9786 |  | 0.017565 | -0.013197
0.39199 | -0.13388 |  | -48.0495 |  | -0.023388 | 0.018891
0.39219 | -0.18667 |  | -69.1629 |  | -0.063324 | 0.050183
0.39238 | -0.2423 |  | -90.1397 |  | -0.10144 | 0.080022
0.39258 | -0.29962 |  | -110.6136 |  | -0.13823 | 0.10867
0.39277 | -0.34954 |  | -130.4469 |  | -0.17285 | 0.1357
0.39297 | -0.40475 |  | -149.613 |  | -0.20576 | 0.1612
0.39316 | -0.45304 |  | -167.9947 |  | -0.2359 | 0.18468
0.39336 | -0.50079 |  | -185.5573 |  | -0.26142 | 0.20472
0.39355 | -0.54938 |  | -202.4064 |  | -0.28252 | 0.22112
0.39375 | -0.59347 |  | -218.8247 |  | -0.2998 | 0.23426
0.39395 | -0.64001 |  | -234.4759 |  | -0.3134 | 0.24461
0.39414 | -0.68036 |  | -248.4853 |  | -0.32235 | 0.25181
0.39434 | -0.72067 |  | -262.0907 |  | -0.32615 | 0.25474
0.39453 | -0.76264 |  | -275.8774 |  | -0.32514 | 0.2538
0.39473 | -0.79786 |  | -287.744 |  | -0.31935 | 0.24923
0.39492 | -0.83348 |  | -298.7169 |  | -0.30842 | 0.24055
0.39512 | -0.86702 |  | -309.9023 |  | -0.29299 | 0.22838
0.39531 | -0.89529 |  | -318.9497 |  | -0.27415 | 0.2133
0.39551 | -0.9188 |  | -325.6494 |  | -0.25102 | 0.1951
0.3957 | -0.9396 |  | -332.1094 |  | -0.22343 | 0.17354
0.3959 | -0.96167 |  | -338.9745 |  | -0.19249 | 0.14893
0.39609 | -0.97626 |  | -343.5824 |  | -0.15858 | 0.12201
0.39629 | -0.98739 |  | -346.4827 |  | -0.12249 | 0.093512
0.39648 | -0.99857 |  | -349.6019 |  | -0.084461 | 0.063669
0.39668 | -0.99695 |  | -348.5733 |  | -0.045083 | 0.032679
0.39687 | -0.99146 |  | -345.6871 |  | -0.005531 | 0.0012923
0.39707 | -0.98643 |  | -343.7157 |  | 0.035186 | -0.030514
0.39727 | -0.97293 |  | -338.1135 |  | 0.074979 | -0.061606
0.39746 | -0.96108 |  | -332.783 |  | 0.11187 | -0.09079
0.39766 | -0.95252 |  | -327.6616 |  | 0.1483 | -0.11926
0.39785 | -0.94897 |  | -318.7755 |  | 0.18268 | -0.14615
0.39805 | -0.96638 |  | -310.724 |  | 0.2134 | -0.17025
0.39824 | -0.99406 |  | -301.6084 |  | 0.24175 | -0.19225
0.39844 | -1.0292 |  | -289.9225 |  | 0.26599 | -0.21121
0.39863 | -1.1232 |  | -278.9217 |  | 0.28578 | -0.22658
0.39883 | -1.2846 |  | -265.9277 |  | 0.30197 | -0.23899
0.39902 | -1.4475 |  | -251.3723 |  | 0.31352 | -0.24792
0.39922 | -1.6137 |  | -237.2078 |  | 0.32057 | -0.25309
0.39941 | -1.6971 |  | -221.8102 |  | 0.32261 | -0.2545
0.39961 | -1.4026 |  | -206.3444 |  | 0.31894 | -0.25167
0.3998 | -0.83236 |  | -191.2413 |  | 0.31153 | -0.24537