## EtaStar_Disp
η* 計算シート (変位入力版) Disp→Acc: a = -(2πf)²·d/1000
■ 入力パラメータ
サンプリング周波数 fs |  | Hz | A列全体平均から自動算出
データ点数 N |  | 点
加振周波数 f | 50 | Hz | 黄色: 加振周波数
粉体質量 m_p | 1.61 | g | 黄色: 粉体のみ(基準ジグなら 0)
容器質量 m_c | 2.1 | g | 黄色: 容器(ジグ)質量
合計質量 m_tot |  | g
角周波数 ω |  | rad/s
■ 使い方
1. 「TimeData」シート: A列=時刻[s], B列=力[N], C列=変位[mm] を貼り付け
2. 黄色セルに 加振周波数 f, 粉体質量 m_p, 容器質量 m_c を入力
3. ★ η* の行に答えが自動表示
※ 加速度は a = -(2πf)²·d/1000 でシート内部換算
■ 計算式
D(f) = Σ d[n]·exp(-j2πf·t[n]) ※d はmm単位の生DFT
X(f) = -(2πf)²·D/1000 ※加速度DFT [m/s²]
Y(f) = Σ F[n]·exp(-j2πf·t[n]) ※力DFT
η* = -2π·Im(X*·Y) / (m_tot · ¦X¦²) ※論文式(2)
■ 計算結果
項目 | 値 | 単位 | 備考
Re(D) [変位DFT, mm単位]
Im(D) [変位DFT, mm単位]
Re(Y) [力DFT]
Im(Y) [力DFT]
Re(X) [加速度DFT = -ω²·D/1000]
Im(X)
¦X¦² (加速度パワー)
Re(P_cross) = Re(X)·Re(Y)+Im(X)·Im(Y)
Im(P_cross) = Re(X)·Im(Y)-Im(X)·Re(Y)
A_disp (変位振幅) |  | mm
A_acc (加速度振幅) |  | m/s²
v_c,max (容器最大速度) |  | m/s
★ η* (Reduced Loss Factor) |  | - | 論文 式(2)
(検算) E_diss [J] |  | J
(検算) 基準KE ½·m_tot·v² [J] |  | J
(検算) E_diss / KE |  | - | η* と一致するはず

## EtaStar_Acc
η* 計算シート (加速度入力版) Acc 直接使用
■ 入力パラメータ
サンプリング周波数 fs |  | Hz | A列全体平均から自動算出
データ点数 N |  | 点
加振周波数 f | 50 | Hz | 黄色: 加振周波数
粉体質量 m_p | 0.78 | g | 黄色: 粉体のみ(基準ジグなら 0)
容器質量 m_c | 0.88 | g | 黄色: 容器(ジグ)質量
合計質量 m_tot |  | g
角周波数 ω |  | rad/s
■ 使い方
1. 「TimeData」シート: A列=時刻[s], B列=力[N], D列=加速度[m/s²] を貼り付け
2. 黄色セルに 加振周波数 f, 粉体質量 m_p, 容器質量 m_c を入力
3. ★ η* の行に答えが自動表示
※ 加速度を直接使用(微分・変換なし)
■ 計算式
X(f) = Σ a[n]·exp(-j2πf·t[n]) ※加速度DFT [m/s²]
Y(f) = Σ F[n]·exp(-j2πf·t[n]) ※力DFT
η* = -2π·Im(X*·Y) / (m_tot · ¦X¦²) ※論文式(2)
■ 計算結果
項目 | 値 | 単位 | 備考
Re(Y) [力DFT]
Im(Y) [力DFT]
Re(X) [加速度DFT]
Im(X) [加速度DFT]
¦X¦² (加速度パワー)
Re(P_cross) = Re(X)·Re(Y)+Im(X)·Im(Y)
Im(P_cross) = Re(X)·Im(Y)-Im(X)·Re(Y)
A_acc (加速度振幅) |  | m/s²
v_c,max (容器最大速度) |  | m/s
★ η* (Reduced Loss Factor) |  | - | 論文 式(2)
(検算) E_diss [J] |  | J
(検算) 基準KE ½·m_tot·v² [J] |  | J
(検算) E_diss / KE |  | - | η* と一致するはず

## TimeData
時刻 t [s] | 力 F [N] | 変位 d [mm] ← Disp版で使う | 加速度 a [m/s²] ← Acc版で使う
0 | -1.0065 |  | -274.6242 | ← A: 時刻[s], B: 力[N] は両方で使用 | 0.29988 | -0.236
1.9531e-05 | -0.99534 |  | -273.8581 | ← C: 変位[mm] → EtaStar_Disp シート | 0.28336 | -0.22279
3.9063e-05 | -0.99361 |  | -272.2445 | ← D: 加速度[m/s²] → EtaStar_Acc シート | 0.26342 | -0.20692
5.8594e-05 | -0.99825 |  | -270.4891 | ※ どちらか片方のみ埋めればOK(使う方のシートで計算) | 0.23863 | -0.18741
7.8125e-05 | -1.0046 |  | -269.3301 |  | 0.20914 | -0.16401
9.7656e-05 | -1.0279 |  | -267.777 |  | 0.17738 | -0.1388
0.00011719 | -1.0152 |  | -266.6998 |  | 0.14286 | -0.11167
0.00013672 | -1.0023 |  | -265.1563 |  | 0.10543 | -0.082425
0.00015625 | -1.0215 |  | -263.8148 |  | 0.067588 | -0.052527
0.00017578 | -1.0122 |  | -262.5153 |  | 0.028356 | -0.021652
0.00019531 | -1.0099 |  | -259.9543 |  | -0.012634 | 0.010316
0.00021484 | -1.0215 |  | -259.2759 |  | -0.05252 | 0.041699
0.00023437 | -1.024 |  | -258.5796 |  | -0.091279 | 0.072059
0.00025391 | -1.0275 |  | -256.3785 |  | -0.12917 | 0.10154
0.00027344 | -1.0199 |  | -255.1988 |  | -0.16467 | 0.1293
0.00029297 | -1.0212 |  | -254.0838 |  | -0.19745 | 0.15492
0.0003125 | -1.0173 |  | -252.2833 |  | -0.22773 | 0.17853
0.00033203 | -1.0139 |  | -250.5964 |  | -0.25454 | 0.19949
0.00035156 | -1.0224 |  | -249.6601 |  | -0.27725 | 0.2171
0.00037109 | -1.0124 |  | -248.3824 |  | -0.29603 | 0.23143
0.00039063 | -1.0272 |  | -246.8539 |  | -0.31029 | 0.24245
0.00041016 | -1.0513 |  | -245.5211 |  | -0.31986 | 0.24993
0.00042969 | -1.0421 |  | -243.6632 |  | -0.32511 | 0.25398
0.00044922 | -1.0301 |  | -242.4191 |  | -0.32545 | 0.2543
0.00046875 | -1.0415 |  | -241.177 |  | -0.32072 | 0.25035
0.00048828 | -1.0587 |  | -239.7646 |  | -0.31145 | 0.24284
0.00050781 | -1.0398 |  | -238.2494 |  | -0.29741 | 0.23188
0.00052734 | -1.022 |  | -236.4954 |  | -0.27917 | 0.21739
0.00054688 | -1.0457 |  | -234.581 |  | -0.25722 | 0.20008
0.00056641 | -1.0606 |  | -233.2072 |  | -0.23028 | 0.17892
0.00058594 | -1.0357 |  | -232.3426 |  | -0.19963 | 0.15465
0.00060547 | -1.0342 |  | -229.8782 |  | -0.16721 | 0.12898
0.000625 | -1.0533 |  | -228.728 |  | -0.13183 | 0.10111
0.00064453 | -1.0418 |  | -227.5021 |  | -0.094003 | 0.071433
0.00066406 | -1.0367 |  | -224.2562 |  | -0.055219 | 0.040737
0.00068359 | -1.061 |  | -223.1073 |  | -0.015514 | 0.0092554
0.00070312 | -1.062 |  | -223.4229 |  | 0.024939 | -0.02229
0.00072266 | -1.0252 |  | -221.2054 |  | 0.064688 | -0.053567
0.00074219 | -1.0367 |  | -217.5433 |  | 0.10255 | -0.083583
0.00076172 | -1.0517 |  | -217.3008 |  | 0.13912 | -0.11203
0.00078125 | -1.0277 |  | -215.5652 |  | 0.17401 | -0.1393
0.00080078 | -1.0372 |  | -212.5705 |  | 0.20587 | -0.16433
0.00082031 | -1.0304 |  | -213.4377 |  | 0.23471 | -0.18674
0.00083984 | -0.99756 |  | -212.5118 |  | 0.26033 | -0.20677
0.00085938 | -0.9966 |  | -208.3785 |  | 0.28121 | -0.22304
0.00087891 | -1.0143 |  | -205.8415 |  | 0.29746 | -0.23559
0.00089844 | -1.0051 |  | -205.8377 |  | 0.31039 | -0.2455
0.00091797 | -0.99638 |  | -204.3806 |  | 0.31851 | -0.25154
0.0009375 | -1.0194 |  | -202.6291 |  | 0.32155 | -0.25374
0.00095703 | -0.99966 |  | -202.0371 |  | 0.32042 | -0.2527
0.00097656 | -0.97416 |  | -199.0397 |  | 0.31362 | -0.24716
0.00099609 | -0.99536 |  | -195.7677 |  | 0.30184 | -0.23773
0.0010156 | -1.0059 |  | -194.6472 |  | 0.28639 | -0.22527
0.0010352 | -1.0163 |  | -194.5276 |  | 0.26678 | -0.2097
0.0010547 | -0.99511 |  | -193.5612 |  | 0.2431 | -0.19112
0.0010742 | -0.96804 |  | -190.7919 |  | 0.21516 | -0.16895
0.0010938 | -0.97789 |  | -187.6944 |  | 0.18329 | -0.14375
0.0011133 | -0.95408 |  | -185.5073 |  | 0.14897 | -0.11675
0.0011328 | -0.96804 |  | -183.3113 |  | 0.11279 | -0.0883
0.0011523 | -0.98841 |  | -183.201 |  | 0.074679 | -0.058432
0.0011719 | -0.93575 |  | -183.8393 |  | 0.035341 | -0.027324
0.0011914 | -0.93547 |  | -179.2817 |  | -0.0046991 | 0.0041526
0.0012109 | -0.94519 |  | -175.6202 |  | -0.045148 | 0.035578
0.0012305 | -0.90191 |  | -175.0908 |  | -0.084764 | 0.066638
0.00125 | -0.91347 |  | -172.518 |  | -0.12211 | 0.096026
0.0012695 | -0.9372 |  | -172.0801 |  | -0.15729 | 0.1236
0.0012891 | -0.9088 |  | -171.7798 |  | -0.19153 | 0.15017
0.0013086 | -0.90332 |  | -168.1518 |  | -0.22271 | 0.17439
0.0013281 | -0.90203 |  | -165.6333 |  | -0.24959 | 0.19548
0.0013477 | -0.88578 |  | -164.1061 |  | -0.27382 | 0.21421
0.0013672 | -0.89558 |  | -162.4525 |  | -0.2929 | 0.2291
0.0013867 | -0.88661 |  | -161.5569 |  | -0.3071 | 0.24016
0.0014062 | -0.87089 |  | -159.3977 |  | -0.31878 | 0.24891
0.0014258 | -0.86938 |  | -156.8419 |  | -0.325 | 0.25372
0.0014453 | -0.83306 |  | -155.3818 |  | -0.32549 | 0.25412
0.0014648 | -0.82375 |  | -152.5965 |  | -0.3221 | 0.25124
0.0014844 | -0.85726 |  | -151.3671 |  | -0.31362 | 0.24445
0.0015039 | -0.84914 |  | -151.4161 |  | -0.30022 | 0.23397
0.0015234 | -0.82112 |  | -148.541 |  | -0.28316 | 0.22039
0.001543 | -0.80717 |  | -146.1515 |  | -0.26147 | 0.20324
0.0015625 | -0.8013 |  | -143.9104 |  | -0.23577 | 0.18302
0.001582 | -0.80298 |  | -140.5306 |  | -0.20675 | 0.16006
0.0016016 | -0.8117 |  | -139.6401 |  | -0.17353 | 0.13402
0.0016211 | -0.82483 |  | -139.9252 |  | -0.1383 | 0.10613
0.0016406 | -0.80239 |  | -138.624 |  | -0.10161 | 0.077019
0.0016602 | -0.75796 |  | -135.6517 |  | -0.062569 | 0.046403
0.0016797 | -0.76127 |  | -131.3449 |  | -0.022886 | 0.015151
0.0016992 | -0.7666 |  | -129.0346 |  | 0.017055 | -0.016294
0.0017188 | -0.72715 |  | -129.1428 |  | 0.056965 | -0.047582
0.0017383 | -0.69914 |  | -128.1854 |  | 0.095505 | -0.077909
0.0017578 | -0.6889 |  | -126.2602 |  | 0.13248 | -0.1069
0.0017773 | -0.67948 |  | -122.6565 |  | 0.16744 | -0.13422
0.0017969 | -0.66884 |  | -119.4772 |  | 0.19982 | -0.15961
0.0018164 | -0.64171 |  | -118.931 |  | 0.22973 | -0.18292
0.0018359 | -0.61657 |  | -117.4679 |  | 0.25578 | -0.20332
0.0018555 | -0.60587 |  | -115.8743 |  | 0.27712 | -0.22008
0.001875 | -0.60221 |  | -113.6315 |  | 0.29485 | -0.23353
0.0018945 | -0.58872 |  | -109.9106 |  | 0.30842 | -0.24382
0.0019141 | -0.56524 |  | -108.1709 |  | 0.31738 | -0.25085
0.0019336 | -0.55467 |  | -107.1855 |  | 0.32194 | -0.25424
0.0019531 | -0.53834 |  | -104.5317 |  | 0.32145 | -0.2535
0.0019727 | -0.5223 |  | -102.0313 |  | 0.31562 | -0.24859
0.0019922 | -0.5113 |  | -101.4375 |  | 0.30463 | -0.23978
0.0020117 | -0.48977 |  | -99.5771 |  | 0.28977 | -0.22804
0.0020313 | -0.48434 |  | -95.9534 |  | 0.27162 | -0.21358
0.0020508 | -0.47548 |  | -94.2602 |  | 0.24868 | -0.19542
0.0020703 | -0.45404 |  | -92.9123 |  | 0.22073 | -0.17346
0.0020898 | -0.44873 |  | -89.8387 |  | 0.18994 | -0.14896
0.0021094 | -0.4497 |  | -87.3936 |  | 0.15674 | -0.12272
0.0021289 | -0.45443 |  | -86.538 |  | 0.12016 | -0.094303
0.0021484 | -0.44935 |  | -84.7348 |  | 0.082402 | -0.064465
0.002168 | -0.43275 |  | -81.7101 |  | 0.044081 | -0.034001
0.0021875 | -0.42216 |  | -79.9325 |  | 0.0033788 | -0.0022125
0.002207 | -0.40177 |  | -78.3141 |  | -0.03753 | 0.029843
0.0022266 | -0.38691 |  | -74.907 |  | -0.076401 | 0.060404
0.0022461 | -0.38531 |  | -73.0331 |  | -0.11429 | 0.089998
0.0022656 | -0.37615 |  | -72.4869 |  | -0.15091 | 0.11856
0.0022852 | -0.36621 |  | -69.0741 |  | -0.18446 | 0.14479
0.0023047 | -0.36213 |  | -65.3579 |  | -0.21564 | 0.16924
0.0023242 | -0.35905 |  | -63.5398 |  | -0.245 | 0.192
0.0023437 | -0.34821 |  | -62.3887 |  | -0.26946 | 0.21103
0.0023633 | -0.3442 |  | -60.911 |  | -0.28835 | 0.22591
0.0023828 | -0.34019 |  | -58.2202 |  | -0.30432 | 0.23796
0.0024023 | -0.32411 |  | -55.7017 |  | -0.3164 | 0.24714
0.0024219 | -0.31442 |  | -53.0659 |  | -0.32337 | 0.25264
0.0024414 | -0.29567 |  | -50.4413 |  | -0.32583 | 0.25437
0.0024609 | -0.27785 |  | -50.0192 |  | -0.3231 | 0.25217
0.0024805 | -0.26847 |  | -49.7545 |  | -0.31505 | 0.24574
0.0025 | -0.24466 |  | -46.5535 |  | -0.30263 | 0.23582
0.0025195 | -0.22618 |  | -43.1164 |  | -0.28656 | 0.2231
0.0025391 | -0.21142 |  | -41.0029 |  | -0.26606 | 0.20702
0.0025586 | -0.19612 |  | -37.8497 |  | -0.24078 | 0.18728
0.0025781 | -0.19235 |  | -36.6592 |  | -0.21188 | 0.16433
0.0025977 | -0.19099 |  | -37.1346 |  | -0.17973 | 0.1389
0.0026172 | -0.18889 |  | -34.4859 |  | -0.14536 | 0.1118
0.0026367 | -0.17692 |  | -30.273 |  | -0.109 | 0.083137
0.0026563 | -0.16404 |  | -26.7571 |  | -0.07008 | 0.052576
0.0026758 | -0.15899 |  | -24.8226 |  | -0.03035 | 0.021085
0.0026953 | -0.14769 |  | -24.0711 |  | 0.0096446 | -0.010415
0.0027148 | -0.13686 |  | -22.8707 |  | 0.049783 | -0.041734
0.0027344 | -0.12473 |  | -20.6975 |  | 0.088013 | -0.071989
0.0027539 | -0.10293 |  | -17.0767 |  | 0.12509 | -0.10114
0.0027734 | -0.081793 |  | -13.0393 |  | 0.16139 | -0.12936
0.002793 | -0.068592 |  | -11.4321 |  | 0.19413 | -0.15517
0.0028125 | -0.06369 |  | -11.6168 |  | 0.22376 | -0.17827
0.002832 | -0.060983 |  | -10.0612 |  | 0.25111 | -0.19944
0.0028516 | -0.055396 |  | -7.5997 |  | 0.27379 | -0.21731
0.0028711 | -0.046213 |  | -4.2702 |  | 0.29168 | -0.23103
0.0028906 | -0.034956 |  | -0.22939 |  | 0.30612 | -0.24198
0.0029102 | -0.031127 |  | 1.1541 |  | 0.31632 | -0.24982
0.0029297 | -0.033372 |  | 2.1147 |  | 0.32143 | -0.25349
0.0029492 | -0.028815 |  | 4.2204 |  | 0.32165 | -0.2535
0.0029688 | -0.019309 |  | 6.1655 |  | 0.31753 | -0.24997
0.0029883 | -0.010899 |  | 9.0529 |  | 0.30826 | -0.24241
0.0030078 | -0.00060423 |  | 12.2661 |  | 0.29352 | -0.23095
0.0030273 | 0.0093111 |  | 14.3151 |  | 0.27545 | -0.21656
0.0030469 | 0.018783 |  | 15.8997 |  | 0.2536 | -0.19928
0.0030664 | 0.032072 |  | 18.123 |  | 0.22655 | -0.17822
0.0030859 | 0.042663 |  | 20.0876 |  | 0.19655 | -0.15442
0.0031055 | 0.050521 |  | 22.1176 |  | 0.16389 | -0.12847
0.003125 | 0.059414 |  | 25.1767 |  | 0.12773 | -0.10001
0.0031445 | 0.06634 |  | 27.7103 |  | 0.090437 | -0.070666
0.0031641 | 0.0715 |  | 29.3722 |  | 0.05152 | -0.04029
0.0031836 | 0.073829 |  | 31.2263 |  | 0.010829 | -0.0082176
0.0032031 | 0.080014 |  | 33.7207 |  | -0.028786 | 0.023295
0.0032227 | 0.087766 |  | 36.3427 |  | -0.068473 | 0.05408
0.0032422 | 0.089988 |  | 38.6561 |  | -0.10731 | 0.08438
0.0032617 | 0.096123 |  | 41.1769 |  | -0.14294 | 0.11258
0.0032812 | 0.10382 |  | 43.543 |  | -0.17818 | 0.13987
0.0033008 | 0.10762 |  | 44.8419 |  | -0.21128 | 0.16575
0.0033203 | 0.11318 |  | 46.4795 |  | -0.23915 | 0.18761
0.0033398 | 0.12535 |  | 49.7183 |  | -0.26433 | 0.20678
0.0033594 | 0.13657 |  | 51.9299 |  | -0.28574 | 0.22343
0.0033789 | 0.14334 |  | 53.5197 |  | -0.3018 | 0.23603
0.0033984 | 0.15437 |  | 56.7643 |  | -0.31497 | 0.24608
0.003418 | 0.1612 |  | 58.7481 |  | -0.32375 | 0.25288
0.0034375 | 0.1626 |  | 59.5997 |  | -0.32609 | 0.25468
0.003457 | 0.16999 |  | 62.0803 |  | -0.32403 | 0.25287
0.0034766 | 0.17682 |  | 64.8318 |  | -0.31751 | 0.24757
0.0034961 | 0.18051 |  | 66.8908 |  | -0.30608 | 0.23864
0.0035156 | 0.18698 |  | 69.5141 |  | -0.29069 | 0.22652
0.0035352 | 0.19403 |  | 72.3219 |  | -0.27057 | 0.2107
0.0035547 | 0.19858 |  | 74.0337 |  | -0.2464 | 0.19172
0.0035742 | 0.20254 |  | 75.2387 |  | -0.21836 | 0.16949
0.0035938 | 0.20975 |  | 77.3127 |  | -0.18635 | 0.14423
0.0036133 | 0.22053 |  | 80.7165 |  | -0.15266 | 0.11749
0.0036328 | 0.2289 |  | 83.2008 |  | -0.11665 | 0.08898
0.0036523 | 0.2332 |  | 84.3528 |  | -0.077856 | 0.058548
0.0036719 | 0.23901 |  | 86.3875 |  | -0.038503 | 0.027413
0.0036914 | 0.24522 |  | 88.167 |  | 0.0011976 | -0.0039374
0.0037109 | 0.2508 |  | 90.1524 |  | 0.041414 | -0.035409
0.0037305 | 0.2595 |  | 93.8231 |  | 0.080556 | -0.066122
0.00375 | 0.26684 |  | 96.3625 |  | 0.11795 | -0.095589
0.0037695 | 0.26833 |  | 97.0106 |  | 0.15387 | -0.12375
0.0037891 | 0.27007 |  | 98.1343 |  | 0.18732 | -0.14981
0.0038086 | 0.27606 |  | 100.5519 |  | 0.21815 | -0.17382
0.0038281 | 0.28351 |  | 103.6066 |  | 0.24628 | -0.19579
0.0038477 | 0.29117 |  | 106.6293 |  | 0.26949 | -0.214
0.0038672 | 0.29849 |  | 109.2997 |  | 0.28825 | -0.22833
0.0038867 | 0.30286 |  | 110.5001 |  | 0.30391 | -0.24021
0.0039062 | 0.30532 |  | 111.1643 |  | 0.31459 | -0.24862
0.0039258 | 0.31287 |  | 113.7186 |  | 0.32062 | -0.25306
0.0039453 | 0.32299 |  | 116.7216 |  | 0.32265 | -0.25442
0.0039648 | 0.33018 |  | 119.2466 |  | 0.31877 | -0.2513
0.0039844 | 0.33654 |  | 121.4094 |  | 0.30986 | -0.24395
0.0040039 | 0.34083 |  | 122.6674 |  | 0.29705 | -0.23383
0.0040234 | 0.34582 |  | 124.7794 |  | 0.27965 | -0.21999
0.004043 | 0.35202 |  | 127.2269 |  | 0.25826 | -0.20292
0.0040625 | 0.35738 |  | 129.3668 |  | 0.23276 | -0.18299
0.004082 | 0.36448 |  | 132.3711 |  | 0.20281 | -0.15942
0.0041016 | 0.36908 |  | 134.1365 |  | 0.17013 | -0.13348
0.0041211 | 0.37099 |  | 134.8382 |  | 0.1351 | -0.10581
0.0041406 | 0.37674 |  | 137.2388 |  | 0.09763 | -0.076355
0.0041602 | 0.38469 |  | 140.0181 |  | 0.059709 | -0.04632
0.0041797 | 0.3902 |  | 141.7809 |  | 0.020215 | -0.015379
0.0041992 | 0.39726 |  | 144.2379 |  | -0.021223 | 0.016901
0.0042188 | 0.40517 |  | 146.7111 |  | -0.060945 | 0.048276
0.0042383 | 0.40901 |  | 147.9511 |  | -0.099325 | 0.078221
0.0042578 | 0.41484 |  | 149.9438 |  | -0.13663 | 0.10731
0.0042773 | 0.42266 |  | 152.5467 |  | -0.17126 | 0.13441
0.0042969 | 0.42797 |  | 154.5572 |  | -0.20392 | 0.15976
0.0043164 | 0.43277 |  | 156.3513 |  | -0.23362 | 0.18308
0.0043359 | 0.43781 |  | 158.2648 |  | -0.25965 | 0.20324
0.0043555 | 0.44382 |  | 160.7225 |  | -0.28175 | 0.22032
0.004375 | 0.45047 |  | 163.1252 |  | -0.29862 | 0.23348
0.0043945 | 0.45631 |  | 164.9941 |  | -0.31202 | 0.24361
0.0044141 | 0.46034 |  | 166.7425 |  | -0.32197 | 0.25135
0.0044336 | 0.46558 |  | 168.7666 |  | -0.32538 | 0.25421
0.0044531 | 0.47162 |  | 170.654 |  | -0.32434 | 0.25325
0.0044727 | 0.47657 |  | 172.4806 |  | -0.31985 | 0.24945
0.0044922 | 0.48496 |  | 175.2559 |  | -0.30828 | 0.24049
0.0045117 | 0.49095 |  | 177.2799 |  | -0.29267 | 0.22829
0.0045312 | 0.49387 |  | 178.0577 |  | -0.27481 | 0.21394
0.0045508 | 0.50104 |  | 180.1354 |  | -0.25113 | 0.19534
0.0045703 | 0.5085 |  | 182.9421 |  | -0.22403 | 0.17391
0.0045898 | 0.51425 |  | 185.0329 |  | -0.19388 | 0.15001
0.0046094 | 0.51964 |  | 187.0122 |  | -0.15926 | 0.12277
0.0046289 | 0.52398 |  | 188.6575 |  | -0.12347 | 0.094209
0.0046484 | 0.52703 |  | 189.9867 |  | -0.085788 | 0.064514
0.004668 | 0.53242 |  | 192.1242 |  | -0.046003 | 0.033332
0.0046875 | 0.54044 |  | 194.7868 |  | -0.0067036 | 0.0022932
0.004707 | 0.54668 |  | 197.1094 |  | 0.033416 | -0.029013
0.0047266 | 0.55162 |  | 198.8602 |  | 0.073421 | -0.060536
0.0047461 | 0.55539 |  | 200.191 |  | 0.11102 | -0.090295
0.0047656 | 0.55969 |  | 201.8602 |  | 0.14744 | -0.1186
0.0047852 | 0.56639 |  | 203.9252 |  | 0.18154 | -0.14529
0.0048047 | 0.5733 |  | 206.0774 |  | 0.21244 | -0.16949
0.0048242 | 0.57994 |  | 208.4576 |  | 0.24142 | -0.192
0.0048437 | 0.58653 |  | 210.6725 |  | 0.2658 | -0.21113
0.0048633 | 0.5909 |  | 212.0641 |  | 0.28506 | -0.22603
0.0048828 | 0.59446 |  | 213.2371 |  | 0.30178 | -0.23855
0.0049023 | 0.60067 |  | 215.3724 |  | 0.3136 | -0.24778
0.0049219 | 0.60618 |  | 217.7555 |  | 0.32006 | -0.25298
0.0049414 | 0.61199 |  | 220.0195 |  | 0.32274 | -0.25462
0.0049609 | 0.61848 |  | 222.1427 |  | 0.32022 | -0.25231
0.0049805 | 0.62059 |  | 223.1257 |  | 0.31263 | -0.24623
0.005 | 0.62408 |  | 224.2045 |  | 0.30014 | -0.23631
0.0050195 | 0.63087 |  | 226.4041 |  | 0.2835 | -0.22306
0.0050391 | 0.63828 |  | 228.973 |  | 0.26368 | -0.2072
0.0050586 | 0.64654 |  | 231.4625 |  | 0.23876 | -0.18764
0.0050781 | 0.65166 |  | 233.2586 |  | 0.2095 | -0.16453
0.0050977 | 0.65493 |  | 234.3202 |  | 0.17782 | -0.13922
0.0051172 | 0.65853 |  | 235.3666 |  | 0.14283 | -0.11173
0.0051367 | 0.66461 |  | 237.3221 |  | 0.10562 | -0.082589
0.0051563 | 0.67283 |  | 240.0336 |  | 0.067974 | -0.052842
0.0051758 | 0.67809 |  | 242.1935 |  | 0.028766 | -0.022061
0.0051953 | 0.68196 |  | 243.6224 |  | -0.012158 | 0.010018
0.0052148 | 0.68593 |  | 245.1343 |  | -0.052443 | 0.041704
0.0052344 | 0.69061 |  | 246.5526 |  | -0.091095 | 0.072023
0.0052539 | 0.69474 |  | 247.9496 |  | -0.12873 | 0.10139
0.0052734 | 0.69993 |  | 250.2795 |  | -0.16445 | 0.12916
0.005293 | 0.70744 |  | 252.3245 |  | -0.19711 | 0.15458
0.0053125 | 0.71106 |  | 253.495 |  | -0.22727 | 0.17803
0.005332 | 0.7156 |  | 254.8559 |  | -0.25449 | 0.19924
0.0053516 | 0.72167 |  | 256.3224 |  | -0.27707 | 0.21705
0.0053711 | 0.72591 |  | 258.1467 |  | -0.29544 | 0.23116
0.0053906 | 0.73163 |  | 259.8692 |  | -0.31002 | 0.2421
0.0054102 | 0.73605 |  | 261.4525 |  | -0.31982 | 0.24974
0.0054297 | 0.74145 |  | 263.5175 |  | -0.32477 | 0.25357
0.0054492 | 0.74626 |  | 264.9088 |  | -0.32501 | 0.25372
0.0054687 | 0.74876 |  | 265.8616 |  | -0.32024 | 0.25
0.0054883 | 0.75416 |  | 267.5517 |  | -0.31076 | 0.24241
0.0055078 | 0.75927 |  | 269.4654 |  | -0.29697 | 0.23153
0.0055273 | 0.7635 |  | 271.0964 |  | -0.27848 | 0.21708
0.0055469 | 0.76963 |  | 272.8759 |  | -0.25587 | 0.19917
0.0055664 | 0.77515 |  | 274.4227 |  | -0.22945 | 0.17821
0.0055859 | 0.77712 |  | 275.0844 |  | -0.19902 | 0.15431
0.0056055 | 0.78016 |  | 276.2975 |  | -0.16602 | 0.12822
0.005625 | 0.78734 |  | 278.3849 |  | -0.13096 | 0.10043
0.0056445 | 0.79329 |  | 280.1035 |  | -0.093364 | 0.070888
0.0056641 | 0.79713 |  | 281.5464 |  | -0.054021 | 0.039838
0.0056836 | 0.80126 |  | 282.7341 |  | -0.014155 | 0.0082389
0.0057031 | 0.80538 |  | 283.6744 |  | 0.02603 | -0.023347
0.0057227 | 0.80856 |  | 284.9457 |  | 0.065858 | -0.054496
0.0057422 | 0.81362 |  | 286.679 |  | 0.10356 | -0.084098
0.0057617 | 0.81891 |  | 288.4534 |  | 0.13992 | -0.11257
0.0057812 | 0.82276 |  | 289.8432 |  | 0.17501 | -0.14009
0.0058008 | 0.8261 |  | 290.7343 |  | 0.2065 | -0.16492
0.0058203 | 0.82838 |  | 291.7639 |  | 0.23528 | -0.18724
0.0058398 | 0.83355 |  | 293.2523 |  | 0.26124 | -0.20737
0.0058594 | 0.83868 |  | 294.8384 |  | 0.2818 | -0.22347
0.0058789 | 0.84323 |  | 296.5672 |  | 0.29839 | -0.23605
0.0058984 | 0.84845 |  | 297.601 |  | 0.31154 | -0.24609
0.005918 | 0.85158 |  | 298.4872 |  | 0.31907 | -0.2519
0.0059375 | 0.85504 |  | 300.0251 |  | 0.32216 | -0.25404
0.005957 | 0.85885 |  | 300.9251 |  | 0.32109 | -0.25309
0.0059766 | 0.86278 |  | 302.1129 |  | 0.31446 | -0.24766
0.0059961 | 0.8676 |  | 303.9239 |  | 0.30292 | -0.23842
0.0060156 | 0.87227 |  | 305.0829 |  | 0.28729 | -0.226
0.0060352 | 0.87465 |  | 305.9735 |  | 0.26754 | -0.21032
0.0060547 | 0.87721 |  | 307.0228 |  | 0.24332 | -0.1914
0.0060742 | 0.88109 |  | 308.149 |  | 0.21523 | -0.16912
0.0060938 | 0.8844 |  | 309.4714 |  | 0.18394 | -0.14422
0.0061133 | 0.89002 |  | 311.0373 |  | 0.14976 | -0.11736
0.0061328 | 0.89344 |  | 311.7435 |  | 0.11355 | -0.088808
0.0061523 | 0.896 |  | 312.4389 |  | 0.075384 | -0.058657
0.0061719 | 0.90128 |  | 313.9919 |  | 0.035714 | -0.027406
0.0061914 | 0.90371 |  | 315.0258 |  | -0.0045874 | 0.0041979
0.0062109 | 0.90772 |  | 316.4541 |  | -0.044603 | 0.035562
0.0062305 | 0.91233 |  | 317.7104 |  | -0.083566 | 0.06608
0.00625 | 0.91247 |  | 317.8163 |  | -0.12122 | 0.095609
0.0062695 | 0.91552 |  | 318.6135 |  | -0.1573 | 0.1237
0.0062891 | 0.92199 |  | 320.3827 |  | -0.19121 | 0.14993
0.0063086 | 0.92567 |  | 321.7871 |  | -0.2216 | 0.17374
0.0063281 | 0.92851 |  | 322.5066 |  | -0.2489 | 0.19492
0.0063477 | 0.93177 |  | 323.3428 |  | -0.27291 | 0.21348
0.0063672 | 0.93271 |  | 323.9745 |  | -0.2918 | 0.22814
0.0063867 | 0.93527 |  | 324.7535 |  | -0.30666 | 0.23949
0.0064062 | 0.9402 |  | 326.3075 |  | -0.31794 | 0.24836
0.0064258 | 0.94286 |  | 327.4654 |  | -0.32429 | 0.25328
0.0064453 | 0.94603 |  | 328.0135 |  | -0.32513 | 0.25388
0.0064648 | 0.94988 |  | 328.616 |  | -0.32081 | 0.25051
0.0064844 | 0.95157 |  | 329.4767 |  | -0.3124 | 0.24361
0.0065039 | 0.95589 |  | 330.5711 |  | -0.29934 | 0.23343
0.0065234 | 0.96035 |  | 331.7248 |  | -0.28156 | 0.2196
0.006543 | 0.96112 |  | 332.5902 |  | -0.26065 | 0.20279
0.0065625 | 0.9636 |  | 333.2563 |  | -0.23524 | 0.18271
0.006582 | 0.96587 |  | 333.8711 |  | -0.20485 | 0.15881
0.0066016 | 0.96733 |  | 334.534 |  | -0.17243 | 0.13292
0.0066211 | 0.97155 |  | 335.6481 |  | -0.13795 | 0.10568
0.0066406 | 0.97525 |  | 336.9003 |  | -0.10044 | 0.076259
0.0066602 | 0.97816 |  | 337.7229 |  | -0.061583 | 0.045644
0.0066797 | 0.98028 |  | 338.1248 |  | -0.021948 | 0.014441
0.0066992 | 0.98279 |  | 338.8591 |  | 0.018275 | -0.017387
0.0067187 | 0.98502 |  | 339.6824 |  | 0.05805 | -0.048477
0.0067383 | 0.98715 |  | 340.3629 |  | 0.09654 | -0.078479
0.0067578 | 0.99169 |  | 341.7415 |  | 0.13307 | -0.10742
0.0067773 | 0.99292 |  | 342.5704 |  | 0.1682 | -0.13478
0.0067969 | 0.9948 |  | 342.6459 |  | 0.20111 | -0.16034
0.0068164 | 0.99749 |  | 343.0818 |  | 0.23016 | -0.18315
0.0068359 | 0.99847 |  | 343.9167 |  | 0.2563 | -0.2035
0.0068555 | 1.0042 |  | 344.9346 |  | 0.27865 | -0.22109
0.006875 | 1.0064 |  | 345.6931 |  | 0.29553 | -0.23416
0.0068945 | 1.0056 |  | 346.2729 |  | 0.30856 | -0.24393
0.0069141 | 1.0086 |  | 346.5632 |  | 0.31806 | -0.25115
0.0069336 | 1.0103 |  | 347.1484 |  | 0.32243 | -0.25458
0.0069531 | 1.0117 |  | 347.9943 |  | 0.3215 | -0.25384
0.0069727 | 1.0149 |  | 348.5846 |  | 0.31574 | -0.24879
0.0069922 | 1.0174 |  | 349.2755 |  | 0.30529 | -0.24017
0.0070117 | 1.0184 |  | 349.627 |  | 0.29033 | -0.22853
0.0070313 | 1.02 |  | 350.0802 |  | 0.27117 | -0.21349
0.0070508 | 1.0221 |  | 350.7509 |  | 0.24864 | -0.19557
0.0070703 | 1.0248 |  | 351.3214 |  | 0.22169 | -0.1741
0.0070898 | 1.0268 |  | 351.8355 |  | 0.18948 | -0.14882
0.0071094 | 1.0271 |  | 352.449 |  | 0.15594 | -0.12229
0.0071289 | 1.0299 |  | 353.0148 |  | 0.12098 | -0.094606
0.0071484 | 1.0307 |  | 352.8399 |  | 0.082177 | -0.064419
0.007168 | 1.0304 |  | 353.4094 |  | 0.042979 | -0.033492
0.0071875 | 1.0345 |  | 354.4437 |  | 0.0033979 | -0.0021979
0.007207 | 1.0348 |  | 354.5371 |  | -0.03755 | 0.029795
0.0072266 | 1.0358 |  | 354.7522 |  | -0.076683 | 0.06055
0.0072461 | 1.0394 |  | 355.2255 |  | -0.11441 | 0.090079
0.0072656 | 1.0386 |  | 355.4034 |  | -0.151 | 0.11858
0.0072852 | 1.0396 |  | 355.6534 |  | -0.18496 | 0.14511
0.0073047 | 1.0435 |  | 356.5726 |  | -0.21714 | 0.17007
0.0073242 | 1.0442 |  | 356.6431 |  | -0.2455 | 0.19221
0.0073437 | 1.0429 |  | 356.4987 |  | -0.26885 | 0.21059
0.0073633 | 1.0438 |  | 357.0783 |  | -0.28915 | 0.22608
0.0073828 | 1.0439 |  | 356.7962 |  | -0.30533 | 0.2384
0.0074023 | 1.0448 |  | 357.2852 |  | -0.31718 | 0.24773
0.0074219 | 1.0487 |  | 358.1324 |  | -0.3245 | 0.25343
0.0074414 | 1.0499 |  | 358.2921 |  | -0.32625 | 0.25474
0.0074609 | 1.0504 |  | 358.4465 |  | -0.32363 | 0.2525
0.0074805 | 1.05 |  | 358.0101 |  | -0.31556 | 0.2461
0.0075 | 1.0495 |  | 358.0764 |  | -0.30287 | 0.2361
0.0075195 | 1.0515 |  | 358.7937 |  | -0.28727 | 0.22361
0.0075391 | 1.0532 |  | 359.2283 |  | -0.26653 | 0.20747
0.0075586 | 1.0523 |  | 358.9468 |  | -0.2412 | 0.18759
0.0075781 | 1.0522 |  | 358.8968 |  | -0.21247 | 0.16467
0.0075977 | 1.0545 |  | 359.2374 |  | -0.1798 | 0.13879
0.0076172 | 1.0523 |  | 358.9978 |  | -0.14512 | 0.11134
0.0076367 | 1.0531 |  | 359.083 |  | -0.10929 | 0.083134
0.0076562 | 1.056 |  | 359.2286 |  | -0.070905 | 0.052975
0.0076758 | 1.0554 |  | 359.6795 |  | -0.030903 | 0.021329
0.0076953 | 1.0556 |  | 359.772 |  | 0.0096489 | -0.010577
0.0077148 | 1.0539 |  | 359.0079 |  | 0.049913 | -0.042096
0.0077344 | 1.0533 |  | 359.0189 |  | 0.088221 | -0.072186
0.0077539 | 1.0562 |  | 359.0884 |  | 0.12513 | -0.10111
0.0077734 | 1.0577 |  | 359.4321 |  | 0.16031 | -0.12866
0.007793 | 1.0556 |  | 359.5563 |  | 0.19336 | -0.15446
0.0078125 | 1.0548 |  | 358.983 |  | 0.22448 | -0.17867
0.007832 | 1.0551 |  | 359.1151 |  | 0.25134 | -0.1998
0.0078516 | 1.0552 |  | 359.2506 |  | 0.27345 | -0.21712
0.0078711 | 1.0552 |  | 358.5512 |  | 0.2917 | -0.23099
0.0078906 | 1.0548 |  | 358.3446 |  | 0.30581 | -0.2418
0.0079102 | 1.0567 |  | 359.2786 |  | 0.31605 | -0.24982
0.0079297 | 1.0554 |  | 358.8654 |  | 0.32147 | -0.25393
0.0079492 | 1.0543 |  | 358.0012 |  | 0.32171 | -0.25392
0.0079688 | 1.0554 |  | 358.0025 |  | 0.31758 | -0.25029
0.0079883 | 1.0508 |  | 357.6066 |  | 0.30727 | -0.24207
0.0080078 | 1.0529 |  | 357.7877 |  | 0.29247 | -0.23022
0.0080273 | 1.0556 |  | 357.7402 |  | 0.27593 | -0.21669
0.0080469 | 1.0515 |  | 357.1818 |  | 0.25378 | -0.19944
0.0080664 | 1.0516 |  | 356.7714 |  | 0.22626 | -0.17788
0.0080859 | 1.05 |  | 356.5887 |  | 0.1967 | -0.15414
0.0081055 | 1.0483 |  | 356.2858 |  | 0.16329 | -0.1278
0.008125 | 1.0483 |  | 355.6679 |  | 0.12704 | -0.099471
0.0081445 | 1.0482 |  | 356.0069 |  | 0.090067 | -0.070413
0.0081641 | 1.0487 |  | 355.6132 |  | 0.051301 | -0.039908
0.0081836 | 1.0453 |  | 354.666 |  | 0.011116 | -0.0083231
0.0082031 | 1.0423 |  | 354.3044 |  | -0.029625 | 0.023574
0.0082227 | 1.0444 |  | 353.984 |  | -0.069456 | 0.054779
0.0082422 | 1.0441 |  | 354.3937 |  | -0.10715 | 0.084464
0.0082617 | 1.0421 |  | 354.1956 |  | -0.14387 | 0.11315
0.0082813 | 1.0421 |  | 352.9626 |  | -0.17864 | 0.14018
0.0083008 | 1.0394 |  | 352.2324 |  | -0.21011 | 0.16485
0.0083203 | 1.0392 |  | 352.4129 |  | -0.23975 | 0.18785
0.0083398 | 1.0395 |  | 352.3855 |  | -0.26549 | 0.20789
0.0083594 | 1.0374 |  | 351.8138 |  | -0.2855 | 0.22365
0.0083789 | 1.0376 |  | 351.0657 |  | -0.30219 | 0.23631
0.0083984 | 1.0333 |  | 350.477 |  | -0.31494 | 0.24603
0.008418 | 1.0323 |  | 350.3352 |  | -0.32292 | 0.25229
0.0084375 | 1.0344 |  | 349.4943 |  | -0.32625 | 0.25485
0.008457 | 1.0302 |  | 349.4138 |  | -0.3241 | 0.25319
0.0084766 | 1.0293 |  | 349.4978 |  | -0.31783 | 0.24803
0.0084961 | 1.0285 |  | 348.1248 |  | -0.30644 | 0.239
0.0085156 | 1.0247 |  | 347.4579 |  | -0.28974 | 0.22586
0.0085352 | 1.026 |  | 347.0069 |  | -0.27067 | 0.21062
0.0085547 | 1.0252 |  | 346.6091 |  | -0.24685 | 0.19207
0.0085742 | 1.0243 |  | 346.7006 |  | -0.21766 | 0.16913
0.0085938 | 1.0241 |  | 345.844 |  | -0.18685 | 0.1444
0.0086133 | 1.0151 |  | 344.149 |  | -0.15293 | 0.11767
0.0086328 | 1.0148 |  | 344.2623 |  | -0.11587 | 0.08858
0.0086523 | 1.019 |  | 344.6305 |  | -0.078088 | 0.058691
0.0086719 | 1.0145 |  | 342.9563 |  | -0.03855 | 0.027529
0.0086914 | 1.0132 |  | 342.7682 |  | 0.0018343 | -0.0043221
0.0087109 | 1.0105 |  | 342.3695 |  | 0.041869 | -0.035652
0.0087305 | 1.0082 |  | 340.9846 |  | 0.081172 | -0.06638
0.00875 | 1.0085 |  | 341.0437 |  | 0.11829 | -0.095746
0.0087695 | 1.0055 |  | 340.1384 |  | 0.15404 | -0.1237
0.0087891 | 1.0037 |  | 339.1201 |  | 0.18813 | -0.15019
0.0088086 | 1.002 |  | 339.5553 |  | 0.21863 | -0.17419
0.0088281 | 1.0005 |  | 338.6192 |  | 0.24606 | -0.19563
0.0088477 | 0.99877 |  | 336.705 |  | 0.27013 | -0.21428
0.0088672 | 0.99642 |  | 336.9141 |  | 0.28919 | -0.22904
0.0088867 | 0.99542 |  | 336.6138 |  | 0.30391 | -0.2403
0.0089062 | 0.99249 |  | 335.3292 |  | 0.31488 | -0.24868
0.0089258 | 0.99216 |  | 335.0906 |  | 0.32107 | -0.25333
0.0089453 | 0.99049 |  | 334.0088 |  | 0.32254 | -0.25425
0.0089648 | 0.98729 |  | 333.083 |  | 0.31903 | -0.25137
0.0089844 | 0.98595 |  | 332.6663 |  | 0.31003 | -0.24411
0.0090039 | 0.9814 |  | 331.6041 |  | 0.29665 | -0.2334
0.0090234 | 0.98101 |  | 330.8799 |  | 0.27942 | -0.21969
0.009043 | 0.97932 |  | 330.3163 |  | 0.25835 | -0.20295
0.0090625 | 0.97657 |  | 329.4286 |  | 0.23298 | -0.18299
0.009082 | 0.97273 |  | 328.2994 |  | 0.20306 | -0.15941
0.0091016 | 0.97018 |  | 327.3934 |  | 0.17005 | -0.13319
0.0091211 | 0.97377 |  | 326.7516 |  | 0.13495 | -0.10544
0.0091406 | 0.96755 |  | 326.0619 |  | 0.097989 | -0.076514
0.0091602 | 0.96316 |  | 324.8764 |  | 0.059349 | -0.046302
0.0091797 | 0.96081 |  | 323.7201 |  | 0.019619 | -0.01505
0.0091992 | 0.95616 |  | 322.8333 |  | -0.020414 | 0.016523
0.0092187 | 0.95737 |  | 321.5393 |  | -0.061053 | 0.048254
0.0092383 | 0.95736 |  | 321.1745 |  | -0.10043 | 0.078944
0.0092578 | 0.95372 |  | 320.4827 |  | -0.13636 | 0.10731
0.0092773 | 0.94677 |  | 318.6931 |  | -0.17092 | 0.13423
0.0092969 | 0.94877 |  | 317.722 |  | -0.20421 | 0.15999
0.0093164 | 0.94817 |  | 316.5207 |  | -0.23378 | 0.18327
0.0093359 | 0.94199 |  | 315.5629 |  | -0.25987 | 0.20356
0.0093555 | 0.9429 |  | 315.1742 |  | -0.28193 | 0.22065
0.009375 | 0.94391 |  | 313.5773 |  | -0.29918 | 0.23399
0.0093945 | 0.94246 |  | 312.1202 |  | -0.31232 | 0.24406
0.0094141 | 0.93475 |  | 311.5983 |  | -0.32101 | 0.25091
0.0094336 | 0.9334 |  | 310.1071 |  | -0.3256 | 0.25421
0.0094531 | 0.93589 |  | 308.8828 |  | -0.32543 | 0.25403
0.0094727 | 0.93195 |  | 308.6598 |  | -0.31905 | 0.24927
0.0094922 | 0.93291 |  | 306.8222 |  | -0.30846 | 0.24056
0.0095117 | 0.93623 |  | 305.1198 |  | -0.29386 | 0.22887
0.0095312 | 0.9322 |  | 304.8252 |  | -0.27404 | 0.21339
0.0095508 | 0.9369 |  | 303.1643 |  | -0.25101 | 0.19511
0.0095703 | 0.93475 |  | 302.1843 |  | -0.22447 | 0.17418
0.0095898 | 0.92244 |  | 301.4369 |  | -0.19351 | 0.14965
0.0096094 | 0.93573 |  | 299.2586 |  | -0.15969 | 0.12288
0.0096289 | 0.93567 |  | 298.2749 |  | -0.12339 | 0.094522
0.0096484 | 0.9319 |  | 297.2258 |  | -0.085292 | 0.064419
0.009668 | 0.93687 |  | 295.8217 |  | -0.045961 | 0.033391
0.0096875 | 0.93434 |  | 294.5146 |  | -0.0060221 | 0.0020646
0.009707 | 0.94681 |  | 293.3596 |  | 0.033034 | -0.028839
0.0097266 | 0.94006 |  | 292.3377 |  | 0.072577 | -0.05967
0.0097461 | 0.92463 |  | 290.807 |  | 0.11166 | -0.090444
0.0097656 | 0.92935 |  | 289.3083 |  | 0.14716 | -0.11868
0.0097852 | 0.94193 |  | 287.665 |  | 0.18112 | -0.14474
0.0098047 | 0.94319 |  | 286.8134 |  | 0.2129 | -0.16973
0.0098242 | 0.94163 |  | 285.6516 |  | 0.2404 | -0.19152
0.0098438 | 0.94217 |  | 284.5824 |  | 0.26526 | -0.21063
0.0098633 | 0.93892 |  | 282.8508 |  | 0.28557 | -0.22664
0.0098828 | 0.9444 |  | 280.7774 |  | 0.30084 | -0.23813
0.0099023 | 0.93215 |  | 280.5423 |  | 0.31299 | -0.24729
0.0099219 | 0.93825 |  | 278.5721 |  | 0.32012 | -0.25306
0.0099414 | 0.95365 |  | 277.0555 |  | 0.32226 | -0.25424
0.0099609 | 0.93149 |  | 276.5094 |  | 0.31979 | -0.25209
0.0099805 | 0.93741 |  | 274.3803 |  | 0.31155 | -0.24549
0.01 | 0.94335 |  | 273.1019 |  | 0.29953 | -0.23556
0.01002 | 0.9282 |  | 271.8682 |  | 0.28398 | -0.22326
0.010039 | 0.926 |  | 270.0351 |  | 0.263 | -0.20673
0.010059 | 0.92462 |  | 268.5404 |  | 0.23786 | -0.18678
0.010078 | 0.93411 |  | 268.0033 |  | 0.20897 | -0.16405
0.010098 | 0.92541 |  | 266.5382 |  | 0.17646 | -0.13842
0.010117 | 0.91469 |  | 264.2734 |  | 0.14226 | -0.11157
0.010137 | 0.92675 |  | 262.927 |  | 0.10577 | -0.083045
0.010156 | 0.92038 |  | 261.4997 |  | 0.067103 | -0.052483
0.010176 | 0.90665 |  | 260.343 |  | 0.027467 | -0.021313
0.010195 | 0.90573 |  | 258.908 |  | -0.013611 | 0.01083
0.010215 | 0.91781 |  | 257.1924 |  | -0.053742 | 0.042491
0.010234 | 0.91571 |  | 255.4418 |  | -0.091994 | 0.072395
0.010254 | 0.90036 |  | 253.6438 |  | -0.12919 | 0.10162
0.010273 | 0.91537 |  | 252.0479 |  | -0.16408 | 0.12905
0.010293 | 0.91331 |  | 251.3593 |  | -0.19782 | 0.15505
0.010313 | 0.89051 |  | 250.1444 |  | -0.22896 | 0.17941
0.010332 | 0.9077 |  | 246.9358 |  | -0.25506 | 0.19976
0.010352 | 0.91074 |  | 246.0887 |  | -0.27774 | 0.2172
0.010371 | 0.89163 |  | 245.1228 |  | -0.29596 | 0.23143
0.010391 | 0.89845 |  | 242.7129 |  | -0.30947 | 0.24172
0.01041 | 0.90013 |  | 241.9733 |  | -0.32011 | 0.24986
0.01043 | 0.90013 |  | 240.1662 |  | -0.32556 | 0.25411
0.010449 | 0.90091 |  | 237.9191 |  | -0.32543 | 0.25397
0.010469 | 0.89759 |  | 236.0953 |  | -0.32114 | 0.25059
0.010488 | 0.90279 |  | 235.0088 |  | -0.31075 | 0.24224
0.010508 | 0.88986 |  | 233.8071 |  | -0.29639 | 0.23069
0.010527 | 0.89219 |  | 231.2027 |  | -0.27929 | 0.21724
0.010547 | 0.89022 |  | 230.3249 |  | -0.2565 | 0.19955
0.010566 | 0.8722 |  | 228.8199 |  | -0.23008 | 0.17874
0.010586 | 0.89173 |  | 225.8563 |  | -0.20028 | 0.15514
0.010605 | 0.88801 |  | 224.8882 |  | -0.16614 | 0.12817
0.010625 | 0.88014 |  | 223.9939 |  | -0.13067 | 0.10017
0.010645 | 0.88271 |  | 222.0787 |  | -0.09366 | 0.070885
0.010664 | 0.87247 |  | 220.3065 |  | -0.05466 | 0.040118
0.010684 | 0.87991 |  | 218.4395 |  | -0.014816 | 0.0089375
0.010703 | 0.85097 |  | 216.5554 |  | 0.025861 | -0.02314
0.010723 | 0.85064 |  | 214.517 |  | 0.065346 | -0.054283
0.010742 | 0.87548 |  | 213.5026 |  | 0.10314 | -0.08391
0.010762 | 0.83195 |  | 212.7718 |  | 0.14016 | -0.11292
0.010781 | 0.84312 |  | 209.2266 |  | 0.17427 | -0.13962
0.010801 | 0.86257 |  | 207.7299 |  | 0.20555 | -0.16429
0.01082 | 0.82756 |  | 207.1363 |  | 0.23518 | -0.18725
0.01084 | 0.84551 |  | 203.5196 |  | 0.26055 | -0.20678
0.010859 | 0.84164 |  | 203.027 |  | 0.28116 | -0.223
0.010879 | 0.82394 |  | 201.6894 |  | 0.29812 | -0.23599
0.010898 | 0.83901 |  | 198.6062 |  | 0.3105 | -0.24547
0.010918 | 0.82669 |  | 197.7374 |  | 0.31859 | -0.2517
0.010937 | 0.82391 |  | 195.301 |  | 0.32196 | -0.25386
0.010957 | 0.82977 |  | 193.4851 |  | 0.32003 | -0.25218
0.010977 | 0.81571 |  | 192.4826 |  | 0.3137 | -0.2471
0.010996 | 0.81918 |  | 189.5676 |  | 0.30213 | -0.23785
0.011016 | 0.83168 |  | 188.1615 |  | 0.28634 | -0.22531
0.011035 | 0.81784 |  | 187.0611 |  | 0.26704 | -0.20992
0.011055 | 0.81436 |  | 183.5866 |  | 0.24262 | -0.19077
0.011074 | 0.82682 |  | 182.168 |  | 0.2146 | -0.16864
0.011094 | 0.82573 |  | 181.1342 |  | 0.18337 | -0.14388
0.011113 | 0.8174 |  | 178.1849 |  | 0.14872 | -0.11652
0.011133 | 0.81736 |  | 176.7599 |  | 0.11255 | -0.087967
0.011152 | 0.82363 |  | 175.1963 |  | 0.07467 | -0.058271
0.011172 | 0.81042 |  | 172.6348 |  | 0.034899 | -0.02705
0.011191 | 0.80639 |  | 170.4669 |  | -0.0053208 | 0.0046673
0.011211 | 0.81189 |  | 168.946 |  | -0.04573 | 0.036416
0.01123 | 0.79644 |  | 167.3955 |  | -0.085233 | 0.067279
0.01125 | 0.78716 |  | 164.8993 |  | -0.1221 | 0.096147
0.01127 | 0.78771 |  | 162.6446 |  | -0.15784 | 0.12404
0.011289 | 0.77693 |  | 160.9373 |  | -0.19191 | 0.15054
0.011309 | 0.77375 |  | 158.5299 |  | -0.22276 | 0.17467
0.011328 | 0.77954 |  | 156.6916 |  | -0.25081 | 0.1965
0.011348 | 0.75986 |  | 155.7385 |  | -0.27361 | 0.21427
0.011367 | 0.74961 |  | 152.7541 |  | -0.29229 | 0.22862
0.011387 | 0.75008 |  | 150.3046 |  | -0.3083 | 0.2407
0.011406 | 0.74269 |  | 148.8419 |  | -0.31881 | 0.24896
0.011426 | 0.75149 |  | 145.9485 |  | -0.32488 | 0.25377
0.011445 | 0.74011 |  | 144.7251 |  | -0.3264 | 0.25482
0.011465 | 0.73741 |  | 143.5052 |  | -0.32181 | 0.25117
0.011484 | 0.73263 |  | 140.7389 |  | -0.31309 | 0.24427
0.011504 | 0.71123 |  | 137.6859 |  | -0.3003 | 0.23412
0.011523 | 0.73583 |  | 135.3264 |  | -0.28285 | 0.22043
0.011543 | 0.72188 |  | 134.5415 |  | -0.26147 | 0.20361
0.011562 | 0.6934 |  | 132.6272 |  | -0.23559 | 0.18302
0.011582 | 0.71311 |  | 130.3354 |  | -0.20605 | 0.15961
0.011602 | 0.70074 |  | 128.3073 |  | -0.17347 | 0.13396
0.011621 | 0.68182 |  | 125.2341 |  | -0.13771 | 0.10583
0.011641 | 0.68243 |  | 123.0438 |  | -0.10124 | 0.077006
0.01166 | 0.67919 |  | 121.8713 |  | -0.063183 | 0.046882
0.01168 | 0.67898 |  | 119.7953 |  | -0.022432 | 0.014857
0.011699 | 0.68203 |  | 117.518 |  | 0.017502 | -0.016592
0.011719 | 0.68932 |  | 115.3386 |  | 0.057212 | -0.047784
0.011738 | 0.67524 |  | 112.9473 |  | 0.096203 | -0.07835
0.011758 | 0.65529 |  | 111.0718 |  | 0.13219 | -0.10663
0.011777 | 0.66324 |  | 108.5561 |  | 0.16719 | -0.13388
0.011797 | 0.65669 |  | 106.9158 |  | 0.19988 | -0.15941
0.011816 | 0.6459 |  | 105.1943 |  | 0.22931 | -0.18246
0.011836 | 0.65972 |  | 101.9211 |  | 0.25622 | -0.20339
0.011855 | 0.65981 |  | 100.699 |  | 0.27722 | -0.21991
0.011875 | 0.63907 |  | 99.4399 |  | 0.29397 | -0.23276
0.011895 | 0.62784 |  | 96.0546 |  | 0.30848 | -0.24356
0.011914 | 0.6379 |  | 93.5939 |  | 0.31699 | -0.25027
0.011934 | 0.63052 |  | 92.5091 |  | 0.32069 | -0.25316
0.011953 | 0.61671 |  | 90.028 |  | 0.32062 | -0.25277
0.011973 | 0.6202 |  | 87.6739 |  | 0.31469 | -0.24783
0.011992 | 0.60332 |  | 86.7749 |  | 0.30411 | -0.23932
0.012012 | 0.57961 |  | 84.0408 |  | 0.2892 | -0.22745
0.012031 | 0.56493 |  | 81.0234 |  | 0.27026 | -0.21231
0.012051 | 0.567 |  | 78.9405 |  | 0.24729 | -0.1943
0.01207 | 0.57555 |  | 77.3438 |  | 0.21916 | -0.17227
0.01209 | 0.55221 |  | 76.1519 |  | 0.18851 | -0.14772
0.012109 | 0.52817 |  | 73.7884 |  | 0.1554 | -0.12154
0.012129 | 0.51639 |  | 71.5072 |  | 0.11849 | -0.092771
0.012148 | 0.50163 |  | 68.7616 |  | 0.081137 | -0.063308
0.012168 | 0.49085 |  | 65.6102 |  | 0.042449 | -0.032794
0.012188 | 0.48531 |  | 64.6709 |  | 0.0011342 | -0.00041337
0.012207 | 0.48136 |  | 64.2098 |  | -0.039011 | 0.031145
0.012227 | 0.45511 |  | 61.4531 |  | -0.078264 | 0.061766
0.012246 | 0.44233 |  | 58.189 |  | -0.11653 | 0.091634
0.012266 | 0.4401 |  | 56.4488 |  | -0.15184 | 0.11947
0.012285 | 0.399 |  | 53.9263 |  | -0.18624 | 0.14623
0.012305 | 0.38414 |  | 51.5523 |  | -0.21822 | 0.1711
0.012324 | 0.38478 |  | 51.2735 |  | -0.24599 | 0.19274
0.012344 | 0.35831 |  | 49.0912 |  | -0.27094 | 0.21201
0.012363 | 0.3457 |  | 45.225 |  | -0.29063 | 0.22754
0.012383 | 0.32784 |  | 43.7262 |  | -0.30572 | 0.23919
0.012402 | 0.30586 |  | 41.9879 |  | -0.31832 | 0.24859
0.012422 | 0.29188 |  | 39.1485 |  | -0.32537 | 0.25412
0.012441 | 0.28038 |  | 37.6891 |  | -0.32724 | 0.25552
0.012461 | 0.28021 |  | 35.5589 |  | -0.32476 | 0.25344
0.01248 | 0.26084 |  | 33.0996 |  | -0.31651 | 0.24696
0.0125 | 0.24142 |  | 31.3102 |  | -0.30402 | 0.23693
0.01252 | 0.24585 |  | 28.7824 |  | -0.28744 | 0.22392
0.012539 | 0.23626 |  | 26.8162 |  | -0.26686 | 0.20783
0.012559 | 0.21656 |  | 24.8587 |  | -0.24233 | 0.18839
0.012578 | 0.20858 |  | 22.4514 |  | -0.21275 | 0.16505
0.012598 | 0.20019 |  | 20.8256 |  | -0.18085 | 0.13962
0.012617 | 0.18964 |  | 18.5109 |  | -0.14638 | 0.11243
0.012637 | 0.18769 |  | 15.7055 |  | -0.10867 | 0.082982
0.012656 | 0.18209 |  | 14.1472 |  | -0.071373 | 0.053336
0.012676 | 0.16394 |  | 12.5736 |  | -0.032027 | 0.022328
0.012695 | 0.15147 |  | 9.8626 |  | 0.0094625 | -0.010241
0.012715 | 0.15022 |  | 7.5242 |  | 0.048505 | -0.041139
0.012734 | 0.14392 |  | 5.6135 |  | 0.087898 | -0.071753
0.012754 | 0.13497 |  | 3.221 |  | 0.12602 | -0.10172
0.012773 | 0.12888 |  | 1.5333 |  | 0.15964 | -0.12837
0.012793 | 0.11375 |  | -0.27899 |  | 0.19299 | -0.15415
0.012812 | 0.099201 |  | -3.0958 |  | 0.22406 | -0.17845
0.012832 | 0.093285 |  | -5.3202 |  | 0.25031 | -0.1991
0.012852 | 0.089854 |  | -7.3069 |  | 0.27352 | -0.21713
0.012871 | 0.086791 |  | -9.3103 |  | 0.29157 | -0.23097
0.012891 | 0.074764 |  | -11.0776 |  | 0.30531 | -0.24127
0.01291 | 0.06436 |  | -13.4064 |  | 0.31591 | -0.24952
0.01293 | 0.056413 |  | -15.6357 |  | 0.32058 | -0.25319
0.012949 | 0.041151 |  | -17.822 |  | 0.3211 | -0.2532
0.012969 | 0.032987 |  | -20.3751 |  | 0.31719 | -0.24987
0.012988 | 0.026786 |  | -22.014 |  | 0.30625 | -0.2413
0.013008 | 0.015855 |  | -23.7987 |  | 0.29246 | -0.23011
0.013027 | 0.0036984 |  | -26.5415 |  | 0.27527 | -0.21637
0.013047 | -0.0037682 |  | -28.4295 |  | 0.25227 | -0.19839
0.013066 | -0.007288 |  | -30.5079 |  | 0.22639 | -0.17779
0.013086 | -0.020432 |  | -33.1397 |  | 0.19598 | -0.15387
0.013105 | -0.032122 |  | -34.6343 |  | 0.16213 | -0.12709
0.013125 | -0.042155 |  | -36.6226 |  | 0.12716 | -0.099382
0.013145 | -0.054188 |  | -39.4267 |  | 0.088917 | -0.069654
0.013164 | -0.059876 |  | -41.4013 |  | 0.050633 | -0.039322
0.013184 | -0.073084 |  | -43.1453 |  | 0.011288 | -0.0083913
0.013203 | -0.087626 |  | -45.403 |  | -0.030929 | 0.024537
0.013223 | -0.09295 |  | -47.7704 |  | -0.069909 | 0.055486
0.013242 | -0.10287 |  | -49.6331 |  | -0.10758 | 0.084798
0.013262 | -0.11461 |  | -51.8388 |  | -0.14523 | 0.11402
0.013281 | -0.1235 |  | -54.3336 |  | -0.17864 | 0.14027
0.013301 | -0.13155 |  | -56.0114 |  | -0.21078 | 0.16524
0.01332 | -0.13856 |  | -57.9531 |  | -0.24099 | 0.18877
0.01334 | -0.14855 |  | -60.5278 |  | -0.26563 | 0.20804
0.013359 | -0.15633 |  | -62.6818 |  | -0.28641 | 0.22416
0.013379 | -0.16033 |  | -64.4606 |  | -0.3028 | 0.23661
0.013398 | -0.16664 |  | -66.8841 |  | -0.31493 | 0.24583
0.013418 | -0.17219 |  | -69.2065 |  | -0.32388 | 0.25286
0.013437 | -0.17615 |  | -70.5191 |  | -0.3272 | 0.25542
0.013457 | -0.18338 |  | -72.8635 |  | -0.32537 | 0.25391
0.013477 | -0.19304 |  | -75.7721 |  | -0.31852 | 0.24852
0.013496 | -0.19961 |  | -77.4479 |  | -0.30578 | 0.23849
0.013516 | -0.20483 |  | -79.2546 |  | -0.29065 | 0.22638
0.013535 | -0.21259 |  | -81.4876 |  | -0.27154 | 0.21142
0.013555 | -0.21789 |  | -83.4863 |  | -0.24687 | 0.19221
0.013574 | -0.22406 |  | -85.7118 |  | -0.21969 | 0.17042
0.013594 | -0.23315 |  | -88.1732 |  | -0.18762 | 0.14503
0.013613 | -0.23836 |  | -90.2125 |  | -0.15238 | 0.11723
0.013633 | -0.24292 |  | -91.7868 |  | -0.11699 | 0.089147
0.013652 | -0.24842 |  | -93.7783 |  | -0.078675 | 0.059161
0.013672 | -0.25401 |  | -96.1627 |  | -0.039531 | 0.028232
0.013691 | -0.26061 |  | -98.3184 |  | 4.7972e-05 | -0.0030441
0.013711 | -0.26635 |  | -100.3179 |  | 0.040974 | -0.035138
0.01373 | -0.27129 |  | -102.2967 |  | 0.080003 | -0.065802
0.01375 | -0.27701 |  | -104.4673 |  | 0.11786 | -0.095363
0.01377 | -0.28272 |  | -106.4789 |  | 0.15372 | -0.12356
0.013789 | -0.28749 |  | -108.2753 |  | 0.18585 | -0.1488
0.013809 | -0.29499 |  | -110.5396 |  | 0.21701 | -0.17286
0.013828 | -0.30322 |  | -112.5636 |  | 0.24536 | -0.19495
0.013848 | -0.30842 |  | -114.2774 |  | 0.26869 | -0.21331
0.013867 | -0.3142 |  | -116.6906 |  | 0.28845 | -0.22861
0.013887 | -0.32035 |  | -118.8437 |  | 0.30289 | -0.23964
0.013906 | -0.32484 |  | -120.266 |  | 0.31289 | -0.24722
0.013926 | -0.33028 |  | -122.3677 |  | 0.31972 | -0.25237
0.013945 | -0.33777 |  | -124.8022 |  | 0.32085 | -0.25318
0.013965 | -0.3439 |  | -126.6115 |  | 0.31811 | -0.25077
0.013984 | -0.34883 |  | -128.5816 |  | 0.31006 | -0.24424
0.014004 | -0.35514 |  | -130.6965 |  | 0.29468 | -0.2322
0.014023 | -0.36051 |  | -132.432 |  | 0.27791 | -0.21854
0.014043 | -0.36571 |  | -134.3115 |  | 0.25756 | -0.20235
0.014063 | -0.37208 |  | -136.5164 |  | 0.23077 | -0.18161
0.014082 | -0.37772 |  | -138.5701 |  | 0.20226 | -0.15878
0.014102 | -0.38265 |  | -140.2778 |  | 0.16965 | -0.13294
0.014121 | -0.38818 |  | -142.2452 |  | 0.1333 | -0.10441
0.014141 | -0.39447 |  | -144.3677 |  | 0.09693 | -0.075536
0.01416 | -0.39914 |  | -146.0989 |  | 0.057991 | -0.04513
0.01418 | -0.40403 |  | -148.0307 |  | 0.018152 | -0.013823
0.014199 | -0.41059 |  | -150.0939 |  | -0.021527 | 0.017475
0.014219 | -0.41573 |  | -151.8618 |  | -0.062406 | 0.049269
0.014238 | -0.4206 |  | -153.7535 |  | -0.10061 | 0.079334
0.014258 | -0.42705 |  | -155.8479 |  | -0.13696 | 0.10773
0.014277 | -0.43267 |  | -157.6163 |  | -0.17291 | 0.13541
0.014297 | -0.43707 |  | -159.3057 |  | -0.20475 | 0.16053
0.014316 | -0.44313 |  | -161.3875 |  | -0.23423 | 0.18358
0.014336 | -0.449 |  | -163.1711 |  | -0.26108 | 0.20426
0.014355 | -0.45336 |  | -164.9393 |  | -0.28195 | 0.22071
0.014375 | -0.45969 |  | -167.1096 |  | -0.29967 | 0.23419
0.014395 | -0.46541 |  | -168.8033 |  | -0.31349 | 0.24483
0.014414 | -0.46913 |  | -170.4099 |  | -0.32167 | 0.25148
0.014434 | -0.47498 |  | -172.5271 |  | -0.32625 | 0.25474
0.014453 | -0.48087 |  | -174.4528 |  | -0.32543 | 0.25404
0.014473 | -0.48525 |  | -176.0711 |  | -0.31938 | 0.24929
0.014492 | -0.49045 |  | -177.8905 |  | -0.3091 | 0.24112
0.014512 | -0.49553 |  | -179.6687 |  | -0.29344 | 0.22887
0.014531 | -0.50102 |  | -181.4888 |  | -0.27464 | 0.2138
0.014551 | -0.50664 |  | -183.4395 |  | -0.25205 | 0.19592
0.01457 | -0.51117 |  | -185.0758 |  | -0.22399 | 0.1739
0.01459 | -0.51621 |  | -186.7723 |  | -0.19351 | 0.14965
0.014609 | -0.52178 |  | -188.5956 |  | -0.15988 | 0.12319
0.014629 | -0.52694 |  | -190.3397 |  | -0.12308 | 0.094274
0.014648 | -0.53157 |  | -192.0461 |  | -0.085861 | 0.064712
0.014668 | -0.5361 |  | -193.6985 |  | -0.04653 | 0.033789
0.014687 | -0.54098 |  | -195.3452 |  | -0.0061594 | 0.0020578
0.014707 | -0.54612 |  | -197.0514 |  | 0.033518 | -0.029212
0.014727 | -0.55097 |  | -199.0054 |  | 0.07305 | -0.06019
0.014746 | -0.55591 |  | -200.5089 |  | 0.1107 | -0.089789
0.014766 | -0.56056 |  | -201.9181 |  | 0.14707 | -0.11818
0.014785 | -0.56491 |  | -203.8841 |  | 0.18141 | -0.14503
0.014805 | -0.57057 |  | -205.4445 |  | 0.21199 | -0.16911
0.014824 | -0.57544 |  | -206.9944 |  | 0.24069 | -0.19143
0.014844 | -0.57975 |  | -208.8825 |  | 0.26532 | -0.21077
0.014863 | -0.5853 |  | -210.4208 |  | 0.28458 | -0.2257
0.014883 | -0.58952 |  | -211.8183 |  | 0.30102 | -0.23809
0.014902 | -0.59414 |  | -213.5366 |  | 0.31274 | -0.24724
0.014922 | -0.59998 |  | -215.4015 |  | 0.31956 | -0.25235
0.014941 | -0.60439 |  | -216.8999 |  | 0.32237 | -0.25428
0.014961 | -0.60829 |  | -218.1818 |  | 0.31903 | -0.2516
0.01498 | -0.61281 |  | -219.7645 |  | 0.3114 | -0.24519
0.015 | -0.61802 |  | -221.5447 |  | 0.29923 | -0.23563
0.01502 | -0.62297 |  | -223.1619 |  | 0.28198 | -0.22195
0.015039 | -0.62839 |  | -224.9133 |  | 0.2625 | -0.20626
0.015059 | -0.63436 |  | -226.7617 |  | 0.2377 | -0.18695
0.015078 | -0.639 |  | -228.5619 |  | 0.20787 | -0.16327
0.015098 | -0.64498 |  | -230.5452 |  | 0.17661 | -0.13835
0.015117 | -0.6499 |  | -232.2539 |  | 0.14151 | -0.11092
0.015137 | -0.65308 |  | -234.0864 |  | 0.1044 | -0.081672
0.015156 | -0.65797 |  | -235.8301 |  | 0.066966 | -0.052226
0.015176 | -0.66016 |  | -236.4344 |  | 0.02689 | -0.020718
0.015195 | -0.66368 |  | -237.3446 |  | -0.013521 | 0.011176
0.015215 | -0.67104 |  | -239.0624 |  | -0.053509 | 0.042392
0.015234 | -0.67749 |  | -241.1738 |  | -0.093229 | 0.073436
0.015254 | -0.68598 |  | -244.6546 |  | -0.12983 | 0.10221
0.015273 | -0.69268 |  | -246.8445 |  | -0.16492 | 0.1295
0.015293 | -0.69101 |  | -245.5208 |  | -0.19882 | 0.15584
0.015312 | -0.68725 |  | -244.0948 |  | -0.22833 | 0.17897
0.015332 | -0.69033 |  | -245.19 |  | -0.25551 | 0.20007
0.015352 | -0.69968 |  | -248.7728 |  | -0.27886 | 0.21821
0.015371 | -0.71058 |  | -252.9834 |  | -0.29575 | 0.23131
0.015391 | -0.71694 |  | -254.5089 |  | -0.31057 | 0.24252
0.01541 | -0.71576 |  | -253.5879 |  | -0.32086 | 0.25066
0.01543 | -0.71254 |  | -252.1533 |  | -0.3247 | 0.25376
0.015449 | -0.7138 |  | -252.5177 |  | -0.32594 | 0.25433
0.015469 | -0.72622 |  | -257.6559 |  | -0.32105 | 0.25039
0.015488 | -0.74214 |  | -263.5414 |  | -0.3103 | 0.242
0.015508 | -0.74677 |  | -264.8086 |  | -0.29717 | 0.23152
0.015527 | -0.74042 |  | -262.0973 |  | -0.2789 | 0.21713
0.015547 | -0.73274 |  | -258.8716 |  | -0.25633 | 0.19943
0.015566 | -0.73684 |  | -260.0566 |  | -0.23008 | 0.17866
0.015586 | -0.7521 |  | -265.6615 |  | -0.199 | 0.15407
0.015605 | -0.76931 |  | -271.7413 |  | -0.16604 | 0.12803
0.015625 | -0.77588 |  | -273.7182 |  | -0.1308 | 0.10033
0.015645 | -0.76642 |  | -269.4883 |  | -0.092913 | 0.070512
0.015664 | -0.75784 |  | -265.9732 |  | -0.054372 | 0.039892
0.015684 | -0.76233 |  | -268.2638 |  | -0.014032 | 0.0080855
0.015703 | -0.77875 |  | -274.2319 |  | 0.026152 | -0.02347
0.015723 | -0.79513 |  | -280.1323 |  | 0.064922 | -0.053916
0.015742 | -0.79861 |  | -281.3207 |  | 0.1039 | -0.084426
0.015762 | -0.78892 |  | -277.2198 |  | 0.14034 | -0.11322
0.015781 | -0.78032 |  | -274.1036 |  | 0.17444 | -0.13996
0.015801 | -0.78994 |  | -277.6187 |  | 0.20698 | -0.16522
0.01582 | -0.80929 |  | -284.578 |  | 0.23522 | -0.1873
0.01584 | -0.82074 |  | -288.7818 |  | 0.26059 | -0.20695
0.015859 | -0.81811 |  | -287.9083 |  | 0.28228 | -0.22379
0.015879 | -0.80784 |  | -283.7821 |  | 0.29832 | -0.23618
0.015898 | -0.80531 |  | -281.7069 |  | 0.31103 | -0.24568
0.015918 | -0.81517 |  | -285.281 |  | 0.31914 | -0.25194
0.015938 | -0.83239 |  | -291.8958 |  | 0.32201 | -0.25418
0.015957 | -0.8404 |  | -294.6196 |  | 0.32106 | -0.25314
0.015977 | -0.83401 |  | -291.9964 |  | 0.31435 | -0.24765
0.015996 | -0.82882 |  | -289.1523 |  | 0.30239 | -0.23805
0.016016 | -0.83162 |  | -290.015 |  | 0.28674 | -0.22548
0.016035 | -0.84296 |  | -294.3191 |  | 0.26671 | -0.20976
0.016055 | -0.85482 |  | -298.2293 |  | 0.24315 | -0.19129
0.016074 | -0.85829 |  | -299.2758 |  | 0.21536 | -0.1693
0.016094 | -0.85377 |  | -297.6878 |  | 0.18311 | -0.1438
0.016113 | -0.84988 |  | -296.4998 |  | 0.14903 | -0.11674
0.016133 | -0.85612 |  | -298.6628 |  | 0.1128 | -0.088291
0.016152 | -0.86598 |  | -302.0418 |  | 0.074649 | -0.058436
0.016172 | -0.87278 |  | -304.1459 |  | 0.035647 | -0.027538
0.016191 | -0.87531 |  | -304.7605 |  | -0.0055158 | 0.004738
0.016211 | -0.87412 |  | -304.353 |  | -0.045867 | 0.036466
0.01623 | -0.87493 |  | -304.3779 |  | -0.083928 | 0.066428
0.01625 | -0.87945 |  | -305.8422 |  | -0.1221 | 0.095907
0.01627 | -0.88708 |  | -308.1792 |  | -0.15783 | 0.12387
0.016289 | -0.89202 |  | -309.7423 |  | -0.19131 | 0.15008
0.016309 | -0.89233 |  | -310.1519 |  | -0.22312 | 0.17481
0.016328 | -0.89485 |  | -310.7375 |  | -0.24986 | 0.19581
0.016348 | -0.8982 |  | -311.6232 |  | -0.27336 | 0.21385
0.016367 | -0.90036 |  | -312.7823 |  | -0.29291 | 0.22901
0.016387 | -0.90629 |  | -315.022 |  | -0.30692 | 0.23996
0.016406 | -0.91298 |  | -317.3075 |  | -0.31837 | 0.24853
0.016426 | -0.91467 |  | -317.8657 |  | -0.32474 | 0.25361
0.016445 | -0.91582 |  | -317.7538 |  | -0.32547 | 0.25412
0.016465 | -0.91897 |  | -318.716 |  | -0.32239 | 0.2514
0.016484 | -0.92278 |  | -319.8796 |  | -0.31288 | 0.24408
0.016504 | -0.92585 |  | -320.8462 |  | -0.29917 | 0.23313
0.016523 | -0.92878 |  | -322.028 |  | -0.28259 | 0.22003
0.016543 | -0.93386 |  | -322.9239 |  | -0.26075 | 0.20306
0.016563 | -0.93672 |  | -323.3512 |  | -0.23548 | 0.18292
0.016582 | -0.93595 |  | -323.6173 |  | -0.20577 | 0.15955
0.016602 | -0.93679 |  | -324.1163 |  | -0.17156 | 0.13253
0.016621 | -0.9393 |  | -324.7327 |  | -0.13713 | 0.10499
0.016641 | -0.93946 |  | -325.2975 |  | -0.10075 | 0.076528
0.01666 | -0.94043 |  | -325.6557 |  | -0.061577 | 0.045782
0.01668 | -0.9444 |  | -326.4459 |  | -0.022174 | 0.014501
0.016699 | -0.94692 |  | -327.7223 |  | 0.018661 | -0.017584
0.016719 | -0.94972 |  | -328.3818 |  | 0.058985 | -0.049325
0.016738 | -0.95373 |  | -329.0016 |  | 0.09658 | -0.078868
0.016758 | -0.9552 |  | -329.4714 |  | 0.13331 | -0.1076
0.016777 | -0.9571 |  | -330.0104 |  | 0.16816 | -0.13503
0.016797 | -0.95974 |  | -331.1214 |  | 0.20078 | -0.16038
0.016816 | -0.9613 |  | -331.4758 |  | 0.23122 | -0.18395
0.016836 | -0.96261 |  | -331.4336 |  | 0.25696 | -0.20417
0.016855 | -0.96501 |  | -331.9302 |  | 0.27821 | -0.22074
0.016875 | -0.96827 |  | -332.9591 |  | 0.29562 | -0.23403
0.016895 | -0.96954 |  | -333.9343 |  | 0.30905 | -0.24418
0.016914 | -0.97159 |  | -334.5918 |  | 0.31861 | -0.25159
0.016934 | -0.97372 |  | -335.0277 |  | 0.32279 | -0.25485
0.016953 | -0.97511 |  | -335.3541 |  | 0.32183 | -0.25387
0.016973 | -0.97692 |  | -336.3805 |  | 0.31644 | -0.24938
0.016992 | -0.97842 |  | -337.6396 |  | 0.30526 | -0.24053
0.017012 | -0.9818 |  | -338.4796 |  | 0.28988 | -0.22827
0.017031 | -0.98382 |  | -338.8635 |  | 0.27165 | -0.21372
0.017051 | -0.98473 |  | -339.2006 |  | 0.2488 | -0.19575
0.01707 | -0.98865 |  | -340.3959 |  | 0.22157 | -0.17417
0.01709 | -0.99256 |  | -342.0387 |  | 0.19055 | -0.14964
0.017109 | -0.99474 |  | -343.0865 |  | 0.15624 | -0.12247
0.017129 | -0.99598 |  | -342.9946 |  | 0.12041 | -0.094171
0.017148 | -0.99603 |  | -342.4786 |  | 0.082886 | -0.064828
0.017168 | -0.99458 |  | -342.3773 |  | 0.043802 | -0.034047
0.017188 | -0.99755 |  | -343.3692 |  | 0.0038215 | -0.0026227
0.017207 | -1.0033 |  | -345.0412 |  | -0.037423 | 0.02965
0.017227 | -1.0041 |  | -345.289 |  | -0.077131 | 0.060834
0.017246 | -1.0032 |  | -344.6214 |  | -0.11382 | 0.089585
0.017266 | -1.0023 |  | -344.1311 |  | -0.15005 | 0.11765
0.017285 | -1.0031 |  | -344.233 |  | -0.18461 | 0.14444
0.017305 | -1.007 |  | -345.756 |  | -0.21574 | 0.16902
0.017324 | -1.0115 |  | -347.3264 |  | -0.24425 | 0.19129
0.017344 | -1.0126 |  | -347.4358 |  | -0.26896 | 0.21029
0.017363 | -1.0101 |  | -346.4934 |  | -0.28869 | 0.22565
0.017383 | -1.0095 |  | -346.3588 |  | -0.30393 | 0.23752
0.017402 | -1.013 |  | -347.4173 |  | -0.31557 | 0.2465
0.017422 | -1.0176 |  | -348.4758 |  | -0.32318 | 0.25231
0.017441 | -1.019 |  | -349.3525 |  | -0.32496 | 0.25381
0.017461 | -1.0212 |  | -349.8019 |  | -0.32164 | 0.25117
0.01748 | -1.0218 |  | -349.7053 |  | -0.31459 | 0.24523
0.0175 | -1.0172 |  | -349.378 |  | -0.3021 | 0.23544
0.01752 | -1.0195 |  | -349.7871 |  | -0.2847 | 0.22184
0.017539 | -1.0231 |  | -350.9236 |  | -0.26475 | 0.20589
0.017559 | -1.0228 |  | -351.5157 |  | -0.24031 | 0.18666
0.017578 | -1.0267 |  | -351.8884 |  | -0.21062 | 0.16328
0.017598 | -1.0279 |  | -352.306 |  | -0.17811 | 0.13741
0.017617 | -1.0273 |  | -352.2742 |  | -0.14356 | 0.11006
0.017637 | -1.0299 |  | -352.328 |  | -0.10718 | 0.081472
0.017656 | -1.0306 |  | -353.1154 |  | -0.068798 | 0.051336
0.017676 | -1.0328 |  | -353.8946 |  | -0.029032 | 0.02
0.017695 | -1.0338 |  | -354.0217 |  | 0.010894 | -0.01161
0.017715 | -1.0319 |  | -353.6657 |  | 0.051418 | -0.043285
0.017734 | -1.0325 |  | -353.1962 |  | 0.090542 | -0.07378
0.017754 | -1.0311 |  | -353.2877 |  | 0.12657 | -0.10239
0.017773 | -1.0314 |  | -353.7201 |  | 0.16197 | -0.1301
0.017793 | -1.0333 |  | -353.9418 |  | 0.19583 | -0.15638
0.017812 | -1.0309 |  | -353.4459 |  | 0.22573 | -0.17986
0.017832 | -1.0295 |  | -352.4623 |  | 0.25251 | -0.20069
0.017852 | -1.0291 |  | -352.2808 |  | 0.27504 | -0.21828
0.017871 | -1.0296 |  | -352.6283 |  | 0.29278 | -0.232
0.017891 | -1.0308 |  | -352.5906 |  | 0.30713 | -0.24296
0.01791 | -1.0307 |  | -352.2012 |  | 0.31735 | -0.2508
0.01793 | -1.0306 |  | -351.7899 |  | 0.32293 | -0.25488
0.017949 | -1.0286 |  | -351.4692 |  | 0.32327 | -0.25505
0.017969 | -1.0284 |  | -351.545 |  | 0.31792 | -0.25064
0.017988 | -1.0283 |  | -351.7258 |  | 0.30808 | -0.24258
0.018008 | -1.0279 |  | -351.5022 |  | 0.29409 | -0.2314
0.018027 | -1.0277 |  | -351.3751 |  | 0.27617 | -0.21706
0.018047 | -1.0266 |  | -351.1984 |  | 0.2542 | -0.19983
0.018066 | -1.0267 |  | -351.1 |  | 0.22739 | -0.17872
0.018086 | -1.0261 |  | -350.9472 |  | 0.19693 | -0.15447
0.018105 | -1.0251 |  | -350.5173 |  | 0.1639 | -0.12832
0.018125 | -1.0254 |  | -350.4906 |  | 0.12807 | -0.10014
0.018145 | -1.0263 |  | -350.761 |  | 0.090772 | -0.070839
0.018164 | -1.0251 |  | -350.6509 |  | 0.051898 | -0.040304
0.018184 | -1.0235 |  | -349.9632 |  | 0.011235 | -0.00844
0.018203 | -1.0214 |  | -349.4456 |  | -0.028896 | 0.023051
0.018223 | -1.0201 |  | -349.3402 |  | -0.068764 | 0.054136
0.018242 | -1.0199 |  | -349.5343 |  | -0.10726 | 0.08429
0.018262 | -1.02 |  | -349.3534 |  | -0.14274 | 0.11227
0.018281 | -1.0192 |  | -348.4487 |  | -0.17775 | 0.13936
0.018301 | -1.015 |  | -347.6057 |  | -0.21041 | 0.16483
0.01832 | -1.015 |  | -347.1019 |  | -0.23898 | 0.18721
0.01834 | -1.0162 |  | -347.2248 |  | -0.2647 | 0.20724
0.018359 | -1.0141 |  | -347.1512 |  | -0.28505 | 0.22324
0.018379 | -1.0133 |  | -346.2173 |  | -0.30107 | 0.23537
0.018398 | -1.0103 |  | -345.0198 |  | -0.31438 | 0.24556
0.018418 | -1.007 |  | -344.1783 |  | -0.32218 | 0.25179
0.018437 | -1.0081 |  | -344.0896 |  | -0.32529 | 0.25405
0.018457 | -1.0075 |  | -344.0453 |  | -0.32383 | 0.25289
0.018477 | -1.0046 |  | -343.6019 |  | -0.31636 | 0.24688
0.018496 | -1.0027 |  | -342.8072 |  | -0.30489 | 0.23761
0.018516 | -1.0021 |  | -341.8877 |  | -0.28923 | 0.22539
0.018535 | -0.99961 |  | -341.2484 |  | -0.26904 | 0.20956
0.018555 | -0.99937 |  | -341.3189 |  | -0.24563 | 0.19105
0.018574 | -1.0009 |  | -341.6151 |  | -0.21758 | 0.16885
0.018594 | -0.99703 |  | -340.7711 |  | -0.18539 | 0.14337
0.018613 | -0.99446 |  | -339.8267 |  | -0.15124 | 0.11638
0.018633 | -0.99332 |  | -339.4833 |  | -0.11469 | 0.087638
0.018652 | -0.99181 |  | -338.9997 |  | -0.076697 | 0.057757
0.018672 | -0.99106 |  | -338.5968 |  | -0.0378 | 0.02706
0.018691 | -0.98992 |  | -338.366 |  | 0.0027502 | -0.0047711
0.018711 | -0.98897 |  | -338.0151 |  | 0.042615 | -0.036092
0.01873 | -0.98629 |  | -337.0613 |  | 0.081466 | -0.066687
0.01875 | -0.98404 |  | -336.1292 |  | 0.12002 | -0.096883
0.01877 | -0.98193 |  | -335.6409 |  | 0.15546 | -0.12475
0.018789 | -0.98126 |  | -335.2651 |  | 0.188 | -0.15032
0.018809 | -0.9822 |  | -335.0613 |  | 0.2191 | -0.17449
0.018828 | -0.97969 |  | -334.4821 |  | 0.24688 | -0.19611
0.018848 | -0.97579 |  | -333.2874 |  | 0.2703 | -0.2145
0.018867 | -0.97395 |  | -332.1387 |  | 0.28941 | -0.22932
0.018887 | -0.9735 |  | -331.8676 |  | 0.30436 | -0.24068
0.018906 | -0.97137 |  | -331.6141 |  | 0.3152 | -0.24909
0.018926 | -0.9711 |  | -330.6374 |  | 0.32134 | -0.25376
0.018945 | -0.96945 |  | -329.6525 |  | 0.32269 | -0.25449
0.018965 | -0.96569 |  | -328.2437 |  | 0.31921 | -0.25149
0.018984 | -0.96406 |  | -327.2695 |  | 0.31039 | -0.24437
0.019004 | -0.96046 |  | -326.8415 |  | 0.29669 | -0.23353
0.019023 | -0.96283 |  | -325.8239 |  | 0.27947 | -0.21964
0.019043 | -0.96401 |  | -324.9393 |  | 0.2585 | -0.20301
0.019062 | -0.96111 |  | -324.0041 |  | 0.23271 | -0.18291
0.019082 | -0.95768 |  | -323.1069 |  | 0.20272 | -0.15916
0.019102 | -0.95086 |  | -322.5767 |  | 0.17017 | -0.13334
0.019121 | -0.95289 |  | -321.7701 |  | 0.13499 | -0.10559
0.019141 | -0.95304 |  | -320.6884 |  | 0.097369 | -0.076041
0.01916 | -0.95198 |  | -319.7896 |  | 0.059354 | -0.046139
0.01918 | -0.95199 |  | -319.3481 |  | 0.020025 | -0.015282
0.019199 | -0.94877 |  | -318.65 |  | -0.021312 | 0.016945
0.019219 | -0.951 |  | -317.9384 |  | -0.061331 | 0.048458
0.019238 | -0.94862 |  | -317.0547 |  | -0.099442 | 0.078419
0.019258 | -0.95036 |  | -315.7173 |  | -0.13665 | 0.10735
0.019277 | -0.94923 |  | -314.9324 |  | -0.1717 | 0.13461
0.019297 | -0.95093 |  | -314.1394 |  | -0.20384 | 0.15971
0.019316 | -0.95828 |  | -313.6018 |  | -0.23297 | 0.1827
0.019336 | -0.94913 |  | -312.9712 |  | -0.25941 | 0.20324
0.019355 | -0.95307 |  | -311.3033 |  | -0.28187 | 0.22048
0.019375 | -0.95823 |  | -310.1788 |  | -0.29851 | 0.23345
0.019395 | -0.95151 |  | -309.6741 |  | -0.31165 | 0.24345
0.019414 | -0.9545 |  | -309.0011 |  | -0.32132 | 0.25076
0.019434 | -0.9544 |  | -308.1096 |  | -0.32463 | 0.25355
0.019453 | -0.96703 |  | -306.6183 |  | -0.3236 | 0.25261
0.019473 | -0.9628 |  | -305.7275 |  | -0.31847 | 0.24829
0.019492 | -0.94368 |  | -304.6671 |  | -0.30753 | 0.23971
0.019512 | -0.96337 |  | -302.9946 |  | -0.29261 | 0.22788
0.019531 | -0.96841 |  | -302.6678 |  | -0.27359 | 0.21292
0.019551 | -0.96211 |  | -301.665 |  | -0.25012 | 0.19447
0.01957 | -0.96259 |  | -299.9148 |  | -0.2229 | 0.17284
0.01959 | -0.96157 |  | -298.8645 |  | -0.19159 | 0.14816
0.019609 | -0.96939 |  | -297.726 |  | -0.15804 | 0.1215
0.019629 | -0.95819 |  | -296.7874 |  | -0.12278 | 0.093654
0.019648 | -0.96021 |  | -295.6469 |  | -0.084212 | 0.063715
0.019668 | -0.96761 |  | -294.6014 |  | -0.044479 | 0.032242
0.019688 | -0.96564 |  | -293.4139 |  | -0.0051757 | 0.00098879
0.019707 | -0.97396 |  | -292.1356 |  | 0.035287 | -0.030592
0.019727 | -0.96531 |  | -291.645 |  | 0.074878 | -0.061735
0.019746 | -0.9623 |  | -290.8912 |  | 0.11169 | -0.090767
0.019766 | -0.96996 |  | -289.0456 |  | 0.14798 | -0.11914
0.019785 | -0.97296 |  | -287.4985 |  | 0.18278 | -0.14634
0.019805 | -0.97713 |  | -287.1678 |  | 0.21402 | -0.17071
0.019824 | -0.97351 |  | -286.4903 |  | 0.24217 | -0.19278
0.019844 | -0.97888 |  | -284.7938 |  | 0.26649 | -0.21172
0.019863 | -0.98373 |  | -283.4003 |  | 0.28629 | -0.22697
0.019883 | -0.98713 |  | -281.9934 |  | 0.30174 | -0.23892
0.019902 | -0.99436 |  | -280.8218 |  | 0.31353 | -0.24786
0.019922 | -0.98115 |  | -280.2846 |  | 0.3216 | -0.25389
0.019941 | -0.99257 |  | -278.8529 |  | 0.32346 | -0.25534
0.019961 | -0.99867 |  | -277.4501 |  | 0.32011 | -0.25249
0.01998 | -0.97949 |  | -275.8657 |  | 0.31298 | -0.24659
0.02 | -0.99035 |  | -273.883 |  | 0.30026 | -0.23651
0.02002 | -0.99881 |  | -273.3675 |  | 0.28354 | -0.22312
0.020039 | -0.99158 |  | -272.4539 |  | 0.26343 | -0.20721
0.020059 | -0.98967 |  | -270.5637 |  | 0.23839 | -0.18746
0.020078 | -0.99757 |  | -269.481 |  | 0.20939 | -0.16448
0.020098 | -1.0053 |  | -267.8735 |  | 0.17697 | -0.13899
0.020117 | -1.0076 |  | -265.6912 |  | 0.14207 | -0.11137
0.020137 | -1.0152 |  | -264.7063 |  | 0.10552 | -0.08258
0.020156 | -1.0126 |  | -264.1885 |  | 0.067038 | -0.052502
0.020176 | -1.0107 |  | -262.6724 |  | 0.027206 | -0.021214
0.020195 | -1.0174 |  | -260.604 |  | -0.013094 | 0.010516
0.020215 | -1.0086 |  | -259.022 |  | -0.053278 | 0.042004
0.020234 | -1.0052 |  | -257.7419 |  | -0.09245 | 0.072555
0.020254 | -1.0075 |  | -256.6868 |  | -0.1292 | 0.10146
0.020273 | -1.0036 |  | -255.5499 |  | -0.16425 | 0.12879
0.020293 | -1.0192 |  | -253.7353 |  | -0.19806 | 0.15506
0.020313 | -1.0313 |  | -252.4589 |  | -0.22824 | 0.17886
0.020332 | -1.0146 |  | -251.2424 |  | -0.25464 | 0.19941
0.020352 | -1.0224 |  | -249.1932 |  | -0.27779 | 0.21732
0.020371 | -1.0458 |  | -248.5192 |  | -0.29598 | 0.23138
0.020391 | -1.0207 |  | -248.0492 |  | -0.30941 | 0.24172
0.02041 | -1.0084 |  | -244.9034 |  | -0.31944 | 0.24947
0.02043 | -1.0343 |  | -243.0697 |  | -0.32501 | 0.25369
0.020449 | -1.0171 |  | -243.4939 |  | -0.32498 | 0.25368
0.020469 | -1.004 |  | -241.1239 |  | -0.32005 | 0.24974
0.020488 | -1.0323 |  | -239.1258 |  | -0.31044 | 0.24192
0.020508 | -1.0243 |  | -239.0346 |  | -0.29599 | 0.23056
0.020527 | -1.0126 |  | -236.0524 |  | -0.27737 | 0.216
0.020547 | -1.0278 |  | -234.4719 |  | -0.25522 | 0.19833
0.020566 | -1.0215 |  | -234.6058 |  | -0.22901 | 0.17762
0.020586 | -1.0438 |  | -231.4377 |  | -0.19862 | 0.15378
0.020605 | -1.0539 |  | -229.8801 |  | -0.16529 | 0.12734
0.020625 | -1.0179 |  | -229.5671 |  | -0.12956 | 0.099102
0.020645 | -1.0272 |  | -227.0021 |  | -0.091974 | 0.069524
0.020664 | -1.0311 |  | -225.3476 |  | -0.053049 | 0.038939
0.020684 | -1.0171 |  | -223.7152 |  | -0.013064 | 0.0076152
0.020703 | -1.0348 |  | -221.7212 |  | 0.026819 | -0.023862
0.020723 | -1.0366 |  | -221.3885 |  | 0.066404 | -0.054992
0.020742 | -1.0452 |  | -219.0535 |  | 0.10505 | -0.085206
0.020762 | -1.0734 |  | -216.4822 |  | 0.14144 | -0.11383
0.020781 | -1.0414 |  | -216.7981 |  | 0.17582 | -0.14078
0.020801 | -1.02 |  | -213.8751 |  | 0.20757 | -0.16569
0.02082 | -1.0449 |  | -211.3294 |  | 0.23642 | -0.18815
0.02084 | -1.0217 |  | -211.4563 |  | 0.2619 | -0.20786
0.020859 | -1.0211 |  | -208.5901 |  | 0.28233 | -0.22395
0.020879 | -1.0414 |  | -207.4559 |  | 0.29932 | -0.23681
0.020898 | -0.99791 |  | -207.4542 |  | 0.31252 | -0.24677
0.020918 | -0.97328 |  | -204.4434 |  | 0.31945 | -0.25233
0.020938 | -0.9891 |  | -201.5504 |  | 0.32244 | -0.25429
0.020957 | -1.0081 |  | -199.7024 |  | 0.32155 | -0.2533
0.020977 | -1.0156 |  | -199.1779 |  | 0.31446 | -0.2476
0.020996 | -0.99427 |  | -199.0544 |  | 0.30305 | -0.23834
0.021016 | -0.9972 |  | -196.7519 |  | 0.28763 | -0.22614
0.021035 | -0.99457 |  | -194.1356 |  | 0.26756 | -0.21017
0.021055 | -0.98482 |  | -191.1701 |  | 0.24361 | -0.19126
0.021074 | -0.98786 |  | -188.7767 |  | 0.21504 | -0.16889
0.021094 | -0.97002 |  | -189.1458 |  | 0.1834 | -0.14367
0.021113 | -0.98613 |  | -188.2036 |  | 0.1498 | -0.11706
0.021133 | -0.96496 |  | -185.8145 |  | 0.11292 | -0.088365
0.021152 | -0.93522 |  | -182.8455 |  | 0.074819 | -0.058326
0.021172 | -0.96526 |  | -179.8607 |  | 0.035827 | -0.027464
0.021191 | -0.95002 |  | -178.6252 |  | -0.0055339 | 0.004838
0.021211 | -0.93976 |  | -177.4408 |  | -0.046088 | 0.036604
0.02123 | -0.93568 |  | -177.1387 |  | -0.084134 | 0.06652
0.02125 | -0.92794 |  | -175.1425 |  | -0.12152 | 0.095729
0.02127 | -0.93177 |  | -171.3695 |  | -0.15759 | 0.12389
0.021289 | -0.90166 |  | -169.4533 |  | -0.19154 | 0.15042
0.021309 | -0.90218 |  | -167.7074 |  | -0.22281 | 0.17485
0.021328 | -0.8915 |  | -166.7491 |  | -0.25017 | 0.19611
0.021348 | -0.86389 |  | -165.7759 |  | -0.27367 | 0.21431
0.021367 | -0.88917 |  | -162.9735 |  | -0.29189 | 0.22859
0.021387 | -0.89011 |  | -161.1561 |  | -0.30615 | 0.2395
0.021406 | -0.87069 |  | -159.2089 |  | -0.31874 | 0.24885
0.021426 | -0.86794 |  | -156.8674 |  | -0.32534 | 0.25418
0.021445 | -0.84748 |  | -156.0022 |  | -0.32527 | 0.25432
0.021465 | -0.85226 |  | -153.4404 |  | -0.32156 | 0.25094
0.021484 | -0.87012 |  | -151.504 |  | -0.31231 | 0.24361
0.021504 | -0.83896 |  | -150.856 |  | -0.29865 | 0.23298
0.021523 | -0.82479 |  | -147.5529 |  | -0.28236 | 0.22013
0.021543 | -0.85532 |  | -145.7263 |  | -0.26104 | 0.20341
0.021562 | -0.85684 |  | -144.9161 |  | -0.23491 | 0.18254
0.021582 | -0.83962 |  | -141.7523 |  | -0.20472 | 0.15879
0.021602 | -0.84562 |  | -140.3377 |  | -0.17158 | 0.13267
0.021621 | -0.81823 |  | -140.6176 |  | -0.13723 | 0.10516
0.021641 | -0.77056 |  | -137.0426 |  | -0.10046 | 0.076353
0.02166 | -0.76729 |  | -133.5093 |  | -0.061361 | 0.045677
0.02168 | -0.758 |  | -132.7512 |  | -0.021803 | 0.014393
0.021699 | -0.74331 |  | -129.9122 |  | 0.01843 | -0.017235
0.021719 | -0.73772 |  | -129.2429 |  | 0.058954 | -0.049126
0.021738 | -0.71627 |  | -129.7753 |  | 0.097487 | -0.079387
0.021758 | -0.70409 |  | -126.0646 |  | 0.13354 | -0.10772
0.021777 | -0.6862 |  | -121.954 |  | 0.16815 | -0.13478
0.021797 | -0.65853 |  | -119.4211 |  | 0.20075 | -0.16018
0.021816 | -0.63835 |  | -118.3186 |  | 0.23056 | -0.18346
0.021836 | -0.63225 |  | -117.4125 |  | 0.25719 | -0.20421
0.021855 | -0.63794 |  | -116.1017 |  | 0.27901 | -0.22129
0.021875 | -0.6143 |  | -114.5507 |  | 0.29553 | -0.234
0.021895 | -0.58423 |  | -111.063 |  | 0.30822 | -0.24358
0.021914 | -0.56403 |  | -107.1533 |  | 0.31758 | -0.25067
0.021934 | -0.55252 |  | -105.2923 |  | 0.32222 | -0.25416
0.021953 | -0.57085 |  | -104.9438 |  | 0.32156 | -0.25359
0.021973 | -0.55922 |  | -103.9383 |  | 0.31594 | -0.24881
0.021992 | -0.52631 |  | -101.7459 |  | 0.30482 | -0.23979
0.022012 | -0.50715 |  | -98.796 |  | 0.2895 | -0.22768
0.022031 | -0.48327 |  | -95.6676 |  | 0.27087 | -0.213
0.022051 | -0.48111 |  | -93.1097 |  | 0.24814 | -0.19518
0.02207 | -0.48711 |  | -91.6982 |  | 0.22116 | -0.1738
0.02209 | -0.48111 |  | -92.0002 |  | 0.18937 | -0.14874
0.022109 | -0.46671 |  | -90.2805 |  | 0.15537 | -0.1218
0.022129 | -0.44633 |  | -85.5508 |  | 0.12023 | -0.093967
0.022148 | -0.42849 |  | -82.6064 |  | 0.081826 | -0.064066
0.022168 | -0.4121 |  | -80.8172 |  | 0.042698 | -0.03315
0.022187 | -0.40886 |  | -79.1504 |  | 0.0029875 | -0.0018447
0.022207 | -0.4028 |  | -79.2382 |  | -0.038097 | 0.030137
0.022227 | -0.38823 |  | -77.7182 |  | -0.077107 | 0.060824
0.022246 | -0.37797 |  | -73.4365 |  | -0.11493 | 0.090368
0.022266 | -0.36351 |  | -70.4284 |  | -0.15152 | 0.11899
0.022285 | -0.35818 |  | -67.9347 |  | -0.18483 | 0.14507
0.022305 | -0.36089 |  | -65.2473 |  | -0.21693 | 0.16976
0.022324 | -0.35824 |  | -64.5981 |  | -0.24552 | 0.19211
0.022344 | -0.35183 |  | -63.4509 |  | -0.26891 | 0.21047
0.022363 | -0.34328 |  | -60.628 |  | -0.28982 | 0.22653
0.022383 | -0.33016 |  | -57.9303 |  | -0.30543 | 0.2387
0.022402 | -0.31778 |  | -54.9436 |  | -0.31584 | 0.24672
0.022422 | -0.31413 |  | -52.8058 |  | -0.32396 | 0.25271
0.022441 | -0.29336 |  | -52.0491 |  | -0.32606 | 0.25449
0.022461 | -0.26877 |  | -50.2517 |  | -0.32241 | 0.25174
0.02248 | -0.26341 |  | -48.0319 |  | -0.31537 | 0.24589
0.0225 | -0.24228 |  | -46.078 |  | -0.30278 | 0.23594
0.02252 | -0.22571 |  | -42.7252 |  | -0.28576 | 0.22252
0.022539 | -0.22367 |  | -40.5407 |  | -0.26542 | 0.20635
0.022559 | -0.20845 |  | -39.5826 |  | -0.24029 | 0.18655
0.022578 | -0.20338 |  | -37.387 |  | -0.21144 | 0.16376
0.022598 | -0.1963 |  | -35.5651 |  | -0.17932 | 0.13842
0.022617 | -0.17892 |  | -32.4224 |  | -0.14426 | 0.11081
0.022637 | -0.17243 |  | -28.8978 |  | -0.10828 | 0.082291
0.022656 | -0.16371 |  | -27.8755 |  | -0.069824 | 0.052018
0.022676 | -0.15515 |  | -25.7879 |  | -0.029076 | 0.020073
0.022695 | -0.14731 |  | -23.071 |  | 0.010271 | -0.011162
0.022715 | -0.13748 |  | -22.1487 |  | 0.049716 | -0.042188
0.022734 | -0.12466 |  | -19.8928 |  | 0.089456 | -0.07311
0.022754 | -0.10045 |  | -16.505 |  | 0.12622 | -0.10214
0.022773 | -0.085157 |  | -14.9852 |  | 0.16121 | -0.12965
0.022793 | -0.073958 |  | -12.7628 |  | 0.1946 | -0.15561
0.022812 | -0.058502 |  | -9.7924 |  | 0.22438 | -0.1789
0.022832 | -0.055539 |  | -8.844 |  | 0.25135 | -0.19989
0.022852 | -0.050638 |  | -7.0177 |  | 0.27412 | -0.2177
0.022871 | -0.040288 |  | -3.9761 |  | 0.29179 | -0.23137
0.022891 | -0.036047 |  | -1.5748 |  | 0.30646 | -0.24226
0.02291 | -0.033749 |  | 0.96119 |  | 0.3161 | -0.24967
0.02293 | -0.032185 |  | 3.0592 |  | 0.32053 | -0.25306
0.022949 | -0.027544 |  | 4.9961 |  | 0.32199 | -0.25376
0.022969 | -0.018294 |  | 7.5169 |  | 0.31746 | -0.25011
0.022988 | -0.010514 |  | 9.6673 |  | 0.30665 | -0.24159
0.023008 | -0.0046552 |  | 11.7016 |  | 0.29275 | -0.23026
0.023027 | 0.006656 |  | 14.5788 |  | 0.27477 | -0.21599
0.023047 | 0.021932 |  | 17.2587 |  | 0.25218 | -0.19832
0.023066 | 0.032863 |  | 19.1159 |  | 0.22617 | -0.17773
0.023086 | 0.042713 |  | 20.699 |  | 0.19576 | -0.15376
0.023105 | 0.05219 |  | 22.3566 |  | 0.1616 | -0.1267
0.023125 | 0.061163 |  | 24.8258 |  | 0.12628 | -0.098678
0.023145 | 0.071058 |  | 27.7956 |  | 0.08913 | -0.069733
0.023164 | 0.077898 |  | 30.9056 |  | 0.049948 | -0.038983
0.023184 | 0.081674 |  | 33.1279 |  | 0.010182 | -0.0075222
0.023203 | 0.082417 |  | 34.054 |  | -0.030782 | 0.024515
0.023223 | 0.085348 |  | 35.621 |  | -0.070883 | 0.05604
0.023242 | 0.093061 |  | 38.2593 |  | -0.10799 | 0.08518
0.023262 | 0.099483 |  | 41.4191 |  | -0.14434 | 0.11332
0.023281 | 0.10705 |  | 44.194 |  | -0.17936 | 0.14068
0.023301 | 0.11488 |  | 45.8826 |  | -0.21117 | 0.16576
0.02332 | 0.11889 |  | 47.2361 |  | -0.24064 | 0.18863
0.02334 | 0.12765 |  | 49.5574 |  | -0.26595 | 0.20821
0.023359 | 0.13926 |  | 52.4982 |  | -0.28567 | 0.22355
0.023379 | 0.14591 |  | 54.5255 |  | -0.30214 | 0.2362
0.023398 | 0.15437 |  | 56.7938 |  | -0.31517 | 0.24638
0.023418 | 0.16129 |  | 58.9437 |  | -0.3235 | 0.25281
0.023438 | 0.16471 |  | 60.1504 |  | -0.32667 | 0.25508
0.023457 | 0.17197 |  | 62.6351 |  | -0.32422 | 0.25314
0.023477 | 0.17847 |  | 65.8825 |  | -0.31734 | 0.24756
0.023496 | 0.18375 |  | 68.1102 |  | -0.30585 | 0.2385
0.023516 | 0.18832 |  | 70.0301 |  | -0.28965 | 0.22576
0.023535 | 0.19226 |  | 72.4064 |  | -0.27034 | 0.21044
0.023555 | 0.19723 |  | 73.8061 |  | -0.24679 | 0.19194
0.023574 | 0.20242 |  | 75.2545 |  | -0.2179 | 0.1692
0.023594 | 0.21202 |  | 78.6093 |  | -0.18618 | 0.14408
0.023613 | 0.22067 |  | 81.0327 |  | -0.152 | 0.11702
0.023633 | 0.22632 |  | 82.8446 |  | -0.11489 | 0.087877
0.023652 | 0.23356 |  | 85.0803 |  | -0.077217 | 0.058198
0.023672 | 0.23779 |  | 85.9526 |  | -0.038419 | 0.02761
0.023691 | 0.24379 |  | 88.1211 |  | 0.002078 | -0.0042204
0.023711 | 0.2544 |  | 91.8408 |  | 0.042097 | -0.035839
0.02373 | 0.26064 |  | 93.8818 |  | 0.081521 | -0.066804
0.02375 | 0.26431 |  | 95.4571 |  | 0.11927 | -0.096487
0.02377 | 0.26853 |  | 97.2336 |  | 0.15437 | -0.12399
0.023789 | 0.27184 |  | 98.9427 |  | 0.1879 | -0.15003
0.023809 | 0.27954 |  | 102.0721 |  | 0.21852 | -0.17415
0.023828 | 0.28732 |  | 104.7931 |  | 0.24611 | -0.19566
0.023848 | 0.29107 |  | 106.3443 |  | 0.27046 | -0.21462
0.023867 | 0.29768 |  | 108.7532 |  | 0.28893 | -0.22909
0.023887 | 0.30426 |  | 110.8479 |  | 0.30348 | -0.23991
0.023906 | 0.30904 |  | 112.3343 |  | 0.31482 | -0.24852
0.023926 | 0.31594 |  | 114.6546 |  | 0.32038 | -0.25285
0.023945 | 0.32419 |  | 117.448 |  | 0.32186 | -0.2536
0.023965 | 0.33034 |  | 119.4043 |  | 0.3188 | -0.25101
0.023984 | 0.33502 |  | 121.0723 |  | 0.30959 | -0.24359
0.024004 | 0.34207 |  | 123.5121 |  | 0.29622 | -0.23285
0.024023 | 0.34743 |  | 125.3797 |  | 0.27893 | -0.21922
0.024043 | 0.35176 |  | 127.3345 |  | 0.25731 | -0.20215
0.024063 | 0.35856 |  | 129.9224 |  | 0.23161 | -0.1819
0.024082 | 0.36293 |  | 131.5735 |  | 0.20203 | -0.15849
0.024102 | 0.36711 |  | 133.6421 |  | 0.16948 | -0.13277
0.024121 | 0.37523 |  | 136.5926 |  | 0.1343 | -0.10517
0.024141 | 0.38144 |  | 138.4154 |  | 0.096605 | -0.075509
0.02416 | 0.3863 |  | 140.2453 |  | 0.05783 | -0.044892
0.02418 | 0.39473 |  | 142.949 |  | 0.018493 | -0.013928
0.024199 | 0.39975 |  | 144.3731 |  | -0.022259 | 0.017908
0.024219 | 0.40357 |  | 145.8773 |  | -0.062169 | 0.049219
0.024238 | 0.41221 |  | 148.7848 |  | -0.1 | 0.079089
0.024258 | 0.41896 |  | 151.0642 |  | -0.13752 | 0.1083
0.024277 | 0.42389 |  | 152.9953 |  | -0.17311 | 0.13593
0.024297 | 0.42985 |  | 155.3693 |  | -0.20524 | 0.1611
0.024316 | 0.43495 |  | 157.2425 |  | -0.23453 | 0.1839
0.024336 | 0.43824 |  | 158.4279 |  | -0.26034 | 0.204
0.024355 | 0.44405 |  | 160.6896 |  | -0.28205 | 0.22079
0.024375 | 0.4518 |  | 163.5612 |  | -0.29977 | 0.2343
0.024395 | 0.45573 |  | 165.1841 |  | -0.31355 | 0.24496
0.024414 | 0.46143 |  | 167.1357 |  | -0.32239 | 0.25188
0.024434 | 0.4686 |  | 169.1904 |  | -0.326 | 0.25463
0.024453 | 0.47277 |  | 170.6889 |  | -0.32511 | 0.25388
0.024473 | 0.47871 |  | 172.8949 |  | -0.31923 | 0.24911
0.024492 | 0.48592 |  | 175.1 |  | -0.30867 | 0.24061
0.024512 | 0.49241 |  | 177.371 |  | -0.29424 | 0.22925
0.024531 | 0.4991 |  | 179.5472 |  | -0.27506 | 0.21425
0.024551 | 0.50366 |  | 180.8512 |  | -0.25155 | 0.19566
0.02457 | 0.50709 |  | 182.5296 |  | -0.22423 | 0.17397
0.02459 | 0.51329 |  | 184.9499 |  | -0.19274 | 0.14915
0.024609 | 0.52059 |  | 187.4302 |  | -0.1591 | 0.12255
0.024629 | 0.52538 |  | 189.4656 |  | -0.12368 | 0.094593
0.024648 | 0.52844 |  | 190.8511 |  | -0.085829 | 0.064779
0.024668 | 0.53435 |  | 192.733 |  | -0.046717 | 0.033931
0.024688 | 0.54153 |  | 194.7386 |  | -0.0061735 | 0.0021547
0.024707 | 0.5464 |  | 196.7003 |  | 0.034142 | -0.029653
0.024727 | 0.55358 |  | 199.6026 |  | 0.072817 | -0.060198
0.024746 | 0.55951 |  | 201.0328 |  | 0.11089 | -0.089847
0.024766 | 0.56178 |  | 201.8026 |  | 0.14687 | -0.1181
0.024785 | 0.56839 |  | 204.3664 |  | 0.18056 | -0.14454
0.024805 | 0.57494 |  | 206.2106 |  | 0.2123 | -0.16923
0.024824 | 0.57985 |  | 208.093 |  | 0.24046 | -0.19135
0.024844 | 0.58861 |  | 211.1623 |  | 0.26491 | -0.21036
0.024863 | 0.59284 |  | 212.549 |  | 0.28491 | -0.2258
0.024883 | 0.59391 |  | 213.5354 |  | 0.30008 | -0.23759
0.024902 | 0.60071 |  | 215.8335 |  | 0.31209 | -0.24658
0.024922 | 0.60554 |  | 217.1519 |  | 0.31956 | -0.25225
0.024941 | 0.61116 |  | 219.2957 |  | 0.32098 | -0.25347
0.024961 | 0.62166 |  | 223.1748 |  | 0.31878 | -0.25128
0.02498 | 0.62547 |  | 224.1782 |  | 0.31151 | -0.2454
0.025 | 0.62673 |  | 224.4029 |  | 0.2979 | -0.23482
0.02502 | 0.63302 |  | 226.7394 |  | 0.28175 | -0.22159
0.025039 | 0.63871 |  | 228.3902 |  | 0.26153 | -0.20558
0.025059 | 0.64456 |  | 230.6166 |  | 0.2363 | -0.18581
0.025078 | 0.6526 |  | 233.799 |  | 0.2081 | -0.1634
0.025098 | 0.65744 |  | 234.9925 |  | 0.17535 | -0.13779
0.025117 | 0.65942 |  | 235.396 |  | 0.1402 | -0.10988
0.025137 | 0.66364 |  | 237.2059 |  | 0.1039 | -0.081143
0.025156 | 0.67014 |  | 239.3593 |  | 0.064991 | -0.050809
0.025176 | 0.67688 |  | 241.5824 |  | 0.025927 | -0.019895
0.025195 | 0.68343 |  | 244.2118 |  | -0.013784 | 0.011333
0.025215 | 0.68768 |  | 245.5353 |  | -0.054921 | 0.043331
0.025234 | 0.68983 |  | 245.9638 |  | -0.094056 | 0.07408
0.025254 | 0.69433 |  | 247.2635 |  | -0.13095 | 0.10304
0.025273 | 0.70096 |  | 249.7205 |  | -0.16646 | 0.13068
0.025293 | 0.70746 |  | 252.3532 |  | -0.1993 | 0.15628
0.025313 | 0.71274 |  | 253.8568 |  | -0.22944 | 0.17975
0.025332 | 0.71603 |  | 255.0224 |  | -0.25607 | 0.20052
0.025352 | 0.7202 |  | 256.352 |  | -0.27854 | 0.21808
0.025371 | 0.7252 |  | 257.5662 |  | -0.2975 | 0.23259
0.025391 | 0.73007 |  | 259.4932 |  | -0.31143 | 0.24328
0.02541 | 0.73703 |  | 261.8532 |  | -0.3206 | 0.25042
0.02543 | 0.74269 |  | 263.5585 |  | -0.32619 | 0.25453
0.025449 | 0.74487 |  | 264.5754 |  | -0.32615 | 0.25459
0.025469 | 0.74743 |  | 265.463 |  | -0.32099 | 0.25063
0.025488 | 0.75305 |  | 267.259 |  | -0.31197 | 0.24315
0.025508 | 0.76009 |  | 269.3886 |  | -0.29756 | 0.23178
0.025527 | 0.76389 |  | 270.6603 |  | -0.27891 | 0.21724
0.025547 | 0.76757 |  | 272.3535 |  | -0.25671 | 0.19974
0.025566 | 0.7734 |  | 273.8492 |  | -0.22981 | 0.17851
0.025586 | 0.7761 |  | 274.3842 |  | -0.19965 | 0.15453
0.025605 | 0.78047 |  | 276.1719 |  | -0.16635 | 0.12829
0.025625 | 0.78836 |  | 278.459 |  | -0.13038 | 0.10003
0.025645 | 0.79141 |  | 279.5626 |  | -0.093454 | 0.070748
0.025664 | 0.79475 |  | 280.6481 |  | -0.05413 | 0.039748
0.025684 | 0.80157 |  | 282.3237 |  | -0.013592 | 0.0079497
0.025703 | 0.80419 |  | 283.7846 |  | 0.026018 | -0.023278
0.025723 | 0.80739 |  | 284.8925 |  | 0.065652 | -0.054406
0.025742 | 0.81295 |  | 286.3565 |  | 0.10401 | -0.084527
0.025762 | 0.81664 |  | 288.014 |  | 0.14035 | -0.11308
0.025781 | 0.82161 |  | 289.3017 |  | 0.17489 | -0.13999
0.025801 | 0.82611 |  | 290.6783 |  | 0.20675 | -0.16485
0.02582 | 0.82974 |  | 292.1659 |  | 0.23588 | -0.18768
0.02584 | 0.83453 |  | 293.2964 |  | 0.26096 | -0.20733
0.025859 | 0.83888 |  | 294.5508 |  | 0.28142 | -0.22312
0.025879 | 0.84149 |  | 295.8808 |  | 0.29847 | -0.23604
0.025898 | 0.8448 |  | 297.0417 |  | 0.31118 | -0.24595
0.025918 | 0.85087 |  | 298.5128 |  | 0.31884 | -0.25192
0.025937 | 0.85437 |  | 299.7998 |  | 0.32227 | -0.25414
0.025957 | 0.859 |  | 300.8791 |  | 0.3204 | -0.25245
0.025977 | 0.86434 |  | 302.4649 |  | 0.3133 | -0.2468
0.025996 | 0.86587 |  | 303.6601 |  | 0.30237 | -0.23794
0.026016 | 0.86976 |  | 304.3653 |  | 0.2868 | -0.2256
0.026035 | 0.87351 |  | 305.6893 |  | 0.26676 | -0.20976
0.026055 | 0.87708 |  | 307.2046 |  | 0.24259 | -0.19074
0.026074 | 0.88214 |  | 308.4669 |  | 0.2141 | -0.16822
0.026094 | 0.88545 |  | 309.6109 |  | 0.18262 | -0.14311
0.026113 | 0.88877 |  | 310.5304 |  | 0.1484 | -0.11618
0.026133 | 0.89164 |  | 311.5467 |  | 0.11192 | -0.087584
0.026152 | 0.89469 |  | 312.6482 |  | 0.074514 | -0.058094
0.026172 | 0.89978 |  | 314.0288 |  | 0.03511 | -0.027143
0.026191 | 0.90495 |  | 315.6088 |  | -0.0061817 | 0.0053039
0.026211 | 0.90687 |  | 316.238 |  | -0.046635 | 0.037095
0.02623 | 0.90871 |  | 316.7484 |  | -0.085333 | 0.06734
0.02625 | 0.91421 |  | 318.2138 |  | -0.12249 | 0.096415
0.02627 | 0.91707 |  | 319.4145 |  | -0.15817 | 0.12421
0.026289 | 0.91911 |  | 320.1566 |  | -0.1922 | 0.15063
0.026309 | 0.92385 |  | 321.3198 |  | -0.22344 | 0.17506
0.026328 | 0.92614 |  | 322.3176 |  | -0.25135 | 0.19678
0.026348 | 0.92816 |  | 322.8528 |  | -0.27454 | 0.21493
0.026367 | 0.93234 |  | 324.061 |  | -0.2924 | 0.22889
0.026387 | 0.93597 |  | 325.3871 |  | -0.30765 | 0.2403
0.026406 | 0.93948 |  | 326.1245 |  | -0.31919 | 0.24928
0.026426 | 0.94259 |  | 326.9384 |  | -0.32494 | 0.25394
0.026445 | 0.94473 |  | 327.8503 |  | -0.32622 | 0.25473
0.026465 | 0.94872 |  | 329.1588 |  | -0.32215 | 0.25148
0.026484 | 0.95341 |  | 330.0066 |  | -0.31268 | 0.24394
0.026504 | 0.95497 |  | 330.3547 |  | -0.29969 | 0.23368
0.026523 | 0.95599 |  | 331.5057 |  | -0.28287 | 0.22036
0.026543 | 0.95996 |  | 332.4651 |  | -0.26125 | 0.20319
0.026562 | 0.96417 |  | 333.2453 |  | -0.23492 | 0.18251
0.026582 | 0.96598 |  | 334.3365 |  | -0.20516 | 0.15892
0.026602 | 0.96826 |  | 335.0824 |  | -0.17267 | 0.1332
0.026621 | 0.97101 |  | 335.6475 |  | -0.13738 | 0.10543
0.026641 | 0.97327 |  | 336.5192 |  | -0.10035 | 0.076089
0.02666 | 0.97657 |  | 337.5767 |  | -0.061869 | 0.045657
0.02668 | 0.97891 |  | 338.0575 |  | -0.021783 | 0.014221
0.026699 | 0.98065 |  | 338.6619 |  | 0.01846 | -0.017354
0.026719 | 0.98349 |  | 339.6827 |  | 0.058058 | -0.048489
0.026738 | 0.98765 |  | 340.345 |  | 0.096852 | -0.078969
0.026758 | 0.9903 |  | 341.0729 |  | 0.13357 | -0.10782
0.026777 | 0.99165 |  | 341.988 |  | 0.16832 | -0.13487
0.026797 | 0.99516 |  | 342.8 |  | 0.20081 | -0.16021
0.026816 | 0.99674 |  | 343.0641 |  | 0.22996 | -0.18311
0.026836 | 0.99844 |  | 343.8116 |  | 0.25668 | -0.20384
0.026855 | 1.0026 |  | 345.0113 |  | 0.27866 | -0.22107
0.026875 | 1.003 |  | 345.1292 |  | 0.29494 | -0.23371
0.026895 | 1.0041 |  | 345.7034 |  | 0.30876 | -0.2441
0.026914 | 1.0086 |  | 346.8431 |  | 0.31801 | -0.25127
0.026934 | 1.0107 |  | 347.4519 |  | 0.32134 | -0.25375
0.026953 | 1.012 |  | 347.894 |  | 0.32096 | -0.25321
0.026973 | 1.0124 |  | 348.3377 |  | 0.31548 | -0.24863
0.026992 | 1.0147 |  | 349.0899 |  | 0.3045 | -0.2397
0.027012 | 1.0191 |  | 349.5931 |  | 0.28974 | -0.22801
0.027031 | 1.0196 |  | 350.1154 |  | 0.27099 | -0.2131
0.027051 | 1.0229 |  | 350.8104 |  | 0.24766 | -0.19471
0.02707 | 1.0259 |  | 351.1418 |  | 0.21984 | -0.17283
0.02709 | 1.0244 |  | 351.4277 |  | 0.18858 | -0.14782
0.027109 | 1.0268 |  | 351.8101 |  | 0.15543 | -0.12148
0.027129 | 1.0288 |  | 352.5399 |  | 0.11967 | -0.093686
0.027148 | 1.0301 |  | 353.1302 |  | 0.081249 | -0.063673
0.027168 | 1.0338 |  | 353.5773 |  | 0.042392 | -0.032783
0.027187 | 1.033 |  | 353.9525 |  | 0.0023651 | -0.0011988
0.027207 | 1.033 |  | 354.1116 |  | -0.038658 | 0.030742
0.027227 | 1.0359 |  | 354.5594 |  | -0.07762 | 0.061095
0.027246 | 1.0361 |  | 354.9805 |  | -0.11494 | 0.0903
0.027266 | 1.0384 |  | 355.2726 |  | -0.15157 | 0.11899
0.027285 | 1.04 |  | 355.8075 |  | -0.18633 | 0.14606
0.027305 | 1.0412 |  | 356.455 |  | -0.21775 | 0.17064
0.027324 | 1.0436 |  | 356.527 |  | -0.24544 | 0.19226
0.027344 | 1.0422 |  | 356.5217 |  | -0.26969 | 0.21102
0.027363 | 1.0438 |  | 356.7594 |  | -0.28932 | 0.22643
0.027383 | 1.0462 |  | 357.1129 |  | -0.30482 | 0.23843
0.027402 | 1.0461 |  | 357.8616 |  | -0.31689 | 0.24763
0.027422 | 1.0471 |  | 357.7959 |  | -0.32408 | 0.25326
0.027441 | 1.0474 |  | 357.7597 |  | -0.32607 | 0.25482
0.027461 | 1.0492 |  | 358.1937 |  | -0.32315 | 0.25237
0.02748 | 1.0499 |  | 358.061 |  | -0.31506 | 0.24581
0.0275 | 1.0497 |  | 358.2918 |  | -0.30254 | 0.23591
0.02752 | 1.0528 |  | 358.6978 |  | -0.2858 | 0.22274
0.027539 | 1.0533 |  | 358.7434 |  | -0.26495 | 0.20622
0.027559 | 1.0511 |  | 358.6745 |  | -0.24086 | 0.18704
0.027578 | 1.054 |  | 358.9736 |  | -0.21178 | 0.1643
0.027598 | 1.0542 |  | 358.9601 |  | -0.17865 | 0.13826
0.027617 | 1.0525 |  | 358.8557 |  | -0.14437 | 0.11092
0.027637 | 1.0569 |  | 359.5343 |  | -0.10757 | 0.081984
0.027656 | 1.055 |  | 359.2349 |  | -0.069091 | 0.051672
0.027676 | 1.053 |  | 359.0494 |  | -0.029697 | 0.020715
0.027695 | 1.0549 |  | 359.5843 |  | 0.010953 | -0.011153
0.027715 | 1.0545 |  | 359.3446 |  | 0.05052 | -0.042491
0.027734 | 1.0566 |  | 359.2795 |  | 0.089153 | -0.07273
0.027754 | 1.0547 |  | 359.3953 |  | 0.12678 | -0.10223
0.027773 | 1.0551 |  | 358.9387 |  | 0.16177 | -0.12985
0.027793 | 1.0553 |  | 358.7928 |  | 0.19462 | -0.15544
0.027813 | 1.055 |  | 359.6534 |  | 0.22522 | -0.17922
0.027832 | 1.0585 |  | 359.505 |  | 0.25176 | -0.20003
0.027852 | 1.0531 |  | 358.6129 |  | 0.27398 | -0.2175
0.027871 | 1.0538 |  | 358.3824 |  | 0.29286 | -0.23192
0.027891 | 1.0568 |  | 358.3132 |  | 0.30692 | -0.24269
0.02791 | 1.0538 |  | 358.6295 |  | 0.31612 | -0.24978
0.02793 | 1.055 |  | 358.4324 |  | 0.32127 | -0.25345
0.027949 | 1.053 |  | 358.116 |  | 0.32141 | -0.25344
0.027969 | 1.0522 |  | 357.8016 |  | 0.31731 | -0.24987
0.027988 | 1.0522 |  | 357.3717 |  | 0.30766 | -0.24205
0.028008 | 1.0508 |  | 357.5616 |  | 0.29276 | -0.23026
0.028027 | 1.0524 |  | 357.255 |  | 0.27505 | -0.21594
0.028047 | 1.0523 |  | 356.9079 |  | 0.25253 | -0.19841
0.028066 | 1.0501 |  | 356.8509 |  | 0.22574 | -0.17736
0.028086 | 1.0498 |  | 356.5481 |  | 0.19584 | -0.15346
0.028105 | 1.0498 |  | 355.8654 |  | 0.16204 | -0.12689
0.028125 | 1.0485 |  | 355.6506 |  | 0.12621 | -0.098683
0.028145 | 1.049 |  | 355.6506 |  | 0.089085 | -0.069474
0.028164 | 1.0476 |  | 355.1157 |  | 0.050355 | -0.039011
0.028184 | 1.0461 |  | 355.2179 |  | 0.010361 | -0.007516
0.028203 | 1.044 |  | 354.1673 |  | -0.030449 | 0.024353
0.028223 | 1.0434 |  | 353.4946 |  | -0.070504 | 0.055661
0.028242 | 1.0455 |  | 354.2346 |  | -0.10856 | 0.085578
0.028262 | 1.0399 |  | 353.406 |  | -0.14476 | 0.1139
0.028281 | 1.0391 |  | 352.8512 |  | -0.17934 | 0.14076
0.028301 | 1.0429 |  | 352.7434 |  | -0.21129 | 0.16579
0.02832 | 1.0389 |  | 352.0126 |  | -0.24024 | 0.18837
0.02834 | 1.0372 |  | 351.344 |  | -0.26578 | 0.20812
0.028359 | 1.0369 |  | 351.156 |  | -0.28625 | 0.22405
0.028379 | 1.0355 |  | 350.6777 |  | -0.30238 | 0.2363
0.028398 | 1.0343 |  | 350.6119 |  | -0.31503 | 0.24601
0.028418 | 1.033 |  | 350.9972 |  | -0.32301 | 0.25234
0.028438 | 1.0304 |  | 348.7921 |  | -0.3263 | 0.25475
0.028457 | 1.0284 |  | 348.1352 |  | -0.3246 | 0.25344
0.028477 | 1.0308 |  | 349.1428 |  | -0.31707 | 0.24746
0.028496 | 1.0316 |  | 348.5135 |  | -0.30532 | 0.238
0.028516 | 1.0257 |  | 348.149 |  | -0.28989 | 0.22588
0.028535 | 1.0227 |  | 346.355 |  | -0.26973 | 0.20994
0.028555 | 1.0249 |  | 345.5572 |  | -0.24575 | 0.19099
0.028574 | 1.0224 |  | 346.5424 |  | -0.21789 | 0.16918
0.028594 | 1.0228 |  | 345.9277 |  | -0.1859 | 0.1438
0.028613 | 1.0202 |  | 344.5676 |  | -0.15143 | 0.11642
0.028633 | 1.0166 |  | 343.8377 |  | -0.11509 | 0.087865
0.028652 | 1.0171 |  | 343.8811 |  | -0.076971 | 0.057803
0.028672 | 1.0126 |  | 343.1242 |  | -0.037489 | 0.026671
0.028691 | 1.0126 |  | 342.444 |  | 0.0025234 | -0.0048863
0.028711 | 1.013 |  | 341.5459 |  | 0.042287 | -0.036223
0.02873 | 1.011 |  | 341.0255 |  | 0.081497 | -0.066879
0.02875 | 1.007 |  | 341.1896 |  | 0.11933 | -0.096592
0.02877 | 1.0045 |  | 339.7157 |  | 0.15506 | -0.1247
0.028789 | 1.0049 |  | 339.1229 |  | 0.18819 | -0.15069
0.028809 | 1.0016 |  | 339.0123 |  | 0.21895 | -0.17462
0.028828 | 1.0048 |  | 338.2047 |  | 0.24686 | -0.19615
0.028848 | 1.0003 |  | 337.8129 |  | 0.27007 | -0.21452
0.028867 | 0.98997 |  | 336.6091 |  | 0.28907 | -0.22934
0.028887 | 0.99594 |  | 335.5088 |  | 0.30449 | -0.24079
0.028906 | 0.99223 |  | 335.8726 |  | 0.31486 | -0.24878
0.028926 | 0.98875 |  | 335.2229 |  | 0.32048 | -0.25313
0.028945 | 0.99193 |  | 333.3632 |  | 0.322 | -0.25417
0.028965 | 0.98579 |  | 333.4569 |  | 0.31855 | -0.25126
0.028984 | 0.98472 |  | 332.7481 |  | 0.30965 | -0.24391
0.029004 | 0.98269 |  | 331.0783 |  | 0.29615 | -0.2332
0.029023 | 0.97824 |  | 331.116 |  | 0.27899 | -0.21951
0.029043 | 0.97822 |  | 329.8695 |  | 0.25772 | -0.20261
0.029063 | 0.97859 |  | 328.9874 |  | 0.23171 | -0.18218
0.029082 | 0.97538 |  | 329.0044 |  | 0.20174 | -0.15842
0.029102 | 0.97047 |  | 327.1475 |  | 0.169 | -0.1325
0.029121 | 0.96517 |  | 325.9792 |  | 0.13375 | -0.10475
0.029141 | 0.96583 |  | 325.8321 |  | 0.096584 | -0.075569
0.02916 | 0.96777 |  | 324.989 |  | 0.05834 | -0.045492
0.02918 | 0.95739 |  | 323.7415 |  | 0.018305 | -0.01407
0.029199 | 0.95893 |  | 322.2415 |  | -0.022676 | 0.018006
0.029219 | 0.96162 |  | 321.5377 |  | -0.062518 | 0.049364
0.029238 | 0.95305 |  | 321.5424 |  | -0.10088 | 0.079485
0.029258 | 0.95677 |  | 320.1424 |  | -0.13747 | 0.10797
0.029277 | 0.95077 |  | 318.2726 |  | -0.17261 | 0.1352
0.029297 | 0.94507 |  | 317.4959 |  | -0.20572 | 0.16114
0.029316 | 0.95131 |  | 316.8956 |  | -0.2349 | 0.18417
0.029336 | 0.94405 |  | 316.0531 |  | -0.26072 | 0.20406
0.029355 | 0.93869 |  | 314.545 |  | -0.28236 | 0.22067
0.029375 | 0.93816 |  | 313.0895 |  | -0.29905 | 0.23366
0.029395 | 0.9374 |  | 312.3736 |  | -0.31323 | 0.24457
0.029414 | 0.93618 |  | 311.2134 |  | -0.32278 | 0.25203
0.029434 | 0.93261 |  | 309.6152 |  | -0.32571 | 0.25424
0.029453 | 0.93599 |  | 308.9548 |  | -0.32471 | 0.25317
0.029473 | 0.93551 |  | 308.5669 |  | -0.31896 | 0.24873
0.029492 | 0.92995 |  | 306.8837 |  | -0.30789 | 0.24018
0.029512 | 0.93137 |  | 305.1128 |  | -0.29362 | 0.22873
0.029531 | 0.93362 |  | 303.8918 |  | -0.27468 | 0.21376
0.029551 | 0.93076 |  | 302.8913 |  | -0.25043 | 0.19473
0.02957 | 0.92856 |  | 302.5546 |  | -0.22313 | 0.17303
0.02959 | 0.93333 |  | 301.1227 |  | -0.19263 | 0.14891
0.029609 | 0.933 |  | 299.3274 |  | -0.159 | 0.12244
0.029629 | 0.92667 |  | 298.3942 |  | -0.12313 | 0.094193
0.029648 | 0.93431 |  | 296.7772 |  | -0.084822 | 0.064103
0.029668 | 0.93442 |  | 295.8381 |  | -0.045431 | 0.032919
0.029687 | 0.92809 |  | 295.179 |  | -0.0054942 | 0.0014033
0.029707 | 0.93424 |  | 293.2308 |  | 0.034859 | -0.030141
0.029727 | 0.93701 |  | 292.1162 |  | 0.073609 | -0.060645
0.029746 | 0.93665 |  | 291.237 |  | 0.11109 | -0.09012
0.029766 | 0.93285 |  | 289.0535 |  | 0.14768 | -0.11869
0.029785 | 0.93251 |  | 287.7157 |  | 0.18162 | -0.14531
0.029805 | 0.93911 |  | 287.224 |  | 0.21296 | -0.16987
0.029824 | 0.93779 |  | 285.8274 |  | 0.24151 | -0.19208
0.029844 | 0.93688 |  | 284.2638 |  | 0.26564 | -0.21089
0.029863 | 0.93111 |  | 282.6049 |  | 0.28498 | -0.22587
0.029883 | 0.93441 |  | 280.9816 |  | 0.30051 | -0.23766
0.029902 | 0.94901 |  | 280.4702 |  | 0.31277 | -0.24701
0.029922 | 0.93237 |  | 279.8472 |  | 0.31993 | -0.25259
0.029941 | 0.92521 |  | 277.4638 |  | 0.32132 | -0.25359
0.029961 | 0.93333 |  | 275.5523 |  | 0.31892 | -0.25135
0.02998 | 0.92039 |  | 274.7128 |  | 0.31138 | -0.24509
0.03 | 0.91953 |  | 273.1316 |  | 0.29812 | -0.2346
0.03002 | 0.92963 |  | 272.0393 |  | 0.28219 | -0.22187
0.030039 | 0.92965 |  | 271.2659 |  | 0.26215 | -0.20605
0.030059 | 0.92389 |  | 269.2027 |  | 0.23628 | -0.18584
0.030078 | 0.93709 |  | 267.2222 |  | 0.20709 | -0.16257
0.030098 | 0.93883 |  | 266.1635 |  | 0.17521 | -0.13711
0.030117 | 0.92267 |  | 264.7599 |  | 0.14026 | -0.10966
0.030137 | 0.93273 |  | 263.5558 |  | 0.10357 | -0.081003
0.030156 | 0.93459 |  | 262.5041 |  | 0.065436 | -0.051021
0.030176 | 0.92593 |  | 260.4669 |  | 0.025547 | -0.019525
0.030195 | 0.91708 |  | 258.3986 |  | -0.015035 | 0.01237
0.030215 | 0.91038 |  | 256.9229 |  | -0.055258 | 0.043805
0.030234 | 0.91635 |  | 256.1433 |  | -0.093912 | 0.073988
0.030254 | 0.90985 |  | 255.0095 |  | -0.13085 | 0.103
0.030273 | 0.90607 |  | 252.8964 |  | -0.16647 | 0.13096
0.030293 | 0.90703 |  | 251.0699 |  | -0.19944 | 0.15667
0.030312 | 0.90501 |  | 249.4024 |  | -0.22959 | 0.18007
0.030332 | 0.90061 |  | 247.861 |  | -0.25654 | 0.20097
0.030352 | 0.88681 |  | 246.627 |  | -0.27891 | 0.21846
0.030371 | 0.89419 |  | 244.8924 |  | -0.29687 | 0.2324
0.030391 | 0.89861 |  | 243.5523 |  | -0.31095 | 0.2431
0.03041 | 0.89353 |  | 241.6842 |  | -0.32098 | 0.25093
0.03043 | 0.91099 |  | 239.2026 |  | -0.32601 | 0.25486
0.030449 | 0.90824 |  | 238.6798 |  | -0.32597 | 0.2546
0.030469 | 0.89862 |  | 237.3362 |  | -0.32114 | 0.25058
0.030488 | 0.90327 |  | 235.0686 |  | -0.31111 | 0.24263
0.030508 | 0.90205 |  | 233.9501 |  | -0.29673 | 0.23145
0.030527 | 0.90312 |  | 231.59 |  | -0.27867 | 0.21715
0.030547 | 0.88386 |  | 229.6086 |  | -0.25646 | 0.19949
0.030566 | 0.88543 |  | 228.6685 |  | -0.22981 | 0.17856
0.030586 | 0.90532 |  | 227.611 |  | -0.19877 | 0.15412
0.030605 | 0.87382 |  | 225.7672 |  | -0.16515 | 0.12747
0.030625 | 0.87154 |  | 222.7051 |  | -0.13032 | 0.099915
0.030645 | 0.88623 |  | 221.4805 |  | -0.092791 | 0.070525
0.030664 | 0.85934 |  | 220.4073 |  | -0.053315 | 0.03947
0.030684 | 0.86065 |  | 218.0398 |  | -0.013864 | 0.008163
0.030703 | 0.87155 |  | 216.9737 |  | 0.026461 | -0.023508
0.030723 | 0.87497 |  | 215.2022 |  | 0.066349 | -0.054732
0.030742 | 0.87961 |  | 212.7698 |  | 0.1044 | -0.08464
0.030762 | 0.85095 |  | 212.1352 |  | 0.1411 | -0.11349
0.030781 | 0.84036 |  | 210.0625 |  | 0.175 | -0.14016
0.030801 | 0.85915 |  | 207.2795 |  | 0.2067 | -0.16478
0.03082 | 0.84961 |  | 206.6466 |  | 0.23618 | -0.18761
0.03084 | 0.83107 |  | 204.7043 |  | 0.26106 | -0.20718
0.030859 | 0.83107 |  | 202.4181 |  | 0.28168 | -0.22337
0.030879 | 0.83572 |  | 201.5018 |  | 0.29854 | -0.23623
0.030898 | 0.82626 |  | 199.0397 |  | 0.31075 | -0.24541
0.030918 | 0.82818 |  | 196.4369 |  | 0.31855 | -0.2514
0.030937 | 0.82682 |  | 195.8825 |  | 0.32221 | -0.25407
0.030957 | 0.82192 |  | 193.8876 |  | 0.32035 | -0.25249
0.030977 | 0.83707 |  | 191.1271 |  | 0.31332 | -0.24674
0.030996 | 0.82038 |  | 190.5394 |  | 0.30187 | -0.23731
0.031016 | 0.80223 |  | 188.2377 |  | 0.2858 | -0.22464
0.031035 | 0.81595 |  | 184.9297 |  | 0.26639 | -0.20939
0.031055 | 0.81794 |  | 184.1501 |  | 0.24248 | -0.19061
0.031074 | 0.80376 |  | 182.7675 |  | 0.21385 | -0.16807
0.031094 | 0.79283 |  | 180.3149 |  | 0.18215 | -0.14274
0.031113 | 0.79953 |  | 178.6196 |  | 0.14708 | -0.11509
0.031133 | 0.80229 |  | 176.5023 |  | 0.11116 | -0.086907
0.031152 | 0.80478 |  | 173.8126 |  | 0.074438 | -0.057996
0.031172 | 0.81025 |  | 172.7554 |  | 0.034164 | -0.026531
0.031191 | 0.78069 |  | 171.9635 |  | -0.0069056 | 0.0058334
0.031211 | 0.77729 |  | 168.3576 |  | -0.046982 | 0.037402
0.03123 | 0.80347 |  | 165.6685 |  | -0.086355 | 0.068053
0.03125 | 0.79441 |  | 164.8282 |  | -0.12328 | 0.09696
0.03127 | 0.78594 |  | 162.8389 |  | -0.15858 | 0.12454
0.031289 | 0.77805 |  | 161.3899 |  | -0.19285 | 0.15114
0.031309 | 0.77566 |  | 159.2903 |  | -0.22378 | 0.17536
0.031328 | 0.77931 |  | 156.151 |  | -0.25123 | 0.19678
0.031348 | 0.77053 |  | 154.1249 |  | -0.27481 | 0.21507
0.031367 | 0.77352 |  | 152.6749 |  | -0.29315 | 0.22929
0.031387 | 0.76362 |  | 151.2131 |  | -0.30773 | 0.24046
0.031406 | 0.75232 |  | 149.1345 |  | -0.31886 | 0.24904
0.031426 | 0.75832 |  | 146.3446 |  | -0.32519 | 0.25389
0.031445 | 0.74861 |  | 144.0865 |  | -0.32668 | 0.25498
0.031465 | 0.73079 |  | 142.1341 |  | -0.32269 | 0.25186
0.031484 | 0.72413 |  | 140.3958 |  | -0.31298 | 0.24415
0.031504 | 0.719 |  | 138.8438 |  | -0.29914 | 0.23313
0.031523 | 0.71342 |  | 136.2266 |  | -0.28224 | 0.21966
0.031543 | 0.71176 |  | 134.0034 |  | -0.26111 | 0.20316
0.031563 | 0.71372 |  | 131.9964 |  | -0.23537 | 0.18295
0.031582 | 0.71296 |  | 129.708 |  | -0.20586 | 0.15936
0.031602 | 0.69633 |  | 128.7323 |  | -0.17237 | 0.13287
0.031621 | 0.68822 |  | 126.3097 |  | -0.13643 | 0.10443
0.031641 | 0.695 |  | 123.0827 |  | -0.1 | 0.075631
0.03166 | 0.68612 |  | 121.6969 |  | -0.062066 | 0.045958
0.03168 | 0.67145 |  | 119.7757 |  | -0.02179 | 0.01437
0.031699 | 0.67471 |  | 117.0485 |  | 0.018714 | -0.017684
0.031719 | 0.6752 |  | 116.0291 |  | 0.058257 | -0.048941
0.031738 | 0.65896 |  | 114.0954 |  | 0.097342 | -0.079368
0.031758 | 0.65011 |  | 110.4887 |  | 0.1342 | -0.10807
0.031777 | 0.64079 |  | 109.1792 |  | 0.16823 | -0.13494
0.031797 | 0.64004 |  | 107.1307 |  | 0.20091 | -0.16063
0.031816 | 0.64549 |  | 104.3744 |  | 0.23085 | -0.18392
0.031836 | 0.63251 |  | 103.5777 |  | 0.25659 | -0.20398
0.031855 | 0.6289 |  | 101.3393 |  | 0.27815 | -0.22079
0.031875 | 0.61954 |  | 98.4279 |  | 0.29553 | -0.2341
0.031895 | 0.60754 |  | 96.3175 |  | 0.30892 | -0.24435
0.031914 | 0.62039 |  | 94.1748 |  | 0.31767 | -0.25105
0.031934 | 0.62309 |  | 92.4021 |  | 0.32175 | -0.25397
0.031953 | 0.61211 |  | 91.0589 |  | 0.32123 | -0.25329
0.031973 | 0.60302 |  | 89.0334 |  | 0.31543 | -0.24851
0.031992 | 0.59095 |  | 86.2695 |  | 0.3045 | -0.23978
0.032012 | 0.58393 |  | 83.6775 |  | 0.28923 | -0.22749
0.032031 | 0.59212 |  | 81.5024 |  | 0.27072 | -0.21271
0.032051 | 0.59249 |  | 80.1623 |  | 0.24765 | -0.19487
0.03207 | 0.57894 |  | 78.3603 |  | 0.21977 | -0.17292
0.03209 | 0.58151 |  | 76.2351 |  | 0.18911 | -0.14828
0.032109 | 0.57824 |  | 73.9977 |  | 0.15497 | -0.12142
0.032129 | 0.55101 |  | 71.0311 |  | 0.11848 | -0.092896
0.032148 | 0.53037 |  | 69.0402 |  | 0.081621 | -0.063819
0.032168 | 0.5147 |  | 67.7498 |  | 0.042924 | -0.033378
0.032188 | 0.49004 |  | 65.7181 |  | 0.0019294 | -0.0011481
0.032207 | 0.47852 |  | 62.9516 |  | -0.039256 | 0.031172
0.032227 | 0.48271 |  | 60.7715 |  | -0.078595 | 0.061997
0.032246 | 0.4703 |  | 59.0881 |  | -0.11583 | 0.0912
0.032266 | 0.43646 |  | 57.3294 |  | -0.15164 | 0.11907
0.032285 | 0.41582 |  | 55.2788 |  | -0.18589 | 0.14574
0.032305 | 0.41664 |  | 52.2721 |  | -0.21756 | 0.17063
0.032324 | 0.40338 |  | 50.0487 |  | -0.24609 | 0.19283
0.032344 | 0.37716 |  | 48.6103 |  | -0.27045 | 0.21165
0.032363 | 0.36151 |  | 46.9119 |  | -0.28974 | 0.22664
0.032383 | 0.35002 |  | 44.8028 |  | -0.30529 | 0.23856
0.032402 | 0.3339 |  | 42.0215 |  | -0.31708 | 0.24764
0.032422 | 0.3182 |  | 39.5345 |  | -0.3239 | 0.253
0.032441 | 0.30051 |  | 37.968 |  | -0.32635 | 0.25479
0.032461 | 0.27507 |  | 36.5359 |  | -0.32391 | 0.25272
0.03248 | 0.26662 |  | 33.6666 |  | -0.31561 | 0.24618
0.0325 | 0.26544 |  | 31.4115 |  | -0.30281 | 0.23613
0.03252 | 0.24335 |  | 29.9829 |  | -0.28568 | 0.22265
0.032539 | 0.2284 |  | 26.9849 |  | -0.2648 | 0.20617
0.032559 | 0.22561 |  | 24.9001 |  | -0.24136 | 0.18752
0.032578 | 0.21863 |  | 23.6879 |  | -0.21217 | 0.16467
0.032598 | 0.20753 |  | 21.0617 |  | -0.17852 | 0.13811
0.032617 | 0.19765 |  | 18.4513 |  | -0.14439 | 0.11075
0.032637 | 0.19558 |  | 16.8714 |  | -0.10734 | 0.081694
0.032656 | 0.1858 |  | 14.792 |  | -0.068671 | 0.051341
0.032676 | 0.1699 |  | 12.1862 |  | -0.030217 | 0.021005
0.032695 | 0.16213 |  | 10.4722 |  | 0.010261 | -0.010742
0.032715 | 0.15488 |  | 8.5354 |  | 0.050801 | -0.042745
0.032734 | 0.14052 |  | 5.9363 |  | 0.089547 | -0.073126
0.032754 | 0.12599 |  | 3.8924 |  | 0.12665 | -0.10221
0.032773 | 0.12193 |  | 2.2067 |  | 0.1616 | -0.12965
0.032793 | 0.11362 |  | -0.12278 |  | 0.19461 | -0.15529
0.032813 | 0.10383 |  | -2.5586 |  | 0.22487 | -0.17897
0.032832 | 0.10159 |  | -4.2606 |  | 0.25109 | -0.19955
0.032852 | 0.087862 |  | -6.3548 |  | 0.2739 | -0.21719
0.032871 | 0.077533 |  | -8.8859 |  | 0.29261 | -0.23175
0.032891 | 0.079013 |  | -11.1297 |  | 0.30614 | -0.24233
0.03291 | 0.070658 |  | -13.0456 |  | 0.31603 | -0.24968
0.03293 | 0.054038 |  | -14.9152 |  | 0.32136 | -0.25358
0.032949 | 0.042928 |  | -17.0333 |  | 0.32126 | -0.25333
0.032969 | 0.035793 |  | -19.4027 |  | 0.31675 | -0.2496
0.032988 | 0.023114 |  | -22.0266 |  | 0.30689 | -0.24181
0.033008 | 0.011796 |  | -24.0081 |  | 0.29274 | -0.23024
0.033027 | 0.0039281 |  | -25.6719 |  | 0.27463 | -0.21574
0.033047 | -0.0060006 |  | -27.6359 |  | 0.25175 | -0.19792
0.033066 | -0.017267 |  | -29.8413 |  | 0.22557 | -0.17717
0.033086 | -0.034536 |  | -32.403 |  | 0.19553 | -0.15334
0.033105 | -0.046861 |  | -34.5203 |  | 0.16167 | -0.12656
0.033125 | -0.052703 |  | -36.4604 |  | 0.12615 | -0.098539
0.033145 | -0.064454 |  | -38.6479 |  | 0.088821 | -0.069339
0.033164 | -0.07065 |  | -40.6603 |  | 0.049502 | -0.038487
0.033184 | -0.074249 |  | -42.5136 |  | 0.009681 | -0.0070339
0.033203 | -0.08653 |  | -44.9062 |  | -0.030559 | 0.024582
0.033223 | -0.097755 |  | -47.4384 |  | -0.070697 | 0.055873
0.033242 | -0.1043 |  | -49.1719 |  | -0.10869 | 0.0856
0.033262 | -0.11172 |  | -51.3623 |  | -0.14475 | 0.11385
0.033281 | -0.12168 |  | -53.7356 |  | -0.17957 | 0.1409
0.033301 | -0.12888 |  | -55.4919 |  | -0.212 | 0.1662
0.03332 | -0.13365 |  | -57.7461 |  | -0.24084 | 0.18874
0.03334 | -0.14289 |  | -60.0858 |  | -0.26572 | 0.20806
0.033359 | -0.15138 |  | -62.1484 |  | -0.28631 | 0.22416
0.033379 | -0.15668 |  | -64.4789 |  | -0.30228 | 0.23645
0.033398 | -0.16513 |  | -66.7428 |  | -0.31493 | 0.246
0.033418 | -0.17194 |  | -68.4842 |  | -0.32364 | 0.25275
0.033438 | -0.17749 |  | -70.3831 |  | -0.32631 | 0.2548
0.033457 | -0.18576 |  | -72.9109 |  | -0.32414 | 0.25309
0.033477 | -0.19226 |  | -75.1172 |  | -0.31754 | 0.24772
0.033496 | -0.19869 |  | -77.1056 |  | -0.30565 | 0.23818
0.033516 | -0.20454 |  | -79.4346 |  | -0.28975 | 0.22576
0.033535 | -0.20918 |  | -81.306 |  | -0.27007 | 0.21019
0.033555 | -0.21522 |  | -83.0615 |  | -0.2458 | 0.19097
0.033574 | -0.2219 |  | -85.7192 |  | -0.21733 | 0.16862
0.033594 | -0.22828 |  | -88.0217 |  | -0.18534 | 0.14329
0.033613 | -0.23286 |  | -89.5717 |  | -0.15122 | 0.11623
0.033633 | -0.23979 |  | -91.8417 |  | -0.11519 | 0.087919
0.033652 | -0.24743 |  | -94.094 |  | -0.076705 | 0.057698
0.033672 | -0.25217 |  | -95.8131 |  | -0.03729 | 0.02656
0.033691 | -0.25944 |  | -98.0977 |  | 0.0030418 | -0.0051319
0.033711 | -0.26681 |  | -100.4456 |  | 0.043516 | -0.03692
0.03373 | -0.27263 |  | -102.1957 |  | 0.082062 | -0.067267
0.03375 | -0.27921 |  | -104.2534 |  | 0.11978 | -0.096797
0.03377 | -0.28539 |  | -106.7123 |  | 0.15545 | -0.12488
0.033789 | -0.29152 |  | -108.5054 |  | 0.18801 | -0.1504
0.033809 | -0.29693 |  | -110.2301 |  | 0.21949 | -0.17481
0.033828 | -0.3027 |  | -112.6574 |  | 0.24737 | -0.19671
0.033848 | -0.30861 |  | -114.7815 |  | 0.27005 | -0.21459
0.033867 | -0.31357 |  | -116.5181 |  | 0.28975 | -0.22966
0.033887 | -0.31996 |  | -118.6927 |  | 0.30464 | -0.24089
0.033906 | -0.32668 |  | -120.9099 |  | 0.31425 | -0.24838
0.033926 | -0.33162 |  | -122.6864 |  | 0.32113 | -0.25359
0.033945 | -0.3371 |  | -124.5609 |  | 0.32281 | -0.25464
0.033965 | -0.34365 |  | -126.6503 |  | 0.31838 | -0.25104
0.033984 | -0.35021 |  | -128.958 |  | 0.30981 | -0.24402
0.034004 | -0.35634 |  | -131.13 |  | 0.29601 | -0.23303
0.034023 | -0.36113 |  | -132.5022 |  | 0.27843 | -0.21902
0.034043 | -0.36674 |  | -134.4286 |  | 0.25779 | -0.20265
0.034063 | -0.37323 |  | -136.8369 |  | 0.23169 | -0.18222
0.034082 | -0.37792 |  | -138.5342 |  | 0.20172 | -0.1584
0.034102 | -0.3832 |  | -140.7969 |  | 0.16915 | -0.13253
0.034121 | -0.38982 |  | -143.1119 |  | 0.1335 | -0.10458
0.034141 | -0.39455 |  | -144.3735 |  | 0.096505 | -0.075484
0.03416 | -0.39895 |  | -146.0285 |  | 0.058114 | -0.045295
0.03418 | -0.4058 |  | -148.4934 |  | 0.017739 | -0.013615
0.034199 | -0.41258 |  | -150.7662 |  | -0.02284 | 0.018328
0.034219 | -0.41701 |  | -152.4561 |  | -0.062267 | 0.04933
0.034238 | -0.42164 |  | -154.0554 |  | -0.10064 | 0.07925
0.034258 | -0.42773 |  | -156.0733 |  | -0.13782 | 0.10828
0.034277 | -0.43349 |  | -158.0118 |  | -0.17263 | 0.13562
0.034297 | -0.43865 |  | -159.6891 |  | -0.20528 | 0.16099
0.034316 | -0.4448 |  | -161.9007 |  | -0.23553 | 0.18438
0.034336 | -0.45039 |  | -163.9413 |  | -0.26107 | 0.2044
0.034355 | -0.45445 |  | -165.2941 |  | -0.28221 | 0.22094
0.034375 | -0.4599 |  | -167.2988 |  | -0.29997 | 0.23448
0.034395 | -0.46579 |  | -169.3427 |  | -0.31325 | 0.24464
0.034414 | -0.471 |  | -170.9203 |  | -0.32195 | 0.25141
0.034434 | -0.47625 |  | -172.9556 |  | -0.32619 | 0.25461
0.034453 | -0.48101 |  | -174.7181 |  | -0.32529 | 0.25389
0.034473 | -0.48654 |  | -176.4518 |  | -0.31928 | 0.24908
0.034492 | -0.49246 |  | -178.5356 |  | -0.30837 | 0.2404
0.034512 | -0.49715 |  | -180.0669 |  | -0.29323 | 0.22846
0.034531 | -0.50228 |  | -181.7966 |  | -0.27428 | 0.21333
0.034551 | -0.5085 |  | -183.9587 |  | -0.25097 | 0.19503
0.03457 | -0.51297 |  | -185.4901 |  | -0.22332 | 0.17342
0.03459 | -0.51687 |  | -187.026 |  | -0.19217 | 0.14862
0.034609 | -0.52303 |  | -189.1851 |  | -0.15846 | 0.12186
0.034629 | -0.52838 |  | -190.9743 |  | -0.12259 | 0.093664
0.034648 | -0.53234 |  | -192.4623 |  | -0.084616 | 0.063753
0.034668 | -0.53783 |  | -194.2885 |  | -0.04525 | 0.032734
0.034688 | -0.5426 |  | -195.92 |  | -0.0055406 | 0.0014182
0.034707 | -0.54635 |  | -197.3517 |  | 0.034595 | -0.03016
0.034727 | -0.55213 |  | -199.149 |  | 0.074403 | -0.061337
0.034746 | -0.55762 |  | -201.1001 |  | 0.11184 | -0.090895
0.034766 | -0.5623 |  | -202.7886 |  | 0.14788 | -0.11904
0.034785 | -0.56746 |  | -204.2873 |  | 0.18252 | -0.14589
0.034805 | -0.57133 |  | -205.6715 |  | 0.21352 | -0.17034
0.034824 | -0.57564 |  | -207.1113 |  | 0.24151 | -0.19219
0.034844 | -0.58072 |  | -208.9876 |  | 0.26606 | -0.2112
0.034863 | -0.58586 |  | -211.028 |  | 0.28586 | -0.22654
0.034883 | -0.59101 |  | -212.5752 |  | 0.30161 | -0.2386
0.034902 | -0.59507 |  | -213.8658 |  | 0.31345 | -0.24776
0.034922 | -0.59968 |  | -215.4037 |  | 0.3206 | -0.25326
0.034941 | -0.60471 |  | -216.9327 |  | 0.32264 | -0.25456
0.034961 | -0.61021 |  | -218.6437 |  | 0.3197 | -0.25202
0.03498 | -0.61577 |  | -220.4439 |  | 0.31172 | -0.24563
0.035 | -0.6197 |  | -221.9622 |  | 0.29922 | -0.23553
0.03502 | -0.62433 |  | -223.5002 |  | 0.2828 | -0.22245
0.035039 | -0.62922 |  | -225.0008 |  | 0.26234 | -0.20629
0.035059 | -0.63355 |  | -226.6815 |  | 0.23775 | -0.18674
0.035078 | -0.63905 |  | -228.5974 |  | 0.20842 | -0.16364
0.035098 | -0.64555 |  | -230.791 |  | 0.17605 | -0.13802
0.035117 | -0.65163 |  | -232.7691 |  | 0.14176 | -0.11096
0.035137 | -0.65491 |  | -234.0418 |  | 0.10463 | -0.08197
0.035156 | -0.65818 |  | -235.7465 |  | 0.066015 | -0.051487
0.035176 | -0.66235 |  | -237.0697 |  | 0.026408 | -0.020197
0.035195 | -0.66477 |  | -237.7429 |  | -0.01412 | 0.011571
0.035215 | -0.67036 |  | -239.3861 |  | -0.054059 | 0.042775
0.035234 | -0.67784 |  | -241.2574 |  | -0.092603 | 0.072913
0.035254 | -0.68335 |  | -243.3943 |  | -0.12973 | 0.10208
0.035273 | -0.69115 |  | -246.3747 |  | -0.16561 | 0.13003
0.035293 | -0.6957 |  | -247.6568 |  | -0.19904 | 0.15605
0.035312 | -0.69303 |  | -246.2325 |  | -0.22886 | 0.17939
0.035332 | -0.69178 |  | -245.4491 |  | -0.25533 | 0.19991
0.035352 | -0.69654 |  | -247.5599 |  | -0.27774 | 0.21736
0.035371 | -0.70637 |  | -251.499 |  | -0.29561 | 0.23127
0.035391 | -0.71595 |  | -254.434 |  | -0.30999 | 0.24229
0.03541 | -0.71922 |  | -255.2891 |  | -0.32012 | 0.25013
0.03543 | -0.71868 |  | -254.782 |  | -0.32508 | 0.25389
0.035449 | -0.71621 |  | -253.0009 |  | -0.32517 | 0.2539
0.035469 | -0.71956 |  | -254.6177 |  | -0.31967 | 0.24957
0.035488 | -0.73637 |  | -260.8306 |  | -0.3099 | 0.24168
0.035508 | -0.74951 |  | -265.2093 |  | -0.2965 | 0.23099
0.035527 | -0.74916 |  | -265.199 |  | -0.27782 | 0.21642
0.035547 | -0.74188 |  | -261.804 |  | -0.25542 | 0.19874
0.035566 | -0.73642 |  | -259.7823 |  | -0.22898 | 0.17789
0.035586 | -0.74414 |  | -262.5969 |  | -0.19761 | 0.15312
0.035605 | -0.76036 |  | -268.389 |  | -0.16448 | 0.12663
0.035625 | -0.7749 |  | -273.7888 |  | -0.12966 | 0.099274
0.035645 | -0.77779 |  | -273.5371 |  | -0.092009 | 0.069913
0.035664 | -0.76524 |  | -268.8228 |  | -0.053004 | 0.038991
0.035684 | -0.75905 |  | -266.8446 |  | -0.012698 | 0.0071962
0.035703 | -0.77059 |  | -270.7217 |  | 0.027891 | -0.02479
0.035723 | -0.78815 |  | -277.4566 |  | 0.067186 | -0.055721
0.035742 | -0.80146 |  | -281.7673 |  | 0.10537 | -0.085501
0.035762 | -0.79972 |  | -280.7996 |  | 0.14144 | -0.11385
0.035781 | -0.78773 |  | -276.3806 |  | 0.17562 | -0.14059
0.035801 | -0.78622 |  | -275.5554 |  | 0.2081 | -0.16583
0.03582 | -0.79947 |  | -280.9281 |  | 0.23676 | -0.18838
0.03584 | -0.81658 |  | -287.0906 |  | 0.26187 | -0.20796
0.035859 | -0.82265 |  | -289.3223 |  | 0.28316 | -0.22434
0.035879 | -0.81637 |  | -287.0289 |  | 0.29924 | -0.23683
0.035898 | -0.80919 |  | -283.5069 |  | 0.3112 | -0.24604
0.035918 | -0.80814 |  | -283.3179 |  | 0.31933 | -0.25207
0.035937 | -0.82232 |  | -288.4379 |  | 0.32281 | -0.25463
0.035957 | -0.83963 |  | -293.9527 |  | 0.32138 | -0.25339
0.035977 | -0.84055 |  | -294.2725 |  | 0.31446 | -0.24774
0.035996 | -0.834 |  | -291.3627 |  | 0.30231 | -0.23808
0.036016 | -0.83203 |  | -289.7661 |  | 0.28651 | -0.22537
0.036035 | -0.83812 |  | -292.0082 |  | 0.26666 | -0.20968
0.036055 | -0.84923 |  | -296.4865 |  | 0.24281 | -0.19088
0.036074 | -0.85858 |  | -299.5779 |  | 0.21546 | -0.16903
0.036094 | -0.85921 |  | -299.3874 |  | 0.18317 | -0.14375
0.036113 | -0.8532 |  | -297.4412 |  | 0.14814 | -0.11602
0.036133 | -0.85369 |  | -297.6235 |  | 0.11211 | -0.087443
0.036152 | -0.86152 |  | -300.4027 |  | 0.074115 | -0.0579
0.036172 | -0.87084 |  | -303.6206 |  | 0.034962 | -0.027009
0.036191 | -0.87641 |  | -305.4774 |  | -0.0057312 | 0.0049649
0.036211 | -0.8763 |  | -305.2932 |  | -0.046305 | 0.036786
0.03623 | -0.87529 |  | -304.5494 |  | -0.084639 | 0.066935
0.03625 | -0.87793 |  | -305.2245 |  | -0.12237 | 0.096056
0.03627 | -0.88542 |  | -307.4004 |  | -0.15835 | 0.12426
0.036289 | -0.8924 |  | -309.6538 |  | -0.19145 | 0.15037
0.036309 | -0.89585 |  | -310.8953 |  | -0.22318 | 0.17482
0.036328 | -0.89632 |  | -310.9729 |  | -0.25114 | 0.19654
0.036348 | -0.89647 |  | -311.1989 |  | -0.27338 | 0.21401
0.036367 | -0.89959 |  | -312.3046 |  | -0.29194 | 0.22833
0.036387 | -0.90552 |  | -314.4293 |  | -0.30719 | 0.23998
0.036406 | -0.91359 |  | -317.539 |  | -0.31825 | 0.24841
0.036426 | -0.91752 |  | -318.8487 |  | -0.32424 | 0.2532
0.036445 | -0.91583 |  | -317.989 |  | -0.32502 | 0.25396
0.036465 | -0.91745 |  | -318.1082 |  | -0.32127 | 0.25066
0.036484 | -0.92275 |  | -319.5308 |  | -0.31234 | 0.2435
0.036504 | -0.92651 |  | -320.8877 |  | -0.29851 | 0.23282
0.036523 | -0.9304 |  | -322.4085 |  | -0.2812 | 0.219
0.036543 | -0.93518 |  | -323.5698 |  | -0.25966 | 0.20198
0.036562 | -0.93649 |  | -323.2085 |  | -0.23372 | 0.18155
0.036582 | -0.93525 |  | -323.1283 |  | -0.2043 | 0.15815
0.036602 | -0.93669 |  | -324.2409 |  | -0.17143 | 0.13226
0.036621 | -0.94017 |  | -325.028 |  | -0.13606 | 0.10441
0.036641 | -0.94258 |  | -325.511 |  | -0.098737 | 0.075053
0.03666 | -0.94303 |  | -325.9742 |  | -0.060104 | 0.0445
0.03668 | -0.94413 |  | -326.2902 |  | -0.020836 | 0.013448
0.036699 | -0.94679 |  | -326.9818 |  | 0.019715 | -0.018241
0.036719 | -0.95023 |  | -328.5239 |  | 0.059806 | -0.049862
0.036738 | -0.95404 |  | -329.8377 |  | 0.097748 | -0.079851
0.036758 | -0.95563 |  | -329.7682 |  | 0.1347 | -0.10869
0.036777 | -0.95591 |  | -329.7038 |  | 0.16952 | -0.13589
0.036797 | -0.95905 |  | -330.561 |  | 0.20144 | -0.16076
0.036816 | -0.96283 |  | -331.4579 |  | 0.23152 | -0.18416
0.036836 | -0.96523 |  | -331.9173 |  | 0.25758 | -0.20472
0.036855 | -0.96706 |  | -332.4358 |  | 0.27895 | -0.22131
0.036875 | -0.96845 |  | -333.094 |  | 0.29658 | -0.23465
0.036895 | -0.97148 |  | -333.5 |  | 0.30925 | -0.24452
0.036914 | -0.97256 |  | -334.3082 |  | 0.31802 | -0.25124
0.036934 | -0.97443 |  | -335.3072 |  | 0.32281 | -0.25475
0.036953 | -0.97782 |  | -335.7434 |  | 0.32182 | -0.25393
0.036973 | -0.97717 |  | -336.3371 |  | 0.31599 | -0.24902
0.036992 | -0.97944 |  | -337.4481 |  | 0.30504 | -0.24013
0.037012 | -0.98338 |  | -338.4641 |  | 0.28955 | -0.22769
0.037031 | -0.98394 |  | -338.9296 |  | 0.27109 | -0.21304
0.037051 | -0.98643 |  | -339.3195 |  | 0.2479 | -0.19508
0.03707 | -0.98931 |  | -340.6119 |  | 0.22002 | -0.17301
0.03709 | -0.99117 |  | -341.9516 |  | 0.18907 | -0.14833
0.037109 | -0.99486 |  | -342.5591 |  | 0.15497 | -0.12142
0.037129 | -0.99699 |  | -343.0912 |  | 0.11879 | -0.092982
0.037148 | -0.99623 |  | -342.8085 |  | 0.081488 | -0.063737
0.037168 | -0.99493 |  | -342.2695 |  | 0.042307 | -0.0329
0.037187 | -0.99832 |  | -343.2079 |  | 0.0016645 | -0.00092636
0.037207 | -1.0043 |  | -344.6682 |  | -0.038885 | 0.030833
0.037227 | -1.0038 |  | -345 |  | -0.078107 | 0.061577
0.037246 | -1.0027 |  | -344.4994 |  | -0.11566 | 0.091
0.037266 | -1.003 |  | -344.0635 |  | -0.15178 | 0.1192
0.037285 | -1.0025 |  | -343.9814 |  | -0.18585 | 0.14579
0.037305 | -1.0065 |  | -345.3053 |  | -0.21725 | 0.17029
0.037324 | -1.0117 |  | -347.2789 |  | -0.24565 | 0.1924
0.037344 | -1.0129 |  | -347.5343 |  | -0.27008 | 0.2114
0.037363 | -1.0104 |  | -346.406 |  | -0.28963 | 0.22654
0.037383 | -1.0094 |  | -345.9638 |  | -0.30487 | 0.23826
0.037402 | -1.0135 |  | -347.1531 |  | -0.31653 | 0.24722
0.037422 | -1.0159 |  | -348.5509 |  | -0.32371 | 0.25278
0.037441 | -1.0187 |  | -349.2318 |  | -0.32577 | 0.25447
0.037461 | -1.0211 |  | -349.7031 |  | -0.32304 | 0.25221
0.03748 | -1.019 |  | -349.6924 |  | -0.31514 | 0.24571
0.0375 | -1.0185 |  | -349.2994 |  | -0.30208 | 0.23536
0.03752 | -1.0195 |  | -349.6855 |  | -0.28504 | 0.22201
0.037539 | -1.0225 |  | -350.8126 |  | -0.26462 | 0.20587
0.037559 | -1.0249 |  | -351.534 |  | -0.24014 | 0.18655
0.037578 | -1.0257 |  | -351.9874 |  | -0.21122 | 0.16383
0.037598 | -1.028 |  | -352.2289 |  | -0.17847 | 0.13792
0.037617 | -1.0269 |  | -351.9962 |  | -0.14322 | 0.10998
0.037637 | -1.028 |  | -352.1129 |  | -0.10651 | 0.081123
0.037656 | -1.0316 |  | -352.9792 |  | -0.068326 | 0.051218
0.037676 | -1.0327 |  | -354.0091 |  | -0.028948 | 0.020127
0.037695 | -1.033 |  | -354.0475 |  | 0.011213 | -0.0117
0.037715 | -1.0318 |  | -353.338 |  | 0.051648 | -0.043457
0.037734 | -1.0309 |  | -352.9387 |  | 0.090753 | -0.074104
0.037754 | -1.0312 |  | -352.9412 |  | 0.12751 | -0.10298
0.037773 | -1.0307 |  | -353.6289 |  | 0.16226 | -0.13017
0.037793 | -1.0308 |  | -354.0396 |  | 0.19517 | -0.15596
0.037812 | -1.0322 |  | -353.2582 |  | 0.22558 | -0.17969
0.037832 | -1.0294 |  | -352.3588 |  | 0.25236 | -0.20052
0.037852 | -1.027 |  | -352.0003 |  | 0.27505 | -0.21824
0.037871 | -1.0298 |  | -352.2421 |  | 0.29357 | -0.23243
0.037891 | -1.0302 |  | -352.5937 |  | 0.30719 | -0.2429
0.03791 | -1.0307 |  | -352.3236 |  | 0.31639 | -0.25001
0.03793 | -1.0293 |  | -351.5987 |  | 0.32155 | -0.25369
0.037949 | -1.026 |  | -351.0818 |  | 0.32184 | -0.25377
0.037969 | -1.0275 |  | -351.1887 |  | 0.31747 | -0.25015
0.037988 | -1.0277 |  | -351.6582 |  | 0.30811 | -0.24247
0.038008 | -1.0286 |  | -351.711 |  | 0.2934 | -0.23077
0.038027 | -1.0281 |  | -351.2207 |  | 0.27462 | -0.21586
0.038047 | -1.0243 |  | -350.8 |  | 0.25239 | -0.19831
0.038066 | -1.0247 |  | -350.6588 |  | 0.22595 | -0.17753
0.038086 | -1.0258 |  | -350.9151 |  | 0.19574 | -0.15366
0.038105 | -1.0258 |  | -350.9679 |  | 0.16236 | -0.12729
0.038125 | -1.0245 |  | -350.3506 |  | 0.12611 | -0.098735
0.038145 | -1.0247 |  | -350.0575 |  | 0.088777 | -0.069279
0.038164 | -1.0246 |  | -350.2487 |  | 0.050137 | -0.038852
0.038184 | -1.0217 |  | -350.1176 |  | 0.0096124 | -0.007075
0.038203 | -1.0214 |  | -349.5528 |  | -0.030576 | 0.024568
0.038223 | -1.0208 |  | -349.2956 |  | -0.069744 | 0.055324
0.038242 | -1.0195 |  | -349.2088 |  | -0.10814 | 0.08529
0.038262 | -1.0186 |  | -348.734 |  | -0.14491 | 0.11399
0.038281 | -1.0176 |  | -348.3516 |  | -0.17958 | 0.14097
0.038301 | -1.0174 |  | -347.9582 |  | -0.21183 | 0.16614
0.03832 | -1.0152 |  | -347.3028 |  | -0.24064 | 0.18864
0.03834 | -1.0136 |  | -346.7544 |  | -0.26504 | 0.20763
0.038359 | -1.0131 |  | -346.5019 |  | -0.28527 | 0.22339
0.038379 | -1.0127 |  | -346.1141 |  | -0.30227 | 0.23629
0.038398 | -1.0108 |  | -345.0912 |  | -0.31556 | 0.24653
0.038418 | -1.0088 |  | -344.256 |  | -0.32327 | 0.25275
0.038437 | -1.0089 |  | -344.2226 |  | -0.32582 | 0.25443
0.038457 | -1.007 |  | -343.9179 |  | -0.32397 | 0.25279
0.038477 | -1.0037 |  | -342.9871 |  | -0.31667 | 0.24714
0.038496 | -1.0014 |  | -342.4129 |  | -0.30489 | 0.23784
0.038516 | -1.0005 |  | -342.0311 |  | -0.28951 | 0.22575
0.038535 | -1 |  | -341.4327 |  | -0.26964 | 0.2099
0.038555 | -0.99892 |  | -341.3141 |  | -0.24535 | 0.19078
0.038574 | -0.99909 |  | -341.3349 |  | -0.21707 | 0.16868
0.038594 | -0.99723 |  | -340.6698 |  | -0.18501 | 0.1432
0.038613 | -0.9937 |  | -339.7818 |  | -0.15068 | 0.11597
0.038633 | -0.99377 |  | -339.4544 |  | -0.11469 | 0.087618
0.038652 | -0.99428 |  | -339.4211 |  | -0.076532 | 0.057639
0.038672 | -0.99027 |  | -338.7884 |  | -0.037206 | 0.026673
0.038691 | -0.98955 |  | -338.0088 |  | 0.0030048 | -0.0052
0.038711 | -0.99175 |  | -337.8346 |  | 0.043477 | -0.037083
0.03873 | -0.98723 |  | -337.2868 |  | 0.082367 | -0.067556
0.03875 | -0.98383 |  | -336.2808 |  | 0.11955 | -0.096793
0.03877 | -0.98461 |  | -335.6912 |  | 0.15495 | -0.12447
0.038789 | -0.98283 |  | -335.2538 |  | 0.18853 | -0.15055
0.038809 | -0.98054 |  | -334.5962 |  | 0.21963 | -0.17488
0.038828 | -0.97907 |  | -334.1245 |  | 0.24704 | -0.1963
0.038848 | -0.97766 |  | -333.7472 |  | 0.27058 | -0.21456
0.038867 | -0.9764 |  | -332.5384 |  | 0.28935 | -0.22913
0.038887 | -0.97358 |  | -331.3538 |  | 0.30389 | -0.24028
0.038906 | -0.97158 |  | -331.1393 |  | 0.31511 | -0.2487
0.038926 | -0.97214 |  | -330.8047 |  | 0.32114 | -0.25326
0.038945 | -0.96869 |  | -329.8641 |  | 0.32167 | -0.25378
0.038965 | -0.96476 |  | -328.4585 |  | 0.31813 | -0.25074
0.038984 | -0.96637 |  | -327.3132 |  | 0.3095 | -0.24356
0.039004 | -0.9622 |  | -326.5132 |  | 0.29565 | -0.23267
0.039023 | -0.95816 |  | -325.4516 |  | 0.27853 | -0.21907
0.039043 | -0.96127 |  | -324.9667 |  | 0.25714 | -0.20224
[5 empty] | 0.23107 | -0.1817
[5 empty] | 0.20145 | -0.15805
[5 empty] | 0.168 | -0.13177
[5 empty] | 0.13277 | -0.10397
[5 empty] | 0.096384 | -0.075178
[5 empty] | 0.05767 | -0.044819
[5 empty] | 0.017565 | -0.013197
[5 empty] | -0.023388 | 0.018891
[5 empty] | -0.063324 | 0.050183
[5 empty] | -0.10144 | 0.080022
[5 empty] | -0.13823 | 0.10867
[5 empty] | -0.17285 | 0.1357
[5 empty] | -0.20576 | 0.1612
[5 empty] | -0.2359 | 0.18468
[5 empty] | -0.26142 | 0.20472
[5 empty] | -0.28252 | 0.22112
[5 empty] | -0.2998 | 0.23426
[5 empty] | -0.3134 | 0.24461
[5 empty] | -0.32235 | 0.25181
[5 empty] | -0.32615 | 0.25474
[5 empty] | -0.32514 | 0.2538
[5 empty] | -0.31935 | 0.24923
[5 empty] | -0.30842 | 0.24055
[5 empty] | -0.29299 | 0.22838
[5 empty] | -0.27415 | 0.2133
[5 empty] | -0.25102 | 0.1951
[5 empty] | -0.22343 | 0.17354
[5 empty] | -0.19249 | 0.14893
[5 empty] | -0.15858 | 0.12201
[5 empty] | -0.12249 | 0.093512
[5 empty] | -0.084461 | 0.063669
[5 empty] | -0.045083 | 0.032679
[5 empty] | -0.005531 | 0.0012923
[5 empty] | 0.035186 | -0.030514
[5 empty] | 0.074979 | -0.061606
[5 empty] | 0.11187 | -0.09079
[5 empty] | 0.1483 | -0.11926
[5 empty] | 0.18268 | -0.14615
[5 empty] | 0.2134 | -0.17025
[5 empty] | 0.24175 | -0.19225
[5 empty] | 0.26599 | -0.21121
[5 empty] | 0.28578 | -0.22658
[5 empty] | 0.30197 | -0.23899
[5 empty] | 0.31352 | -0.24792
[5 empty] | 0.32057 | -0.25309
[5 empty] | 0.32261 | -0.2545
[5 empty] | 0.31894 | -0.25167
[5 empty] | 0.31153 | -0.24537