## EtaStar_Disp
η* 計算シート (変位入力版) Disp→Acc: a = -(2πf)²·d/1000
■ 入力パラメータ
サンプリング周波数 fs |  | Hz | A列全体平均から自動算出
データ点数 N |  | 点
加振周波数 f | 50 | Hz | 黄色: 加振周波数
粉体質量 m_p | 1.61 | g | 黄色: 粉体のみ(基準ジグなら 0)
容器質量 m_c | 2.1 | g | 黄色: 容器(ジグ)質量
合計質量 m_tot |  | g
角周波数 ω |  | rad/s
■ 使い方
1. 「TimeData」シート: A列=時刻[s], B列=力[N], C列=変位[mm] を貼り付け
2. 黄色セルに 加振周波数 f, 粉体質量 m_p, 容器質量 m_c を入力
3. ★ η* の行に答えが自動表示
※ 加速度は a = -(2πf)²·d/1000 でシート内部換算
■ 計算式
D(f) = Σ d[n]·exp(-j2πf·t[n]) ※d はmm単位の生DFT
X(f) = -(2πf)²·D/1000 ※加速度DFT [m/s²]
Y(f) = Σ F[n]·exp(-j2πf·t[n]) ※力DFT
η* = -2π·Im(X*·Y) / (m_tot · ¦X¦²) ※論文式(2)
■ 計算結果
項目 | 値 | 単位 | 備考
Re(D) [変位DFT, mm単位]
Im(D) [変位DFT, mm単位]
Re(Y) [力DFT]
Im(Y) [力DFT]
Re(X) [加速度DFT = -ω²·D/1000]
Im(X)
¦X¦² (加速度パワー)
Re(P_cross) = Re(X)·Re(Y)+Im(X)·Im(Y)
Im(P_cross) = Re(X)·Im(Y)-Im(X)·Re(Y)
A_disp (変位振幅) |  | mm
A_acc (加速度振幅) |  | m/s²
v_c,max (容器最大速度) |  | m/s
★ η* (Reduced Loss Factor) |  | - | 論文 式(2)
(検算) E_diss [J] |  | J
(検算) 基準KE ½·m_tot·v² [J] |  | J
(検算) E_diss / KE |  | - | η* と一致するはず

## EtaStar_Acc
η* 計算シート (加速度入力版) Acc 直接使用
■ 入力パラメータ
サンプリング周波数 fs |  | Hz | A列全体平均から自動算出
データ点数 N |  | 点
加振周波数 f | 700 | Hz | 黄色: 加振周波数
粉体質量 m_p | 0.78 | g | 黄色: 粉体のみ(基準ジグなら 0)
容器質量 m_c | 0.88 | g | 黄色: 容器(ジグ)質量
合計質量 m_tot |  | g
角周波数 ω |  | rad/s
■ 使い方
1. 「TimeData」シート: A列=時刻[s], B列=力[N], D列=加速度[m/s²] を貼り付け
2. 黄色セルに 加振周波数 f, 粉体質量 m_p, 容器質量 m_c を入力
3. ★ η* の行に答えが自動表示
※ 加速度を直接使用(微分・変換なし)
■ 計算式
X(f) = Σ a[n]·exp(-j2πf·t[n]) ※加速度DFT [m/s²]
Y(f) = Σ F[n]·exp(-j2πf·t[n]) ※力DFT
η* = -2π·Im(X*·Y) / (m_tot · ¦X¦²) ※論文式(2)
■ 計算結果
項目 | 値 | 単位 | 備考
Re(Y) [力DFT]
Im(Y) [力DFT]
Re(X) [加速度DFT]
Im(X) [加速度DFT]
¦X¦² (加速度パワー)
Re(P_cross) = Re(X)·Re(Y)+Im(X)·Im(Y)
Im(P_cross) = Re(X)·Im(Y)-Im(X)·Re(Y)
A_acc (加速度振幅) |  | m/s²
v_c,max (容器最大速度) |  | m/s
★ η* (Reduced Loss Factor) |  | - | 論文 式(2)
(検算) E_diss [J] |  | J
(検算) 基準KE ½·m_tot·v² [J] |  | J
(検算) E_diss / KE |  | - | η* と一致するはず

## TimeData
時刻 t [s] | 力 F [N] | 変位 d [mm] ← Disp版で使う | 加速度 a [m/s²] ← Acc版で使う
0 | 0.82324 |  | 308.0129 | ← A: 時刻[s], B: 力[N] は両方で使用 | 0.29988 | -0.236
1.9531e-05 | 0.77023 |  | 286.5839 | ← C: 変位[mm] → EtaStar_Disp シート | 0.28336 | -0.22279
3.9063e-05 | 0.71247 |  | 263.1935 | ← D: 加速度[m/s²] → EtaStar_Acc シート | 0.26342 | -0.20692
5.8594e-05 | 0.6496 |  | 237.269 | ※ どちらか片方のみ埋めればOK(使う方のシートで計算) | 0.23863 | -0.18741
7.8125e-05 | 0.58106 |  | 210.1609 |  | 0.20914 | -0.16401
9.7656e-05 | 0.50962 |  | 181.5766 |  | 0.17738 | -0.1388
0.00011719 | 0.43382 |  | 151.2791 |  | 0.14286 | -0.11167
0.00013672 | 0.35473 |  | 120.1407 |  | 0.10543 | -0.082425
0.00015625 | 0.27308 |  | 87.6298 |  | 0.067588 | -0.052527
0.00017578 | 0.18825 |  | 54.7001 |  | 0.028356 | -0.021652
0.00019531 | 0.10626 |  | 22.4224 |  | -0.012634 | 0.010316
0.00021484 | 0.024198 |  | -10.2033 |  | -0.05252 | 0.041699
0.00023437 | -0.060341 |  | -42.9974 |  | -0.091279 | 0.072059
0.00025391 | -0.14235 |  | -75.5329 |  | -0.12917 | 0.10154
0.00027344 | -0.22448 |  | -107.7089 |  | -0.16467 | 0.1293
0.00029297 | -0.30539 |  | -138.6174 |  | -0.19745 | 0.15492
0.0003125 | -0.38108 |  | -168.2611 |  | -0.22773 | 0.17853
0.00033203 | -0.45474 |  | -196.3473 |  | -0.25454 | 0.19949
0.00035156 | -0.52539 |  | -222.8849 |  | -0.27725 | 0.2171
0.00037109 | -0.59261 |  | -248.7457 |  | -0.29603 | 0.23143
0.00039063 | -0.6574 |  | -272.6112 |  | -0.31029 | 0.24245
0.00041016 | -0.71484 |  | -294.0818 |  | -0.31986 | 0.24993
0.00042969 | -0.76727 |  | -313.8944 |  | -0.32511 | 0.25398
0.00044922 | -0.81514 |  | -331.0305 |  | -0.32545 | 0.2543
0.00046875 | -0.85498 |  | -345.8789 |  | -0.32072 | 0.25035
0.00048828 | -0.89113 |  | -358.8352 |  | -0.31145 | 0.24284
0.00050781 | -0.92061 |  | -368.906 |  | -0.29741 | 0.23188
0.00052734 | -0.94182 |  | -376.4871 |  | -0.27917 | 0.21739
0.00054688 | -0.95744 |  | -381.3179 |  | -0.25722 | 0.20008
0.00056641 | -0.96445 |  | -382.9943 |  | -0.23028 | 0.17892
0.00058594 | -0.96511 |  | -382.2921 |  | -0.19963 | 0.15465
0.00060547 | -0.95956 |  | -378.5811 |  | -0.16721 | 0.12898
0.000625 | -0.94584 |  | -372.0233 |  | -0.13183 | 0.10111
0.00064453 | -0.92625 |  | -363.1575 |  | -0.094003 | 0.071433
0.00066406 | -0.8985 |  | -350.8038 |  | -0.055219 | 0.040737
0.00068359 | -0.86307 |  | -335.7031 |  | -0.015514 | 0.0092554
0.00070312 | -0.82315 |  | -318.6371 |  | 0.024939 | -0.02229
0.00072266 | -0.77589 |  | -298.6201 |  | 0.064688 | -0.053567
0.00074219 | -0.72147 |  | -276.2703 |  | 0.10255 | -0.083583
0.00076172 | -0.66317 |  | -252.0153 |  | 0.13912 | -0.11203
0.00078125 | -0.59983 |  | -225.6237 |  | 0.17401 | -0.1393
0.00080078 | -0.53188 |  | -197.9006 |  | 0.20587 | -0.16433
0.00082031 | -0.4612 |  | -168.8289 |  | 0.23471 | -0.18674
0.00083984 | -0.38731 |  | -138.5152 |  | 0.26033 | -0.20677
0.00085938 | -0.31081 |  | -107.2303 |  | 0.28121 | -0.22304
0.00087891 | -0.23228 |  | -74.4966 |  | 0.29746 | -0.23559
0.00089844 | -0.15414 |  | -41.9345 |  | 0.31039 | -0.2455
0.00091797 | -0.07848 |  | -10.0257 |  | 0.31851 | -0.25154
0.0009375 | -0.0050537 |  | 22.7443 |  | 0.32155 | -0.25374
0.00095703 | 0.066644 |  | 55.0618 |  | 0.32042 | -0.2527
0.00097656 | 0.13868 |  | 86.8889 |  | 0.31362 | -0.24716
0.00099609 | 0.20679 |  | 118.8447 |  | 0.30184 | -0.23773
0.0010156 | 0.2707 |  | 148.9347 |  | 0.28639 | -0.22527
0.0010352 | 0.33702 |  | 177.6529 |  | 0.26678 | -0.2097
0.0010547 | 0.40679 |  | 205.3507 |  | 0.2431 | -0.19112
0.0010742 | 0.48303 |  | 231.3042 |  | 0.21516 | -0.16895
0.0010938 | 0.56595 |  | 256.4631 |  | 0.18329 | -0.14375
0.0011133 | 0.65186 |  | 279.7679 |  | 0.14897 | -0.11675
0.0011328 | 0.72961 |  | 300.5943 |  | 0.11279 | -0.0883
0.0011523 | 0.79489 |  | 319.405 |  | 0.074679 | -0.058432
0.0011719 | 0.85166 |  | 335.6811 |  | 0.035341 | -0.027324
0.0011914 | 0.89044 |  | 349.9176 |  | -0.0046991 | 0.0041526
0.0012109 | 0.92099 |  | 361.8176 |  | -0.045148 | 0.035578
0.0012305 | 0.95148 |  | 371.0544 |  | -0.084764 | 0.066638
0.00125 | 0.97054 |  | 378.0516 |  | -0.12211 | 0.096026
0.0012695 | 0.98459 |  | 381.9163 |  | -0.15729 | 0.1236
0.0012891 | 0.99144 |  | 382.7503 |  | -0.19153 | 0.15017
0.0013086 | 0.98841 |  | 381.0582 |  | -0.22271 | 0.17439
0.0013281 | 0.98049 |  | 376.2943 |  | -0.24959 | 0.19548
0.0013477 | 0.96372 |  | 368.7818 |  | -0.27382 | 0.21421
0.0013672 | 0.94188 |  | 358.6465 |  | -0.2929 | 0.2291
0.0013867 | 0.91216 |  | 345.4921 |  | -0.3071 | 0.24016
0.0014062 | 0.8741 |  | 329.7185 |  | -0.31878 | 0.24891
0.0014258 | 0.83102 |  | 311.2506 |  | -0.325 | 0.25372
0.0014453 | 0.77928 |  | 289.9822 |  | -0.32549 | 0.25412
0.0014648 | 0.72262 |  | 266.675 |  | -0.3221 | 0.25124
0.0014844 | 0.65996 |  | 241.3943 |  | -0.31362 | 0.24445
0.0015039 | 0.59239 |  | 214.2574 |  | -0.30022 | 0.23397
0.0015234 | 0.52227 |  | 185.8546 |  | -0.28316 | 0.22039
0.001543 | 0.44655 |  | 156.0174 |  | -0.26147 | 0.20324
0.0015625 | 0.36805 |  | 124.8581 |  | -0.23577 | 0.18302
0.001582 | 0.28583 |  | 92.5629 |  | -0.20675 | 0.16006
0.0016016 | 0.20205 |  | 59.6433 |  | -0.17353 | 0.13402
0.0016211 | 0.11953 |  | 27.1843 |  | -0.1383 | 0.10613
0.0016406 | 0.036152 |  | -5.3922 |  | -0.10161 | 0.077019
0.0016602 | -0.046916 |  | -38.2187 |  | -0.062569 | 0.046403
0.0016797 | -0.12955 |  | -70.5086 |  | -0.022886 | 0.015151
0.0016992 | -0.21177 |  | -102.8324 |  | 0.017055 | -0.016294
0.0017188 | -0.2931 |  | -134.1966 |  | 0.056965 | -0.047582
0.0017383 | -0.37013 |  | -163.6633 |  | 0.095505 | -0.077909
0.0017578 | -0.4435 |  | -192.262 |  | 0.13248 | -0.1069
0.0017773 | -0.51496 |  | -219.1914 |  | 0.16744 | -0.13422
0.0017969 | -0.58184 |  | -244.5604 |  | 0.19982 | -0.15961
0.0018164 | -0.64683 |  | -269.2398 |  | 0.22973 | -0.18292
0.0018359 | -0.7068 |  | -291.2257 |  | 0.25578 | -0.20332
0.0018555 | -0.75908 |  | -310.742 |  | 0.27712 | -0.22008
0.001875 | -0.80765 |  | -328.699 |  | 0.29485 | -0.23353
0.0018945 | -0.84978 |  | -343.7123 |  | 0.30842 | -0.24382
0.0019141 | -0.88524 |  | -356.7362 |  | 0.31738 | -0.25085
0.0019336 | -0.91645 |  | -367.7057 |  | 0.32194 | -0.25424
0.0019531 | -0.93907 |  | -375.2251 |  | 0.32145 | -0.2535
0.0019727 | -0.95416 |  | -380.433 |  | 0.31562 | -0.24859
0.0019922 | -0.96435 |  | -383.0173 |  | 0.30463 | -0.23978
0.0020117 | -0.96568 |  | -382.356 |  | 0.28977 | -0.22804
0.0020313 | -0.96049 |  | -379.2682 |  | 0.27162 | -0.21358
0.0020508 | -0.94877 |  | -373.1204 |  | 0.24868 | -0.19542
0.0020703 | -0.9284 |  | -364.0343 |  | 0.22073 | -0.17346
0.0020898 | -0.90217 |  | -352.4663 |  | 0.18994 | -0.14896
0.0021094 | -0.86841 |  | -337.9371 |  | 0.15674 | -0.12272
0.0021289 | -0.82892 |  | -321.2808 |  | 0.12016 | -0.094303
0.0021484 | -0.78348 |  | -301.891 |  | 0.082402 | -0.064465
0.002168 | -0.72883 |  | -279.2739 |  | 0.044081 | -0.034001
0.0021875 | -0.67068 |  | -255.2847 |  | 0.0033788 | -0.0022125
0.002207 | -0.60852 |  | -229.428 |  | -0.03753 | 0.029843
0.0022266 | -0.54058 |  | -201.7088 |  | -0.076401 | 0.060404
0.0022461 | -0.471 |  | -173.2733 |  | -0.11429 | 0.089998
0.0022656 | -0.39786 |  | -142.9691 |  | -0.15091 | 0.11856
0.0022852 | -0.32103 |  | -111.2651 |  | -0.18446 | 0.14479
0.0023047 | -0.24335 |  | -79.1753 |  | -0.21564 | 0.16924
0.0023242 | -0.16674 |  | -46.6253 |  | -0.245 | 0.192
0.0023437 | -0.089844 |  | -14.4736 |  | -0.26946 | 0.21103
0.0023633 | -0.013745 |  | 17.9275 |  | -0.28835 | 0.22591
0.0023828 | 0.058346 |  | 50.7015 |  | -0.30432 | 0.23796
0.0024023 | 0.13085 |  | 82.6339 |  | -0.3164 | 0.24714
0.0024219 | 0.19911 |  | 114.3293 |  | -0.32337 | 0.25264
0.0024414 | 0.26205 |  | 144.8829 |  | -0.32583 | 0.25437
0.0024609 | 0.32841 |  | 173.448 |  | -0.3231 | 0.25217
0.0024805 | 0.39728 |  | 201.3096 |  | -0.31505 | 0.24574
0.0025 | 0.4714 |  | 227.9507 |  | -0.30263 | 0.23582
0.0025195 | 0.55572 |  | 253.0608 |  | -0.28656 | 0.2231
0.0025391 | 0.64274 |  | 276.7668 |  | -0.26606 | 0.20702
0.0025586 | 0.71963 |  | 297.8739 |  | -0.24078 | 0.18728
0.0025781 | 0.78677 |  | 316.606 |  | -0.21188 | 0.16433
0.0025977 | 0.84295 |  | 333.6003 |  | -0.17973 | 0.1389
0.0026172 | 0.88435 |  | 348.1261 |  | -0.14536 | 0.1118
0.0026367 | 0.91842 |  | 360.2607 |  | -0.109 | 0.083137
0.0026563 | 0.94573 |  | 369.972 |  | -0.07008 | 0.052576
0.0026758 | 0.96728 |  | 376.9085 |  | -0.03035 | 0.021085
0.0026953 | 0.98289 |  | 381.3959 |  | 0.0096446 | -0.010415
0.0027148 | 0.98979 |  | 382.8475 |  | 0.049783 | -0.041734
0.0027344 | 0.99027 |  | 381.4789 |  | 0.088013 | -0.071989
0.0027539 | 0.98231 |  | 377.4233 |  | 0.12509 | -0.10114
0.0027734 | 0.96667 |  | 369.9761 |  | 0.16139 | -0.12936
0.002793 | 0.94499 |  | 360.0459 |  | 0.19413 | -0.15517
0.0028125 | 0.91594 |  | 347.4836 |  | 0.22376 | -0.17827
0.002832 | 0.87996 |  | 332.0041 |  | 0.25111 | -0.19944
0.0028516 | 0.8371 |  | 314.2375 |  | 0.27379 | -0.21731
0.0028711 | 0.78672 |  | 293.254 |  | 0.29168 | -0.23103
0.0028906 | 0.72922 |  | 269.7978 |  | 0.30612 | -0.24198
0.0029102 | 0.66809 |  | 245.0581 |  | 0.31632 | -0.24982
0.0029297 | 0.60192 |  | 218.0947 |  | 0.32143 | -0.25349
0.0029492 | 0.53029 |  | 189.8264 |  | 0.32165 | -0.2535
0.0029688 | 0.45749 |  | 160.5701 |  | 0.31753 | -0.24997
0.0029883 | 0.37859 |  | 129.2225 |  | 0.30826 | -0.24241
0.0030078 | 0.29556 |  | 97.0487 |  | 0.29352 | -0.23095
0.0030273 | 0.21358 |  | 64.4412 |  | 0.27545 | -0.21656
0.0030469 | 0.12947 |  | 31.4982 |  | 0.2536 | -0.19928
0.0030664 | 0.046866 |  | -0.73099 |  | 0.22655 | -0.17822
0.0030859 | -0.035119 |  | -33.3298 |  | 0.19655 | -0.15442
0.0031055 | -0.11926 |  | -66.222 |  | 0.16389 | -0.12847
0.003125 | -0.20099 |  | -98.2692 |  | 0.12773 | -0.10001
0.0031445 | -0.28162 |  | -129.7661 |  | 0.090437 | -0.070666
0.0031641 | -0.3598 |  | -159.8047 |  | 0.05152 | -0.04029
0.0031836 | -0.43341 |  | -188.1445 |  | 0.010829 | -0.0082176
0.0032031 | -0.50553 |  | -215.5385 |  | -0.028786 | 0.023295
0.0032227 | -0.57344 |  | -241.2513 |  | -0.068473 | 0.05408
0.0032422 | -0.63756 |  | -265.6203 |  | -0.10731 | 0.08438
0.0032617 | -0.69832 |  | -288.2868 |  | -0.14294 | 0.11258
0.0032812 | -0.75152 |  | -307.9328 |  | -0.17818 | 0.13987
0.0033008 | -0.80064 |  | -326.0273 |  | -0.21128 | 0.16575
0.0033203 | -0.84493 |  | -342.1063 |  | -0.23915 | 0.18761
0.0033398 | -0.88038 |  | -354.8522 |  | -0.26433 | 0.20678
0.0033594 | -0.91095 |  | -365.8314 |  | -0.28574 | 0.22343
0.0033789 | -0.93575 |  | -374.3082 |  | -0.3018 | 0.23603
0.0033984 | -0.95194 |  | -379.6406 |  | -0.31497 | 0.24608
0.003418 | -0.96237 |  | -382.7261 |  | -0.32375 | 0.25288
0.0034375 | -0.96582 |  | -382.6138 |  | -0.32609 | 0.25468
0.003457 | -0.96107 |  | -379.616 |  | -0.32403 | 0.25287
0.0034766 | -0.94997 |  | -374.0255 |  | -0.31751 | 0.24757
0.0034961 | -0.93121 |  | -365.2557 |  | -0.30608 | 0.23864
0.0035156 | -0.90544 |  | -354.0975 |  | -0.29069 | 0.22652
0.0035352 | -0.87356 |  | -340.1994 |  | -0.27057 | 0.2107
0.0035547 | -0.83443 |  | -323.4777 |  | -0.2464 | 0.19172
0.0035742 | -0.78925 |  | -304.4741 |  | -0.21836 | 0.16949
0.0035938 | -0.73699 |  | -282.5269 |  | -0.18635 | 0.14423
0.0036133 | -0.67829 |  | -258.4676 |  | -0.15266 | 0.11749
0.0036328 | -0.61678 |  | -232.933 |  | -0.11665 | 0.08898
0.0036523 | -0.55064 |  | -205.5692 |  | -0.077856 | 0.058548
0.0036719 | -0.48009 |  | -177.0864 |  | -0.038503 | 0.027413
0.0036914 | -0.4079 |  | -147.1436 |  | 0.0011976 | -0.0039374
0.0037109 | -0.33258 |  | -115.6175 |  | 0.041414 | -0.035409
0.0037305 | -0.25427 |  | -83.5494 |  | 0.080556 | -0.066122
0.00375 | -0.17509 |  | -51.0497 |  | 0.11795 | -0.095589
0.0037695 | -0.097516 |  | -18.5597 |  | 0.15387 | -0.12375
0.0037891 | -0.022695 |  | 13.4999 |  | 0.18732 | -0.14981
0.0038086 | 0.050428 |  | 45.89 |  | 0.21815 | -0.17382
0.0038281 | 0.12067 |  | 78.4648 |  | 0.24628 | -0.19579
0.0038477 | 0.18933 |  | 110.2077 |  | 0.26949 | -0.214
0.0038672 | 0.25474 |  | 140.6948 |  | 0.28825 | -0.22833
0.0038867 | 0.31761 |  | 169.6675 |  | 0.30391 | -0.24021
0.0039062 | 0.3874 |  | 197.5483 |  | 0.31459 | -0.24862
0.0039258 | 0.46162 |  | 224.3862 |  | 0.32062 | -0.25306
0.0039453 | 0.54443 |  | 249.5935 |  | 0.32265 | -0.25442
0.0039648 | 0.6336 |  | 273.683 |  | 0.31877 | -0.2513
0.0039844 | 0.70704 |  | 295.3158 |  | 0.30986 | -0.24395
0.0040039 | 0.77444 |  | 313.7701 |  | 0.29705 | -0.23383
0.0040234 | 0.83685 |  | 331.2497 |  | 0.27965 | -0.21999
0.004043 | 0.87855 |  | 346.3729 |  | 0.25826 | -0.20292
0.0040625 | 0.91286 |  | 358.4006 |  | 0.23276 | -0.18299
0.004082 | 0.943 |  | 368.8968 |  | 0.20281 | -0.15942
0.0041016 | 0.9653 |  | 376.3755 |  | 0.17013 | -0.13348
0.0041211 | 0.98096 |  | 380.8975 |  | 0.1351 | -0.10581
0.0041406 | 0.9887 |  | 382.7871 |  | 0.09763 | -0.076355
0.0041602 | 0.98969 |  | 381.3827 |  | 0.059709 | -0.04632
0.0041797 | 0.98263 |  | 377.8805 |  | 0.020215 | -0.015379
0.0041992 | 0.97001 |  | 371.2915 |  | -0.021223 | 0.016901
0.0042188 | 0.94901 |  | 361.2799 |  | -0.060945 | 0.048276
0.0042383 | 0.92003 |  | 349.3641 |  | -0.099325 | 0.078221
0.0042578 | 0.88554 |  | 334.3006 |  | -0.13663 | 0.10731
0.0042773 | 0.84171 |  | 316.2475 |  | -0.17126 | 0.13441
0.0042969 | 0.7934 |  | 296.1221 |  | -0.20392 | 0.15976
0.0043164 | 0.73863 |  | 273.1715 |  | -0.23362 | 0.18308
0.0043359 | 0.67669 |  | 248.4764 |  | -0.25965 | 0.20324
0.0043555 | 0.61149 |  | 222.0092 |  | -0.28175 | 0.22032
0.004375 | 0.54029 |  | 193.5154 |  | -0.29862 | 0.23348
0.0043945 | 0.46674 |  | 164.332 |  | -0.31202 | 0.24361
0.0044141 | 0.38866 |  | 133.539 |  | -0.32197 | 0.25135
0.0044336 | 0.30619 |  | 101.3457 |  | -0.32538 | 0.25421
0.0044531 | 0.225 |  | 69.0951 |  | -0.32434 | 0.25325
0.0044727 | 0.14138 |  | 36.1726 |  | -0.31985 | 0.24945
0.0044922 | 0.057869 |  | 3.3077 |  | -0.30828 | 0.24049
0.0045117 | -0.023568 |  | -28.95 |  | -0.29267 | 0.22829
0.0045312 | -0.10725 |  | -61.613 |  | -0.27481 | 0.21394
0.0045508 | -0.19052 |  | -94.0579 |  | -0.25113 | 0.19534
0.0045703 | -0.27122 |  | -125.4691 |  | -0.22403 | 0.17391
0.0045898 | -0.34976 |  | -155.7928 |  | -0.19388 | 0.15001
0.0046094 | -0.42398 |  | -184.4128 |  | -0.15926 | 0.12277
0.0046289 | -0.49491 |  | -211.5614 |  | -0.12347 | 0.094209
0.0046484 | -0.56434 |  | -237.7216 |  | -0.085788 | 0.064514
0.004668 | -0.62989 |  | -262.491 |  | -0.046003 | 0.033332
0.0046875 | -0.69051 |  | -285.3153 |  | -0.0067036 | 0.0022932
0.004707 | -0.74541 |  | -305.4973 |  | 0.033416 | -0.029013
0.0047266 | -0.79398 |  | -323.4978 |  | 0.073421 | -0.060536
0.0047461 | -0.83834 |  | -339.7321 |  | 0.11102 | -0.090295
0.0047656 | -0.87623 |  | -353.3132 |  | 0.14744 | -0.1186
0.0047852 | -0.90701 |  | -364.5597 |  | 0.18154 | -0.14529
0.0048047 | -0.93277 |  | -373.3487 |  | 0.21244 | -0.16949
0.0048242 | -0.95037 |  | -379.0795 |  | 0.24142 | -0.192
0.0048437 | -0.96122 |  | -382.4069 |  | 0.2658 | -0.21113
0.0048633 | -0.96589 |  | -382.705 |  | 0.28506 | -0.22603
0.0048828 | -0.9618 |  | -379.9667 |  | 0.30178 | -0.23855
0.0049023 | -0.95197 |  | -375.0236 |  | 0.3136 | -0.24778
0.0049219 | -0.93483 |  | -366.7994 |  | 0.32006 | -0.25298
0.0049414 | -0.90913 |  | -355.5468 |  | 0.32274 | -0.25462
0.0049609 | -0.87821 |  | -342.1182 |  | 0.32022 | -0.25231
0.0049805 | -0.84046 |  | -325.8387 |  | 0.31263 | -0.24623
0.005 | -0.79564 |  | -307.086 |  | 0.30014 | -0.23631
0.0050195 | -0.74469 |  | -285.8515 |  | 0.2835 | -0.22306
0.0050391 | -0.68716 |  | -261.9684 |  | 0.26368 | -0.2072
0.0050586 | -0.62563 |  | -236.568 |  | 0.23876 | -0.18764
0.0050781 | -0.5608 |  | -209.4997 |  | 0.2095 | -0.16453
0.0050977 | -0.49149 |  | -180.8882 |  | 0.17782 | -0.13922
0.0051172 | -0.41837 |  | -151.3466 |  | 0.14283 | -0.11173
0.0051367 | -0.34244 |  | -120.1262 |  | 0.10562 | -0.082589
0.0051563 | -0.26421 |  | -87.9355 |  | 0.067974 | -0.052842
0.0051758 | -0.18649 |  | -55.7806 |  | 0.028766 | -0.022061
0.0051953 | -0.11191 |  | -23.1781 |  | -0.012158 | 0.010018
0.0052148 | -0.037412 |  | 9.2948 |  | -0.052443 | 0.041704
0.0052344 | 0.036146 |  | 41.4418 |  | -0.091095 | 0.072023
0.0052539 | 0.10638 |  | 73.8785 |  | -0.12873 | 0.10139
0.0052734 | 0.17783 |  | 105.6546 |  | -0.16445 | 0.12916
0.005293 | 0.24908 |  | 136.3652 |  | -0.19711 | 0.15458
0.0053125 | 0.31671 |  | 165.9208 |  | -0.22727 | 0.17803
0.005332 | 0.38424 |  | 193.7605 |  | -0.25449 | 0.19924
0.0053516 | 0.45885 |  | 220.609 |  | -0.27707 | 0.21705
0.0053711 | 0.53996 |  | 246.2396 |  | -0.29544 | 0.23116
0.0053906 | 0.62066 |  | 270.0364 |  | -0.31002 | 0.2421
0.0054102 | 0.69896 |  | 292.1904 |  | -0.31982 | 0.24974
0.0054297 | 0.77011 |  | 311.6284 |  | -0.32477 | 0.25357
0.0054492 | 0.82905 |  | 328.7758 |  | -0.32501 | 0.25372
0.0054687 | 0.87309 |  | 344.3123 |  | -0.32024 | 0.25
0.0054883 | 0.90871 |  | 357.0025 |  | -0.31076 | 0.24241
0.0055078 | 0.9384 |  | 367.3302 |  | -0.29697 | 0.23153
0.0055273 | 0.96014 |  | 375.1858 |  | -0.27848 | 0.21708
0.0055469 | 0.97861 |  | 380.1689 |  | -0.25587 | 0.19917
0.0055664 | 0.98844 |  | 382.7997 |  | -0.22945 | 0.17821
0.0055859 | 0.98992 |  | 382.0273 |  | -0.19902 | 0.15431
0.0056055 | 0.98498 |  | 378.3758 |  | -0.16602 | 0.12822
0.005625 | 0.97119 |  | 372.4063 |  | -0.13096 | 0.10043
0.0056445 | 0.95121 |  | 362.9204 |  | -0.093364 | 0.070888
0.0056641 | 0.92264 |  | 350.8588 |  | -0.054021 | 0.039838
0.0056836 | 0.88988 |  | 336.5959 |  | -0.014155 | 0.0082389
0.0057031 | 0.85062 |  | 319.1047 |  | 0.02603 | -0.023347
0.0057227 | 0.80021 |  | 298.9679 |  | 0.065858 | -0.054496
0.0057422 | 0.74674 |  | 276.5017 |  | 0.10356 | -0.084098
0.0057617 | 0.68545 |  | 251.9613 |  | 0.13992 | -0.11257
0.0057812 | 0.61871 |  | 225.7215 |  | 0.17501 | -0.14009
0.0058008 | 0.55119 |  | 197.5816 |  | 0.2065 | -0.16492
0.0058203 | 0.47686 |  | 168.4853 |  | 0.23528 | -0.18724
0.0058398 | 0.40045 |  | 138.1735 |  | 0.26124 | -0.20737
0.0058594 | 0.31977 |  | 105.8953 |  | 0.2818 | -0.22347
0.0058789 | 0.23604 |  | 73.3143 |  | 0.29839 | -0.23605
0.0058984 | 0.15432 |  | 40.879 |  | 0.31154 | -0.24609
0.005918 | 0.070235 |  | 7.9974 |  | 0.31907 | -0.2519
0.0059375 | -0.013064 |  | -24.5902 |  | 0.32216 | -0.25404
0.005957 | -0.095522 |  | -57.0443 |  | 0.32109 | -0.25309
0.0059766 | -0.1783 |  | -89.523 |  | 0.31446 | -0.24766
0.0059961 | -0.25979 |  | -121.1985 |  | 0.30292 | -0.23842
0.0060156 | -0.33941 |  | -151.7608 |  | 0.28729 | -0.226
0.0060352 | -0.4141 |  | -180.5372 |  | 0.26754 | -0.21032
0.0060547 | -0.48535 |  | -207.7359 |  | 0.24332 | -0.1914
0.0060742 | -0.55522 |  | -234.2995 |  | 0.21523 | -0.16912
0.0060938 | -0.6213 |  | -259.1423 |  | 0.18394 | -0.14422
0.0061133 | -0.68184 |  | -281.985 |  | 0.14976 | -0.11736
0.0061328 | -0.73871 |  | -303.1324 |  | 0.11355 | -0.088808
0.0061523 | -0.78862 |  | -321.3487 |  | 0.075384 | -0.058657
0.0061719 | -0.83161 |  | -337.3827 |  | 0.035714 | -0.027406
0.0061914 | -0.87209 |  | -351.8022 |  | -0.0045874 | 0.0041979
0.0062109 | -0.90429 |  | -363.2424 |  | -0.044603 | 0.035562
0.0062305 | -0.92937 |  | -372.1717 |  | -0.083566 | 0.06608
0.00625 | -0.94928 |  | -378.6258 |  | -0.12122 | 0.095609
0.0062695 | -0.96009 |  | -381.9902 |  | -0.1573 | 0.1237
0.0062891 | -0.9653 |  | -382.8726 |  | -0.19121 | 0.14993
0.0063086 | -0.96375 |  | -380.8569 |  | -0.2216 | 0.17374
0.0063281 | -0.95389 |  | -375.8959 |  | -0.2489 | 0.19492
0.0063477 | -0.93792 |  | -368.2506 |  | -0.27291 | 0.21348
0.0063672 | -0.91381 |  | -357.4437 |  | -0.2918 | 0.22814
0.0063867 | -0.88304 |  | -344.1494 |  | -0.30666 | 0.23949
0.0064062 | -0.84688 |  | -328.5512 |  | -0.31794 | 0.24836
0.0064258 | -0.80297 |  | -310.1215 |  | -0.32429 | 0.25328
0.0064453 | -0.75217 |  | -288.9585 |  | -0.32513 | 0.25388
0.0064648 | -0.69617 |  | -265.3689 |  | -0.32081 | 0.25051
0.0064844 | -0.63516 |  | -240.1988 |  | -0.3124 | 0.24361
0.0065039 | -0.56991 |  | -213.5374 |  | -0.29934 | 0.23343
0.0065234 | -0.50088 |  | -185.0725 |  | -0.28156 | 0.2196
0.006543 | -0.42847 |  | -155.5915 |  | -0.26065 | 0.20279
0.0065625 | -0.35396 |  | -124.7729 |  | -0.23524 | 0.18271
0.006582 | -0.27567 |  | -92.327 |  | -0.20485 | 0.15881
0.0066016 | -0.19656 |  | -60.0715 |  | -0.17243 | 0.13292
0.0066211 | -0.12213 |  | -27.9974 |  | -0.13795 | 0.10568
0.0066406 | -0.048623 |  | 4.7135 |  | -0.10044 | 0.076259
0.0066602 | 0.024947 |  | 36.9274 |  | -0.061583 | 0.045644
0.0066797 | 0.097848 |  | 69.0255 |  | -0.021948 | 0.014441
0.0066992 | 0.16947 |  | 101.3689 |  | 0.018275 | -0.017387
0.0067187 | 0.23598 |  | 132.479 |  | 0.05805 | -0.048477
0.0067383 | 0.29875 |  | 162.0234 |  | 0.09654 | -0.078479
0.0067578 | 0.36412 |  | 190.0468 |  | 0.13307 | -0.10742
0.0067773 | 0.44169 |  | 216.7175 |  | 0.1682 | -0.13478
0.0067969 | 0.52597 |  | 242.654 |  | 0.20111 | -0.16034
0.0068164 | 0.60693 |  | 267.2039 |  | 0.23016 | -0.18315
0.0068359 | 0.68897 |  | 289.5206 |  | 0.2563 | -0.2035
0.0068555 | 0.76374 |  | 309.3064 |  | 0.27865 | -0.22109
0.006875 | 0.8208 |  | 326.6884 |  | 0.29553 | -0.23416
0.0068945 | 0.86754 |  | 342.1239 |  | 0.30856 | -0.24393
0.0069141 | 0.90427 |  | 355.4047 |  | 0.31806 | -0.25115
0.0069336 | 0.93311 |  | 366.2424 |  | 0.32243 | -0.25458
0.0069531 | 0.96032 |  | 374.5836 |  | 0.3215 | -0.25384
0.0069727 | 0.97759 |  | 380.0267 |  | 0.31574 | -0.24879
0.0069922 | 0.98757 |  | 382.6025 |  | 0.30529 | -0.24017
0.0070117 | 0.99191 |  | 382.4251 |  | 0.29033 | -0.22853
0.0070313 | 0.98473 |  | 379.133 |  | 0.27117 | -0.21349
0.0070508 | 0.97361 |  | 373.295 |  | 0.24864 | -0.19557
0.0070703 | 0.95566 |  | 364.8123 |  | 0.22169 | -0.1741
0.0070898 | 0.92802 |  | 353.0406 |  | 0.18948 | -0.14882
0.0071094 | 0.89596 |  | 338.8478 |  | 0.15594 | -0.12229
0.0071289 | 0.85615 |  | 321.9258 |  | 0.12098 | -0.094606
0.0071484 | 0.80808 |  | 302.0057 |  | 0.082177 | -0.064419
0.007168 | 0.75409 |  | 279.9292 |  | 0.042979 | -0.033492
0.0071875 | 0.69501 |  | 255.773 |  | 0.0033979 | -0.0021979
0.007207 | 0.63022 |  | 229.8015 |  | -0.03755 | 0.029795
0.0072266 | 0.56008 |  | 201.9571 |  | -0.076683 | 0.06055
0.0072461 | 0.48761 |  | 172.6524 |  | -0.11441 | 0.090079
0.0072656 | 0.41206 |  | 142.5869 |  | -0.151 | 0.11858
0.0072852 | 0.33067 |  | 110.7942 |  | -0.18496 | 0.14511
0.0073047 | 0.24703 |  | 77.8786 |  | -0.21714 | 0.17007
0.0073242 | 0.1659 |  | 45.5873 |  | -0.2455 | 0.19221
0.0073437 | 0.082282 |  | 12.8977 |  | -0.26885 | 0.21059
0.0073633 | -0.0021983 |  | -20.1006 |  | -0.28915 | 0.22608
0.0073828 | -0.083075 |  | -52.332 |  | -0.30533 | 0.2384
0.0074023 | -0.16691 |  | -84.9314 |  | -0.31718 | 0.24773
0.0074219 | -0.24944 |  | -116.9796 |  | -0.3245 | 0.25343
0.0074414 | -0.32736 |  | -147.3804 |  | -0.32625 | 0.25474
0.0074609 | -0.4037 |  | -176.6799 |  | -0.32363 | 0.2525
0.0074805 | -0.47538 |  | -204.1488 |  | -0.31556 | 0.2461
0.0075 | -0.54515 |  | -230.5463 |  | -0.30287 | 0.2361
0.0075195 | -0.61249 |  | -256.0287 |  | -0.28727 | 0.22361
0.0075391 | -0.67406 |  | -279.0976 |  | -0.26653 | 0.20747
0.0075586 | -0.73079 |  | -300.2647 |  | -0.2412 | 0.18759
0.0075781 | -0.78153 |  | -319.0764 |  | -0.21247 | 0.16467
0.0075977 | -0.82608 |  | -335.2698 |  | -0.1798 | 0.13879
0.0076172 | -0.86602 |  | -349.9645 |  | -0.14512 | 0.11134
0.0076367 | -0.90027 |  | -362.0104 |  | -0.10929 | 0.083134
0.0076562 | -0.9267 |  | -371.2468 |  | -0.070905 | 0.052975
0.0076758 | -0.94685 |  | -378.2305 |  | -0.030903 | 0.021329
0.0076953 | -0.95973 |  | -381.8685 |  | 0.0096489 | -0.010577
0.0077148 | -0.96504 |  | -382.9921 |  | 0.049913 | -0.042096
0.0077344 | -0.96452 |  | -381.6251 |  | 0.088221 | -0.072186
0.0077539 | -0.9557 |  | -376.8233 |  | 0.12513 | -0.10111
0.0077734 | -0.94053 |  | -369.7126 |  | 0.16031 | -0.12866
0.007793 | -0.91868 |  | -359.634 |  | 0.19336 | -0.15446
0.0078125 | -0.88808 |  | -346.4968 |  | 0.22448 | -0.17867
0.007832 | -0.85264 |  | -331.3424 |  | 0.25134 | -0.1998
0.0078516 | -0.81001 |  | -313.0443 |  | 0.27345 | -0.21712
0.0078711 | -0.75919 |  | -291.9625 |  | 0.2917 | -0.23099
0.0078906 | -0.70447 |  | -269.1943 |  | 0.30581 | -0.2418
0.0079102 | -0.64497 |  | -244.4077 |  | 0.31605 | -0.24982
0.0079297 | -0.57961 |  | -217.8483 |  | 0.32147 | -0.25393
0.0079492 | -0.51117 |  | -189.7008 |  | 0.32171 | -0.25392
0.0079688 | -0.44026 |  | -159.984 |  | 0.31758 | -0.25029
0.0079883 | -0.36468 |  | -129.2819 |  | 0.30727 | -0.24207
0.0080078 | -0.28662 |  | -97.4439 |  | 0.29247 | -0.23022
0.0080273 | -0.20965 |  | -64.9331 |  | 0.27593 | -0.21669
0.0080469 | -0.13233 |  | -32.8592 |  | 0.25378 | -0.19944
0.0080664 | -0.055484 |  | -0.44759 |  | 0.22626 | -0.17788
0.0080859 | 0.019159 |  | 32.1982 |  | 0.1967 | -0.15414
0.0081055 | 0.093578 |  | 64.4616 |  | 0.16329 | -0.1278
0.008125 | 0.16482 |  | 96.6552 |  | 0.12704 | -0.099471
0.0081445 | 0.23349 |  | 127.7105 |  | 0.090067 | -0.070413
0.0081641 | 0.30208 |  | 157.452 |  | 0.051301 | -0.039908
0.0081836 | 0.36803 |  | 185.9515 |  | 0.011116 | -0.0083231
0.0082031 | 0.43366 |  | 212.9329 |  | -0.029625 | 0.023574
0.0082227 | 0.50617 |  | 239.091 |  | -0.069456 | 0.054779
0.0082422 | 0.59142 |  | 263.5651 |  | -0.10715 | 0.084464
0.0082617 | 0.67605 |  | 285.8661 |  | -0.14387 | 0.11315
0.0082813 | 0.74714 |  | 306.2227 |  | -0.17864 | 0.14018
0.0083008 | 0.81089 |  | 324.1475 |  | -0.21011 | 0.16485
0.0083203 | 0.86193 |  | 340.1396 |  | -0.23975 | 0.18785
0.0083398 | 0.89878 |  | 353.816 |  | -0.26549 | 0.20789
0.0083594 | 0.93056 |  | 364.5377 |  | -0.2855 | 0.22365
0.0083789 | 0.95541 |  | 373.1362 |  | -0.30219 | 0.23631
0.0083984 | 0.97402 |  | 379.1827 |  | -0.31494 | 0.24603
0.008418 | 0.98587 |  | 382.2267 |  | -0.32292 | 0.25229
0.0084375 | 0.98975 |  | 382.6924 |  | -0.32625 | 0.25485
0.008457 | 0.98658 |  | 379.8289 |  | -0.3241 | 0.25319
0.0084766 | 0.97404 |  | 374.0531 |  | -0.31783 | 0.24803
0.0084961 | 0.95675 |  | 365.9484 |  | -0.30644 | 0.239
0.0085156 | 0.93275 |  | 354.6984 |  | -0.28974 | 0.22586
0.0085352 | 0.89977 |  | 340.939 |  | -0.27067 | 0.21062
0.0085547 | 0.8618 |  | 324.6113 |  | -0.24685 | 0.19207
0.0085742 | 0.81496 |  | 304.9057 |  | -0.21766 | 0.16913
0.0085938 | 0.7616 |  | 282.9423 |  | -0.18685 | 0.1444
0.0086133 | 0.70378 |  | 259.1693 |  | -0.15293 | 0.11767
0.0086328 | 0.63852 |  | 233.3511 |  | -0.11587 | 0.08858
0.0086523 | 0.56995 |  | 205.8857 |  | -0.078088 | 0.058691
0.0086719 | 0.49812 |  | 176.8134 |  | -0.03855 | 0.027529
0.0086914 | 0.42149 |  | 146.6494 |  | 0.0018343 | -0.0043221
0.0087109 | 0.34229 |  | 115.3505 |  | 0.041869 | -0.035652
0.0087305 | 0.25945 |  | 82.5296 |  | 0.081172 | -0.06638
0.00875 | 0.17622 |  | 49.853 |  | 0.11829 | -0.095746
0.0087695 | 0.093856 |  | 17.5253 |  | 0.15404 | -0.1237
0.0087891 | 0.010023 |  | -15.4355 |  | 0.18813 | -0.15019
0.0088086 | -0.072632 |  | -47.9303 |  | 0.21863 | -0.17419
0.0088281 | -0.15519 |  | -80.2626 |  | 0.24606 | -0.19563
0.0088477 | -0.23791 |  | -112.4586 |  | 0.27013 | -0.21428
0.0088672 | -0.31711 |  | -143.193 |  | 0.28919 | -0.22904
0.0088867 | -0.39331 |  | -172.7362 |  | 0.30391 | -0.2403
0.0089062 | -0.46633 |  | -200.4544 |  | 0.31488 | -0.24868
0.0089258 | -0.53563 |  | -226.7517 |  | 0.32107 | -0.25333
0.0089453 | -0.60354 |  | -252.5695 |  | 0.32254 | -0.25425
0.0089648 | -0.66675 |  | -276.0981 |  | 0.31903 | -0.25137
0.0089844 | -0.72327 |  | -297.3133 |  | 0.31003 | -0.24411
0.0090039 | -0.77565 |  | -316.6921 |  | 0.29665 | -0.2334
0.0090234 | -0.82141 |  | -333.3884 |  | 0.27942 | -0.21969
0.009043 | -0.86121 |  | -348.0682 |  | 0.25835 | -0.20295
0.0090625 | -0.89668 |  | -360.5959 |  | 0.23298 | -0.18299
0.009082 | -0.92409 |  | -370.2273 |  | 0.20306 | -0.15941
0.0091016 | -0.94436 |  | -377.2808 |  | 0.17005 | -0.13319
0.0091211 | -0.95859 |  | -381.5682 |  | 0.13495 | -0.10544
0.0091406 | -0.96532 |  | -383.1346 |  | 0.097989 | -0.076514
0.0091602 | -0.96571 |  | -382.1201 |  | 0.059349 | -0.046302
0.0091797 | -0.95832 |  | -377.8843 |  | 0.019619 | -0.01505
0.0091992 | -0.94335 |  | -370.8003 |  | -0.020414 | 0.016523
0.0092187 | -0.92234 |  | -361.2289 |  | -0.061053 | 0.048254
0.0092383 | -0.89351 |  | -348.5855 |  | -0.10043 | 0.078944
0.0092578 | -0.85805 |  | -333.4541 |  | -0.13636 | 0.10731
0.0092773 | -0.81684 |  | -315.9365 |  | -0.17092 | 0.13423
0.0092969 | -0.76819 |  | -295.4308 |  | -0.20421 | 0.15999
0.0093164 | -0.71336 |  | -272.6284 |  | -0.23378 | 0.18327
0.0093359 | -0.65402 |  | -247.9679 |  | -0.25987 | 0.20356
0.0093555 | -0.59037 |  | -221.594 |  | -0.28193 | 0.22065
0.009375 | -0.52229 |  | -193.6299 |  | -0.29918 | 0.23399
0.0093945 | -0.4503 |  | -164.1335 |  | -0.31232 | 0.24406
0.0094141 | -0.37673 |  | -133.7671 |  | -0.32101 | 0.25091
0.0094336 | -0.30026 |  | -102.1926 |  | -0.3256 | 0.25421
0.0094531 | -0.22138 |  | -69.5743 |  | -0.32543 | 0.25403
0.0094727 | -0.14518 |  | -37.3231 |  | -0.31905 | 0.24927
0.0094922 | -0.069465 |  | -4.9162 |  | -0.30846 | 0.24056
0.0095117 | 0.0037159 |  | 27.8482 |  | -0.29386 | 0.22887
0.0095312 | 0.074701 |  | 59.867 |  | -0.27404 | 0.21339
0.0095508 | 0.14862 |  | 91.8609 |  | -0.25101 | 0.19511
0.0095703 | 0.21697 |  | 123.4652 |  | -0.22447 | 0.17418
0.0095898 | 0.28099 |  | 153.3053 |  | -0.19351 | 0.14965
0.0096094 | 0.34596 |  | 182.1845 |  | -0.15969 | 0.12288
0.0096289 | 0.415 |  | 209.4393 |  | -0.12339 | 0.094522
0.0096484 | 0.49619 |  | 234.935 |  | -0.085292 | 0.064419
0.009668 | 0.58224 |  | 260.0929 |  | -0.045961 | 0.033391
0.0096875 | 0.66519 |  | 283.1705 |  | -0.0060221 | 0.0020646
0.009707 | 0.74116 |  | 303.5058 |  | 0.033034 | -0.028839
0.0097266 | 0.80585 |  | 322.0349 |  | 0.072577 | -0.05967
0.0097461 | 0.85677 |  | 337.9862 |  | 0.11166 | -0.090444
0.0097656 | 0.89367 |  | 351.5462 |  | 0.14716 | -0.11868
0.0097852 | 0.92562 |  | 363.1314 |  | 0.18112 | -0.14474
0.0098047 | 0.95333 |  | 372.2063 |  | 0.2129 | -0.16973
0.0098242 | 0.97306 |  | 378.6085 |  | 0.2404 | -0.19152
0.0098438 | 0.98629 |  | 382.0972 |  | 0.26526 | -0.21063
0.0098633 | 0.99078 |  | 382.639 |  | 0.28557 | -0.22664
0.0098828 | 0.98756 |  | 380.2267 |  | 0.30084 | -0.23813
0.0099023 | 0.97802 |  | 374.9145 |  | 0.31299 | -0.24729
0.0099219 | 0.96164 |  | 367.3226 |  | 0.32012 | -0.25306
0.0099414 | 0.93828 |  | 356.7613 |  | 0.32226 | -0.25424
0.0099609 | 0.90663 |  | 342.8984 |  | 0.31979 | -0.25209
0.0099805 | 0.86878 |  | 326.8041 |  | 0.31155 | -0.24549
0.01 | 0.82361 |  | 307.9073 |  | 0.29953 | -0.23556
0.01002 | 0.77023 |  | 286.2023 |  | 0.28398 | -0.22326
0.010039 | 0.71265 |  | 262.7891 |  | 0.263 | -0.20673
0.010059 | 0.65007 |  | 237.1972 |  | 0.23786 | -0.18678
0.010078 | 0.58167 |  | 209.7565 |  | 0.20897 | -0.16405
0.010098 | 0.5091 |  | 181.1121 |  | 0.17646 | -0.13842
0.010117 | 0.43374 |  | 150.9897 |  | 0.14226 | -0.11157
0.010137 | 0.35493 |  | 119.8471 |  | 0.10577 | -0.083045
0.010156 | 0.27207 |  | 87.4283 |  | 0.067103 | -0.052483
0.010176 | 0.18867 |  | 54.3454 |  | 0.027467 | -0.021313
0.010195 | 0.10592 |  | 22.0152 |  | -0.013611 | 0.01083
0.010215 | 0.022804 |  | -10.5631 |  | -0.053742 | 0.042491
0.010234 | -0.060593 |  | -43.366 |  | -0.091994 | 0.072395
0.010254 | -0.14284 |  | -75.6139 |  | -0.12919 | 0.10162
0.010273 | -0.22448 |  | -107.7544 |  | -0.16408 | 0.12905
0.010293 | -0.30594 |  | -138.8739 |  | -0.19782 | 0.15505
0.010313 | -0.38204 |  | -168.4645 |  | -0.22896 | 0.17941
0.010332 | -0.4541 |  | -196.4868 |  | -0.25506 | 0.19976
0.010352 | -0.52541 |  | -222.9328 |  | -0.27774 | 0.2172
0.010371 | -0.59264 |  | -248.7357 |  | -0.29596 | 0.23143
0.010391 | -0.65661 |  | -272.774 |  | -0.30947 | 0.24172
0.01041 | -0.71502 |  | -294.1104 |  | -0.32011 | 0.24986
0.01043 | -0.76694 |  | -313.7434 |  | -0.32556 | 0.25411
0.010449 | -0.81476 |  | -331.0214 |  | -0.32543 | 0.25397
0.010469 | -0.8551 |  | -345.745 |  | -0.32114 | 0.25059
0.010488 | -0.89042 |  | -358.6365 |  | -0.31075 | 0.24224
0.010508 | -0.92021 |  | -368.7468 |  | -0.29639 | 0.23069
0.010527 | -0.94129 |  | -376.1519 |  | -0.27929 | 0.21724
0.010547 | -0.95664 |  | -381.111 |  | -0.2565 | 0.19955
0.010566 | -0.96447 |  | -382.8858 |  | -0.23008 | 0.17874
0.010586 | -0.96477 |  | -381.9805 |  | -0.20028 | 0.15514
0.010605 | -0.95869 |  | -378.2229 |  | -0.16614 | 0.12817
0.010625 | -0.94489 |  | -371.6041 |  | -0.13067 | 0.10017
0.010645 | -0.92484 |  | -362.6286 |  | -0.09366 | 0.070885
0.010664 | -0.89743 |  | -350.4484 |  | -0.05466 | 0.040118
0.010684 | -0.86265 |  | -335.4406 |  | -0.014816 | 0.0089375
0.010703 | -0.82215 |  | -318.2591 |  | 0.025861 | -0.02314
0.010723 | -0.77478 |  | -298.2472 |  | 0.065346 | -0.054283
0.010742 | -0.72084 |  | -275.7449 |  | 0.10314 | -0.08391
0.010762 | -0.662 |  | -251.449 |  | 0.14016 | -0.11292
0.010781 | -0.59839 |  | -225.1414 |  | 0.17427 | -0.13962
0.010801 | -0.53057 |  | -197.241 |  | 0.20555 | -0.16429
0.01082 | -0.46049 |  | -168.3184 |  | 0.23518 | -0.18725
0.01084 | -0.38666 |  | -137.9909 |  | 0.26055 | -0.20678
0.010859 | -0.30905 |  | -106.3732 |  | 0.28116 | -0.223
0.010879 | -0.23126 |  | -74.0953 |  | 0.29812 | -0.23599
0.010898 | -0.15431 |  | -41.7042 |  | 0.3105 | -0.24547
0.010918 | -0.077933 |  | -9.3387 |  | 0.31859 | -0.2517
0.010937 | -0.0029207 |  | 23.2721 |  | 0.32196 | -0.25386
0.010957 | 0.069357 |  | 55.6488 |  | 0.32003 | -0.25218
0.010977 | 0.13967 |  | 87.6804 |  | 0.3137 | -0.2471
0.010996 | 0.20585 |  | 119.2455 |  | 0.30213 | -0.23785
0.011016 | 0.26947 |  | 149.174 |  | 0.28634 | -0.22531
0.011035 | 0.33668 |  | 177.9091 |  | 0.26704 | -0.20992
0.011055 | 0.40976 |  | 205.6308 |  | 0.24262 | -0.19077
0.011074 | 0.49172 |  | 231.7592 |  | 0.2146 | -0.16864
0.011094 | 0.57524 |  | 257.0657 |  | 0.18337 | -0.14388
0.011113 | 0.65514 |  | 280.3158 |  | 0.14872 | -0.11652
0.011133 | 0.7317 |  | 300.7116 |  | 0.11255 | -0.087967
0.011152 | 0.79637 |  | 319.4468 |  | 0.07467 | -0.058271
0.011172 | 0.84925 |  | 335.9207 |  | 0.034899 | -0.02705
0.011191 | 0.89056 |  | 350.0453 |  | -0.0053208 | 0.0046673
0.011211 | 0.92317 |  | 362.0525 |  | -0.04573 | 0.036416
0.01123 | 0.95101 |  | 371.2921 |  | -0.085233 | 0.067279
0.01125 | 0.97035 |  | 377.9657 |  | -0.1221 | 0.096147
0.01127 | 0.98434 |  | 381.8336 |  | -0.15784 | 0.12404
0.011289 | 0.99032 |  | 382.7167 |  | -0.19191 | 0.15054
0.011309 | 0.98835 |  | 380.9786 |  | -0.22276 | 0.17467
0.011328 | 0.98105 |  | 376.2601 |  | -0.25081 | 0.1965
0.011348 | 0.96428 |  | 368.7333 |  | -0.27361 | 0.21427
0.011367 | 0.94191 |  | 358.5132 |  | -0.29229 | 0.22862
0.011387 | 0.91225 |  | 345.1946 |  | -0.3083 | 0.2407
0.011406 | 0.87403 |  | 329.4053 |  | -0.31881 | 0.24896
0.011426 | 0.83022 |  | 311.0381 |  | -0.32488 | 0.25377
0.011445 | 0.77814 |  | 289.7201 |  | -0.3264 | 0.25482
0.011465 | 0.72138 |  | 266.412 |  | -0.32181 | 0.25117
0.011484 | 0.6592 |  | 241.11 |  | -0.31309 | 0.24427
0.011504 | 0.59062 |  | 213.8834 |  | -0.3003 | 0.23412
0.011523 | 0.52019 |  | 185.5605 |  | -0.28285 | 0.22043
0.011543 | 0.44547 |  | 155.7447 |  | -0.26147 | 0.20361
0.011562 | 0.36661 |  | 124.4596 |  | -0.23559 | 0.18302
0.011582 | 0.2847 |  | 92.274 |  | -0.20605 | 0.15961
0.011602 | 0.20066 |  | 59.39 |  | -0.17347 | 0.13396
0.011621 | 0.11823 |  | 26.7659 |  | -0.13771 | 0.10583
0.011641 | 0.035916 |  | -5.5967 |  | -0.10124 | 0.077006
0.01166 | -0.047605 |  | -38.431 |  | -0.063183 | 0.046882
0.01168 | -0.13044 |  | -71.0535 |  | -0.022432 | 0.014857
0.011699 | -0.21291 |  | -103.0628 |  | 0.017502 | -0.016592
0.011719 | -0.29369 |  | -134.3248 |  | 0.057212 | -0.047784
0.011738 | -0.371 |  | -164.0957 |  | 0.096203 | -0.07835
0.011758 | -0.44464 |  | -192.2936 |  | 0.13219 | -0.10663
0.011777 | -0.51473 |  | -219.1448 |  | 0.16719 | -0.13388
0.011797 | -0.58336 |  | -244.961 |  | 0.19988 | -0.15941
0.011816 | -0.64832 |  | -269.3095 |  | 0.22931 | -0.18246
0.011836 | -0.70692 |  | -291.1764 |  | 0.25622 | -0.20339
0.011855 | -0.75983 |  | -310.835 |  | 0.27722 | -0.21991
0.011875 | -0.80754 |  | -328.4487 |  | 0.29397 | -0.23276
0.011895 | -0.84993 |  | -343.7871 |  | 0.30848 | -0.24356
0.011914 | -0.88582 |  | -356.8487 |  | 0.31699 | -0.25027
0.011934 | -0.91556 |  | -367.3189 |  | 0.32069 | -0.25316
0.011953 | -0.93813 |  | -375.1195 |  | 0.32062 | -0.25277
0.011973 | -0.95362 |  | -380.2352 |  | 0.31469 | -0.24783
0.011992 | -0.9632 |  | -382.5937 |  | 0.30411 | -0.23932
0.012012 | -0.9651 |  | -382.1836 |  | 0.2892 | -0.22745
0.012031 | -0.95998 |  | -378.9075 |  | 0.27026 | -0.21231
0.012051 | -0.94745 |  | -372.6714 |  | 0.24729 | -0.1943
0.01207 | -0.92753 |  | -363.7415 |  | 0.21916 | -0.17227
0.01209 | -0.90162 |  | -352.1597 |  | 0.18851 | -0.14772
0.012109 | -0.86809 |  | -337.6538 |  | 0.1554 | -0.12154
0.012129 | -0.82795 |  | -320.7535 |  | 0.11849 | -0.092771
0.012148 | -0.78163 |  | -301.21 |  | 0.081137 | -0.063308
0.012168 | -0.72815 |  | -278.8315 |  | 0.042449 | -0.032794
0.012188 | -0.67005 |  | -254.7239 |  | 0.0011342 | -0.00041337
0.012207 | -0.6076 |  | -228.8775 |  | -0.039011 | 0.031145
0.012227 | -0.54039 |  | -201.4111 |  | -0.078264 | 0.061766
0.012246 | -0.47006 |  | -172.6763 |  | -0.11653 | 0.091634
0.012266 | -0.39643 |  | -142.3069 |  | -0.15184 | 0.11947
0.012285 | -0.32016 |  | -110.7688 |  | -0.18624 | 0.14623
0.012305 | -0.24239 |  | -78.4373 |  | -0.21822 | 0.1711
0.012324 | -0.16313 |  | -46.0002 |  | -0.24599 | 0.19274
0.012344 | -0.085592 |  | -14.1062 |  | -0.27094 | 0.21201
0.012363 | -0.01189 |  | 18.3442 |  | -0.29063 | 0.22754
0.012383 | 0.060908 |  | 51.1526 |  | -0.30572 | 0.23919
0.012402 | 0.13222 |  | 83.2737 |  | -0.31832 | 0.24859
0.012422 | 0.20156 |  | 114.9322 |  | -0.32537 | 0.25412
0.012441 | 0.26773 |  | 145.3608 |  | -0.32724 | 0.25552
0.012461 | 0.3292 |  | 174.0713 |  | -0.32476 | 0.25344
0.01248 | 0.39621 |  | 201.7648 |  | -0.31651 | 0.24696
0.0125 | 0.47468 |  | 228.2328 |  | -0.30402 | 0.23693
0.01252 | 0.5585 |  | 253.4513 |  | -0.28744 | 0.22392
0.012539 | 0.64175 |  | 277.1549 |  | -0.26686 | 0.20783
0.012559 | 0.72049 |  | 298.2017 |  | -0.24233 | 0.18839
0.012578 | 0.78861 |  | 316.8874 |  | -0.21275 | 0.16505
0.012598 | 0.84274 |  | 333.6626 |  | -0.18085 | 0.13962
0.012617 | 0.88454 |  | 348.1597 |  | -0.14638 | 0.11243
0.012637 | 0.91817 |  | 360.3704 |  | -0.10867 | 0.082982
0.012656 | 0.9467 |  | 370.138 |  | -0.071373 | 0.053336
0.012676 | 0.96821 |  | 377.205 |  | -0.032027 | 0.022328
0.012695 | 0.98279 |  | 381.4349 |  | 0.0094625 | -0.010241
0.012715 | 0.9902 |  | 382.7862 |  | 0.048505 | -0.041139
0.012734 | 0.98958 |  | 381.317 |  | 0.087898 | -0.071753
0.012754 | 0.98185 |  | 376.9711 |  | 0.12602 | -0.10172
0.012773 | 0.96626 |  | 369.9123 |  | 0.15964 | -0.12837
0.012793 | 0.94431 |  | 360.2079 |  | 0.19299 | -0.15415
0.012812 | 0.91613 |  | 347.4006 |  | 0.22406 | -0.17845
0.012832 | 0.87928 |  | 331.744 |  | 0.25031 | -0.1991
0.012852 | 0.8356 |  | 313.6857 |  | 0.27352 | -0.21713
0.012871 | 0.78609 |  | 292.8036 |  | 0.29157 | -0.23097
0.012891 | 0.72929 |  | 269.673 |  | 0.30531 | -0.24127
0.01291 | 0.66735 |  | 244.9324 |  | 0.31591 | -0.24952
0.01293 | 0.60128 |  | 218.0399 |  | 0.32058 | -0.25319
0.012949 | 0.52966 |  | 189.4638 |  | 0.3211 | -0.2532
0.012969 | 0.45538 |  | 159.8626 |  | 0.31719 | -0.24987
0.012988 | 0.37767 |  | 128.9995 |  | 0.30625 | -0.2413
0.013008 | 0.29502 |  | 96.8636 |  | 0.29246 | -0.23011
0.013027 | 0.21271 |  | 64.0601 |  | 0.27527 | -0.21637
0.013047 | 0.12927 |  | 31.4064 |  | 0.25227 | -0.19839
0.013066 | 0.044814 |  | -1.1391 |  | 0.22639 | -0.17779
0.013086 | -0.036706 |  | -33.9012 |  | 0.19598 | -0.15387
0.013105 | -0.11941 |  | -66.4454 |  | 0.16213 | -0.12709
0.013125 | -0.20258 |  | -98.4624 |  | 0.12716 | -0.099382
0.013145 | -0.28246 |  | -129.8912 |  | 0.088917 | -0.069654
0.013164 | -0.36109 |  | -160.0886 |  | 0.050633 | -0.039322
0.013184 | -0.43541 |  | -188.5517 |  | 0.011288 | -0.0083913
0.013203 | -0.50518 |  | -215.4834 |  | -0.030929 | 0.024537
0.013223 | -0.57428 |  | -241.3743 |  | -0.069909 | 0.055486
0.013242 | -0.63907 |  | -266.0032 |  | -0.10758 | 0.084798
0.013262 | -0.69861 |  | -288.3131 |  | -0.14523 | 0.11402
0.013281 | -0.75327 |  | -308.289 |  | -0.17864 | 0.14027
0.013301 | -0.80142 |  | -326.3132 |  | -0.21078 | 0.16524
0.01332 | -0.84427 |  | -341.8937 |  | -0.24099 | 0.18877
0.01334 | -0.88103 |  | -355.0714 |  | -0.26563 | 0.20804
0.013359 | -0.9114 |  | -366.0431 |  | -0.28641 | 0.22416
0.013379 | -0.93586 |  | -374.3462 |  | -0.3028 | 0.23661
0.013398 | -0.95269 |  | -379.8641 |  | -0.31493 | 0.24583
0.013418 | -0.96256 |  | -382.633 |  | -0.32388 | 0.25286
0.013437 | -0.96585 |  | -382.5934 |  | -0.3272 | 0.25542
0.013457 | -0.96105 |  | -379.6579 |  | -0.32537 | 0.25391
0.013477 | -0.94899 |  | -373.7053 |  | -0.31852 | 0.24852
0.013496 | -0.93078 |  | -365.2761 |  | -0.30578 | 0.23849
0.013516 | -0.90582 |  | -354.3201 |  | -0.29065 | 0.22638
0.013535 | -0.87317 |  | -340.0802 |  | -0.27154 | 0.21142
0.013555 | -0.83368 |  | -323.2915 |  | -0.24687 | 0.19221
0.013574 | -0.78846 |  | -304.2881 |  | -0.21969 | 0.17042
0.013594 | -0.73596 |  | -282.2891 |  | -0.18762 | 0.14503
0.013613 | -0.67777 |  | -258.3366 |  | -0.15238 | 0.11723
0.013633 | -0.61626 |  | -232.9346 |  | -0.11699 | 0.089147
0.013652 | -0.54976 |  | -205.4359 |  | -0.078675 | 0.059161
0.013672 | -0.47904 |  | -176.7018 |  | -0.039531 | 0.028232
0.013691 | -0.40663 |  | -146.7669 |  | 4.7972e-05 | -0.0030441
0.013711 | -0.33107 |  | -115.4107 |  | 0.040974 | -0.035138
0.01373 | -0.25245 |  | -83.3445 |  | 0.080003 | -0.065802
0.01375 | -0.17474 |  | -50.7801 |  | 0.11786 | -0.095363
0.01377 | -0.098544 |  | -18.4838 |  | 0.15372 | -0.12356
0.013789 | -0.022626 |  | 13.6764 |  | 0.18585 | -0.1488
0.013809 | 0.052046 |  | 46.3412 |  | 0.21701 | -0.17286
0.013828 | 0.12499 |  | 78.6744 |  | 0.24536 | -0.19495
0.013848 | 0.19324 |  | 110.348 |  | 0.26869 | -0.21331
0.013867 | 0.25657 |  | 140.969 |  | 0.28845 | -0.22861
0.013887 | 0.32161 |  | 169.9664 |  | 0.30289 | -0.23964
0.013906 | 0.38779 |  | 197.8524 |  | 0.31289 | -0.24722
0.013926 | 0.46139 |  | 224.4095 |  | 0.31972 | -0.25237
0.013945 | 0.54733 |  | 249.8041 |  | 0.32085 | -0.25318
0.013965 | 0.63288 |  | 274.015 |  | 0.31811 | -0.25077
0.013984 | 0.71329 |  | 295.3882 |  | 0.31006 | -0.24424
0.014004 | 0.78074 |  | 314.3181 |  | 0.29468 | -0.2322
0.014023 | 0.83423 |  | 331.5494 |  | 0.27791 | -0.21854
0.014043 | 0.8796 |  | 346.2041 |  | 0.25756 | -0.20235
0.014063 | 0.91263 |  | 358.55 |  | 0.23077 | -0.18161
0.014082 | 0.94282 |  | 368.8371 |  | 0.20226 | -0.15878
0.014102 | 0.96724 |  | 376.4516 |  | 0.16965 | -0.13294
0.014121 | 0.97992 |  | 381.0591 |  | 0.1333 | -0.10441
0.014141 | 0.98959 |  | 382.7264 |  | 0.09693 | -0.075536
0.01416 | 0.98939 |  | 381.6399 |  | 0.057991 | -0.04513
0.01418 | 0.98167 |  | 377.7189 |  | 0.018152 | -0.013823
0.014199 | 0.96968 |  | 370.9151 |  | -0.021527 | 0.017475
0.014219 | 0.94765 |  | 361.545 |  | -0.062406 | 0.049269
0.014238 | 0.92077 |  | 349.427 |  | -0.10061 | 0.079334
0.014258 | 0.88606 |  | 334.133 |  | -0.13696 | 0.10773
0.014277 | 0.84248 |  | 316.2805 |  | -0.17291 | 0.13541
0.014297 | 0.79386 |  | 295.94 |  | -0.20475 | 0.16053
0.014316 | 0.73742 |  | 273.0314 |  | -0.23423 | 0.18358
0.014336 | 0.67619 |  | 248.4024 |  | -0.26108 | 0.20426
0.014355 | 0.61118 |  | 221.857 |  | -0.28195 | 0.22071
0.014375 | 0.54055 |  | 193.6029 |  | -0.29967 | 0.23419
0.014395 | 0.46623 |  | 164.2658 |  | -0.31349 | 0.24483
0.014414 | 0.38849 |  | 133.3163 |  | -0.32167 | 0.25148
0.014434 | 0.30749 |  | 101.2232 |  | -0.32625 | 0.25474
0.014453 | 0.22489 |  | 68.7727 |  | -0.32543 | 0.25404
0.014473 | 0.14137 |  | 36.0125 |  | -0.31938 | 0.24929
0.014492 | 0.057745 |  | 3.4763 |  | -0.3091 | 0.24112
0.014512 | -0.024417 |  | -29.1151 |  | -0.29344 | 0.22887
0.014531 | -0.10755 |  | -62.0492 |  | -0.27464 | 0.2138
0.014551 | -0.19107 |  | -94.2724 |  | -0.25205 | 0.19592
0.01457 | -0.27144 |  | -125.5867 |  | -0.22399 | 0.1739
0.01459 | -0.34953 |  | -155.8718 |  | -0.19351 | 0.14965
0.014609 | -0.4244 |  | -184.5189 |  | -0.15988 | 0.12319
0.014629 | -0.4959 |  | -211.8907 |  | -0.12308 | 0.094274
0.014648 | -0.56478 |  | -237.9948 |  | -0.085861 | 0.064712
0.014668 | -0.63 |  | -262.6158 |  | -0.04653 | 0.033789
0.014687 | -0.69112 |  | -285.4131 |  | -0.0061594 | 0.0020578
0.014707 | -0.74562 |  | -305.5636 |  | 0.033518 | -0.029212
0.014727 | -0.79438 |  | -323.688 |  | 0.07305 | -0.06019
0.014746 | -0.83926 |  | -339.9648 |  | 0.1107 | -0.089789
0.014766 | -0.87657 |  | -353.372 |  | 0.14707 | -0.11818
0.014785 | -0.90758 |  | -364.5877 |  | 0.18141 | -0.14503
0.014805 | -0.93338 |  | -373.5185 |  | 0.21199 | -0.16911
0.014824 | -0.95064 |  | -379.1579 |  | 0.24069 | -0.19143
0.014844 | -0.96124 |  | -382.3355 |  | 0.26532 | -0.21077
0.014863 | -0.96573 |  | -382.8113 |  | 0.28458 | -0.2257
0.014883 | -0.96186 |  | -380.0497 |  | 0.30102 | -0.23809
0.014902 | -0.95154 |  | -374.8343 |  | 0.31274 | -0.24724
0.014922 | -0.93456 |  | -366.7707 |  | 0.31956 | -0.25235
0.014941 | -0.90964 |  | -355.7751 |  | 0.32237 | -0.25428
0.014961 | -0.87843 |  | -342.1406 |  | 0.31903 | -0.2516
0.01498 | -0.83995 |  | -325.677 |  | 0.3114 | -0.24519
0.015 | -0.79483 |  | -306.927 |  | 0.29923 | -0.23563
0.01502 | -0.74429 |  | -285.6389 |  | 0.28198 | -0.22195
0.015039 | -0.68675 |  | -261.8001 |  | 0.2625 | -0.20626
0.015059 | -0.6247 |  | -236.4045 |  | 0.2377 | -0.18695
0.015078 | -0.55969 |  | -209.3589 |  | 0.20787 | -0.16327
0.015098 | -0.49 |  | -180.7923 |  | 0.17661 | -0.13835
0.015117 | -0.41706 |  | -151.0568 |  | 0.14151 | -0.11092
0.015137 | -0.34189 |  | -119.8376 |  | 0.1044 | -0.081672
0.015156 | -0.26401 |  | -87.7753 |  | 0.066966 | -0.052226
0.015176 | -0.18621 |  | -55.498 |  | 0.02689 | -0.020718
0.015195 | -0.10927 |  | -23.0713 |  | -0.013521 | 0.011176
0.015215 | -0.034264 |  | 9.224 |  | -0.053509 | 0.042392
0.015234 | 0.037787 |  | 41.7522 |  | -0.093229 | 0.073436
0.015254 | 0.1106 |  | 74.3461 |  | -0.12983 | 0.10221
0.015273 | 0.17856 |  | 106.0017 |  | -0.16492 | 0.1295
0.015293 | 0.24282 |  | 136.4748 |  | -0.19882 | 0.15584
0.015312 | 0.31221 |  | 165.7881 |  | -0.22833 | 0.17897
0.015332 | 0.37887 |  | 194.0422 |  | -0.25551 | 0.20007
0.015352 | 0.45121 |  | 220.8799 |  | -0.27886 | 0.21821
0.015371 | 0.53787 |  | 246.2007 |  | -0.29575 | 0.23131
0.015391 | 0.62079 |  | 270.5571 |  | -0.31057 | 0.24252
0.01541 | 0.69905 |  | 292.4125 |  | -0.32086 | 0.25066
0.01543 | 0.77125 |  | 311.3574 |  | -0.3247 | 0.25376
0.015449 | 0.82765 |  | 329.1255 |  | -0.32594 | 0.25433
0.015469 | 0.87401 |  | 344.4943 |  | -0.32105 | 0.25039
0.015488 | 0.90934 |  | 356.8786 |  | -0.3103 | 0.242
0.015508 | 0.93696 |  | 367.4755 |  | -0.29717 | 0.23152
0.015527 | 0.963 |  | 375.3497 |  | -0.2789 | 0.21713
0.015547 | 0.97876 |  | 380.3616 |  | -0.25633 | 0.19943
0.015566 | 0.98775 |  | 382.7396 |  | -0.23008 | 0.17866
0.015586 | 0.99131 |  | 381.9255 |  | -0.199 | 0.15407
0.015605 | 0.98368 |  | 378.5185 |  | -0.16604 | 0.12803
0.015625 | 0.97127 |  | 372.217 |  | -0.1308 | 0.10033
0.015645 | 0.95151 |  | 362.7972 |  | -0.092913 | 0.070512
0.015664 | 0.92344 |  | 351.1434 |  | -0.054372 | 0.039892
0.015684 | 0.89027 |  | 336.4704 |  | -0.014032 | 0.0080855
0.015703 | 0.84801 |  | 318.6311 |  | 0.026152 | -0.02347
0.015723 | 0.80053 |  | 298.8516 |  | 0.064922 | -0.053916
0.015742 | 0.74693 |  | 276.5765 |  | 0.1039 | -0.084426
0.015762 | 0.68544 |  | 251.8738 |  | 0.14034 | -0.11322
0.015781 | 0.62018 |  | 225.6999 |  | 0.17444 | -0.13996
0.015801 | 0.54982 |  | 197.604 |  | 0.20698 | -0.16522
0.01582 | 0.47679 |  | 168.0919 |  | 0.23522 | -0.1873
0.01584 | 0.39978 |  | 137.6717 |  | 0.26059 | -0.20695
0.015859 | 0.31806 |  | 105.8527 |  | 0.28228 | -0.22379
0.015879 | 0.2363 |  | 73.4191 |  | 0.29832 | -0.23618
0.015898 | 0.15263 |  | 40.6985 |  | 0.31103 | -0.24568
0.015918 | 0.069077 |  | 7.7317 |  | 0.31914 | -0.25194
0.015938 | -0.013422 |  | -24.7272 |  | 0.32201 | -0.25418
0.015957 | -0.097356 |  | -57.3286 |  | 0.32106 | -0.25314
0.015977 | -0.17936 |  | -89.8614 |  | 0.31435 | -0.24765
0.015996 | -0.25956 |  | -121.1659 |  | 0.30239 | -0.23805
0.016016 | -0.33917 |  | -151.7184 |  | 0.28674 | -0.22548
0.016035 | -0.41469 |  | -180.8912 |  | 0.26671 | -0.20976
0.016055 | -0.48648 |  | -208.1228 |  | 0.24315 | -0.19129
0.016074 | -0.55599 |  | -234.425 |  | 0.21536 | -0.1693
0.016094 | -0.62122 |  | -259.1718 |  | 0.18311 | -0.1438
0.016113 | -0.68243 |  | -282.1205 |  | 0.14903 | -0.11674
0.016133 | -0.73915 |  | -303.1746 |  | 0.1128 | -0.088291
0.016152 | -0.78839 |  | -321.3783 |  | 0.074649 | -0.058436
0.016172 | -0.83267 |  | -337.699 |  | 0.035647 | -0.027538
0.016191 | -0.87226 |  | -351.9034 |  | -0.0055158 | 0.004738
0.016211 | -0.9034 |  | -363.0456 |  | -0.045867 | 0.036466
0.01623 | -0.92944 |  | -372.1544 |  | -0.083928 | 0.066428
0.01625 | -0.94954 |  | -378.7547 |  | -0.1221 | 0.095907
0.01627 | -0.96054 |  | -382.1179 |  | -0.15783 | 0.12387
0.016289 | -0.96577 |  | -382.8707 |  | -0.19131 | 0.15008
0.016309 | -0.96362 |  | -380.7387 |  | -0.22312 | 0.17481
0.016328 | -0.95334 |  | -375.7 |  | -0.24986 | 0.19581
0.016348 | -0.93738 |  | -368.0399 |  | -0.27336 | 0.21385
0.016367 | -0.91347 |  | -357.4355 |  | -0.29291 | 0.22901
0.016387 | -0.88277 |  | -344.2362 |  | -0.30692 | 0.23996
0.016406 | -0.84639 |  | -328.4248 |  | -0.31837 | 0.24853
0.016426 | -0.80215 |  | -309.7698 |  | -0.32474 | 0.25361
0.016445 | -0.75203 |  | -288.6867 |  | -0.32547 | 0.25412
0.016465 | -0.6958 |  | -265.295 |  | -0.32239 | 0.2514
0.016484 | -0.63448 |  | -240.1256 |  | -0.31288 | 0.24408
0.016504 | -0.57007 |  | -213.4153 |  | -0.29917 | 0.23313
0.016523 | -0.50027 |  | -184.9579 |  | -0.28259 | 0.22003
0.016543 | -0.42814 |  | -155.2876 |  | -0.26075 | 0.20306
0.016563 | -0.35408 |  | -124.3378 |  | -0.23548 | 0.18292
0.016582 | -0.27553 |  | -92.2453 |  | -0.20577 | 0.15955
0.016602 | -0.19744 |  | -60.0348 |  | -0.17156 | 0.13253
0.016621 | -0.12146 |  | -27.6757 |  | -0.13713 | 0.10499
0.016641 | -0.046499 |  | 4.8101 |  | -0.10075 | 0.076528
0.01666 | 0.027074 |  | 37.0755 |  | -0.061577 | 0.045782
0.01668 | 0.10001 |  | 69.6133 |  | -0.022174 | 0.014501
0.016699 | 0.16771 |  | 101.6834 |  | 0.018661 | -0.017584
0.016719 | 0.23078 |  | 132.346 |  | 0.058985 | -0.049325
0.016738 | 0.29787 |  | 161.9202 |  | 0.09658 | -0.078868
0.016758 | 0.3699 |  | 190.0721 |  | 0.13331 | -0.1076
0.016777 | 0.44558 |  | 216.997 |  | 0.16816 | -0.13503
0.016797 | 0.52726 |  | 242.9653 |  | 0.20078 | -0.16038
0.016816 | 0.60973 |  | 267.2819 |  | 0.23122 | -0.18395
0.016836 | 0.68939 |  | 289.4918 |  | 0.25696 | -0.20417
0.016855 | 0.76218 |  | 309.064 |  | 0.27821 | -0.22074
0.016875 | 0.82028 |  | 326.511 |  | 0.29562 | -0.23403
0.016895 | 0.86778 |  | 342.3641 |  | 0.30905 | -0.24418
0.016914 | 0.90564 |  | 355.4802 |  | 0.31861 | -0.25159
0.016934 | 0.93513 |  | 366.1195 |  | 0.32279 | -0.25485
0.016953 | 0.9611 |  | 374.6236 |  | 0.32183 | -0.25387
0.016973 | 0.97806 |  | 379.9138 |  | 0.31644 | -0.24938
0.016992 | 0.98692 |  | 382.4179 |  | 0.30526 | -0.24053
0.017012 | 0.99028 |  | 382.2745 |  | 0.28988 | -0.22827
0.017031 | 0.98523 |  | 379.0673 |  | 0.27165 | -0.21372
0.017051 | 0.97444 |  | 373.3902 |  | 0.2488 | -0.19575
0.01707 | 0.95601 |  | 364.7185 |  | 0.22157 | -0.17417
0.01709 | 0.92893 |  | 352.922 |  | 0.19055 | -0.14964
0.017109 | 0.89632 |  | 338.7494 |  | 0.15624 | -0.12247
0.017129 | 0.85553 |  | 321.5616 |  | 0.12041 | -0.094171
0.017148 | 0.80784 |  | 301.6942 |  | 0.082886 | -0.064828
0.017168 | 0.75475 |  | 279.9868 |  | 0.043802 | -0.034047
0.017188 | 0.69486 |  | 255.742 |  | 0.0038215 | -0.0026227
0.017207 | 0.62995 |  | 229.456 |  | -0.037423 | 0.02965
0.017227 | 0.56035 |  | 201.7482 |  | -0.077131 | 0.060834
0.017246 | 0.48666 |  | 172.4328 |  | -0.11382 | 0.089585
0.017266 | 0.4103 |  | 142.1824 |  | -0.15005 | 0.11765
0.017285 | 0.33017 |  | 110.5881 |  | -0.18461 | 0.14444
0.017305 | 0.24702 |  | 77.8686 |  | -0.21574 | 0.16902
0.017324 | 0.16475 |  | 45.3392 |  | -0.24425 | 0.19129
0.017344 | 0.08187 |  | 12.5293 |  | -0.26896 | 0.21029
0.017363 | -0.0022363 |  | -20.2292 |  | -0.28869 | 0.22565
0.017383 | -0.084406 |  | -52.6691 |  | -0.30393 | 0.23752
0.017402 | -0.16779 |  | -85.2782 |  | -0.31557 | 0.2465
0.017422 | -0.24971 |  | -116.9331 |  | -0.32318 | 0.25231
0.017441 | -0.32744 |  | -147.4631 |  | -0.32496 | 0.25381
0.017461 | -0.40409 |  | -176.8903 |  | -0.32164 | 0.25117
0.01748 | -0.47636 |  | -204.4711 |  | -0.31459 | 0.24523
0.0175 | -0.54574 |  | -230.8686 |  | -0.3021 | 0.23544
0.01752 | -0.61247 |  | -255.958 |  | -0.2847 | 0.22184
0.017539 | -0.67377 |  | -279.0529 |  | -0.26475 | 0.20589
0.017559 | -0.73137 |  | -300.357 |  | -0.24031 | 0.18666
0.017578 | -0.78206 |  | -319.1079 |  | -0.21062 | 0.16328
0.017598 | -0.82649 |  | -335.5214 |  | -0.17811 | 0.13741
0.017617 | -0.86698 |  | -350.2267 |  | -0.14356 | 0.11006
0.017637 | -0.89991 |  | -361.9412 |  | -0.10718 | 0.081472
0.017656 | -0.92614 |  | -371.0956 |  | -0.068798 | 0.051336
0.017676 | -0.94672 |  | -378.078 |  | -0.029032 | 0.02
0.017695 | -0.9593 |  | -381.8267 |  | 0.010894 | -0.01161
0.017715 | -0.9654 |  | -383.1248 |  | 0.051418 | -0.043285
0.017734 | -0.96476 |  | -381.617 |  | 0.090542 | -0.07378
0.017754 | -0.95563 |  | -376.7607 |  | 0.12657 | -0.10239
0.017773 | -0.94007 |  | -369.5984 |  | 0.16197 | -0.1301
0.017793 | -0.91769 |  | -359.3789 |  | 0.19583 | -0.15638
0.017812 | -0.88789 |  | -346.3453 |  | 0.22573 | -0.17986
0.017832 | -0.85197 |  | -331.2167 |  | 0.25251 | -0.20069
0.017852 | -0.80926 |  | -312.8577 |  | 0.27504 | -0.21828
0.017871 | -0.7596 |  | -291.9683 |  | 0.29278 | -0.232
0.017891 | -0.70399 |  | -269.0861 |  | 0.30713 | -0.24296
0.01791 | -0.64362 |  | -243.8902 |  | 0.31735 | -0.2508
0.01793 | -0.57932 |  | -217.4329 |  | 0.32293 | -0.25488
0.017949 | -0.5107 |  | -189.3691 |  | 0.32327 | -0.25505
0.017969 | -0.43822 |  | -159.5812 |  | 0.31792 | -0.25064
0.017988 | -0.36368 |  | -129.06 |  | 0.30808 | -0.24258
0.018008 | -0.28653 |  | -97.1408 |  | 0.29409 | -0.2314
0.018027 | -0.20675 |  | -64.6357 |  | 0.27617 | -0.21706
0.018047 | -0.12921 |  | -32.562 |  | 0.2542 | -0.19983
0.018066 | -0.05489 |  | 0.10728 |  | 0.22739 | -0.17872
0.018086 | 0.021053 |  | 32.5026 |  | 0.19693 | -0.15447
0.018105 | 0.096679 |  | 64.5949 |  | 0.1639 | -0.12832
0.018125 | 0.16869 |  | 97.0232 |  | 0.12807 | -0.10014
0.018145 | 0.23584 |  | 128.0098 |  | 0.090772 | -0.070839
0.018164 | 0.29872 |  | 157.6169 |  | 0.051898 | -0.040304
0.018184 | 0.36438 |  | 186.2741 |  | 0.011235 | -0.00844
0.018203 | 0.43349 |  | 213.2033 |  | -0.028896 | 0.023051
0.018223 | 0.51126 |  | 239.01 |  | -0.068764 | 0.054136
0.018242 | 0.5963 |  | 263.7333 |  | -0.10726 | 0.08429
0.018262 | 0.67389 |  | 286.4292 |  | -0.14274 | 0.11227
0.018281 | 0.74785 |  | 306.5151 |  | -0.17775 | 0.13936
0.018301 | 0.81285 |  | 324.2318 |  | -0.21041 | 0.16483
0.01832 | 0.86005 |  | 340.2424 |  | -0.23898 | 0.18721
0.01834 | 0.90004 |  | 353.7921 |  | -0.2647 | 0.20724
0.018359 | 0.93012 |  | 364.5541 |  | -0.28505 | 0.22324
0.018379 | 0.95429 |  | 373.388 |  | -0.30107 | 0.23537
0.018398 | 0.97569 |  | 379.527 |  | -0.31438 | 0.24556
0.018418 | 0.98488 |  | 382.2827 |  | -0.32218 | 0.25179
0.018437 | 0.98923 |  | 382.4321 |  | -0.32529 | 0.25405
0.018457 | 0.98657 |  | 379.8009 |  | -0.32383 | 0.25289
0.018477 | 0.97415 |  | 374.1896 |  | -0.31636 | 0.24688
0.018496 | 0.9573 |  | 365.9632 |  | -0.30489 | 0.23761
0.018516 | 0.9312 |  | 354.7594 |  | -0.28923 | 0.22539
0.018535 | 0.89883 |  | 340.8242 |  | -0.26904 | 0.20956
0.018555 | 0.86059 |  | 324.2582 |  | -0.24563 | 0.19105
0.018574 | 0.81359 |  | 304.6542 |  | -0.21758 | 0.16885
0.018594 | 0.76124 |  | 282.9694 |  | -0.18539 | 0.14337
0.018613 | 0.70252 |  | 259.2321 |  | -0.15124 | 0.11638
0.018633 | 0.63777 |  | 233.052 |  | -0.11469 | 0.087638
0.018652 | 0.56904 |  | 205.57 |  | -0.076697 | 0.057757
0.018672 | 0.49707 |  | 176.6321 |  | -0.0378 | 0.02706
0.018691 | 0.42073 |  | 146.302 |  | 0.0027502 | -0.0047711
0.018711 | 0.33992 |  | 115.0691 |  | 0.042615 | -0.036092
0.01873 | 0.25873 |  | 82.3262 |  | 0.081466 | -0.066687
0.01875 | 0.17531 |  | 49.5633 |  | 0.12002 | -0.096883
0.01877 | 0.091847 |  | 17.1302 |  | 0.15546 | -0.12475
0.018789 | 0.010254 |  | -15.787 |  | 0.188 | -0.15032
0.018809 | -0.07474 |  | -48.182 |  | 0.2191 | -0.17449
0.018828 | -0.15733 |  | -80.6951 |  | 0.24688 | -0.19611
0.018848 | -0.23807 |  | -112.882 |  | 0.2703 | -0.2145
0.018867 | -0.31872 |  | -143.3601 |  | 0.28941 | -0.22932
0.018887 | -0.3942 |  | -172.8223 |  | 0.30436 | -0.24068
0.018906 | -0.46744 |  | -200.7931 |  | 0.3152 | -0.24909
0.018926 | -0.53704 |  | -227.1898 |  | 0.32134 | -0.25376
0.018945 | -0.60403 |  | -252.7932 |  | 0.32269 | -0.25449
0.018965 | -0.66783 |  | -276.3618 |  | 0.31921 | -0.25149
0.018984 | -0.72382 |  | -297.4263 |  | 0.31039 | -0.24437
0.019004 | -0.77583 |  | -316.7204 |  | 0.29669 | -0.23353
0.019023 | -0.82231 |  | -333.627 |  | 0.27947 | -0.21964
0.019043 | -0.86195 |  | -348.2698 |  | 0.2585 | -0.20301
0.019062 | -0.89656 |  | -360.6478 |  | 0.23271 | -0.18291
0.019082 | -0.9235 |  | -370.0736 |  | 0.20272 | -0.15916
0.019102 | -0.94439 |  | -377.2667 |  | 0.17017 | -0.13334
0.019121 | -0.95907 |  | -381.755 |  | 0.13499 | -0.10559
0.019141 | -0.96554 |  | -383.2173 |  | 0.097369 | -0.076041
0.01916 | -0.96561 |  | -382.1028 |  | 0.059354 | -0.046139
0.01918 | -0.95776 |  | -377.6531 |  | 0.020025 | -0.015282
0.019199 | -0.94262 |  | -370.616 |  | -0.021312 | 0.016945
0.019219 | -0.92196 |  | -361.1207 |  | -0.061331 | 0.048458
0.019238 | -0.89298 |  | -348.3994 |  | -0.099442 | 0.078419
0.019258 | -0.85745 |  | -333.4107 |  | -0.13665 | 0.10735
0.019277 | -0.81637 |  | -315.7145 |  | -0.1717 | 0.13461
0.019297 | -0.76709 |  | -295.0197 |  | -0.20384 | 0.15971
0.019316 | -0.71206 |  | -272.436 |  | -0.23297 | 0.1827
0.019336 | -0.65242 |  | -247.5858 |  | -0.25941 | 0.20324
0.019355 | -0.58809 |  | -220.9776 |  | -0.28187 | 0.22048
0.019375 | -0.52083 |  | -193.4163 |  | -0.29851 | 0.23345
0.019395 | -0.44919 |  | -164.0521 |  | -0.31165 | 0.24345
0.019414 | -0.37517 |  | -133.4347 |  | -0.32132 | 0.25076
0.019434 | -0.29943 |  | -101.8048 |  | -0.32463 | 0.25355
0.019453 | -0.22045 |  | -69.0539 |  | -0.3236 | 0.25261
0.019473 | -0.14511 |  | -36.8303 |  | -0.31847 | 0.24829
0.019492 | -0.070296 |  | -4.772 |  | -0.30753 | 0.23971
0.019512 | 0.0062682 |  | 27.8968 |  | -0.29261 | 0.22788
0.019531 | 0.07693 |  | 60.2639 |  | -0.27359 | 0.21292
0.019551 | 0.14856 |  | 92.5199 |  | -0.25012 | 0.19447
0.01957 | 0.21955 |  | 123.9243 |  | -0.2229 | 0.17284
0.01959 | 0.28535 |  | 153.4161 |  | -0.19159 | 0.14816
0.019609 | 0.35399 |  | 182.0824 |  | -0.15804 | 0.1215
0.019629 | 0.42454 |  | 209.6052 |  | -0.12278 | 0.093654
0.019648 | 0.50215 |  | 235.526 |  | -0.084212 | 0.063715
0.019668 | 0.58497 |  | 260.6177 |  | -0.044479 | 0.032242
0.019688 | 0.66361 |  | 283.33 |  | -0.0051757 | 0.00098879
0.019707 | 0.74025 |  | 303.4534 |  | 0.035287 | -0.030592
0.019727 | 0.80534 |  | 321.9736 |  | 0.074878 | -0.061735
0.019746 | 0.85509 |  | 338.0462 |  | 0.11169 | -0.090767
0.019766 | 0.8951 |  | 351.977 |  | 0.14798 | -0.11914
0.019785 | 0.92738 |  | 363.4318 |  | 0.18278 | -0.14634
0.019805 | 0.95302 |  | 372.0472 |  | 0.21402 | -0.17071
0.019824 | 0.97238 |  | 378.5173 |  | 0.24217 | -0.19278
0.019844 | 0.98609 |  | 382.0082 |  | 0.26649 | -0.21172
0.019863 | 0.98998 |  | 382.4802 |  | 0.28629 | -0.22697
0.019883 | 0.98706 |  | 380.3384 |  | 0.30174 | -0.23892
0.019902 | 0.97768 |  | 375.0928 |  | 0.31353 | -0.24786
0.019922 | 0.95929 |  | 367.0959 |  | 0.3216 | -0.25389
0.019941 | 0.93635 |  | 356.3453 |  | 0.32346 | -0.25534
0.019961 | 0.90493 |  | 342.6962 |  | 0.32011 | -0.25249
0.01998 | 0.86634 |  | 326.6157 |  | 0.31298 | -0.24659
0.02 | 0.82238 |  | 307.5978 |  | 0.30026 | -0.23651
0.02002 | 0.76879 |  | 285.9193 |  | 0.28354 | -0.22312
0.020039 | 0.71132 |  | 262.494 |  | 0.26343 | -0.20721
0.020059 | 0.64875 |  | 236.749 |  | 0.23839 | -0.18746
0.020078 | 0.57934 |  | 209.2755 |  | 0.20939 | -0.16448
0.020098 | 0.50808 |  | 180.6902 |  | 0.17697 | -0.13899
0.020117 | 0.43249 |  | 150.5569 |  | 0.14207 | -0.11137
0.020137 | 0.35302 |  | 119.3147 |  | 0.10552 | -0.08258
0.020156 | 0.27128 |  | 86.8425 |  | 0.067038 | -0.052502
0.020176 | 0.18703 |  | 54.0245 |  | 0.027206 | -0.021214
0.020195 | 0.10452 |  | 21.6524 |  | -0.013094 | 0.010516
0.020215 | 0.021934 |  | -11.3031 |  | -0.053278 | 0.042004
0.020234 | -0.062385 |  | -44.0019 |  | -0.09245 | 0.072555
0.020254 | -0.14451 |  | -76.169 |  | -0.1292 | 0.10146
0.020273 | -0.22699 |  | -108.496 |  | -0.16425 | 0.12879
0.020293 | -0.30778 |  | -139.3877 |  | -0.19806 | 0.15506
0.020313 | -0.38281 |  | -168.7486 |  | -0.22824 | 0.17886
0.020332 | -0.45678 |  | -197.1546 |  | -0.25464 | 0.19941
0.020352 | -0.52762 |  | -223.6747 |  | -0.27779 | 0.21732
0.020371 | -0.59389 |  | -249.1873 |  | -0.29598 | 0.23138
0.020391 | -0.65872 |  | -273.271 |  | -0.30941 | 0.24172
0.02041 | -0.71679 |  | -294.5407 |  | -0.31944 | 0.24947
0.02043 | -0.76806 |  | -314.1049 |  | -0.32501 | 0.25369
0.020449 | -0.81583 |  | -331.456 |  | -0.32498 | 0.25368
0.020469 | -0.85632 |  | -346.1808 |  | -0.32005 | 0.24974
0.020488 | -0.8914 |  | -359.1349 |  | -0.31044 | 0.24192
0.020508 | -0.92106 |  | -369.1572 |  | -0.29599 | 0.23056
0.020527 | -0.94164 |  | -376.2522 |  | -0.27737 | 0.216
0.020547 | -0.95694 |  | -381.2406 |  | -0.25522 | 0.19833
0.020566 | -0.96553 |  | -383.2201 |  | -0.22901 | 0.17762
0.020586 | -0.96538 |  | -382.1833 |  | -0.19862 | 0.15378
0.020605 | -0.95947 |  | -378.4802 |  | -0.16529 | 0.12734
0.020625 | -0.94567 |  | -371.8022 |  | -0.12956 | 0.099102
0.020645 | -0.92485 |  | -362.5415 |  | -0.091974 | 0.069524
0.020664 | -0.89793 |  | -350.4701 |  | -0.053049 | 0.038939
0.020684 | -0.86287 |  | -335.5101 |  | -0.013064 | 0.0076152
0.020703 | -0.82212 |  | -318.3063 |  | 0.026819 | -0.023862
0.020723 | -0.7748 |  | -298.1557 |  | 0.066404 | -0.054992
0.020742 | -0.72027 |  | -275.4925 |  | 0.10505 | -0.085206
0.020762 | -0.66147 |  | -251.3606 |  | 0.14144 | -0.11383
0.020781 | -0.59761 |  | -225.08 |  | 0.17582 | -0.14078
0.020801 | -0.5297 |  | -197.2602 |  | 0.20757 | -0.16569
0.02082 | -0.45971 |  | -168.2897 |  | 0.23642 | -0.18815
0.02084 | -0.38677 |  | -137.6596 |  | 0.2619 | -0.20786
0.020859 | -0.31002 |  | -106.1838 |  | 0.28233 | -0.22395
0.020879 | -0.2318 |  | -73.9594 |  | 0.29932 | -0.23681
0.020898 | -0.15537 |  | -41.3848 |  | 0.31252 | -0.24677
0.020918 | -0.079395 |  | -9.1547 |  | 0.31945 | -0.25233
0.020938 | -0.0036996 |  | 23.3673 |  | 0.32244 | -0.25429
0.020957 | 0.068891 |  | 55.7365 |  | 0.32155 | -0.2533
0.020977 | 0.13964 |  | 87.6733 |  | 0.31446 | -0.2476
0.020996 | 0.20884 |  | 119.3977 |  | 0.30305 | -0.23834
0.021016 | 0.27202 |  | 149.502 |  | 0.28763 | -0.22614
0.021035 | 0.3381 |  | 178.0322 |  | 0.26756 | -0.21017
0.021055 | 0.41218 |  | 205.7793 |  | 0.24361 | -0.19126
0.021074 | 0.48982 |  | 231.8405 |  | 0.21504 | -0.16889
0.021094 | 0.57419 |  | 256.8288 |  | 0.1834 | -0.14367
0.021113 | 0.65474 |  | 280.4298 |  | 0.1498 | -0.11706
0.021133 | 0.72972 |  | 300.8472 |  | 0.11292 | -0.088365
0.021152 | 0.79735 |  | 319.2723 |  | 0.074819 | -0.058326
0.021172 | 0.84759 |  | 335.8446 |  | 0.035827 | -0.027464
0.021191 | 0.8901 |  | 349.9028 |  | -0.0055339 | 0.004838
0.021211 | 0.92349 |  | 362.0185 |  | -0.046088 | 0.036604
0.02123 | 0.9488 |  | 371.1997 |  | -0.084134 | 0.06652
0.02125 | 0.97071 |  | 377.649 |  | -0.12152 | 0.095729
0.02127 | 0.98371 |  | 381.6795 |  | -0.15759 | 0.12389
0.021289 | 0.99006 |  | 382.3358 |  | -0.19154 | 0.15042
0.021309 | 0.98804 |  | 380.455 |  | -0.22281 | 0.17485
0.021328 | 0.97942 |  | 376.0855 |  | -0.25017 | 0.19611
0.021348 | 0.96398 |  | 368.3792 |  | -0.27367 | 0.21431
0.021367 | 0.93941 |  | 358.0217 |  | -0.29189 | 0.22859
0.021387 | 0.91004 |  | 344.8318 |  | -0.30615 | 0.2395
0.021406 | 0.87214 |  | 328.7906 |  | -0.31874 | 0.24885
0.021426 | 0.82747 |  | 310.4403 |  | -0.32534 | 0.25418
0.021445 | 0.77752 |  | 289.0623 |  | -0.32527 | 0.25432
0.021465 | 0.71956 |  | 265.7036 |  | -0.32156 | 0.25094
0.021484 | 0.65737 |  | 240.66 |  | -0.31231 | 0.24361
0.021504 | 0.58943 |  | 213.1124 |  | -0.29865 | 0.23298
0.021523 | 0.51751 |  | 184.6437 |  | -0.28236 | 0.22013
0.021543 | 0.44392 |  | 155.0412 |  | -0.26104 | 0.20341
0.021562 | 0.36455 |  | 123.6517 |  | -0.23491 | 0.18254
0.021582 | 0.28212 |  | 91.4334 |  | -0.20472 | 0.15879
0.021602 | 0.19883 |  | 58.6795 |  | -0.17158 | 0.13267
0.021621 | 0.11555 |  | 25.9815 |  | -0.13723 | 0.10516
0.021641 | 0.033061 |  | -6.6034 |  | -0.10046 | 0.076353
0.02166 | -0.050578 |  | -39.3157 |  | -0.061361 | 0.045677
0.02168 | -0.13327 |  | -71.6885 |  | -0.021803 | 0.014393
0.021699 | -0.21587 |  | -103.7937 |  | 0.01843 | -0.017235
0.021719 | -0.29724 |  | -135.2716 |  | 0.058954 | -0.049126
0.021738 | -0.37316 |  | -164.9512 |  | 0.097487 | -0.079387
0.021758 | -0.4468 |  | -193.0467 |  | 0.13354 | -0.10772
0.021777 | -0.518 |  | -220.0286 |  | 0.16815 | -0.13478
0.021797 | -0.58466 |  | -245.6719 |  | 0.20075 | -0.16018
0.021816 | -0.64956 |  | -269.9801 |  | 0.23056 | -0.18346
0.021836 | -0.70938 |  | -292.0004 |  | 0.25719 | -0.20421
0.021855 | -0.7614 |  | -311.4687 |  | 0.27901 | -0.22129
0.021875 | -0.8093 |  | -329.0318 |  | 0.29553 | -0.234
0.021895 | -0.85139 |  | -344.3094 |  | 0.30822 | -0.24358
0.021914 | -0.88706 |  | -357.3534 |  | 0.31758 | -0.25067
0.021934 | -0.9177 |  | -368.0019 |  | 0.32222 | -0.25416
0.021953 | -0.94009 |  | -375.5918 |  | 0.32156 | -0.25359
0.021973 | -0.95511 |  | -380.594 |  | 0.31594 | -0.24881
0.021992 | -0.96445 |  | -383.0387 |  | 0.30482 | -0.23979
0.022012 | -0.96604 |  | -382.4641 |  | 0.2895 | -0.22768
0.022031 | -0.96084 |  | -379.2522 |  | 0.27087 | -0.213
0.022051 | -0.94854 |  | -373.067 |  | 0.24814 | -0.19518
0.02207 | -0.92799 |  | -363.8512 |  | 0.22116 | -0.1738
0.02209 | -0.9018 |  | -352.2924 |  | 0.18937 | -0.14874
0.022109 | -0.86867 |  | -337.8088 |  | 0.15537 | -0.1218
0.022129 | -0.82807 |  | -320.7028 |  | 0.12023 | -0.093967
0.022148 | -0.78214 |  | -301.3105 |  | 0.081826 | -0.064066
0.022168 | -0.72887 |  | -278.944 |  | 0.042698 | -0.03315
0.022187 | -0.66972 |  | -254.7388 |  | 0.0029875 | -0.0018447
0.022207 | -0.60722 |  | -228.8957 |  | -0.038097 | 0.030137
0.022227 | -0.53984 |  | -201.0518 |  | -0.077107 | 0.060824
0.022246 | -0.46925 |  | -172.2622 |  | -0.11493 | 0.090368
0.022266 | -0.39696 |  | -142.0858 |  | -0.15152 | 0.11899
0.022285 | -0.32032 |  | -110.5753 |  | -0.18483 | 0.14507
0.022305 | -0.24225 |  | -78.6163 |  | -0.21693 | 0.16976
0.022324 | -0.16719 |  | -45.9743 |  | -0.24552 | 0.19211
0.022344 | -0.09129 |  | -13.2989 |  | -0.26891 | 0.21047
0.022363 | -0.015815 |  | 18.8994 |  | -0.28982 | 0.22653
0.022383 | 0.056705 |  | 51.1727 |  | -0.30543 | 0.2387
0.022402 | 0.12741 |  | 83.3923 |  | -0.31584 | 0.24672
0.022422 | 0.19344 |  | 115.0235 |  | -0.32396 | 0.25271
0.022441 | 0.26008 |  | 145.4049 |  | -0.32606 | 0.25449
0.022461 | 0.32853 |  | 174.3077 |  | -0.32241 | 0.25174
0.02248 | 0.39753 |  | 202.0625 |  | -0.31537 | 0.24589
0.0225 | 0.4762 |  | 228.3154 |  | -0.30278 | 0.23594
0.02252 | 0.55906 |  | 253.4569 |  | -0.28576 | 0.22252
0.022539 | 0.64164 |  | 277.2442 |  | -0.26542 | 0.20635
0.022559 | 0.72297 |  | 298.0402 |  | -0.24029 | 0.18655
0.022578 | 0.78906 |  | 316.744 |  | -0.21144 | 0.16376
0.022598 | 0.84305 |  | 333.8808 |  | -0.17932 | 0.13842
0.022617 | 0.88701 |  | 348.2167 |  | -0.14426 | 0.11081
0.022637 | 0.91747 |  | 360.1931 |  | -0.10828 | 0.082291
0.022656 | 0.94639 |  | 369.9283 |  | -0.069824 | 0.052018
0.022676 | 0.96863 |  | 376.978 |  | -0.029076 | 0.020073
0.022695 | 0.98169 |  | 381.3258 |  | 0.010271 | -0.011162
0.022715 | 0.99108 |  | 382.6116 |  | 0.049716 | -0.042188
0.022734 | 0.98939 |  | 381.0792 |  | 0.089456 | -0.07311
0.022754 | 0.98084 |  | 376.8648 |  | 0.12622 | -0.10214
0.022773 | 0.96647 |  | 369.5446 |  | 0.16121 | -0.12965
0.022793 | 0.94326 |  | 359.5786 |  | 0.1946 | -0.15561
0.022812 | 0.91514 |  | 347.022 |  | 0.22438 | -0.1789
0.022832 | 0.87907 |  | 331.3207 |  | 0.25135 | -0.19989
0.022852 | 0.83484 |  | 313.1707 |  | 0.27412 | -0.2177
0.022871 | 0.78501 |  | 292.4382 |  | 0.29179 | -0.23137
0.022891 | 0.72873 |  | 268.9776 |  | 0.30646 | -0.24226
0.02291 | 0.66705 |  | 244.1513 |  | 0.3161 | -0.24967
0.02293 | 0.60032 |  | 217.4504 |  | 0.32053 | -0.25306
0.022949 | 0.52861 |  | 188.7538 |  | 0.32199 | -0.25376
0.022969 | 0.45369 |  | 159.2883 |  | 0.31746 | -0.25011
0.022988 | 0.37576 |  | 128.2779 |  | 0.30665 | -0.24159
0.023008 | 0.29401 |  | 95.9893 |  | 0.29275 | -0.23026
0.023027 | 0.21129 |  | 63.5291 |  | 0.27477 | -0.21599
0.023047 | 0.12866 |  | 30.5937 |  | 0.25218 | -0.19832
0.023066 | 0.044757 |  | -2.02 |  | 0.22617 | -0.17773
0.023086 | -0.037531 |  | -34.4011 |  | 0.19576 | -0.15376
0.023105 | -0.12087 |  | -67.2602 |  | 0.1616 | -0.1267
0.023125 | -0.20318 |  | -99.2519 |  | 0.12628 | -0.098678
0.023145 | -0.28245 |  | -130.4599 |  | 0.08913 | -0.069733
0.023164 | -0.36254 |  | -160.8769 |  | 0.049948 | -0.038983
0.023184 | -0.43654 |  | -189.0828 |  | 0.010182 | -0.0075222
0.023203 | -0.50625 |  | -216.0824 |  | -0.030782 | 0.024515
0.023223 | -0.57578 |  | -242.1888 |  | -0.070883 | 0.05604
0.023242 | -0.63975 |  | -266.3709 |  | -0.10799 | 0.08518
0.023262 | -0.69958 |  | -288.7731 |  | -0.14434 | 0.11332
0.023281 | -0.7541 |  | -308.862 |  | -0.17936 | 0.14068
0.023301 | -0.80186 |  | -326.6104 |  | -0.21117 | 0.16576
0.02332 | -0.84531 |  | -342.3651 |  | -0.24064 | 0.18863
0.02334 | -0.88161 |  | -355.4292 |  | -0.26595 | 0.20821
0.023359 | -0.9117 |  | -366.1871 |  | -0.28567 | 0.22355
0.023379 | -0.9364 |  | -374.6192 |  | -0.30214 | 0.2362
0.023398 | -0.95269 |  | -379.9343 |  | -0.31517 | 0.24638
0.023418 | -0.9625 |  | -382.7717 |  | -0.3235 | 0.25281
0.023438 | -0.96606 |  | -382.8113 |  | -0.32667 | 0.25508
0.023457 | -0.96115 |  | -379.5679 |  | -0.32422 | 0.25314
0.023477 | -0.94953 |  | -373.8261 |  | -0.31734 | 0.24756
0.023496 | -0.93108 |  | -365.2022 |  | -0.30585 | 0.2385
0.023516 | -0.90508 |  | -353.849 |  | -0.28965 | 0.22576
0.023535 | -0.87316 |  | -340.055 |  | -0.27034 | 0.21044
0.023555 | -0.83382 |  | -323.128 |  | -0.24679 | 0.19194
0.023574 | -0.78765 |  | -303.8004 |  | -0.2179 | 0.1692
0.023594 | -0.73588 |  | -282.0955 |  | -0.18618 | 0.14408
0.023613 | -0.67751 |  | -257.9261 |  | -0.152 | 0.11702
0.023633 | -0.61518 |  | -232.5387 |  | -0.11489 | 0.087877
0.023652 | -0.54892 |  | -205.258 |  | -0.077217 | 0.058198
0.023672 | -0.47836 |  | -176.0615 |  | -0.038419 | 0.02761
0.023691 | -0.40537 |  | -146.2254 |  | 0.002078 | -0.0042204
0.023711 | -0.32886 |  | -115.0066 |  | 0.042097 | -0.035839
0.02373 | -0.25123 |  | -82.7862 |  | 0.081521 | -0.066804
0.02375 | -0.17507 |  | -50.6273 |  | 0.11927 | -0.096487
0.02377 | -0.098157 |  | -18.0095 |  | 0.15437 | -0.12399
0.023789 | -0.02171 |  | 14.4681 |  | 0.1879 | -0.15003
0.023809 | 0.052817 |  | 46.7269 |  | 0.21852 | -0.17415
0.023828 | 0.12471 |  | 79.2225 |  | 0.24611 | -0.19566
0.023848 | 0.1927 |  | 110.8127 |  | 0.27046 | -0.21462
0.023867 | 0.25856 |  | 141.2936 |  | 0.28893 | -0.22909
0.023887 | 0.32524 |  | 170.5293 |  | 0.30348 | -0.23991
0.023906 | 0.39571 |  | 198.2543 |  | 0.31482 | -0.24852
0.023926 | 0.46901 |  | 225.0438 |  | 0.32038 | -0.25285
0.023945 | 0.54661 |  | 250.3859 |  | 0.32186 | -0.2536
0.023965 | 0.62841 |  | 274.033 |  | 0.3188 | -0.25101
0.023984 | 0.70868 |  | 295.5317 |  | 0.30959 | -0.24359
0.024004 | 0.78058 |  | 314.5141 |  | 0.29622 | -0.23285
0.024023 | 0.83546 |  | 331.8733 |  | 0.27893 | -0.21922
0.024043 | 0.87985 |  | 346.7632 |  | 0.25731 | -0.20215
0.024063 | 0.916 |  | 358.9261 |  | 0.23161 | -0.1819
0.024082 | 0.94199 |  | 369.0541 |  | 0.20203 | -0.15849
0.024102 | 0.96555 |  | 376.3663 |  | 0.16948 | -0.13277
0.024121 | 0.98143 |  | 381.0534 |  | 0.1343 | -0.10517
0.024141 | 0.98938 |  | 383.2116 |  | 0.096605 | -0.075509
0.02416 | 0.99052 |  | 381.9412 |  | 0.05783 | -0.044892
0.02418 | 0.98252 |  | 377.9138 |  | 0.018493 | -0.013928
0.024199 | 0.96894 |  | 371.3236 |  | -0.022259 | 0.017908
0.024219 | 0.94646 |  | 361.3723 |  | -0.062169 | 0.049219
0.024238 | 0.91848 |  | 349.0626 |  | -0.1 | 0.079089
0.024258 | 0.88539 |  | 334.3685 |  | -0.13752 | 0.1083
0.024277 | 0.84175 |  | 316.377 |  | -0.17311 | 0.13593
0.024297 | 0.79245 |  | 295.8778 |  | -0.20524 | 0.1611
0.024316 | 0.73631 |  | 272.9996 |  | -0.23453 | 0.1839
0.024336 | 0.67468 |  | 248.1181 |  | -0.26034 | 0.204
0.024355 | 0.60981 |  | 221.7248 |  | -0.28205 | 0.22079
0.024375 | 0.53826 |  | 193.3045 |  | -0.29977 | 0.2343
0.024395 | 0.46451 |  | 163.8623 |  | -0.31355 | 0.24496
0.024414 | 0.38828 |  | 133.4358 |  | -0.32239 | 0.25188
0.024434 | 0.30609 |  | 100.9924 |  | -0.326 | 0.25463
0.024453 | 0.22204 |  | 68.2842 |  | -0.32511 | 0.25388
0.024473 | 0.13966 |  | 35.9013 |  | -0.31923 | 0.24911
0.024492 | 0.05661 |  | 2.9724 |  | -0.30867 | 0.24061
0.024512 | -0.026699 |  | -29.5056 |  | -0.29424 | 0.22925
0.024531 | -0.10826 |  | -61.9297 |  | -0.27506 | 0.21425
0.024551 | -0.19116 |  | -94.4669 |  | -0.25155 | 0.19566
0.02457 | -0.27236 |  | -125.8101 |  | -0.22423 | 0.17397
0.02459 | -0.35037 |  | -156.1775 |  | -0.19274 | 0.14915
0.024609 | -0.42588 |  | -184.8932 |  | -0.1591 | 0.12255
0.024629 | -0.49589 |  | -211.913 |  | -0.12368 | 0.094593
0.024648 | -0.56511 |  | -238.2405 |  | -0.085829 | 0.064779
0.024668 | -0.63129 |  | -262.7668 |  | -0.046717 | 0.033931
0.024688 | -0.6905 |  | -285.3665 |  | -0.0061735 | 0.0021547
0.024707 | -0.74619 |  | -305.9512 |  | 0.034142 | -0.029653
0.024727 | -0.79523 |  | -323.827 |  | 0.072817 | -0.060198
0.024746 | -0.83856 |  | -339.9088 |  | 0.11089 | -0.089847
0.024766 | -0.87752 |  | -353.6632 |  | 0.14687 | -0.1181
0.024785 | -0.90814 |  | -364.6019 |  | 0.18056 | -0.14454
0.024805 | -0.93286 |  | -373.3893 |  | 0.2123 | -0.16923
0.024824 | -0.95103 |  | -379.1965 |  | 0.24046 | -0.19135
0.024844 | -0.96088 |  | -382.2025 |  | 0.26491 | -0.21036
0.024863 | -0.96552 |  | -382.7962 |  | 0.28491 | -0.2258
0.024883 | -0.9622 |  | -380.0972 |  | 0.30008 | -0.23759
0.024902 | -0.95112 |  | -374.7396 |  | 0.31209 | -0.24658
0.024922 | -0.93434 |  | -366.6852 |  | 0.31956 | -0.25225
0.024941 | -0.90875 |  | -355.355 |  | 0.32098 | -0.25347
0.024961 | -0.87704 |  | -341.8066 |  | 0.31878 | -0.25128
0.02498 | -0.83961 |  | -325.6821 |  | 0.31151 | -0.2454
0.025 | -0.79413 |  | -306.6536 |  | 0.2979 | -0.23482
0.02502 | -0.74332 |  | -285.3404 |  | 0.28175 | -0.22159
0.025039 | -0.68628 |  | -261.5354 |  | 0.26153 | -0.20558
0.025059 | -0.62354 |  | -235.9854 |  | 0.2363 | -0.18581
0.025078 | -0.55801 |  | -208.9249 |  | 0.2081 | -0.1634
0.025098 | -0.48854 |  | -180.2645 |  | 0.17535 | -0.13779
0.025117 | -0.41588 |  | -150.6543 |  | 0.1402 | -0.10988
0.025137 | -0.34101 |  | -119.4915 |  | 0.1039 | -0.081143
0.025156 | -0.26267 |  | -87.2227 |  | 0.064991 | -0.050809
0.025176 | -0.18584 |  | -55.0129 |  | 0.025927 | -0.019895
0.025195 | -0.10958 |  | -22.5552 |  | -0.013784 | 0.011333
0.025215 | -0.03058 |  | 9.8386 |  | -0.054921 | 0.043331
0.025234 | 0.043526 |  | 42.0639 |  | -0.094056 | 0.07408
0.025254 | 0.11682 |  | 74.6329 |  | -0.13095 | 0.10304
0.025273 | 0.19081 |  | 106.5141 |  | -0.16646 | 0.13068
0.025293 | 0.25653 |  | 137.0955 |  | -0.1993 | 0.15628
0.025313 | 0.31914 |  | 166.6353 |  | -0.22944 | 0.17975
0.025332 | 0.38291 |  | 194.4841 |  | -0.25607 | 0.20052
0.025352 | 0.45322 |  | 221.048 |  | -0.27854 | 0.21808
0.025371 | 0.53549 |  | 246.8547 |  | -0.2975 | 0.23259
0.025391 | 0.61776 |  | 270.8971 |  | -0.31143 | 0.24328
0.02541 | 0.69729 |  | 292.7245 |  | -0.3206 | 0.25042
0.02543 | 0.76944 |  | 312.2904 |  | -0.32619 | 0.25453
0.025449 | 0.82708 |  | 329.477 |  | -0.32615 | 0.25459
0.025469 | 0.87478 |  | 344.6003 |  | -0.32099 | 0.25063
0.025488 | 0.91011 |  | 357.3679 |  | -0.31197 | 0.24315
0.025508 | 0.93916 |  | 367.7588 |  | -0.29756 | 0.23178
0.025527 | 0.96347 |  | 375.7695 |  | -0.27891 | 0.21724
0.025547 | 0.97889 |  | 380.6579 |  | -0.25671 | 0.19974
0.025566 | 0.98831 |  | 382.8434 |  | -0.22981 | 0.17851
0.025586 | 0.98948 |  | 382.1453 |  | -0.19965 | 0.15453
0.025605 | 0.98346 |  | 378.3286 |  | -0.16635 | 0.12829
0.025625 | 0.97102 |  | 372.3613 |  | -0.13038 | 0.10003
0.025645 | 0.95074 |  | 363.1689 |  | -0.093454 | 0.070748
0.025664 | 0.92337 |  | 350.8399 |  | -0.05413 | 0.039748
0.025684 | 0.889 |  | 336.5229 |  | -0.013592 | 0.0079497
0.025703 | 0.84794 |  | 318.8773 |  | 0.026018 | -0.023278
0.025723 | 0.80012 |  | 298.5771 |  | 0.065652 | -0.054406
0.025742 | 0.74531 |  | 276.5023 |  | 0.10401 | -0.084527
0.025762 | 0.68423 |  | 251.6852 |  | 0.14035 | -0.11308
0.025781 | 0.6186 |  | 225.3018 |  | 0.17489 | -0.13999
0.025801 | 0.54861 |  | 197.4575 |  | 0.20675 | -0.16485
0.02582 | 0.47437 |  | 167.8295 |  | 0.23588 | -0.18768
0.02584 | 0.39751 |  | 137.5492 |  | 0.26096 | -0.20733
0.025859 | 0.31816 |  | 105.6864 |  | 0.28142 | -0.22312
0.025879 | 0.23498 |  | 72.8255 |  | 0.29847 | -0.23604
0.025898 | 0.15162 |  | 40.3947 |  | 0.31118 | -0.24595
0.025918 | 0.069118 |  | 7.6235 |  | 0.31884 | -0.25192
0.025937 | -0.015298 |  | -25.0678 |  | 0.32227 | -0.25414
0.025957 | -0.097881 |  | -57.5502 |  | 0.3204 | -0.25245
0.025977 | -0.1804 |  | -90.0646 |  | 0.3133 | -0.2468
0.025996 | -0.26206 |  | -121.6028 |  | 0.30237 | -0.23794
0.026016 | -0.33927 |  | -151.9584 |  | 0.2868 | -0.2256
0.026035 | -0.41524 |  | -180.9377 |  | 0.26676 | -0.20976
0.026055 | -0.48763 |  | -208.2045 |  | 0.24259 | -0.19074
0.026074 | -0.55627 |  | -234.5868 |  | 0.2141 | -0.16822
0.026094 | -0.62272 |  | -259.6344 |  | 0.18262 | -0.14311
0.026113 | -0.68358 |  | -282.3824 |  | 0.1484 | -0.11618
0.026133 | -0.73908 |  | -303.1737 |  | 0.11192 | -0.087584
0.026152 | -0.78857 |  | -321.4579 |  | 0.074514 | -0.058094
0.026172 | -0.83246 |  | -337.6003 |  | 0.03511 | -0.027143
0.026191 | -0.87228 |  | -351.9824 |  | -0.0061817 | 0.0053039
0.026211 | -0.90403 |  | -363.3396 |  | -0.046635 | 0.037095
0.02623 | -0.92947 |  | -372.1909 |  | -0.085333 | 0.06734
0.02625 | -0.94889 |  | -378.6365 |  | -0.12249 | 0.096415
0.02627 | -0.95949 |  | -381.8623 |  | -0.15817 | 0.12421
0.026289 | -0.96449 |  | -382.6547 |  | -0.1922 | 0.15063
0.026309 | -0.96291 |  | -380.7928 |  | -0.22344 | 0.17506
0.026328 | -0.95319 |  | -375.6956 |  | -0.25135 | 0.19678
0.026348 | -0.93666 |  | -367.9138 |  | -0.27454 | 0.21493
0.026367 | -0.91292 |  | -357.2321 |  | -0.2924 | 0.22889
0.026387 | -0.88215 |  | -343.7563 |  | -0.30765 | 0.2403
0.026406 | -0.84508 |  | -327.8909 |  | -0.31919 | 0.24928
0.026426 | -0.8015 |  | -309.3743 |  | -0.32494 | 0.25394
0.026445 | -0.75118 |  | -288.4559 |  | -0.32622 | 0.25473
0.026465 | -0.69464 |  | -265.0955 |  | -0.32215 | 0.25148
0.026484 | -0.63299 |  | -239.6313 |  | -0.31268 | 0.24394
0.026504 | -0.56796 |  | -212.818 |  | -0.29969 | 0.23368
0.026523 | -0.49851 |  | -184.3289 |  | -0.28287 | 0.22036
0.026543 | -0.42563 |  | -154.6172 |  | -0.26125 | 0.20319
0.026562 | -0.35181 |  | -124.0093 |  | -0.23492 | 0.18251
0.026582 | -0.2739 |  | -91.9752 |  | -0.20516 | 0.15892
0.026602 | -0.19508 |  | -59.4796 |  | -0.17267 | 0.1332
0.026621 | -0.11827 |  | -27.1491 |  | -0.13738 | 0.10543
0.026641 | -0.041599 |  | 5.5092 |  | -0.10035 | 0.076089
0.02666 | 0.033221 |  | 37.8565 |  | -0.061869 | 0.045657
0.02668 | 0.1069 |  | 69.8896 |  | -0.021783 | 0.014221
0.026699 | 0.17923 |  | 101.9366 |  | 0.01846 | -0.017354
0.026719 | 0.24856 |  | 132.777 |  | 0.058058 | -0.048489
0.026738 | 0.31266 |  | 162.4154 |  | 0.096852 | -0.078969
0.026758 | 0.37631 |  | 190.9524 |  | 0.13357 | -0.10782
0.026777 | 0.44746 |  | 217.5829 |  | 0.16832 | -0.13487
0.026797 | 0.52307 |  | 243.1679 |  | 0.20081 | -0.16021
0.026816 | 0.60338 |  | 267.5006 |  | 0.22996 | -0.18311
0.026836 | 0.68773 |  | 289.46 |  | 0.25668 | -0.20384
0.026855 | 0.76013 |  | 309.4963 |  | 0.27866 | -0.22107
0.026875 | 0.81962 |  | 327.2758 |  | 0.29494 | -0.23371
0.026895 | 0.87023 |  | 342.7909 |  | 0.30876 | -0.2441
0.026914 | 0.90485 |  | 355.9204 |  | 0.31801 | -0.25127
0.026934 | 0.93393 |  | 366.1204 |  | 0.32134 | -0.25375
0.026953 | 0.96006 |  | 374.461 |  | 0.32096 | -0.25321
0.026973 | 0.97732 |  | 380.2406 |  | 0.31548 | -0.24863
0.026992 | 0.98836 |  | 382.6692 |  | 0.3045 | -0.2397
0.027012 | 0.99065 |  | 382.5575 |  | 0.28974 | -0.22801
0.027031 | 0.9856 |  | 379.3638 |  | 0.27099 | -0.2131
0.027051 | 0.97323 |  | 373.1597 |  | 0.24766 | -0.19471
0.02707 | 0.95288 |  | 364.4066 |  | 0.21984 | -0.17283
0.02709 | 0.92716 |  | 352.8663 |  | 0.18858 | -0.14782
0.027109 | 0.89459 |  | 338.6987 |  | 0.15543 | -0.12148
0.027129 | 0.85451 |  | 321.6877 |  | 0.11967 | -0.093686
0.027148 | 0.80688 |  | 301.7413 |  | 0.081249 | -0.063673
0.027168 | 0.75307 |  | 279.539 |  | 0.042392 | -0.032783
0.027187 | 0.69296 |  | 255.326 |  | 0.0023651 | -0.0011988
0.027207 | 0.62728 |  | 229.1584 |  | -0.038658 | 0.030742
0.027227 | 0.55917 |  | 201.4384 |  | -0.07762 | 0.061095
0.027246 | 0.48628 |  | 172.2912 |  | -0.11494 | 0.0903
0.027266 | 0.40913 |  | 142.0205 |  | -0.15157 | 0.11899
0.027285 | 0.32985 |  | 110.3236 |  | -0.18633 | 0.14606
0.027305 | 0.24604 |  | 77.4351 |  | -0.21775 | 0.17064
0.027324 | 0.16229 |  | 44.9155 |  | -0.24544 | 0.19226
0.027344 | 0.080303 |  | 12.2944 |  | -0.26969 | 0.21102
0.027363 | -0.004008 |  | -20.59 |  | -0.28932 | 0.22643
0.027383 | -0.086293 |  | -52.8595 |  | -0.30482 | 0.23843
0.027402 | -0.16853 |  | -85.3118 |  | -0.31689 | 0.24763
0.027422 | -0.2512 |  | -117.3849 |  | -0.32408 | 0.25326
0.027441 | -0.32916 |  | -147.8258 |  | -0.32607 | 0.25482
0.027461 | -0.40555 |  | -177.036 |  | -0.32315 | 0.25237
0.02748 | -0.47759 |  | -204.7132 |  | -0.31506 | 0.24581
0.0275 | -0.54553 |  | -230.8857 |  | -0.30254 | 0.23591
0.02752 | -0.61312 |  | -256.1609 |  | -0.2858 | 0.22274
0.027539 | -0.67517 |  | -279.3878 |  | -0.26495 | 0.20622
0.027559 | -0.73088 |  | -300.253 |  | -0.24086 | 0.18704
0.027578 | -0.78215 |  | -319.167 |  | -0.21178 | 0.1643
0.027598 | -0.8275 |  | -335.7264 |  | -0.17865 | 0.13826
0.027617 | -0.86698 |  | -350.1755 |  | -0.14437 | 0.11092
0.027637 | -0.90016 |  | -361.9792 |  | -0.10757 | 0.081984
0.027656 | -0.92648 |  | -371.0824 |  | -0.069091 | 0.051672
0.027676 | -0.9467 |  | -378.0185 |  | -0.029697 | 0.020715
0.027695 | -0.95963 |  | -381.7843 |  | 0.010953 | -0.011153
0.027715 | -0.96521 |  | -382.8755 |  | 0.05052 | -0.042491
0.027734 | -0.96445 |  | -381.4682 |  | 0.089153 | -0.07273
0.027754 | -0.95553 |  | -376.4792 |  | 0.12678 | -0.10223
0.027773 | -0.93933 |  | -369.1041 |  | 0.16177 | -0.12985
0.027793 | -0.91756 |  | -359.2352 |  | 0.19462 | -0.15544
0.027813 | -0.88736 |  | -345.9141 |  | 0.22522 | -0.17922
0.027832 | -0.85077 |  | -330.389 |  | 0.25176 | -0.20003
0.027852 | -0.80893 |  | -312.4556 |  | 0.27398 | -0.2175
0.027871 | -0.75829 |  | -291.4838 |  | 0.29286 | -0.23192
0.027891 | -0.70298 |  | -268.5626 |  | 0.30692 | -0.24269
0.02791 | -0.64361 |  | -243.7046 |  | 0.31612 | -0.24978
0.02793 | -0.57711 |  | -216.7973 |  | 0.32127 | -0.25345
0.027949 | -0.50862 |  | -188.6829 |  | 0.32141 | -0.25344
0.027969 | -0.43808 |  | -159.204 |  | 0.31731 | -0.24987
0.027988 | -0.36248 |  | -128.4422 |  | 0.30766 | -0.24205
0.028008 | -0.28551 |  | -96.6775 |  | 0.29276 | -0.23026
0.028027 | -0.20781 |  | -64.0756 |  | 0.27505 | -0.21594
0.028047 | -0.13135 |  | -31.7226 |  | 0.25253 | -0.19841
0.028066 | -0.057593 |  | 0.54592 |  | 0.22574 | -0.17736
0.028086 | 0.019338 |  | 32.9504 |  | 0.19584 | -0.15346
0.028105 | 0.094869 |  | 65.1538 |  | 0.16204 | -0.12689
0.028125 | 0.16629 |  | 97.4756 |  | 0.12621 | -0.098683
0.028145 | 0.23837 |  | 128.6642 |  | 0.089085 | -0.069474
0.028164 | 0.30344 |  | 158.228 |  | 0.050355 | -0.039011
0.028184 | 0.36664 |  | 186.7954 |  | 0.010361 | -0.007516
0.028203 | 0.43939 |  | 213.6224 |  | -0.030449 | 0.024353
0.028223 | 0.51454 |  | 239.3886 |  | -0.070504 | 0.055661
0.028242 | 0.59256 |  | 264.2508 |  | -0.10856 | 0.085578
0.028262 | 0.67431 |  | 286.541 |  | -0.14476 | 0.1139
0.028281 | 0.74841 |  | 306.6408 |  | -0.17934 | 0.14076
0.028301 | 0.81104 |  | 324.7645 |  | -0.21129 | 0.16579
0.02832 | 0.86168 |  | 340.3796 |  | -0.24024 | 0.18837
0.02834 | 0.89991 |  | 353.9704 |  | -0.26578 | 0.20812
0.028359 | 0.93068 |  | 365.0069 |  | -0.28625 | 0.22405
0.028379 | 0.95591 |  | 373.3767 |  | -0.30238 | 0.2363
0.028398 | 0.97493 |  | 379.4792 |  | -0.31503 | 0.24601
0.028418 | 0.98634 |  | 382.4673 |  | -0.32301 | 0.25234
0.028438 | 0.98944 |  | 382.3874 |  | -0.3263 | 0.25475
0.028457 | 0.98577 |  | 379.7349 |  | -0.3246 | 0.25344
0.028477 | 0.97513 |  | 374.2163 |  | -0.31707 | 0.24746
0.028496 | 0.9568 |  | 365.8465 |  | -0.30532 | 0.238
0.028516 | 0.93149 |  | 354.5717 |  | -0.28989 | 0.22588
0.028535 | 0.89945 |  | 340.6311 |  | -0.26973 | 0.20994
0.028555 | 0.86005 |  | 324.1619 |  | -0.24575 | 0.19099
0.028574 | 0.81366 |  | 304.5471 |  | -0.21789 | 0.16918
0.028594 | 0.75998 |  | 282.5961 |  | -0.1859 | 0.1438
0.028613 | 0.70143 |  | 258.981 |  | -0.15143 | 0.11642
0.028633 | 0.63791 |  | 232.946 |  | -0.11509 | 0.087865
0.028652 | 0.56803 |  | 205.2434 |  | -0.076971 | 0.057803
0.028672 | 0.49619 |  | 176.445 |  | -0.037489 | 0.026671
0.028691 | 0.42027 |  | 146.1917 |  | 0.0025234 | -0.0048863
0.028711 | 0.34029 |  | 114.7494 |  | 0.042287 | -0.036223
0.02873 | 0.25855 |  | 82.0925 |  | 0.081497 | -0.066879
0.02875 | 0.17405 |  | 49.2274 |  | 0.11933 | -0.096592
0.02877 | 0.092173 |  | 16.8495 |  | 0.15506 | -0.1247
0.028789 | 0.009399 |  | -15.9294 |  | 0.18819 | -0.15069
0.028809 | -0.075508 |  | -48.5788 |  | 0.21895 | -0.17462
0.028828 | -0.15656 |  | -80.8085 |  | 0.24686 | -0.19615
0.028848 | -0.23899 |  | -112.9758 |  | 0.27007 | -0.21452
0.028867 | -0.31989 |  | -143.7443 |  | 0.28907 | -0.22934
0.028887 | -0.39436 |  | -172.8947 |  | 0.30449 | -0.24079
0.028906 | -0.46737 |  | -200.931 |  | 0.31486 | -0.24878
0.028926 | -0.53747 |  | -227.3918 |  | 0.32048 | -0.25313
0.028945 | -0.60369 |  | -252.6309 |  | 0.322 | -0.25417
0.028965 | -0.66688 |  | -276.2154 |  | 0.31855 | -0.25126
0.028984 | -0.72394 |  | -297.4717 |  | 0.30965 | -0.24391
0.029004 | -0.77562 |  | -316.7192 |  | 0.29615 | -0.2332
0.029023 | -0.82177 |  | -333.5711 |  | 0.27899 | -0.21951
0.029043 | -0.86109 |  | -348.0953 |  | 0.25772 | -0.20261
0.029063 | -0.89588 |  | -360.4742 |  | 0.23171 | -0.18218
0.029082 | -0.92345 |  | -370.056 |  | 0.20174 | -0.15842
0.029102 | -0.94362 |  | -377.0928 |  | 0.169 | -0.1325
0.029121 | -0.95861 |  | -381.5544 |  | 0.13375 | -0.10475
0.029141 | -0.96483 |  | -382.8475 |  | 0.096584 | -0.075569
0.02916 | -0.96391 |  | -381.5204 |  | 0.05834 | -0.045492
0.02918 | -0.95749 |  | -377.5431 |  | 0.018305 | -0.01407
0.029199 | -0.94275 |  | -370.5176 |  | -0.022676 | 0.018006
0.029219 | -0.9207 |  | -360.6997 |  | -0.062518 | 0.049364
0.029238 | -0.89167 |  | -347.8843 |  | -0.10088 | 0.079485
0.029258 | -0.85633 |  | -332.6428 |  | -0.13747 | 0.10797
0.029277 | -0.81544 |  | -315.2094 |  | -0.17261 | 0.1352
0.029297 | -0.76662 |  | -294.6935 |  | -0.20572 | 0.16114
0.029316 | -0.71139 |  | -271.8564 |  | -0.2349 | 0.18417
0.029336 | -0.65189 |  | -247.2556 |  | -0.26072 | 0.20406
0.029355 | -0.58672 |  | -220.6323 |  | -0.28236 | 0.22067
0.029375 | -0.51865 |  | -192.7097 |  | -0.29905 | 0.23366
0.029395 | -0.44883 |  | -163.4749 |  | -0.31323 | 0.24457
0.029414 | -0.37362 |  | -132.894 |  | -0.32278 | 0.25203
0.029434 | -0.29615 |  | -101.1931 |  | -0.32571 | 0.25424
0.029453 | -0.21875 |  | -68.579 |  | -0.32471 | 0.25317
0.029473 | -0.14115 |  | -36.3188 |  | -0.31896 | 0.24873
0.029492 | -0.06612 |  | -4.1769 |  | -0.30789 | 0.24018
0.029512 | 0.0099176 |  | 28.5073 |  | -0.29362 | 0.22873
0.029531 | 0.084512 |  | 60.8082 |  | -0.27468 | 0.21376
0.029551 | 0.15315 |  | 92.8207 |  | -0.25043 | 0.19473
0.02957 | 0.22283 |  | 124.3287 |  | -0.22313 | 0.17303
0.02959 | 0.28975 |  | 154.123 |  | -0.19263 | 0.14891
0.029609 | 0.35271 |  | 182.5446 |  | -0.159 | 0.12244
0.029629 | 0.42309 |  | 209.9772 |  | -0.12313 | 0.094193
0.029648 | 0.50067 |  | 236.0663 |  | -0.084822 | 0.064103
0.029668 | 0.5821 |  | 260.7729 |  | -0.045431 | 0.032919
0.029687 | 0.66451 |  | 283.5475 |  | -0.0054942 | 0.0014033
0.029707 | 0.74035 |  | 303.9795 |  | 0.034859 | -0.030141
0.029727 | 0.8051 |  | 322.2437 |  | 0.073609 | -0.060645
0.029746 | 0.85609 |  | 338.3201 |  | 0.11109 | -0.09012
0.029766 | 0.89585 |  | 352.2604 |  | 0.14768 | -0.11869
0.029785 | 0.92819 |  | 363.7362 |  | 0.18162 | -0.14531
0.029805 | 0.95347 |  | 372.3714 |  | 0.21296 | -0.16987
0.029824 | 0.97324 |  | 378.6569 |  | 0.24151 | -0.19208
0.029844 | 0.98599 |  | 382.2038 |  | 0.26564 | -0.21089
0.029863 | 0.99034 |  | 382.5512 |  | 0.28498 | -0.22587
0.029883 | 0.98755 |  | 380.3349 |  | 0.30051 | -0.23766
0.029902 | 0.97777 |  | 375.1934 |  | 0.31277 | -0.24701
0.029922 | 0.96039 |  | 367.0921 |  | 0.31993 | -0.25259
0.029941 | 0.9364 |  | 356.3994 |  | 0.32132 | -0.25359
0.029961 | 0.90538 |  | 342.6579 |  | 0.31892 | -0.25135
0.02998 | 0.86635 |  | 326.4714 |  | 0.31138 | -0.24509
0.03 | 0.82137 |  | 307.6657 |  | 0.29812 | -0.2346
0.03002 | 0.76863 |  | 285.7201 |  | 0.28219 | -0.22187
0.030039 | 0.70948 |  | 262.1335 |  | 0.26215 | -0.20605
0.030059 | 0.64734 |  | 236.8016 |  | 0.23628 | -0.18584
0.030078 | 0.57899 |  | 209.1331 |  | 0.20709 | -0.16257
0.030098 | 0.50737 |  | 180.5037 |  | 0.17521 | -0.13711
0.030117 | 0.43257 |  | 150.6744 |  | 0.14026 | -0.10966
0.030137 | 0.35188 |  | 119.045 |  | 0.10357 | -0.081003
0.030156 | 0.27029 |  | 86.5618 |  | 0.065436 | -0.051021
0.030176 | 0.18715 |  | 53.9442 |  | 0.025547 | -0.019525
0.030195 | 0.1034 |  | 21.4818 |  | -0.015035 | 0.01237
0.030215 | 0.021168 |  | -11.2304 |  | -0.055258 | 0.043805
0.030234 | -0.062304 |  | -43.9595 |  | -0.093912 | 0.073988
0.030254 | -0.14512 |  | -76.2264 |  | -0.13085 | 0.103
0.030273 | -0.22714 |  | -108.5238 |  | -0.16647 | 0.13096
0.030293 | -0.30827 |  | -139.6652 |  | -0.19944 | 0.15667
0.030312 | -0.38397 |  | -168.8112 |  | -0.22959 | 0.18007
0.030332 | -0.4566 |  | -197.0021 |  | -0.25654 | 0.20097
0.030352 | -0.52822 |  | -223.8834 |  | -0.27891 | 0.21846
0.030371 | -0.5945 |  | -249.2214 |  | -0.29687 | 0.2324
0.030391 | -0.65769 |  | -273.1519 |  | -0.31095 | 0.2431
0.03041 | -0.71679 |  | -294.745 |  | -0.32098 | 0.25093
0.03043 | -0.76813 |  | -314.1226 |  | -0.32601 | 0.25486
0.030449 | -0.8154 |  | -331.4459 |  | -0.32597 | 0.2546
0.030469 | -0.85688 |  | -346.2648 |  | -0.32114 | 0.25058
0.030488 | -0.89177 |  | -358.9783 |  | -0.31111 | 0.24263
0.030508 | -0.92105 |  | -369.1145 |  | -0.29673 | 0.23145
0.030527 | -0.94187 |  | -376.2465 |  | -0.27867 | 0.21715
0.030547 | -0.95679 |  | -381.0946 |  | -0.25646 | 0.19949
0.030566 | -0.96528 |  | -383.0858 |  | -0.22981 | 0.17856
0.030586 | -0.96516 |  | -381.9928 |  | -0.19877 | 0.15412
0.030605 | -0.95905 |  | -378.3695 |  | -0.16515 | 0.12747
0.030625 | -0.94546 |  | -371.6827 |  | -0.13032 | 0.099915
0.030645 | -0.92426 |  | -362.2025 |  | -0.092791 | 0.070525
0.030664 | -0.89714 |  | -350.1346 |  | -0.053315 | 0.03947
0.030684 | -0.86221 |  | -335.1777 |  | -0.013864 | 0.008163
0.030703 | -0.82097 |  | -318.0038 |  | 0.026461 | -0.023508
0.030723 | -0.7741 |  | -297.9614 |  | 0.066349 | -0.054732
0.030742 | -0.71927 |  | -275.0319 |  | 0.1044 | -0.08464
0.030762 | -0.65995 |  | -250.8629 |  | 0.1411 | -0.11349
0.030781 | -0.59785 |  | -224.8919 |  | 0.175 | -0.14016
0.030801 | -0.53041 |  | -196.9042 |  | 0.2067 | -0.16478
0.03082 | -0.45896 |  | -167.8806 |  | 0.23618 | -0.18761
0.03084 | -0.38487 |  | -137.4684 |  | 0.26106 | -0.20718
0.030859 | -0.30836 |  | -105.7215 |  | 0.28168 | -0.22337
0.030879 | -0.23069 |  | -73.4014 |  | 0.29854 | -0.23623
0.030898 | -0.15364 |  | -41.1115 |  | 0.31075 | -0.24541
0.030918 | -0.077625 |  | -8.92 |  | 0.31855 | -0.2514
0.030937 | -0.0027107 |  | 23.5745 |  | 0.32221 | -0.25407
0.030957 | 0.06999 |  | 56.1467 |  | 0.32035 | -0.25249
0.030977 | 0.14216 |  | 88.2881 |  | 0.31332 | -0.24674
0.030996 | 0.21263 |  | 119.658 |  | 0.30187 | -0.23731
0.031016 | 0.27674 |  | 149.838 |  | 0.2858 | -0.22464
0.031035 | 0.34087 |  | 178.4707 |  | 0.26639 | -0.20939
0.031055 | 0.41212 |  | 205.8653 |  | 0.24248 | -0.19061
0.031074 | 0.48858 |  | 232.2146 |  | 0.21385 | -0.16807
0.031094 | 0.57151 |  | 257.2568 |  | 0.18215 | -0.14274
0.031113 | 0.65404 |  | 280.4278 |  | 0.14708 | -0.11509
0.031133 | 0.72972 |  | 300.9016 |  | 0.11116 | -0.086907
0.031152 | 0.7957 |  | 319.4409 |  | 0.074438 | -0.057996
0.031172 | 0.84871 |  | 336.0355 |  | 0.034164 | -0.026531
0.031191 | 0.8912 |  | 349.9613 |  | -0.0069056 | 0.0058334
0.031211 | 0.922 |  | 361.9207 |  | -0.046982 | 0.037402
0.03123 | 0.94941 |  | 371.2214 |  | -0.086355 | 0.068053
0.03125 | 0.97123 |  | 377.6198 |  | -0.12328 | 0.09696
0.03127 | 0.98228 |  | 381.5739 |  | -0.15858 | 0.12454
0.031289 | 0.99039 |  | 382.5534 |  | -0.19285 | 0.15114
0.031309 | 0.9881 |  | 380.6368 |  | -0.22378 | 0.17536
0.031328 | 0.97812 |  | 375.8689 |  | -0.25123 | 0.19678
0.031348 | 0.96353 |  | 368.2626 |  | -0.27481 | 0.21507
0.031367 | 0.93898 |  | 357.8582 |  | -0.29315 | 0.22929
0.031387 | 0.9094 |  | 344.6138 |  | -0.30773 | 0.24046
0.031406 | 0.87253 |  | 328.817 |  | -0.31886 | 0.24904
0.031426 | 0.82864 |  | 310.3677 |  | -0.32519 | 0.25389
0.031445 | 0.7769 |  | 288.9425 |  | -0.32668 | 0.25498
0.031465 | 0.71807 |  | 265.3451 |  | -0.32269 | 0.25186
0.031484 | 0.65744 |  | 240.2706 |  | -0.31298 | 0.24415
0.031504 | 0.58847 |  | 213.1318 |  | -0.29914 | 0.23313
0.031523 | 0.51664 |  | 184.509 |  | -0.28224 | 0.21966
0.031543 | 0.44358 |  | 154.8885 |  | -0.26111 | 0.20316
0.031563 | 0.36266 |  | 123.5487 |  | -0.23537 | 0.18295
0.031582 | 0.28219 |  | 91.1615 |  | -0.20586 | 0.15936
0.031602 | 0.19955 |  | 58.5629 |  | -0.17237 | 0.13287
0.031621 | 0.11466 |  | 25.7936 |  | -0.13643 | 0.10443
0.031641 | 0.032944 |  | -6.8424 |  | -0.1 | 0.075631
0.03166 | -0.050165 |  | -39.3997 |  | -0.062066 | 0.045958
0.03168 | -0.13379 |  | -71.9251 |  | -0.02179 | 0.01437
0.031699 | -0.21621 |  | -103.9902 |  | 0.018714 | -0.017684
0.031719 | -0.29662 |  | -135.3015 |  | 0.058257 | -0.048941
0.031738 | -0.37379 |  | -165.1075 |  | 0.097342 | -0.079368
0.031758 | -0.44738 |  | -193.1718 |  | 0.1342 | -0.10807
0.031777 | -0.51767 |  | -220.0734 |  | 0.16823 | -0.13494
0.031797 | -0.58528 |  | -245.662 |  | 0.20091 | -0.16063
0.031816 | -0.6493 |  | -269.87 |  | 0.23085 | -0.18392
0.031836 | -0.7092 |  | -292.0837 |  | 0.25659 | -0.20398
0.031855 | -0.76147 |  | -311.5471 |  | 0.27815 | -0.22079
0.031875 | -0.80828 |  | -328.9591 |  | 0.29553 | -0.2341
0.031895 | -0.85133 |  | -344.2987 |  | 0.30892 | -0.24435
0.031914 | -0.88648 |  | -357.1299 |  | 0.31767 | -0.25105
0.031934 | -0.91655 |  | -367.806 |  | 0.32175 | -0.25397
0.031953 | -0.94022 |  | -375.7673 |  | 0.32123 | -0.25329
0.031973 | -0.95478 |  | -380.5843 |  | 0.31543 | -0.24851
0.031992 | -0.96358 |  | -382.7569 |  | 0.3045 | -0.23978
0.032012 | -0.96549 |  | -382.1843 |  | 0.28923 | -0.22749
0.032031 | -0.95974 |  | -378.838 |  | 0.27072 | -0.21271
0.032051 | -0.94759 |  | -372.7673 |  | 0.24765 | -0.19487
0.03207 | -0.92794 |  | -363.7292 |  | 0.21977 | -0.17292
0.03209 | -0.90119 |  | -351.9965 |  | 0.18911 | -0.14828
0.032109 | -0.86774 |  | -337.5424 |  | 0.15497 | -0.12142
0.032129 | -0.82735 |  | -320.4248 |  | 0.11848 | -0.092896
0.032148 | -0.78089 |  | -300.8088 |  | 0.081621 | -0.063819
0.032168 | -0.72748 |  | -278.504 |  | 0.042924 | -0.033378
0.032188 | -0.66843 |  | -254.2625 |  | 0.0019294 | -0.0011481
0.032207 | -0.60566 |  | -228.4404 |  | -0.039256 | 0.031172
0.032227 | -0.53893 |  | -200.83 |  | -0.078595 | 0.061997
0.032246 | -0.46935 |  | -171.9822 |  | -0.11583 | 0.0912
0.032266 | -0.39517 |  | -141.7302 |  | -0.15164 | 0.11907
0.032285 | -0.31821 |  | -110.1113 |  | -0.18589 | 0.14574
0.032305 | -0.24149 |  | -78.0186 |  | -0.21756 | 0.17063
0.032324 | -0.16358 |  | -45.4656 |  | -0.24609 | 0.19283
0.032344 | -0.086464 |  | -12.9605 |  | -0.27045 | 0.21165
0.032363 | -0.011684 |  | 19.0974 |  | -0.28974 | 0.22664
0.032383 | 0.06059 |  | 51.6726 |  | -0.30529 | 0.23856
0.032402 | 0.13207 |  | 84.0939 |  | -0.31708 | 0.24764
0.032422 | 0.20045 |  | 115.4458 |  | -0.3239 | 0.253
0.032441 | 0.26632 |  | 145.766 |  | -0.32635 | 0.25479
0.032461 | 0.33435 |  | 174.6686 |  | -0.32391 | 0.25272
0.03248 | 0.4046 |  | 202.3141 |  | -0.31561 | 0.24618
0.0325 | 0.48278 |  | 228.7726 |  | -0.30281 | 0.23613
0.03252 | 0.56292 |  | 254.1551 |  | -0.28568 | 0.22265
0.032539 | 0.64297 |  | 277.7272 |  | -0.2648 | 0.20617
0.032559 | 0.72238 |  | 298.448 |  | -0.24136 | 0.18752
0.032578 | 0.78707 |  | 317.134 |  | -0.21217 | 0.16467
0.032598 | 0.84282 |  | 334.0484 |  | -0.17852 | 0.13811
0.032617 | 0.88692 |  | 348.6236 |  | -0.14439 | 0.11075
0.032637 | 0.91806 |  | 360.788 |  | -0.10734 | 0.081694
0.032656 | 0.94769 |  | 370.3365 |  | -0.068671 | 0.051341
0.032676 | 0.96787 |  | 377.1663 |  | -0.030217 | 0.021005
0.032695 | 0.98163 |  | 381.5267 |  | 0.010261 | -0.010742
0.032715 | 0.99001 |  | 382.9682 |  | 0.050801 | -0.042745
0.032734 | 0.98845 |  | 381.2138 |  | 0.089547 | -0.073126
0.032754 | 0.98171 |  | 376.9192 |  | 0.12665 | -0.10221
0.032773 | 0.96585 |  | 369.739 |  | 0.1616 | -0.12965
0.032793 | 0.94375 |  | 359.6481 |  | 0.19461 | -0.15529
0.032813 | 0.91576 |  | 347.0994 |  | 0.22487 | -0.17897
0.032832 | 0.87815 |  | 331.4786 |  | 0.25109 | -0.19955
0.032852 | 0.83492 |  | 313.1458 |  | 0.2739 | -0.21719
0.032871 | 0.78482 |  | 292.4552 |  | 0.29261 | -0.23175
0.032891 | 0.72776 |  | 269.2266 |  | 0.30614 | -0.24233
0.03291 | 0.66656 |  | 244.1266 |  | 0.31603 | -0.24968
0.03293 | 0.59966 |  | 217.2473 |  | 0.32136 | -0.25358
0.032949 | 0.52725 |  | 188.7494 |  | 0.32126 | -0.25333
0.032969 | 0.45377 |  | 159.3073 |  | 0.31675 | -0.2496
0.032988 | 0.37601 |  | 128.3503 |  | 0.30689 | -0.24181
0.033008 | 0.29311 |  | 95.8925 |  | 0.29274 | -0.23024
0.033027 | 0.21111 |  | 63.2987 |  | 0.27463 | -0.21574
0.033047 | 0.12739 |  | 30.6443 |  | 0.25175 | -0.19792
0.033066 | 0.043431 |  | -2.0622 |  | 0.22557 | -0.17717
0.033086 | -0.038354 |  | -34.5828 |  | 0.19553 | -0.15334
0.033105 | -0.1217 |  | -67.2163 |  | 0.16167 | -0.12656
0.033125 | -0.20425 |  | -99.413 |  | 0.12615 | -0.098539
0.033145 | -0.28467 |  | -130.7973 |  | 0.088821 | -0.069339
0.033164 | -0.3627 |  | -160.8238 |  | 0.049502 | -0.038487
0.033184 | -0.43629 |  | -189.0711 |  | 0.009681 | -0.0070339
0.033203 | -0.50752 |  | -216.2408 |  | -0.030559 | 0.024582
0.033223 | -0.57643 |  | -242.1722 |  | -0.070697 | 0.055873
0.033242 | -0.64045 |  | -266.4802 |  | -0.10869 | 0.0856
0.033262 | -0.70044 |  | -288.9701 |  | -0.14475 | 0.11385
0.033281 | -0.7547 |  | -308.8255 |  | -0.17957 | 0.1409
0.033301 | -0.80195 |  | -326.4283 |  | -0.212 | 0.1662
0.03332 | -0.84544 |  | -342.3255 |  | -0.24084 | 0.18874
0.03334 | -0.88271 |  | -355.6044 |  | -0.26572 | 0.20806
0.033359 | -0.91206 |  | -366.2563 |  | -0.28631 | 0.22416
0.033379 | -0.93615 |  | -374.4255 |  | -0.30228 | 0.23645
0.033398 | -0.95286 |  | -379.7981 |  | -0.31493 | 0.246
0.033418 | -0.96243 |  | -382.7626 |  | -0.32364 | 0.25275
0.033438 | -0.96581 |  | -382.6273 |  | -0.32631 | 0.2548
0.033457 | -0.9606 |  | -379.3679 |  | -0.32414 | 0.25309
0.033477 | -0.94912 |  | -373.7975 |  | -0.31754 | 0.24772
0.033496 | -0.93073 |  | -365.0984 |  | -0.30565 | 0.23818
0.033516 | -0.90394 |  | -353.5104 |  | -0.28975 | 0.22576
0.033535 | -0.87205 |  | -339.6575 |  | -0.27007 | 0.21019
0.033555 | -0.83321 |  | -322.9575 |  | -0.2458 | 0.19097
0.033574 | -0.78668 |  | -303.6062 |  | -0.21733 | 0.16862
0.033594 | -0.73504 |  | -281.7529 |  | -0.18534 | 0.14329
0.033613 | -0.67713 |  | -257.6923 |  | -0.15122 | 0.11623
0.033633 | -0.61429 |  | -232.0822 |  | -0.11519 | 0.087919
0.033652 | -0.54802 |  | -204.6964 |  | -0.076705 | 0.057698
0.033672 | -0.47741 |  | -175.8849 |  | -0.03729 | 0.02656
0.033691 | -0.40559 |  | -145.9486 |  | 0.0030418 | -0.0051319
0.033711 | -0.32998 |  | -114.5373 |  | 0.043516 | -0.03692
0.03373 | -0.25005 |  | -82.354 |  | 0.082062 | -0.067267
0.03375 | -0.17352 |  | -50.1408 |  | 0.11978 | -0.096797
0.03377 | -0.096826 |  | -17.7217 |  | 0.15545 | -0.12488
0.033789 | -0.019933 |  | 14.7993 |  | 0.18801 | -0.1504
0.033809 | 0.053502 |  | 47.2224 |  | 0.21949 | -0.17481
0.033828 | 0.12533 |  | 79.5492 |  | 0.24737 | -0.19671
0.033848 | 0.19132 |  | 111.1415 |  | 0.27005 | -0.21459
0.033867 | 0.25576 |  | 141.5934 |  | 0.28975 | -0.22966
0.033887 | 0.32312 |  | 170.7694 |  | 0.30464 | -0.24089
0.033906 | 0.38942 |  | 198.5853 |  | 0.31425 | -0.24838
0.033926 | 0.46383 |  | 225.2758 |  | 0.32113 | -0.25359
0.033945 | 0.54943 |  | 250.5184 |  | 0.32281 | -0.25464
0.033965 | 0.63364 |  | 274.2514 |  | 0.31838 | -0.25104
0.033984 | 0.71126 |  | 295.8503 |  | 0.30981 | -0.24402
0.034004 | 0.77995 |  | 314.6538 |  | 0.29601 | -0.23303
0.034023 | 0.83483 |  | 331.8896 |  | 0.27843 | -0.21902
0.034043 | 0.87976 |  | 346.8676 |  | 0.25779 | -0.20265
0.034063 | 0.9155 |  | 358.8431 |  | 0.23169 | -0.18222
0.034082 | 0.94212 |  | 369.006 |  | 0.20172 | -0.1584
0.034102 | 0.96601 |  | 376.4855 |  | 0.16915 | -0.13253
0.034121 | 0.98181 |  | 380.9566 |  | 0.1335 | -0.10458
0.034141 | 0.98882 |  | 382.9525 |  | 0.096505 | -0.075484
0.03416 | 0.99 |  | 381.6075 |  | 0.058114 | -0.045295
0.03418 | 0.98181 |  | 377.4865 |  | 0.017739 | -0.013615
0.034199 | 0.968 |  | 370.9623 |  | -0.02284 | 0.018328
0.034219 | 0.94687 |  | 361.1119 |  | -0.062267 | 0.04933
0.034238 | 0.91832 |  | 348.7673 |  | -0.10064 | 0.07925
0.034258 | 0.88448 |  | 333.9604 |  | -0.13782 | 0.10828
0.034277 | 0.84071 |  | 315.7928 |  | -0.17263 | 0.13562
0.034297 | 0.79085 |  | 295.2537 |  | -0.20528 | 0.16099
0.034316 | 0.73578 |  | 272.4646 |  | -0.23553 | 0.18438
0.034336 | 0.67399 |  | 247.5527 |  | -0.26107 | 0.2044
0.034355 | 0.6085 |  | 221.1165 |  | -0.28221 | 0.22094
0.034375 | 0.53769 |  | 192.7479 |  | -0.29997 | 0.23448
0.034395 | 0.463 |  | 163.2747 |  | -0.31325 | 0.24464
0.034414 | 0.38636 |  | 132.6137 |  | -0.32195 | 0.25141
0.034434 | 0.30468 |  | 100.161 |  | -0.32619 | 0.25461
0.034453 | 0.22104 |  | 67.6619 |  | -0.32529 | 0.25389
0.034473 | 0.13961 |  | 35.2735 |  | -0.31928 | 0.24908
0.034492 | 0.055978 |  | 2.2831 |  | -0.30837 | 0.2404
0.034512 | -0.028138 |  | -30.2978 |  | -0.29323 | 0.22846
0.034531 | -0.10961 |  | -62.782 |  | -0.27428 | 0.21333
0.034551 | -0.19275 |  | -95.2134 |  | -0.25097 | 0.19503
0.03457 | -0.27425 |  | -126.4494 |  | -0.22332 | 0.17342
0.03459 | -0.35205 |  | -156.7619 |  | -0.19217 | 0.14862
0.034609 | -0.42755 |  | -185.5269 |  | -0.15846 | 0.12186
0.034629 | -0.49855 |  | -212.5788 |  | -0.12259 | 0.093664
0.034648 | -0.56679 |  | -238.9195 |  | -0.084616 | 0.063753
0.034668 | -0.6319 |  | -263.3177 |  | -0.04525 | 0.032734
0.034688 | -0.69187 |  | -285.7909 |  | -0.0055406 | 0.0014182
0.034707 | -0.74725 |  | -306.5613 |  | 0.034595 | -0.03016
0.034727 | -0.79657 |  | -324.3585 |  | 0.074403 | -0.061337
0.034746 | -0.83965 |  | -340.2336 |  | 0.11184 | -0.090895
0.034766 | -0.87775 |  | -354.0902 |  | 0.14788 | -0.11904
0.034785 | -0.90892 |  | -364.9566 |  | 0.18252 | -0.14589
0.034805 | -0.93313 |  | -373.5846 |  | 0.21352 | -0.17034
0.034824 | -0.95129 |  | -379.4695 |  | 0.24151 | -0.19219
0.034844 | -0.96207 |  | -382.583 |  | 0.26606 | -0.2112
0.034863 | -0.96624 |  | -383.0579 |  | 0.28586 | -0.22654
0.034883 | -0.96245 |  | -380.1258 |  | 0.30161 | -0.2386
0.034902 | -0.9513 |  | -374.7808 |  | 0.31345 | -0.24776
0.034922 | -0.93442 |  | -366.7245 |  | 0.3206 | -0.25326
0.034941 | -0.90873 |  | -355.3635 |  | 0.32264 | -0.25456
0.034961 | -0.87723 |  | -342.083 |  | 0.3197 | -0.25202
0.03498 | -0.83983 |  | -325.8129 |  | 0.31172 | -0.24563
0.035 | -0.79357 |  | -306.4514 |  | 0.29922 | -0.23553
0.03502 | -0.7423 |  | -285.2509 |  | 0.2828 | -0.22245
0.035039 | -0.68509 |  | -261.3328 |  | 0.26234 | -0.20629
0.035059 | -0.62232 |  | -235.8111 |  | 0.23775 | -0.18674
0.035078 | -0.55747 |  | -209.097 |  | 0.20842 | -0.16364
0.035098 | -0.48783 |  | -180.2176 |  | 0.17605 | -0.13802
0.035117 | -0.41386 |  | -150.4233 |  | 0.14176 | -0.11096
0.035137 | -0.3394 |  | -119.4054 |  | 0.10463 | -0.08197
0.035156 | -0.26235 |  | -86.9272 |  | 0.066015 | -0.051487
0.035176 | -0.18382 |  | -54.7935 |  | 0.026408 | -0.020197
0.035195 | -0.10631 |  | -22.5641 |  | -0.01412 | 0.011571
0.035215 | -0.029219 |  | 10.2374 |  | -0.054059 | 0.042775
0.035234 | 0.043651 |  | 42.456 |  | -0.092603 | 0.072913
0.035254 | 0.11556 |  | 74.7095 |  | -0.12973 | 0.10208
0.035273 | 0.18881 |  | 106.6988 |  | -0.16561 | 0.13003
0.035293 | 0.25513 |  | 137.182 |  | -0.19904 | 0.15605
0.035312 | 0.31776 |  | 166.699 |  | -0.22886 | 0.17939
0.035332 | 0.38539 |  | 194.6639 |  | -0.25533 | 0.19991
0.035352 | 0.4588 |  | 221.1773 |  | -0.27774 | 0.21736
0.035371 | 0.53694 |  | 246.995 |  | -0.29561 | 0.23127
0.035391 | 0.61953 |  | 270.8401 |  | -0.30999 | 0.24229
0.03541 | 0.70071 |  | 292.6668 |  | -0.32012 | 0.25013
0.03543 | 0.7695 |  | 312.2495 |  | -0.32508 | 0.25389
0.035449 | 0.8266 |  | 329.2547 |  | -0.32517 | 0.2539
0.035469 | 0.87415 |  | 344.6141 |  | -0.31967 | 0.24957
0.035488 | 0.90947 |  | 357.3833 |  | -0.3099 | 0.24168
0.035508 | 0.93767 |  | 367.4446 |  | -0.2965 | 0.23099
0.035527 | 0.96207 |  | 375.4406 |  | -0.27782 | 0.21642
0.035547 | 0.97846 |  | 380.45 |  | -0.25542 | 0.19874
0.035566 | 0.98672 |  | 382.5827 |  | -0.22898 | 0.17789
0.035586 | 0.98943 |  | 382.0173 |  | -0.19761 | 0.15312
0.035605 | 0.98308 |  | 378.3544 |  | -0.16448 | 0.12663
0.035625 | 0.96906 |  | 371.8409 |  | -0.12966 | 0.099274
0.035645 | 0.94977 |  | 362.4997 |  | -0.092009 | 0.069913
0.035664 | 0.92237 |  | 350.5824 |  | -0.053004 | 0.038991
0.035684 | 0.88834 |  | 336.1006 |  | -0.012698 | 0.0071962
0.035703 | 0.84709 |  | 318.4415 |  | 0.027891 | -0.02479
0.035723 | 0.79773 |  | 298.2308 |  | 0.067186 | -0.055721
0.035742 | 0.74281 |  | 275.7982 |  | 0.10537 | -0.085501
0.035762 | 0.68304 |  | 251.0997 |  | 0.14144 | -0.11385
0.035781 | 0.61781 |  | 224.9436 |  | 0.17562 | -0.14059
0.035801 | 0.54698 |  | 196.8876 |  | 0.2081 | -0.16583
0.03582 | 0.47384 |  | 167.3008 |  | 0.23676 | -0.18838
0.03584 | 0.39706 |  | 137.0618 |  | 0.26187 | -0.20796
0.035859 | 0.31557 |  | 104.9372 |  | 0.28316 | -0.22434
0.035879 | 0.23337 |  | 72.099 |  | 0.29924 | -0.23683
0.035898 | 0.15011 |  | 39.9424 |  | 0.3112 | -0.24604
0.035918 | 0.067113 |  | 6.9751 |  | 0.31933 | -0.25207
0.035937 | -0.015687 |  | -25.8066 |  | 0.32281 | -0.25463
0.035957 | -0.098911 |  | -58.0182 |  | 0.32138 | -0.25339
0.035977 | -0.18136 |  | -90.772 |  | 0.31446 | -0.24774
0.035996 | -0.26362 |  | -122.2769 |  | 0.30231 | -0.23808
0.036016 | -0.34164 |  | -152.472 |  | 0.28651 | -0.22537
0.036035 | -0.41691 |  | -181.7134 |  | 0.26666 | -0.20968
0.036055 | -0.48915 |  | -208.8846 |  | 0.24281 | -0.19088
0.036074 | -0.55669 |  | -235.1638 |  | 0.21546 | -0.16903
0.036094 | -0.62381 |  | -260.1501 |  | 0.18317 | -0.14375
0.036113 | -0.68451 |  | -282.7301 |  | 0.14814 | -0.11602
0.036133 | -0.73949 |  | -303.6157 |  | 0.11211 | -0.087443
0.036152 | -0.79072 |  | -322.0796 |  | 0.074115 | -0.0579
0.036172 | -0.83456 |  | -338.3126 |  | 0.034962 | -0.027009
0.036191 | -0.87393 |  | -352.5047 |  | -0.0057312 | 0.0049649
0.036211 | -0.9053 |  | -363.5723 |  | -0.046305 | 0.036786
0.03623 | -0.92997 |  | -372.4849 |  | -0.084639 | 0.066935
0.03625 | -0.9503 |  | -379.0333 |  | -0.12237 | 0.096056
0.03627 | -0.96125 |  | -382.2657 |  | -0.15835 | 0.12426
0.036289 | -0.96611 |  | -383.1267 |  | -0.19145 | 0.15037
0.036309 | -0.9646 |  | -381.0739 |  | -0.22318 | 0.17482
0.036328 | -0.95395 |  | -375.7167 |  | -0.25114 | 0.19654
0.036348 | -0.93705 |  | -367.9016 |  | -0.27338 | 0.21401
0.036367 | -0.91343 |  | -357.3025 |  | -0.29194 | 0.22833
0.036387 | -0.88258 |  | -344.0148 |  | -0.30719 | 0.23998
0.036406 | -0.84581 |  | -328.3157 |  | -0.31825 | 0.24841
0.036426 | -0.8021 |  | -309.7101 |  | -0.32424 | 0.2532
0.036445 | -0.75087 |  | -288.3921 |  | -0.32502 | 0.25396
0.036465 | -0.69425 |  | -264.9185 |  | -0.32127 | 0.25066
0.036484 | -0.63281 |  | -239.6643 |  | -0.31234 | 0.2435
0.036504 | -0.56745 |  | -212.8996 |  | -0.29851 | 0.23282
0.036523 | -0.49942 |  | -184.5734 |  | -0.2812 | 0.219
0.036543 | -0.4271 |  | -154.8421 |  | -0.25966 | 0.20198
0.036562 | -0.3513 |  | -123.8419 |  | -0.23372 | 0.18155
0.036582 | -0.27445 |  | -91.5954 |  | -0.2043 | 0.15815
0.036602 | -0.19707 |  | -59.2564 |  | -0.17143 | 0.13226
0.036621 | -0.11933 |  | -27.0865 |  | -0.13606 | 0.10441
0.036641 | -0.044285 |  | 5.5126 |  | -0.098737 | 0.075053
0.03666 | 0.02689 |  | 37.7575 |  | -0.060104 | 0.0445
0.03668 | 0.0983 |  | 70.0564 |  | -0.020836 | 0.013448
0.036699 | 0.16804 |  | 102.376 |  | 0.019715 | -0.018241
0.036719 | 0.23085 |  | 133.1247 |  | 0.059806 | -0.049862
0.036738 | 0.29366 |  | 162.5193 |  | 0.097748 | -0.079851
0.036758 | 0.36223 |  | 190.8025 |  | 0.1347 | -0.10869
0.036777 | 0.43987 |  | 217.4638 |  | 0.16952 | -0.13589
0.036797 | 0.5256 |  | 243.2753 |  | 0.20144 | -0.16076
0.036816 | 0.60832 |  | 267.9028 |  | 0.23152 | -0.18416
0.036836 | 0.69265 |  | 289.9379 |  | 0.25758 | -0.20472
0.036855 | 0.76468 |  | 309.6461 |  | 0.27895 | -0.22131
0.036875 | 0.81903 |  | 327.0195 |  | 0.29658 | -0.23465
0.036895 | 0.87074 |  | 342.4195 |  | 0.30925 | -0.24452
0.036914 | 0.90623 |  | 355.6836 |  | 0.31802 | -0.25124
0.036934 | 0.93485 |  | 366.1327 |  | 0.32281 | -0.25475
0.036953 | 0.96205 |  | 374.6163 |  | 0.32182 | -0.25393
0.036973 | 0.9779 |  | 380.1472 |  | 0.31599 | -0.24902
0.036992 | 0.98814 |  | 382.3745 |  | 0.30504 | -0.24013
0.037012 | 0.98977 |  | 382.0855 |  | 0.28955 | -0.22769
0.037031 | 0.98501 |  | 378.7459 |  | 0.27109 | -0.21304
0.037051 | 0.97369 |  | 372.8761 |  | 0.2479 | -0.19508
0.03707 | 0.95432 |  | 364.3437 |  | 0.22002 | -0.17301
0.03709 | 0.92859 |  | 352.5192 |  | 0.18907 | -0.14833
0.037109 | 0.8949 |  | 338.2069 |  | 0.15497 | -0.12142
0.037129 | 0.85546 |  | 321.1994 |  | 0.11879 | -0.092982
0.037148 | 0.80634 |  | 301.0671 |  | 0.081488 | -0.063737
0.037168 | 0.75167 |  | 278.9818 |  | 0.042307 | -0.0329
0.037187 | 0.69304 |  | 254.8208 |  | 0.0016645 | -0.00092636
0.037207 | 0.62691 |  | 228.5237 |  | -0.038885 | 0.030833
0.037227 | 0.55954 |  | 200.9319 |  | -0.078107 | 0.061577
0.037246 | 0.4861 |  | 171.6207 |  | -0.11566 | 0.091
0.037266 | 0.40841 |  | 141.2335 |  | -0.15178 | 0.1192
0.037285 | 0.32964 |  | 109.5832 |  | -0.18585 | 0.14579
0.037305 | 0.24518 |  | 76.6485 |  | -0.21725 | 0.17029
0.037324 | 0.16274 |  | 44.288 |  | -0.24565 | 0.1924
0.037344 | 0.08041 |  | 11.7186 |  | -0.27008 | 0.2114
0.037363 | -0.0040109 |  | -21.2072 |  | -0.28963 | 0.22654
0.037383 | -0.086418 |  | -53.55 |  | -0.30487 | 0.23826
0.037402 | -0.16934 |  | -86.068 |  | -0.31653 | 0.24722
0.037422 | -0.25123 |  | -117.9775 |  | -0.32371 | 0.25278
0.037441 | -0.33064 |  | -148.3939 |  | -0.32577 | 0.25447
0.037461 | -0.40586 |  | -177.6609 |  | -0.32304 | 0.25221
0.03748 | -0.47767 |  | -205.2229 |  | -0.31514 | 0.24571
0.0375 | -0.54806 |  | -231.4042 |  | -0.30208 | 0.23536
0.03752 | -0.61423 |  | -256.6817 |  | -0.28504 | 0.22201
0.037539 | -0.67625 |  | -279.8758 |  | -0.26462 | 0.20587
0.037559 | -0.73301 |  | -300.906 |  | -0.24014 | 0.18655
0.037578 | -0.78302 |  | -319.6126 |  | -0.21122 | 0.16383
0.037598 | -0.82797 |  | -335.8833 |  | -0.17847 | 0.13792
0.037617 | -0.86798 |  | -350.5336 |  | -0.14322 | 0.10998
0.037637 | -0.9013 |  | -362.3673 |  | -0.10651 | 0.081123
0.037656 | -0.92733 |  | -371.4308 |  | -0.068326 | 0.051218
0.037676 | -0.94741 |  | -378.3758 |  | -0.028948 | 0.020127
0.037695 | -0.96001 |  | -381.9352 |  | 0.011213 | -0.0117
0.037715 | -0.96489 |  | -382.8107 |  | 0.051648 | -0.043457
0.037734 | -0.96411 |  | -381.3182 |  | 0.090753 | -0.074104
0.037754 | -0.95575 |  | -376.6924 |  | 0.12751 | -0.10298
0.037773 | -0.93979 |  | -369.3557 |  | 0.16226 | -0.13017
0.037793 | -0.917 |  | -358.9912 |  | 0.19517 | -0.15596
0.037812 | -0.88665 |  | -345.8619 |  | 0.22558 | -0.17969
0.037832 | -0.85099 |  | -330.5365 |  | 0.25236 | -0.20052
0.037852 | -0.80809 |  | -312.2612 |  | 0.27505 | -0.21824
0.037871 | -0.75722 |  | -291.2808 |  | 0.29357 | -0.23243
0.037891 | -0.70248 |  | -268.3138 |  | 0.30719 | -0.2429
0.03791 | -0.64142 |  | -243.1714 |  | 0.31639 | -0.25001
0.03793 | -0.5753 |  | -216.4312 |  | 0.32155 | -0.25369
0.037949 | -0.50777 |  | -188.4991 |  | 0.32184 | -0.25377
0.037969 | -0.43607 |  | -158.976 |  | 0.31747 | -0.25015
0.037988 | -0.36126 |  | -128.1667 |  | 0.30811 | -0.24247
0.038008 | -0.28309 |  | -96.1169 |  | 0.2934 | -0.23077
0.038027 | -0.20431 |  | -63.6324 |  | 0.27462 | -0.21586
0.038047 | -0.12992 |  | -31.5896 |  | 0.25239 | -0.19831
0.038066 | -0.054484 |  | 0.94593 |  | 0.22595 | -0.17753
0.038086 | 0.021484 |  | 33.4494 |  | 0.19574 | -0.15366
0.038105 | 0.095435 |  | 65.4303 |  | 0.16236 | -0.12729
0.038125 | 0.16648 |  | 97.8185 |  | 0.12611 | -0.098735
0.038145 | 0.23191 |  | 129.0621 |  | 0.088777 | -0.069279
0.038164 | 0.29676 |  | 158.3963 |  | 0.050137 | -0.038852
0.038184 | 0.36494 |  | 186.9088 |  | 0.0096124 | -0.007075
0.038203 | 0.43669 |  | 214.0186 |  | -0.030576 | 0.024568
0.038223 | 0.51207 |  | 239.8568 |  | -0.069744 | 0.055324
0.038242 | 0.59529 |  | 264.461 |  | -0.10814 | 0.08529
0.038262 | 0.67784 |  | 286.851 |  | -0.14491 | 0.11399
0.038281 | 0.75053 |  | 306.883 |  | -0.17958 | 0.14097
0.038301 | 0.81388 |  | 324.695 |  | -0.21183 | 0.16614
0.03832 | 0.86175 |  | 340.5226 |  | -0.24064 | 0.18864
0.03834 | 0.90038 |  | 354.0506 |  | -0.26504 | 0.20763
0.038359 | 0.93143 |  | 364.9085 |  | -0.28527 | 0.22339
0.038379 | 0.95562 |  | 373.5233 |  | -0.30227 | 0.23629
0.038398 | 0.97563 |  | 379.5569 |  | -0.31556 | 0.24653
0.038418 | 0.98583 |  | 382.3384 |  | -0.32327 | 0.25275
0.038437 | 0.98967 |  | 382.3626 |  | -0.32582 | 0.25443
0.038457 | 0.98565 |  | 379.5431 |  | -0.32397 | 0.25279
0.038477 | 0.97396 |  | 373.8846 |  | -0.31667 | 0.24714
0.038496 | 0.95694 |  | 365.6597 |  | -0.30489 | 0.23784
0.038516 | 0.93138 |  | 354.1956 |  | -0.28951 | 0.22575
0.038535 | 0.89932 |  | 340.3459 |  | -0.26964 | 0.2099
0.038555 | 0.86024 |  | 324.017 |  | -0.24535 | 0.19078
0.038574 | 0.81384 |  | 304.1493 |  | -0.21707 | 0.16868
0.038594 | 0.75981 |  | 282.2031 |  | -0.18501 | 0.1432
0.038613 | 0.7003 |  | 258.4931 |  | -0.15068 | 0.11597
0.038633 | 0.63688 |  | 232.4182 |  | -0.11469 | 0.087618
0.038652 | 0.56752 |  | 204.8312 |  | -0.076532 | 0.057639
0.038672 | 0.49636 |  | 175.9627 |  | -0.037206 | 0.026673
0.038691 | 0.42029 |  | 145.7067 |  | 0.0030048 | -0.0052
0.038711 | 0.3393 |  | 114.1208 |  | 0.043477 | -0.037083
0.03873 | 0.25733 |  | 81.4127 |  | 0.082367 | -0.067556
0.03875 | 0.17311 |  | 48.8638 |  | 0.11955 | -0.096793
0.03877 | 0.091028 |  | 16.4018 |  | 0.15495 | -0.12447
0.038789 | 0.0082076 |  | -16.4729 |  | 0.18853 | -0.15055
0.038809 | -0.075446 |  | -48.8752 |  | 0.21963 | -0.17488
0.038828 | -0.15725 |  | -81.4436 |  | 0.24704 | -0.1963
0.038848 | -0.24041 |  | -113.583 |  | 0.27058 | -0.21456
0.038867 | -0.31915 |  | -143.9462 |  | 0.28935 | -0.22913
0.038887 | -0.39483 |  | -173.3752 |  | 0.30389 | -0.24028
0.038906 | -0.46878 |  | -201.2415 |  | 0.31511 | -0.2487
0.038926 | -0.53744 |  | -227.6416 |  | 0.32114 | -0.25326
0.038945 | -0.60479 |  | -253.2232 |  | 0.32167 | -0.25378
0.038965 | -0.66782 |  | -276.5277 |  | 0.31813 | -0.25074
0.038984 | -0.72407 |  | -297.746 |  | 0.3095 | -0.24356
0.039004 | -0.77606 |  | -317.0069 |  | 0.29565 | -0.23267
0.039023 | -0.82182 |  | -333.6047 |  | 0.27853 | -0.21907
0.039043 | -0.86206 |  | -348.3267 |  | 0.25714 | -0.20224
[5 empty] | 0.23107 | -0.1817
[5 empty] | 0.20145 | -0.15805
[5 empty] | 0.168 | -0.13177
[5 empty] | 0.13277 | -0.10397
[5 empty] | 0.096384 | -0.075178
[5 empty] | 0.05767 | -0.044819
[5 empty] | 0.017565 | -0.013197
[5 empty] | -0.023388 | 0.018891
[5 empty] | -0.063324 | 0.050183
[5 empty] | -0.10144 | 0.080022
[5 empty] | -0.13823 | 0.10867
[5 empty] | -0.17285 | 0.1357
[5 empty] | -0.20576 | 0.1612
[5 empty] | -0.2359 | 0.18468
[5 empty] | -0.26142 | 0.20472
[5 empty] | -0.28252 | 0.22112
[5 empty] | -0.2998 | 0.23426
[5 empty] | -0.3134 | 0.24461
[5 empty] | -0.32235 | 0.25181
[5 empty] | -0.32615 | 0.25474
[5 empty] | -0.32514 | 0.2538
[5 empty] | -0.31935 | 0.24923
[5 empty] | -0.30842 | 0.24055
[5 empty] | -0.29299 | 0.22838
[5 empty] | -0.27415 | 0.2133
[5 empty] | -0.25102 | 0.1951
[5 empty] | -0.22343 | 0.17354
[5 empty] | -0.19249 | 0.14893
[5 empty] | -0.15858 | 0.12201
[5 empty] | -0.12249 | 0.093512
[5 empty] | -0.084461 | 0.063669
[5 empty] | -0.045083 | 0.032679
[5 empty] | -0.005531 | 0.0012923
[5 empty] | 0.035186 | -0.030514
[5 empty] | 0.074979 | -0.061606
[5 empty] | 0.11187 | -0.09079
[5 empty] | 0.1483 | -0.11926
[5 empty] | 0.18268 | -0.14615
[5 empty] | 0.2134 | -0.17025
[5 empty] | 0.24175 | -0.19225
[5 empty] | 0.26599 | -0.21121
[5 empty] | 0.28578 | -0.22658
[5 empty] | 0.30197 | -0.23899
[5 empty] | 0.31352 | -0.24792
[5 empty] | 0.32057 | -0.25309
[5 empty] | 0.32261 | -0.2545
[5 empty] | 0.31894 | -0.25167
[5 empty] | 0.31153 | -0.24537