## EtaStar_Disp
η* 計算シート (変位入力版) Disp→Acc: a = -(2πf)²·d/1000
■ 入力パラメータ
サンプリング周波数 fs |  | Hz | A列全体平均から自動算出
データ点数 N |  | 点
加振周波数 f | 50 | Hz | 黄色: 加振周波数
粉体質量 m_p | 1.61 | g | 黄色: 粉体のみ(基準ジグなら 0)
容器質量 m_c | 2.1 | g | 黄色: 容器(ジグ)質量
合計質量 m_tot |  | g
角周波数 ω |  | rad/s
■ 使い方
1. 「TimeData」シート: A列=時刻[s], B列=力[N], C列=変位[mm] を貼り付け
2. 黄色セルに 加振周波数 f, 粉体質量 m_p, 容器質量 m_c を入力
3. ★ η* の行に答えが自動表示
※ 加速度は a = -(2πf)²·d/1000 でシート内部換算
■ 計算式
D(f) = Σ d[n]·exp(-j2πf·t[n]) ※d はmm単位の生DFT
X(f) = -(2πf)²·D/1000 ※加速度DFT [m/s²]
Y(f) = Σ F[n]·exp(-j2πf·t[n]) ※力DFT
η* = -2π·Im(X*·Y) / (m_tot · ¦X¦²) ※論文式(2)
■ 計算結果
項目 | 値 | 単位 | 備考
Re(D) [変位DFT, mm単位]
Im(D) [変位DFT, mm単位]
Re(Y) [力DFT]
Im(Y) [力DFT]
Re(X) [加速度DFT = -ω²·D/1000]
Im(X)
¦X¦² (加速度パワー)
Re(P_cross) = Re(X)·Re(Y)+Im(X)·Im(Y)
Im(P_cross) = Re(X)·Im(Y)-Im(X)·Re(Y)
A_disp (変位振幅) |  | mm
A_acc (加速度振幅) |  | m/s²
v_c,max (容器最大速度) |  | m/s
★ η* (Reduced Loss Factor) |  | - | 論文 式(2)
(検算) E_diss [J] |  | J
(検算) 基準KE ½·m_tot·v² [J] |  | J
(検算) E_diss / KE |  | - | η* と一致するはず

## EtaStar_Acc
η* 計算シート (加速度入力版) Acc 直接使用
■ 入力パラメータ
サンプリング周波数 fs |  | Hz | A列全体平均から自動算出
データ点数 N |  | 点
加振周波数 f | 75 | Hz | 黄色: 加振周波数
粉体質量 m_p | 0.78 | g | 黄色: 粉体のみ(基準ジグなら 0)
容器質量 m_c | 0.88 | g | 黄色: 容器(ジグ)質量
合計質量 m_tot |  | g
角周波数 ω |  | rad/s
■ 使い方
1. 「TimeData」シート: A列=時刻[s], B列=力[N], D列=加速度[m/s²] を貼り付け
2. 黄色セルに 加振周波数 f, 粉体質量 m_p, 容器質量 m_c を入力
3. ★ η* の行に答えが自動表示
※ 加速度を直接使用(微分・変換なし)
■ 計算式
X(f) = Σ a[n]·exp(-j2πf·t[n]) ※加速度DFT [m/s²]
Y(f) = Σ F[n]·exp(-j2πf·t[n]) ※力DFT
η* = -2π·Im(X*·Y) / (m_tot · ¦X¦²) ※論文式(2)
■ 計算結果
項目 | 値 | 単位 | 備考
Re(Y) [力DFT]
Im(Y) [力DFT]
Re(X) [加速度DFT]
Im(X) [加速度DFT]
¦X¦² (加速度パワー)
Re(P_cross) = Re(X)·Re(Y)+Im(X)·Im(Y)
Im(P_cross) = Re(X)·Im(Y)-Im(X)·Re(Y)
A_acc (加速度振幅) |  | m/s²
v_c,max (容器最大速度) |  | m/s
★ η* (Reduced Loss Factor) |  | - | 論文 式(2)
(検算) E_diss [J] |  | J
(検算) 基準KE ½·m_tot·v² [J] |  | J
(検算) E_diss / KE |  | - | η* と一致するはず

## TimeData
時刻 t [s] | 力 F [N] | 変位 d [mm] ← Disp版で使う | 加速度 a [m/s²] ← Acc版で使う
0 | 0.079846 |  | 17.2369 | ← A: 時刻[s], B: 力[N] は両方で使用 | 0.29988 | -0.236
1.9531e-05 | 0.077461 |  | 16.4443 | ← C: 変位[mm] → EtaStar_Disp シート | 0.28336 | -0.22279
3.9063e-05 | 0.074795 |  | 15.4955 | ← D: 加速度[m/s²] → EtaStar_Acc シート | 0.26342 | -0.20692
5.8594e-05 | 0.071692 |  | 14.4898 | ※ どちらか片方のみ埋めればOK(使う方のシートで計算) | 0.23863 | -0.18741
7.8125e-05 | 0.069012 |  | 13.5731 |  | 0.20914 | -0.16401
9.7656e-05 | 0.066366 |  | 12.6461 |  | 0.17738 | -0.1388
0.00011719 | 0.063667 |  | 11.6833 |  | 0.14286 | -0.11167
0.00013672 | 0.060862 |  | 10.7285 |  | 0.10543 | -0.082425
0.00015625 | 0.05874 |  | 9.9291 |  | 0.067588 | -0.052527
0.00017578 | 0.055874 |  | 8.8141 |  | 0.028356 | -0.021652
0.00019531 | 0.052581 |  | 7.722 |  | -0.012634 | 0.010316
0.00021484 | 0.050402 |  | 6.9467 |  | -0.05252 | 0.041699
0.00023437 | 0.047903 |  | 5.9948 |  | -0.091279 | 0.072059
0.00025391 | 0.044851 |  | 5.0136 |  | -0.12917 | 0.10154
0.00027344 | 0.042381 |  | 4.0928 |  | -0.16467 | 0.1293
0.00029297 | 0.039811 |  | 3.1263 |  | -0.19745 | 0.15492
0.0003125 | 0.036557 |  | 2.169 |  | -0.22773 | 0.17853
0.00033203 | 0.033822 |  | 1.1947 |  | -0.25454 | 0.19949
0.00035156 | 0.031415 |  | 0.21398 |  | -0.27725 | 0.2171
0.00037109 | 0.028495 |  | -0.66348 |  | -0.29603 | 0.23143
0.00039063 | 0.02575 |  | -1.6263 |  | -0.31029 | 0.24245
0.00041016 | 0.023185 |  | -2.6013 |  | -0.31986 | 0.24993
0.00042969 | 0.020404 |  | -3.4967 |  | -0.32511 | 0.25398
0.00044922 | 0.017813 |  | -4.5586 |  | -0.32545 | 0.2543
0.00046875 | 0.01484 |  | -5.4849 |  | -0.32072 | 0.25035
0.00048828 | 0.011949 |  | -6.3663 |  | -0.31145 | 0.24284
0.00050781 | 0.0097857 |  | -7.3514 |  | -0.29741 | 0.23188
0.00052734 | 0.0064605 |  | -8.3532 |  | -0.27917 | 0.21739
0.00054688 | 0.0034102 |  | -9.4326 |  | -0.25722 | 0.20008
0.00056641 | 0.0014702 |  | -10.2765 |  | -0.23028 | 0.17892
0.00058594 | -0.0014577 |  | -11.1554 |  | -0.19963 | 0.15465
0.00060547 | -0.004381 |  | -12.1767 |  | -0.16721 | 0.12898
0.000625 | -0.0069774 |  | -13.0642 |  | -0.13183 | 0.10111
0.00064453 | -0.0097375 |  | -14.0164 |  | -0.094003 | 0.071433
0.00066406 | -0.012794 |  | -15.0137 |  | -0.055219 | 0.040737
0.00068359 | -0.015599 |  | -15.9797 |  | -0.015514 | 0.0092554
0.00070312 | -0.017917 |  | -16.8963 |  | 0.024939 | -0.02229
0.00072266 | -0.020805 |  | -17.8727 |  | 0.064688 | -0.053567
0.00074219 | -0.023379 |  | -18.8221 |  | 0.10255 | -0.083583
0.00076172 | -0.026175 |  | -19.6877 |  | 0.13912 | -0.11203
0.00078125 | -0.029115 |  | -20.71 |  | 0.17401 | -0.1393
0.00080078 | -0.031479 |  | -21.5824 |  | 0.20587 | -0.16433
0.00082031 | -0.034455 |  | -22.426 |  | 0.23471 | -0.18674
0.00083984 | -0.037082 |  | -23.4254 |  | 0.26033 | -0.20677
0.00085938 | -0.039669 |  | -24.3369 |  | 0.28121 | -0.22304
0.00087891 | -0.042889 |  | -25.3831 |  | 0.29746 | -0.23559
0.00089844 | -0.0454 |  | -26.2512 |  | 0.31039 | -0.2455
0.00091797 | -0.047417 |  | -26.9648 |  | 0.31851 | -0.25154
0.0009375 | -0.050293 |  | -28.0694 |  | 0.32155 | -0.25374
0.00095703 | -0.053473 |  | -29.0815 |  | 0.32042 | -0.2527
0.00097656 | -0.055658 |  | -29.8595 |  | 0.31362 | -0.24716
0.00099609 | -0.058468 |  | -30.8348 |  | 0.30184 | -0.23773
0.0010156 | -0.0615 |  | -31.8395 |  | 0.28639 | -0.22527
0.0010352 | -0.063641 |  | -32.6199 |  | 0.26678 | -0.2097
0.0010547 | -0.066552 |  | -33.4868 |  | 0.2431 | -0.19112
0.0010742 | -0.069652 |  | -34.5163 |  | 0.21516 | -0.16895
0.0010938 | -0.072158 |  | -35.398 |  | 0.18329 | -0.14375
0.0011133 | -0.074564 |  | -36.2372 |  | 0.14897 | -0.11675
0.0011328 | -0.077219 |  | -37.0839 |  | 0.11279 | -0.0883
0.0011523 | -0.080024 |  | -38.0121 |  | 0.074679 | -0.058432
0.0011719 | -0.082645 |  | -38.9629 |  | 0.035341 | -0.027324
0.0011914 | -0.085118 |  | -39.8162 |  | -0.0046991 | 0.0041526
0.0012109 | -0.087713 |  | -40.7726 |  | -0.045148 | 0.035578
0.0012305 | -0.090474 |  | -41.6025 |  | -0.084764 | 0.066638
0.00125 | -0.09285 |  | -42.4054 |  | -0.12211 | 0.096026
0.0012695 | -0.095295 |  | -43.2699 |  | -0.15729 | 0.1236
0.0012891 | -0.098048 |  | -44.1507 |  | -0.19153 | 0.15017
0.0013086 | -0.10098 |  | -45.2179 |  | -0.22271 | 0.17439
0.0013281 | -0.10353 |  | -45.9816 |  | -0.24959 | 0.19548
0.0013477 | -0.10564 |  | -46.7348 |  | -0.27382 | 0.21421
0.0013672 | -0.10842 |  | -47.7199 |  | -0.2929 | 0.2291
0.0013867 | -0.11102 |  | -48.5214 |  | -0.3071 | 0.24016
0.0014062 | -0.11347 |  | -49.4405 |  | -0.31878 | 0.24891
0.0014258 | -0.11617 |  | -50.3278 |  | -0.325 | 0.25372
0.0014453 | -0.11857 |  | -51.0699 |  | -0.32549 | 0.25412
0.0014648 | -0.12107 |  | -51.8934 |  | -0.3221 | 0.25124
0.0014844 | -0.1237 |  | -52.7756 |  | -0.31362 | 0.24445
0.0015039 | -0.12619 |  | -53.6175 |  | -0.30022 | 0.23397
0.0015234 | -0.12843 |  | -54.3854 |  | -0.28316 | 0.22039
0.001543 | -0.13103 |  | -55.3068 |  | -0.26147 | 0.20324
0.0015625 | -0.13351 |  | -56.0873 |  | -0.23577 | 0.18302
0.001582 | -0.13555 |  | -56.7929 |  | -0.20675 | 0.16006
0.0016016 | -0.13816 |  | -57.6997 |  | -0.17353 | 0.13402
0.0016211 | -0.14091 |  | -58.5518 |  | -0.1383 | 0.10613
0.0016406 | -0.14322 |  | -59.3107 |  | -0.10161 | 0.077019
0.0016602 | -0.14533 |  | -60.0495 |  | -0.062569 | 0.046403
0.0016797 | -0.14786 |  | -60.9147 |  | -0.022886 | 0.015151
0.0016992 | -0.14998 |  | -61.5893 |  | 0.017055 | -0.016294
0.0017188 | -0.15206 |  | -62.3424 |  | 0.056965 | -0.047582
0.0017383 | -0.1551 |  | -63.3313 |  | 0.095505 | -0.077909
0.0017578 | -0.15709 |  | -63.9313 |  | 0.13248 | -0.1069
0.0017773 | -0.15919 |  | -64.7202 |  | 0.16744 | -0.13422
0.0017969 | -0.1617 |  | -65.4964 |  | 0.19982 | -0.15961
0.0018164 | -0.16337 |  | -66.0302 |  | 0.22973 | -0.18292
0.0018359 | -0.16596 |  | -66.9856 |  | 0.25578 | -0.20332
0.0018555 | -0.16845 |  | -67.7733 |  | 0.27712 | -0.22008
0.001875 | -0.17028 |  | -68.356 |  | 0.29485 | -0.23353
0.0018945 | -0.1725 |  | -69.1575 |  | 0.30842 | -0.24382
0.0019141 | -0.17466 |  | -69.892 |  | 0.31738 | -0.25085
0.0019336 | -0.1765 |  | -70.513 |  | 0.32194 | -0.25424
0.0019531 | -0.17864 |  | -71.2554 |  | 0.32145 | -0.2535
0.0019727 | -0.18109 |  | -71.9904 |  | 0.31562 | -0.24859
0.0019922 | -0.18281 |  | -72.5911 |  | 0.30463 | -0.23978
0.0020117 | -0.18486 |  | -73.2864 |  | 0.28977 | -0.22804
0.0020313 | -0.18711 |  | -73.9675 |  | 0.27162 | -0.21358
0.0020508 | -0.18912 |  | -74.6895 |  | 0.24868 | -0.19542
0.0020703 | -0.19121 |  | -75.3077 |  | 0.22073 | -0.17346
0.0020898 | -0.19281 |  | -75.8336 |  | 0.18994 | -0.14896
0.0021094 | -0.19496 |  | -76.6194 |  | 0.15674 | -0.12272
0.0021289 | -0.19704 |  | -77.2316 |  | 0.12016 | -0.094303
0.0021484 | -0.19892 |  | -77.8487 |  | 0.082402 | -0.064465
0.002168 | -0.20112 |  | -78.6318 |  | 0.044081 | -0.034001
0.0021875 | -0.20277 |  | -79.1515 |  | 0.0033788 | -0.0022125
0.002207 | -0.20458 |  | -79.6687 |  | -0.03753 | 0.029843
0.0022266 | -0.2065 |  | -80.3344 |  | -0.076401 | 0.060404
0.0022461 | -0.20826 |  | -80.9856 |  | -0.11429 | 0.089998
0.0022656 | -0.21014 |  | -81.5665 |  | -0.15091 | 0.11856
0.0022852 | -0.21211 |  | -82.161 |  | -0.18446 | 0.14479
0.0023047 | -0.21383 |  | -82.7095 |  | -0.21564 | 0.16924
0.0023242 | -0.21554 |  | -83.277 |  | -0.245 | 0.192
0.0023437 | -0.21772 |  | -83.9262 |  | -0.26946 | 0.21103
0.0023633 | -0.21922 |  | -84.4056 |  | -0.28835 | 0.22591
0.0023828 | -0.22091 |  | -85.0387 |  | -0.30432 | 0.23796
0.0024023 | -0.22283 |  | -85.6355 |  | -0.3164 | 0.24714
0.0024219 | -0.22397 |  | -85.9702 |  | -0.32337 | 0.25264
0.0024414 | -0.22592 |  | -86.6413 |  | -0.32583 | 0.25437
0.0024609 | -0.22795 |  | -87.2945 |  | -0.3231 | 0.25217
0.0024805 | -0.22915 |  | -87.6954 |  | -0.31505 | 0.24574
0.0025 | -0.23056 |  | -88.2147 |  | -0.30263 | 0.23582
0.0025195 | -0.23245 |  | -88.7582 |  | -0.28656 | 0.2231
0.0025391 | -0.23391 |  | -89.1968 |  | -0.26606 | 0.20702
0.0025586 | -0.23529 |  | -89.6384 |  | -0.24078 | 0.18728
0.0025781 | -0.2374 |  | -90.2365 |  | -0.21188 | 0.16433
0.0025977 | -0.23902 |  | -90.7414 |  | -0.17973 | 0.1389
0.0026172 | -0.24041 |  | -91.1351 |  | -0.14536 | 0.1118
0.0026367 | -0.24162 |  | -91.5675 |  | -0.109 | 0.083137
0.0026563 | -0.24297 |  | -91.9912 |  | -0.07008 | 0.052576
0.0026758 | -0.24489 |  | -92.5722 |  | -0.03035 | 0.021085
0.0026953 | -0.24611 |  | -93.0733 |  | 0.0096446 | -0.010415
0.0027148 | -0.24765 |  | -93.468 |  | 0.049783 | -0.041734
0.0027344 | -0.24932 |  | -93.9523 |  | 0.088013 | -0.071989
0.0027539 | -0.25024 |  | -94.2119 |  | 0.12509 | -0.10114
0.0027734 | -0.25143 |  | -94.558 |  | 0.16139 | -0.12936
0.002793 | -0.25319 |  | -95.1979 |  | 0.19413 | -0.15517
0.0028125 | -0.2547 |  | -95.6084 |  | 0.22376 | -0.17827
0.002832 | -0.25552 |  | -95.9491 |  | 0.25111 | -0.19944
0.0028516 | -0.25699 |  | -96.4225 |  | 0.27379 | -0.21731
0.0028711 | -0.2584 |  | -96.7279 |  | 0.29168 | -0.23103
0.0028906 | -0.25929 |  | -97.0458 |  | 0.30612 | -0.24198
0.0029102 | -0.2608 |  | -97.4873 |  | 0.31632 | -0.24982
0.0029297 | -0.26204 |  | -97.8274 |  | 0.32143 | -0.25349
0.0029492 | -0.26305 |  | -98.1731 |  | 0.32165 | -0.2535
0.0029688 | -0.26416 |  | -98.4891 |  | 0.31753 | -0.24997
0.0029883 | -0.26524 |  | -98.7639 |  | 0.30826 | -0.24241
0.0030078 | -0.26654 |  | -99.1534 |  | 0.29352 | -0.23095
0.0030273 | -0.26778 |  | -99.4921 |  | 0.27545 | -0.21656
0.0030469 | -0.26861 |  | -99.7314 |  | 0.2536 | -0.19928
0.0030664 | -0.26939 |  | -100.0583 |  | 0.22655 | -0.17822
0.0030859 | -0.2705 |  | -100.3425 |  | 0.19655 | -0.15442
0.0031055 | -0.27151 |  | -100.5668 |  | 0.16389 | -0.12847
0.003125 | -0.2727 |  | -100.9834 |  | 0.12773 | -0.10001
0.0031445 | -0.27365 |  | -101.1861 |  | 0.090437 | -0.070666
0.0031641 | -0.27414 |  | -101.2597 |  | 0.05152 | -0.04029
0.0031836 | -0.27524 |  | -101.6226 |  | 0.010829 | -0.0082176
0.0032031 | -0.27634 |  | -101.8895 |  | -0.028786 | 0.023295
0.0032227 | -0.27713 |  | -102.1001 |  | -0.068473 | 0.05408
0.0032422 | -0.27789 |  | -102.3267 |  | -0.10731 | 0.08438
0.0032617 | -0.27881 |  | -102.528 |  | -0.14294 | 0.11258
0.0032812 | -0.27972 |  | -102.7563 |  | -0.17818 | 0.13987
0.0033008 | -0.28013 |  | -102.9249 |  | -0.21128 | 0.16575
0.0033203 | -0.28094 |  | -103.1625 |  | -0.23915 | 0.18761
0.0033398 | -0.28189 |  | -103.3508 |  | -0.26433 | 0.20678
0.0033594 | -0.28259 |  | -103.5254 |  | -0.28574 | 0.22343
0.0033789 | -0.28316 |  | -103.6898 |  | -0.3018 | 0.23603
0.0033984 | -0.28363 |  | -103.78 |  | -0.31497 | 0.24608
0.003418 | -0.28445 |  | -103.9644 |  | -0.32375 | 0.25288
0.0034375 | -0.2851 |  | -104.1621 |  | -0.32609 | 0.25468
0.003457 | -0.28594 |  | -104.3869 |  | -0.32403 | 0.25287
0.0034766 | -0.28639 |  | -104.4415 |  | -0.31751 | 0.24757
0.0034961 | -0.28628 |  | -104.351 |  | -0.30608 | 0.23864
0.0035156 | -0.28701 |  | -104.467 |  | -0.29069 | 0.22652
0.0035352 | -0.28784 |  | -104.6748 |  | -0.27057 | 0.2107
0.0035547 | -0.28841 |  | -104.8258 |  | -0.2464 | 0.19172
0.0035742 | -0.28886 |  | -104.8479 |  | -0.21836 | 0.16949
0.0035938 | -0.28898 |  | -104.77 |  | -0.18635 | 0.14423
0.0036133 | -0.28914 |  | -104.7415 |  | -0.15266 | 0.11749
0.0036328 | -0.28936 |  | -104.8443 |  | -0.11665 | 0.08898
0.0036523 | -0.28979 |  | -105.0047 |  | -0.077856 | 0.058548
0.0036719 | -0.29043 |  | -105.109 |  | -0.038503 | 0.027413
0.0036914 | -0.29052 |  | -105.0556 |  | 0.0011976 | -0.0039374
0.0037109 | -0.29042 |  | -104.8673 |  | 0.041414 | -0.035409
0.0037305 | -0.29081 |  | -104.8877 |  | 0.080556 | -0.066122
0.00375 | -0.29095 |  | -104.9129 |  | 0.11795 | -0.095589
0.0037695 | -0.29108 |  | -104.784 |  | 0.15387 | -0.12375
0.0037891 | -0.29156 |  | -104.8757 |  | 0.18732 | -0.14981
0.0038086 | -0.29166 |  | -104.9274 |  | 0.21815 | -0.17382
0.0038281 | -0.29146 |  | -104.7172 |  | 0.24628 | -0.19579
0.0038477 | -0.29123 |  | -104.5713 |  | 0.26949 | -0.214
0.0038672 | -0.29152 |  | -104.6431 |  | 0.28825 | -0.22833
0.0038867 | -0.29183 |  | -104.5736 |  | 0.30391 | -0.24021
0.0039062 | -0.29139 |  | -104.3419 |  | 0.31459 | -0.24862
0.0039258 | -0.29106 |  | -104.274 |  | 0.32062 | -0.25306
0.0039453 | -0.2911 |  | -104.1133 |  | 0.32265 | -0.25442
0.0039648 | -0.29123 |  | -103.9202 |  | 0.31877 | -0.2513
0.0039844 | -0.29061 |  | -103.7671 |  | 0.30986 | -0.24395
0.0040039 | -0.29039 |  | -103.6154 |  | 0.29705 | -0.23383
0.0040234 | -0.29084 |  | -103.5926 |  | 0.27965 | -0.21999
0.004043 | -0.28997 |  | -103.3086 |  | 0.25826 | -0.20292
0.0040625 | -0.28959 |  | -103.0357 |  | 0.23276 | -0.18299
0.004082 | -0.28993 |  | -102.968 |  | 0.20281 | -0.15942
0.0041016 | -0.28947 |  | -102.703 |  | 0.17013 | -0.13348
0.0041211 | -0.28892 |  | -102.4247 |  | 0.1351 | -0.10581
0.0041406 | -0.28868 |  | -102.2663 |  | 0.09763 | -0.076355
0.0041602 | -0.28842 |  | -102.1697 |  | 0.059709 | -0.04632
0.0041797 | -0.28784 |  | -101.9147 |  | 0.020215 | -0.015379
0.0041992 | -0.28739 |  | -101.5596 |  | -0.021223 | 0.016901
0.0042188 | -0.28714 |  | -101.3388 |  | -0.060945 | 0.048276
0.0042383 | -0.28711 |  | -101.1674 |  | -0.099325 | 0.078221
0.0042578 | -0.28687 |  | -100.9204 |  | -0.13663 | 0.10731
0.0042773 | -0.28613 |  | -100.5348 |  | -0.17126 | 0.13441
0.0042969 | -0.28579 |  | -100.3673 |  | -0.20392 | 0.15976
0.0043164 | -0.28544 |  | -100.1685 |  | -0.23362 | 0.18308
0.0043359 | -0.2849 |  | -99.7285 |  | -0.25965 | 0.20324
0.0043555 | -0.28464 |  | -99.5425 |  | -0.28175 | 0.22032
0.004375 | -0.28422 |  | -99.3045 |  | -0.29862 | 0.23348
0.0043945 | -0.28368 |  | -98.8643 |  | -0.31202 | 0.24361
0.0044141 | -0.28276 |  | -98.5119 |  | -0.32197 | 0.25135
0.0044336 | -0.2824 |  | -98.323 |  | -0.32538 | 0.25421
0.0044531 | -0.28259 |  | -98.1337 |  | -0.32434 | 0.25325
0.0044727 | -0.28143 |  | -97.6845 |  | -0.31985 | 0.24945
0.0044922 | -0.28086 |  | -97.2914 |  | -0.30828 | 0.24049
0.0045117 | -0.28062 |  | -97.0497 |  | -0.29267 | 0.22829
0.0045312 | -0.2798 |  | -96.6502 |  | -0.27481 | 0.21394
0.0045508 | -0.2798 |  | -96.3311 |  | -0.25113 | 0.19534
0.0045703 | -0.2791 |  | -96.0991 |  | -0.22403 | 0.17391
0.0045898 | -0.27891 |  | -95.5799 |  | -0.19388 | 0.15001
0.0046094 | -0.27859 |  | -95.1802 |  | -0.15926 | 0.12277
0.0046289 | -0.27771 |  | -94.9717 |  | -0.12347 | 0.094209
0.0046484 | -0.27798 |  | -94.519 |  | -0.085788 | 0.064514
0.004668 | -0.27759 |  | -94.1537 |  | -0.046003 | 0.033332
0.0046875 | -0.27667 |  | -93.778 |  | -0.0067036 | 0.0022932
0.004707 | -0.27646 |  | -93.1291 |  | 0.033416 | -0.029013
0.0047266 | -0.27611 |  | -92.8347 |  | 0.073421 | -0.060536
0.0047461 | -0.27468 |  | -92.667 |  | 0.11102 | -0.090295
0.0047656 | -0.27403 |  | -92.0741 |  | 0.14744 | -0.1186
0.0047852 | -0.27374 |  | -91.5701 |  | 0.18154 | -0.14529
0.0048047 | -0.27344 |  | -91.1634 |  | 0.21244 | -0.16949
0.0048242 | -0.273 |  | -90.5804 |  | 0.24142 | -0.192
0.0048437 | -0.27157 |  | -90.1356 |  | 0.2658 | -0.21113
0.0048633 | -0.27238 |  | -89.865 |  | 0.28506 | -0.22603
0.0048828 | -0.27096 |  | -89.3849 |  | 0.30178 | -0.23855
0.0049023 | -0.26939 |  | -88.7117 |  | 0.3136 | -0.24778
0.0049219 | -0.2714 |  | -88.2759 |  | 0.32006 | -0.25298
0.0049414 | -0.26939 |  | -87.7477 |  | 0.32274 | -0.25462
0.0049609 | -0.26885 |  | -87.0605 |  | 0.32022 | -0.25231
0.0049805 | -0.2695 |  | -86.7528 |  | 0.31263 | -0.24623
0.005 | -0.26599 |  | -86.339 |  | 0.30014 | -0.23631
0.0050195 | -0.26587 |  | -85.4586 |  | 0.2835 | -0.22306
0.0050391 | -0.26724 |  | -84.8496 |  | 0.26368 | -0.2072
0.0050586 | -0.26526 |  | -84.5551 |  | 0.23876 | -0.18764
0.0050781 | -0.265 |  | -83.7496 |  | 0.2095 | -0.16453
0.0050977 | -0.26616 |  | -83.0041 |  | 0.17782 | -0.13922
0.0051172 | -0.26378 |  | -82.7456 |  | 0.14283 | -0.11173
0.0051367 | -0.26413 |  | -81.9498 |  | 0.10562 | -0.082589
0.0051563 | -0.2655 |  | -81.1636 |  | 0.067974 | -0.052842
0.0051758 | -0.2619 |  | -80.8425 |  | 0.028766 | -0.022061
0.0051953 | -0.26246 |  | -80.1464 |  | -0.012158 | 0.010018
0.0052148 | -0.26302 |  | -79.3818 |  | -0.052443 | 0.041704
0.0052344 | -0.2625 |  | -78.7829 |  | -0.091095 | 0.072023
0.0052539 | -0.26427 |  | -78.1169 |  | -0.12873 | 0.10139
0.0052734 | -0.26128 |  | -77.5052 |  | -0.16445 | 0.12916
0.005293 | -0.26209 |  | -76.7815 |  | -0.19711 | 0.15458
0.0053125 | -0.2644 |  | -76.0111 |  | -0.22727 | 0.17803
0.005332 | -0.26263 |  | -75.3246 |  | -0.25449 | 0.19924
0.0053516 | -0.26498 |  | -74.6425 |  | -0.27707 | 0.21705
0.0053711 | -0.26738 |  | -73.9791 |  | -0.29544 | 0.23116
0.0053906 | -0.27092 |  | -73.3298 |  | -0.31002 | 0.2421
0.0054102 | -0.27407 |  | -72.775 |  | -0.31982 | 0.24974
0.0054297 | -0.27389 |  | -71.9115 |  | -0.32477 | 0.25357
0.0054492 | -0.27815 |  | -70.8733 |  | -0.32501 | 0.25372
0.0054687 | -0.27898 |  | -70.4879 |  | -0.32024 | 0.25
0.0054883 | -0.27667 |  | -69.7761 |  | -0.31076 | 0.24241
0.0055078 | -0.28318 |  | -68.695 |  | -0.29697 | 0.23153
0.0055273 | -0.28445 |  | -68.4234 |  | -0.27848 | 0.21708
0.0055469 | -0.28321 |  | -67.5828 |  | -0.25587 | 0.19917
0.0055664 | -0.28881 |  | -66.4475 |  | -0.22945 | 0.17821
0.0055859 | -0.28907 |  | -66.1823 |  | -0.19902 | 0.15431
0.0056055 | -0.29405 |  | -65.3403 |  | -0.16602 | 0.12822
0.005625 | -0.29943 |  | -64.2233 |  | -0.13096 | 0.10043
0.0056445 | -0.29595 |  | -63.7443 |  | -0.093364 | 0.070888
0.0056641 | -0.30166 |  | -63.0546 |  | -0.054021 | 0.039838
0.0056836 | -0.30535 |  | -62.2397 |  | -0.014155 | 0.0082389
0.0057031 | -0.30351 |  | -61.4658 |  | 0.02603 | -0.023347
0.0057227 | -0.3115 |  | -60.5564 |  | 0.065858 | -0.054496
0.0057422 | -0.3126 |  | -60.0005 |  | 0.10356 | -0.084098
0.0057617 | -0.31047 |  | -59.2367 |  | 0.13992 | -0.11257
0.0057812 | -0.31362 |  | -58.2979 |  | 0.17501 | -0.14009
0.0058008 | -0.31028 |  | -57.7098 |  | 0.2065 | -0.16492
0.0058203 | -0.31218 |  | -56.649 |  | 0.23528 | -0.18724
0.0058398 | -0.31622 |  | -55.8819 |  | 0.26124 | -0.20737
0.0058594 | -0.31098 |  | -55.5469 |  | 0.2818 | -0.22347
0.0058789 | -0.30979 |  | -54.5088 |  | 0.29839 | -0.23605
0.0058984 | -0.31227 |  | -53.5189 |  | 0.31154 | -0.24609
0.005918 | -0.31181 |  | -52.7364 |  | 0.31907 | -0.2519
0.0059375 | -0.30979 |  | -51.9278 |  | 0.32216 | -0.25404
0.005957 | -0.30687 |  | -51.3058 |  | 0.32109 | -0.25309
0.0059766 | -0.3071 |  | -50.49 |  | 0.31446 | -0.24766
0.0059961 | -0.30438 |  | -49.5973 |  | 0.30292 | -0.23842
0.0060156 | -0.2971 |  | -48.7038 |  | 0.28729 | -0.226
0.0060352 | -0.29464 |  | -47.7304 |  | 0.26754 | -0.21032
0.0060547 | -0.29013 |  | -47.0626 |  | 0.24332 | -0.1914
0.0060742 | -0.27899 |  | -46.4113 |  | 0.21523 | -0.16912
0.0060938 | -0.2744 |  | -45.2675 |  | 0.18394 | -0.14422
0.0061133 | -0.27292 |  | -44.4164 |  | 0.14976 | -0.11736
0.0061328 | -0.26554 |  | -43.7893 |  | 0.11355 | -0.088808
0.0061523 | -0.26172 |  | -42.7317 |  | 0.075384 | -0.058657
0.0061719 | -0.2585 |  | -41.955 |  | 0.035714 | -0.027406
0.0061914 | -0.25436 |  | -41.1846 |  | -0.0045874 | 0.0041979
0.0062109 | -0.25126 |  | -40.1296 |  | -0.044603 | 0.035562
0.0062305 | -0.24255 |  | -39.3022 |  | -0.083566 | 0.06608
0.00625 | -0.23638 |  | -38.4425 |  | -0.12122 | 0.095609
0.0062695 | -0.23111 |  | -37.5124 |  | -0.1573 | 0.1237
0.0062891 | -0.22293 |  | -36.6826 |  | -0.19121 | 0.14993
0.0063086 | -0.21444 |  | -35.8124 |  | -0.2216 | 0.17374
0.0063281 | -0.20464 |  | -34.921 |  | -0.2489 | 0.19492
0.0063477 | -0.19759 |  | -34.0779 |  | -0.27291 | 0.21348
0.0063672 | -0.19044 |  | -32.948 |  | -0.2918 | 0.22814
0.0063867 | -0.18377 |  | -32.0769 |  | -0.30666 | 0.23949
0.0064062 | -0.17709 |  | -31.6106 |  | -0.31794 | 0.24836
0.0064258 | -0.16917 |  | -30.5441 |  | -0.32429 | 0.25328
0.0064453 | -0.16151 |  | -29.5213 |  | -0.32513 | 0.25388
0.0064648 | -0.15216 |  | -28.6942 |  | -0.32081 | 0.25051
0.0064844 | -0.14675 |  | -27.558 |  | -0.3124 | 0.24361
0.0065039 | -0.14138 |  | -26.7639 |  | -0.29934 | 0.23343
0.0065234 | -0.13493 |  | -26.119 |  | -0.28156 | 0.2196
0.006543 | -0.13004 |  | -25.1602 |  | -0.26065 | 0.20279
0.0065625 | -0.12278 |  | -24.124 |  | -0.23524 | 0.18271
0.006582 | -0.11709 |  | -23.1786 |  | -0.20485 | 0.15881
0.0066016 | -0.11077 |  | -22.1759 |  | -0.17243 | 0.13292
0.0066211 | -0.10656 |  | -21.3548 |  | -0.13795 | 0.10568
0.0066406 | -0.10409 |  | -20.5918 |  | -0.10044 | 0.076259
0.0066602 | -0.097358 |  | -19.5872 |  | -0.061583 | 0.045644
0.0066797 | -0.093202 |  | -18.7136 |  | -0.021948 | 0.014441
0.0066992 | -0.088542 |  | -17.768 |  | 0.018275 | -0.017387
0.0067187 | -0.082348 |  | -16.691 |  | 0.05805 | -0.048477
0.0067383 | -0.07834 |  | -15.7437 |  | 0.09654 | -0.078479
0.0067578 | -0.073738 |  | -14.9161 |  | 0.13307 | -0.10742
0.0067773 | -0.07091 |  | -14.0602 |  | 0.1682 | -0.13478
0.0067969 | -0.067386 |  | -13.0396 |  | 0.20111 | -0.16034
0.0068164 | -0.063421 |  | -12.1811 |  | 0.23016 | -0.18315
0.0068359 | -0.060653 |  | -11.3677 |  | 0.2563 | -0.2035
0.0068555 | -0.056204 |  | -10.2038 |  | 0.27865 | -0.22109
0.006875 | -0.052813 |  | -9.1056 |  | 0.29553 | -0.23416
0.0068945 | -0.049759 |  | -8.4323 |  | 0.30856 | -0.24393
0.0069141 | -0.045931 |  | -7.4741 |  | 0.31806 | -0.25115
0.0069336 | -0.04275 |  | -6.3581 |  | 0.32243 | -0.25458
0.0069531 | -0.039384 |  | -5.6364 |  | 0.3215 | -0.25384
0.0069727 | -0.03557 |  | -4.5928 |  | 0.31574 | -0.24879
0.0069922 | -0.031507 |  | -3.5191 |  | 0.30529 | -0.24017
0.0070117 | -0.028098 |  | -2.752 |  | 0.29033 | -0.22853
0.0070313 | -0.024731 |  | -1.7623 |  | 0.27117 | -0.21349
0.0070508 | -0.020687 |  | -0.68757 |  | 0.24864 | -0.19557
0.0070703 | -0.017441 |  | 0.32248 |  | 0.22169 | -0.1741
0.0070898 | -0.013691 |  | 1.2141 |  | 0.18948 | -0.14882
0.0071094 | -0.0093973 |  | 2.0668 |  | 0.15594 | -0.12229
0.0071289 | -0.0064953 |  | 3.0496 |  | 0.12098 | -0.094606
0.0071484 | -0.0025741 |  | 4.1377 |  | 0.082177 | -0.064419
0.007168 | 0.00082515 |  | 5.0185 |  | 0.042979 | -0.033492
0.0071875 | 0.0031054 |  | 5.9497 |  | 0.0033979 | -0.0021979
0.007207 | 0.0075043 |  | 7.1488 |  | -0.03755 | 0.029795
0.0072266 | 0.010532 |  | 7.9014 |  | -0.076683 | 0.06055
0.0072461 | 0.013057 |  | 8.8014 |  | -0.11441 | 0.090079
0.0072656 | 0.017018 |  | 10.0367 |  | -0.151 | 0.11858
0.0072852 | 0.019699 |  | 10.7859 |  | -0.18496 | 0.14511
0.0073047 | 0.0229 |  | 11.6871 |  | -0.21714 | 0.17007
0.0073242 | 0.026941 |  | 12.8497 |  | -0.2455 | 0.19221
0.0073437 | 0.030273 |  | 13.6854 |  | -0.26885 | 0.21059
0.0073633 | 0.032948 |  | 14.5669 |  | -0.28915 | 0.22608
0.0073828 | 0.036295 |  | 15.6724 |  | -0.30533 | 0.2384
0.0074023 | 0.040166 |  | 16.6111 |  | -0.31718 | 0.24773
0.0074219 | 0.043191 |  | 17.6006 |  | -0.3245 | 0.25343
0.0074414 | 0.046731 |  | 18.5721 |  | -0.32625 | 0.25474
0.0074609 | 0.049962 |  | 19.3646 |  | -0.32363 | 0.2525
0.0074805 | 0.052701 |  | 20.3508 |  | -0.31556 | 0.2461
0.0075 | 0.055728 |  | 21.2026 |  | -0.30287 | 0.2361
0.0075195 | 0.05841 |  | 22.1527 |  | -0.28727 | 0.22361
0.0075391 | 0.061986 |  | 23.3178 |  | -0.26653 | 0.20747
0.0075586 | 0.065443 |  | 24.1855 |  | -0.2412 | 0.18759
0.0075781 | 0.068002 |  | 25.0606 |  | -0.21247 | 0.16467
0.0075977 | 0.071125 |  | 26.0146 |  | -0.1798 | 0.13879
0.0076172 | 0.074152 |  | 26.8875 |  | -0.14512 | 0.11134
0.0076367 | 0.076664 |  | 27.6917 |  | -0.10929 | 0.083134
0.0076562 | 0.079936 |  | 28.6651 |  | -0.070905 | 0.052975
0.0076758 | 0.083459 |  | 29.7689 |  | -0.030903 | 0.021329
0.0076953 | 0.086449 |  | 30.7084 |  | 0.0096489 | -0.010577
0.0077148 | 0.089151 |  | 31.5886 |  | 0.049913 | -0.042096
0.0077344 | 0.091325 |  | 32.4156 |  | 0.088221 | -0.072186
0.0077539 | 0.094039 |  | 33.3455 |  | 0.12513 | -0.10111
0.0077734 | 0.096962 |  | 34.25 |  | 0.16031 | -0.12866
0.007793 | 0.099408 |  | 35.0754 |  | 0.19336 | -0.15446
0.0078125 | 0.10213 |  | 36.0992 |  | 0.22448 | -0.17867
0.007832 | 0.10465 |  | 37.0265 |  | 0.25134 | -0.1998
0.0078516 | 0.10679 |  | 37.7697 |  | 0.27345 | -0.21712
0.0078711 | 0.10942 |  | 38.7154 |  | 0.2917 | -0.23099
0.0078906 | 0.11236 |  | 39.85 |  | 0.30581 | -0.2418
0.0079102 | 0.11441 |  | 40.5862 |  | 0.31605 | -0.24982
0.0079297 | 0.11658 |  | 41.277 |  | 0.32147 | -0.25393
0.0079492 | 0.11944 |  | 42.3739 |  | 0.32171 | -0.25392
0.0079688 | 0.12184 |  | 43.2356 |  | 0.31758 | -0.25029
0.0079883 | 0.12384 |  | 43.9818 |  | 0.30727 | -0.24207
0.0080078 | 0.12639 |  | 44.9149 |  | 0.29247 | -0.23022
0.0080273 | 0.12935 |  | 45.8475 |  | 0.27593 | -0.21669
0.0080469 | 0.13175 |  | 46.7473 |  | 0.25378 | -0.19944
0.0080664 | 0.13412 |  | 47.6429 |  | 0.22626 | -0.17788
0.0080859 | 0.1366 |  | 48.5185 |  | 0.1967 | -0.15414
0.0081055 | 0.13888 |  | 49.2775 |  | 0.16329 | -0.1278
0.008125 | 0.14091 |  | 50.018 |  | 0.12704 | -0.099471
0.0081445 | 0.14318 |  | 50.9097 |  | 0.090067 | -0.070413
0.0081641 | 0.14631 |  | 51.9692 |  | 0.051301 | -0.039908
0.0081836 | 0.14847 |  | 52.7829 |  | 0.011116 | -0.0083231
0.0082031 | 0.15023 |  | 53.4238 |  | -0.029625 | 0.023574
0.0082227 | 0.15289 |  | 54.3934 |  | -0.069456 | 0.054779
0.0082422 | 0.15529 |  | 55.2944 |  | -0.10715 | 0.084464
0.0082617 | 0.15761 |  | 55.9859 |  | -0.14387 | 0.11315
0.0082813 | 0.15976 |  | 56.8558 |  | -0.17864 | 0.14018
0.0083008 | 0.16224 |  | 57.7778 |  | -0.21011 | 0.16485
0.0083203 | 0.16466 |  | 58.4708 |  | -0.23975 | 0.18785
0.0083398 | 0.16654 |  | 59.2581 |  | -0.26549 | 0.20789
0.0083594 | 0.16941 |  | 60.2113 |  | -0.2855 | 0.22365
0.0083789 | 0.17177 |  | 60.9514 |  | -0.30219 | 0.23631
0.0083984 | 0.17349 |  | 61.642 |  | -0.31494 | 0.24603
0.008418 | 0.17613 |  | 62.4904 |  | -0.32292 | 0.25229
0.0084375 | 0.17867 |  | 63.4213 |  | -0.32625 | 0.25485
0.008457 | 0.18045 |  | 64.1024 |  | -0.3241 | 0.25319
0.0084766 | 0.18202 |  | 64.7159 |  | -0.31783 | 0.24803
0.0084961 | 0.18441 |  | 65.5821 |  | -0.30644 | 0.239
0.0085156 | 0.18676 |  | 66.3206 |  | -0.28974 | 0.22586
0.0085352 | 0.18878 |  | 67.1319 |  | -0.27067 | 0.21062
0.0085547 | 0.19155 |  | 68.0434 |  | -0.24685 | 0.19207
0.0085742 | 0.19336 |  | 68.5679 |  | -0.21766 | 0.16913
0.0085938 | 0.19464 |  | 69.1297 |  | -0.18685 | 0.1444
0.0086133 | 0.19758 |  | 70.0762 |  | -0.15293 | 0.11767
0.0086328 | 0.19995 |  | 70.855 |  | -0.11587 | 0.08858
0.0086523 | 0.2014 |  | 71.4966 |  | -0.078088 | 0.058691
0.0086719 | 0.20383 |  | 72.2564 |  | -0.03855 | 0.027529
0.0086914 | 0.2056 |  | 72.8458 |  | 0.0018343 | -0.0043221
0.0087109 | 0.20753 |  | 73.569 |  | 0.041869 | -0.035652
0.0087305 | 0.2101 |  | 74.413 |  | 0.081172 | -0.06638
0.00875 | 0.21167 |  | 74.9929 |  | 0.11829 | -0.095746
0.0087695 | 0.21348 |  | 75.6067 |  | 0.15404 | -0.1237
0.0087891 | 0.21526 |  | 76.2642 |  | 0.18813 | -0.15019
0.0088086 | 0.21734 |  | 76.9395 |  | 0.21863 | -0.17419
0.0088281 | 0.21954 |  | 77.6721 |  | 0.24606 | -0.19563
0.0088477 | 0.22115 |  | 78.3382 |  | 0.27013 | -0.21428
0.0088672 | 0.22323 |  | 78.96 |  | 0.28919 | -0.22904
0.0088867 | 0.22479 |  | 79.511 |  | 0.30391 | -0.2403
0.0089062 | 0.22677 |  | 80.2316 |  | 0.31488 | -0.24868
0.0089258 | 0.22883 |  | 80.9101 |  | 0.32107 | -0.25333
0.0089453 | 0.22982 |  | 81.331 |  | 0.32254 | -0.25425
0.0089648 | 0.23175 |  | 81.9528 |  | 0.31903 | -0.25137
0.0089844 | 0.23394 |  | 82.6801 |  | 0.31003 | -0.24411
0.0090039 | 0.23608 |  | 83.3421 |  | 0.29665 | -0.2334
0.0090234 | 0.23792 |  | 83.9451 |  | 0.27942 | -0.21969
0.009043 | 0.23898 |  | 84.4443 |  | 0.25835 | -0.20295
0.0090625 | 0.24098 |  | 84.9434 |  | 0.23298 | -0.18299
0.009082 | 0.24294 |  | 85.57 |  | 0.20306 | -0.15941
0.0091016 | 0.24451 |  | 86.295 |  | 0.17005 | -0.13319
0.0091211 | 0.24632 |  | 86.7712 |  | 0.13495 | -0.10544
0.0091406 | 0.24751 |  | 87.1223 |  | 0.097989 | -0.076514
0.0091602 | 0.24877 |  | 87.7136 |  | 0.059349 | -0.046302
0.0091797 | 0.25073 |  | 88.4337 |  | 0.019619 | -0.01505
0.0091992 | 0.25247 |  | 88.9671 |  | -0.020414 | 0.016523
0.0092187 | 0.25386 |  | 89.4091 |  | -0.061053 | 0.048254
0.0092383 | 0.25596 |  | 89.9601 |  | -0.10043 | 0.078944
0.0092578 | 0.25733 |  | 90.4344 |  | -0.13636 | 0.10731
0.0092773 | 0.25876 |  | 91.0026 |  | -0.17092 | 0.13423
0.0092969 | 0.26107 |  | 91.5624 |  | -0.20421 | 0.15999
0.0093164 | 0.26191 |  | 91.8761 |  | -0.23378 | 0.18327
0.0093359 | 0.26315 |  | 92.3244 |  | -0.25987 | 0.20356
0.0093555 | 0.26511 |  | 92.8964 |  | -0.28193 | 0.22065
0.009375 | 0.26635 |  | 93.3997 |  | -0.29918 | 0.23399
0.0093945 | 0.26816 |  | 93.9256 |  | -0.31232 | 0.24406
0.0094141 | 0.26939 |  | 94.3882 |  | -0.32101 | 0.25091
0.0094336 | 0.2699 |  | 94.6247 |  | -0.3256 | 0.25421
0.0094531 | 0.27168 |  | 95.111 |  | -0.32543 | 0.25403
0.0094727 | 0.27361 |  | 95.7866 |  | -0.31905 | 0.24927
0.0094922 | 0.27426 |  | 95.9704 |  | -0.30846 | 0.24056
0.0095117 | 0.27546 |  | 96.4014 |  | -0.29386 | 0.22887
0.0095312 | 0.27723 |  | 96.9738 |  | -0.27404 | 0.21339
0.0095508 | 0.27811 |  | 97.0562 |  | -0.25101 | 0.19511
0.0095703 | 0.27945 |  | 97.6158 |  | -0.22447 | 0.17418
0.0095898 | 0.28161 |  | 98.2203 |  | -0.19351 | 0.14965
0.0096094 | 0.28197 |  | 98.1755 |  | -0.15969 | 0.12288
0.0096289 | 0.28231 |  | 98.4858 |  | -0.12339 | 0.094522
0.0096484 | 0.28489 |  | 99.1467 |  | -0.085292 | 0.064419
0.009668 | 0.28575 |  | 99.371 |  | -0.045961 | 0.033391
0.0096875 | 0.28623 |  | 99.6814 |  | -0.0060221 | 0.0020646
0.009707 | 0.28831 |  | 100.1769 |  | 0.033034 | -0.028839
0.0097266 | 0.28864 |  | 100.2418 |  | 0.072577 | -0.05967
0.0097461 | 0.289 |  | 100.4896 |  | 0.11166 | -0.090444
0.0097656 | 0.29075 |  | 100.9453 |  | 0.14716 | -0.11868
0.0097852 | 0.29156 |  | 101.1649 |  | 0.18112 | -0.14474
0.0098047 | 0.29215 |  | 101.4568 |  | 0.2129 | -0.16973
0.0098242 | 0.29364 |  | 101.7358 |  | 0.2404 | -0.19152
0.0098438 | 0.29457 |  | 101.9187 |  | 0.26526 | -0.21063
0.0098633 | 0.2948 |  | 102.1458 |  | 0.28557 | -0.22664
0.0098828 | 0.29628 |  | 102.4591 |  | 0.30084 | -0.23813
0.0099023 | 0.29725 |  | 102.6887 |  | 0.31299 | -0.24729
0.0099219 | 0.29745 |  | 102.8732 |  | 0.32012 | -0.25306
0.0099414 | 0.29876 |  | 103.1252 |  | 0.32226 | -0.25424
0.0099609 | 0.29931 |  | 103.2385 |  | 0.31979 | -0.25209
0.0099805 | 0.29964 |  | 103.3184 |  | 0.31155 | -0.24549
0.01 | 0.30048 |  | 103.5908 |  | 0.29953 | -0.23556
0.01002 | 0.3015 |  | 103.9522 |  | 0.28398 | -0.22326
0.010039 | 0.30232 |  | 104.0361 |  | 0.263 | -0.20673
0.010059 | 0.3026 |  | 104.2012 |  | 0.23786 | -0.18678
0.010078 | 0.30331 |  | 104.4128 |  | 0.20897 | -0.16405
0.010098 | 0.30309 |  | 104.2046 |  | 0.17646 | -0.13842
0.010117 | 0.30388 |  | 104.4551 |  | 0.14226 | -0.11157
0.010137 | 0.30554 |  | 104.7837 |  | 0.10577 | -0.083045
0.010156 | 0.30492 |  | 104.6897 |  | 0.067103 | -0.052483
0.010176 | 0.30567 |  | 104.9131 |  | 0.027467 | -0.021313
0.010195 | 0.30684 |  | 105.0087 |  | -0.013611 | 0.01083
0.010215 | 0.3065 |  | 104.8858 |  | -0.053742 | 0.042491
0.010234 | 0.30737 |  | 105.0434 |  | -0.091994 | 0.072395
0.010254 | 0.30793 |  | 105.2335 |  | -0.12919 | 0.10162
0.010273 | 0.30773 |  | 105.0908 |  | -0.16408 | 0.12905
0.010293 | 0.3082 |  | 105.1043 |  | -0.19782 | 0.15505
0.010313 | 0.30859 |  | 105.2681 |  | -0.22896 | 0.17941
0.010332 | 0.30862 |  | 105.0803 |  | -0.25506 | 0.19976
0.010352 | 0.30907 |  | 105.2677 |  | -0.27774 | 0.2172
0.010371 | 0.30945 |  | 105.4358 |  | -0.29596 | 0.23143
0.010391 | 0.30947 |  | 105.1403 |  | -0.30947 | 0.24172
0.01041 | 0.30951 |  | 105.1526 |  | -0.32011 | 0.24986
0.01043 | 0.30955 |  | 105.1786 |  | -0.32556 | 0.25411
0.010449 | 0.30948 |  | 104.9593 |  | -0.32543 | 0.25397
0.010469 | 0.3097 |  | 104.9428 |  | -0.32114 | 0.25059
0.010488 | 0.3103 |  | 105.168 |  | -0.31075 | 0.24224
0.010508 | 0.3099 |  | 105.0077 |  | -0.29639 | 0.23069
0.010527 | 0.30936 |  | 104.7007 |  | -0.27929 | 0.21724
0.010547 | 0.30981 |  | 104.7322 |  | -0.2565 | 0.19955
0.010566 | 0.30969 |  | 104.6585 |  | -0.23008 | 0.17874
0.010586 | 0.30928 |  | 104.456 |  | -0.20028 | 0.15514
0.010605 | 0.30911 |  | 104.3036 |  | -0.16614 | 0.12817
0.010625 | 0.30897 |  | 104.2921 |  | -0.13067 | 0.10017
0.010645 | 0.30875 |  | 104.1146 |  | -0.09366 | 0.070885
0.010664 | 0.30862 |  | 103.8624 |  | -0.05466 | 0.040118
0.010684 | 0.30865 |  | 103.8872 |  | -0.014816 | 0.0089375
0.010703 | 0.30855 |  | 103.6182 |  | 0.025861 | -0.02314
0.010723 | 0.30799 |  | 103.2903 |  | 0.065346 | -0.054283
0.010742 | 0.30747 |  | 103.2266 |  | 0.10314 | -0.08391
0.010762 | 0.30766 |  | 103.0802 |  | 0.14016 | -0.11292
0.010781 | 0.30651 |  | 102.7444 |  | 0.17427 | -0.13962
0.010801 | 0.30638 |  | 102.5111 |  | 0.20555 | -0.16429
0.01082 | 0.30679 |  | 102.4323 |  | 0.23518 | -0.18725
0.01084 | 0.30544 |  | 102.1324 |  | 0.26055 | -0.20678
0.010859 | 0.30578 |  | 101.9255 |  | 0.28116 | -0.223
0.010879 | 0.30479 |  | 101.6378 |  | 0.29812 | -0.23599
0.010898 | 0.30374 |  | 101.2962 |  | 0.3105 | -0.24547
0.010918 | 0.30423 |  | 101.1271 |  | 0.31859 | -0.2517
0.010937 | 0.30286 |  | 100.7651 |  | 0.32196 | -0.25386
0.010957 | 0.30266 |  | 100.5946 |  | 0.32003 | -0.25218
0.010977 | 0.30261 |  | 100.4235 |  | 0.3137 | -0.2471
0.010996 | 0.30138 |  | 99.9646 |  | 0.30213 | -0.23785
0.011016 | 0.30057 |  | 99.5563 |  | 0.28634 | -0.22531
0.011035 | 0.30016 |  | 99.3883 |  | 0.26704 | -0.20992
0.011055 | 0.29925 |  | 99.0393 |  | 0.24262 | -0.19077
0.011074 | 0.29827 |  | 98.573 |  | 0.2146 | -0.16864
0.011094 | 0.29883 |  | 98.5893 |  | 0.18337 | -0.14388
0.011113 | 0.29713 |  | 98.1757 |  | 0.14872 | -0.11652
0.011133 | 0.29553 |  | 97.5398 |  | 0.11255 | -0.087967
0.011152 | 0.2959 |  | 97.3445 |  | 0.07467 | -0.058271
0.011172 | 0.29423 |  | 97.0001 |  | 0.034899 | -0.02705
0.011191 | 0.29356 |  | 96.6173 |  | -0.0053208 | 0.0046673
0.011211 | 0.29313 |  | 96.3071 |  | -0.04573 | 0.036416
0.01123 | 0.29206 |  | 95.9207 |  | -0.085233 | 0.067279
0.01125 | 0.29098 |  | 95.3253 |  | -0.1221 | 0.096147
0.01127 | 0.28993 |  | 94.8865 |  | -0.15784 | 0.12404
0.011289 | 0.29012 |  | 94.7018 |  | -0.19191 | 0.15054
0.011309 | 0.28886 |  | 94.3878 |  | -0.22276 | 0.17467
0.011328 | 0.2875 |  | 93.9295 |  | -0.25081 | 0.1965
0.011348 | 0.28658 |  | 93.4169 |  | -0.27361 | 0.21427
0.011367 | 0.28537 |  | 92.9408 |  | -0.29229 | 0.22862
0.011387 | 0.28415 |  | 92.3966 |  | -0.3083 | 0.2407
0.011406 | 0.28292 |  | 92.1517 |  | -0.31881 | 0.24896
0.011426 | 0.2823 |  | 91.7601 |  | -0.32488 | 0.25377
0.011445 | 0.28029 |  | 91.0737 |  | -0.3264 | 0.25482
0.011465 | 0.27956 |  | 90.7961 |  | -0.32181 | 0.25117
0.011484 | 0.27921 |  | 90.2381 |  | -0.31309 | 0.24427
0.011504 | 0.27694 |  | 89.6686 |  | -0.3003 | 0.23412
0.011523 | 0.27619 |  | 89.3662 |  | -0.28285 | 0.22043
0.011543 | 0.2756 |  | 88.7577 |  | -0.26147 | 0.20361
0.011562 | 0.27355 |  | 88.1394 |  | -0.23559 | 0.18302
0.011582 | 0.27205 |  | 87.7868 |  | -0.20605 | 0.15961
0.011602 | 0.27154 |  | 87.3408 |  | -0.17347 | 0.13396
0.011621 | 0.26941 |  | 86.5279 |  | -0.13771 | 0.10583
0.011641 | 0.26794 |  | 86.1029 |  | -0.10124 | 0.077006
0.01166 | 0.2674 |  | 85.6776 |  | -0.063183 | 0.046882
0.01168 | 0.26488 |  | 84.9109 |  | -0.022432 | 0.014857
0.011699 | 0.26403 |  | 84.5555 |  | 0.017502 | -0.016592
0.011719 | 0.26277 |  | 83.9944 |  | 0.057212 | -0.047784
0.011738 | 0.26017 |  | 83.0892 |  | 0.096203 | -0.07835
0.011758 | 0.25886 |  | 82.5555 |  | 0.13219 | -0.10663
0.011777 | 0.25809 |  | 82.2674 |  | 0.16719 | -0.13388
0.011797 | 0.25651 |  | 81.5341 |  | 0.19988 | -0.15941
0.011816 | 0.25436 |  | 80.7991 |  | 0.22931 | -0.18246
0.011836 | 0.25365 |  | 80.2736 |  | 0.25622 | -0.20339
0.011855 | 0.25167 |  | 79.4415 |  | 0.27722 | -0.21991
0.011875 | 0.24959 |  | 78.9556 |  | 0.29397 | -0.23276
0.011895 | 0.24864 |  | 78.3797 |  | 0.30848 | -0.24356
0.011914 | 0.24611 |  | 77.5244 |  | 0.31699 | -0.25027
0.011934 | 0.24442 |  | 76.9839 |  | 0.32069 | -0.25316
0.011953 | 0.24342 |  | 76.4169 |  | 0.32062 | -0.25277
0.011973 | 0.24123 |  | 75.6363 |  | 0.31469 | -0.24783
0.011992 | 0.23891 |  | 74.8464 |  | 0.30411 | -0.23932
0.012012 | 0.2375 |  | 74.3412 |  | 0.2892 | -0.22745
0.012031 | 0.23534 |  | 73.52 |  | 0.27026 | -0.21231
0.012051 | 0.23312 |  | 72.8229 |  | 0.24729 | -0.1943
0.01207 | 0.23197 |  | 72.3951 |  | 0.21916 | -0.17227
0.01209 | 0.22997 |  | 71.4348 |  | 0.18851 | -0.14772
0.012109 | 0.22754 |  | 70.6693 |  | 0.1554 | -0.12154
0.012129 | 0.22572 |  | 70.0047 |  | 0.11849 | -0.092771
0.012148 | 0.22469 |  | 69.3618 |  | 0.081137 | -0.063308
0.012168 | 0.22221 |  | 68.6303 |  | 0.042449 | -0.032794
0.012188 | 0.22043 |  | 67.801 |  | 0.0011342 | -0.00041337
0.012207 | 0.219 |  | 67.2029 |  | -0.039011 | 0.031145
0.012227 | 0.21563 |  | 66.2741 |  | -0.078264 | 0.061766
0.012246 | 0.21468 |  | 65.5606 |  | -0.11653 | 0.091634
0.012266 | 0.21309 |  | 65.0379 |  | -0.15184 | 0.11947
0.012285 | 0.21063 |  | 64.2525 |  | -0.18624 | 0.14623
0.012305 | 0.20861 |  | 63.3526 |  | -0.21822 | 0.1711
0.012324 | 0.2061 |  | 62.6088 |  | -0.24599 | 0.19274
0.012344 | 0.20459 |  | 61.8841 |  | -0.27094 | 0.21201
0.012363 | 0.20167 |  | 60.9623 |  | -0.29063 | 0.22754
0.012383 | 0.20019 |  | 60.4176 |  | -0.30572 | 0.23919
0.012402 | 0.19838 |  | 59.5061 |  | -0.31832 | 0.24859
0.012422 | 0.19516 |  | 58.6097 |  | -0.32537 | 0.25412
0.012441 | 0.19389 |  | 58.0429 |  | -0.32724 | 0.25552
0.012461 | 0.19119 |  | 57.1016 |  | -0.32476 | 0.25344
0.01248 | 0.18889 |  | 56.3164 |  | -0.31651 | 0.24696
0.0125 | 0.18675 |  | 55.4664 |  | -0.30402 | 0.23693
0.01252 | 0.1845 |  | 54.7551 |  | -0.28744 | 0.22392
0.012539 | 0.18268 |  | 53.8763 |  | -0.26686 | 0.20783
0.012559 | 0.17998 |  | 53.0292 |  | -0.24233 | 0.18839
0.012578 | 0.17794 |  | 52.3411 |  | -0.21275 | 0.16505
0.012598 | 0.17496 |  | 51.1637 |  | -0.18085 | 0.13962
0.012617 | 0.17335 |  | 50.5683 |  | -0.14638 | 0.11243
0.012637 | 0.1715 |  | 49.8968 |  | -0.10867 | 0.082982
0.012656 | 0.16826 |  | 48.8074 |  | -0.071373 | 0.053336
0.012676 | 0.16634 |  | 47.979 |  | -0.032027 | 0.022328
0.012695 | 0.16381 |  | 47.2075 |  | 0.0094625 | -0.010241
0.012715 | 0.16122 |  | 46.2408 |  | 0.048505 | -0.041139
0.012734 | 0.1588 |  | 45.2269 |  | 0.087898 | -0.071753
0.012754 | 0.15698 |  | 44.728 |  | 0.12602 | -0.10172
0.012773 | 0.15413 |  | 43.6348 |  | 0.15964 | -0.12837
0.012793 | 0.15159 |  | 42.6629 |  | 0.19299 | -0.15415
0.012812 | 0.15002 |  | 42.0958 |  | 0.22406 | -0.17845
0.012832 | 0.14671 |  | 40.8321 |  | 0.25031 | -0.1991
0.012852 | 0.14473 |  | 40.0499 |  | 0.27352 | -0.21713
0.012871 | 0.14214 |  | 39.2992 |  | 0.29157 | -0.23097
0.012891 | 0.13938 |  | 38.2976 |  | 0.30531 | -0.24127
0.01291 | 0.13731 |  | 37.4014 |  | 0.31591 | -0.24952
0.01293 | 0.13409 |  | 36.5064 |  | 0.32058 | -0.25319
0.012949 | 0.13167 |  | 35.5833 |  | 0.3211 | -0.2532
0.012969 | 0.12886 |  | 34.5883 |  | 0.31719 | -0.24987
0.012988 | 0.12698 |  | 33.9297 |  | 0.30625 | -0.2413
0.013008 | 0.12442 |  | 32.8284 |  | 0.29246 | -0.23011
0.013027 | 0.12109 |  | 31.8809 |  | 0.27527 | -0.21637
0.013047 | 0.11916 |  | 31.1281 |  | 0.25227 | -0.19839
0.013066 | 0.11608 |  | 29.9338 |  | 0.22639 | -0.17779
0.013086 | 0.11341 |  | 29.2175 |  | 0.19598 | -0.15387
0.013105 | 0.1113 |  | 28.3747 |  | 0.16213 | -0.12709
0.013125 | 0.10896 |  | 27.2936 |  | 0.12716 | -0.099382
0.013145 | 0.10564 |  | 26.273 |  | 0.088917 | -0.069654
0.013164 | 0.10299 |  | 25.4754 |  | 0.050633 | -0.039322
0.013184 | 0.10134 |  | 24.6363 |  | 0.011288 | -0.0083913
0.013203 | 0.097961 |  | 23.4919 |  | -0.030929 | 0.024537
0.013223 | 0.095881 |  | 22.8224 |  | -0.069909 | 0.055486
0.013242 | 0.093272 |  | 21.7456 |  | -0.10758 | 0.084798
0.013262 | 0.089589 |  | 20.5868 |  | -0.14523 | 0.11402
0.013281 | 0.087888 |  | 20.0008 |  | -0.17864 | 0.14027
0.013301 | 0.085545 |  | 19.0642 |  | -0.21078 | 0.16524
0.01332 | 0.082255 |  | 17.9335 |  | -0.24099 | 0.18877
0.01334 | 0.079336 |  | 17.0214 |  | -0.26563 | 0.20804
0.013359 | 0.076692 |  | 16.2225 |  | -0.28641 | 0.22416
0.013379 | 0.073995 |  | 15.1318 |  | -0.3028 | 0.23661
0.013398 | 0.071438 |  | 14.3136 |  | -0.31493 | 0.24583
0.013418 | 0.068985 |  | 13.5791 |  | -0.32388 | 0.25286
0.013437 | 0.066519 |  | 12.3402 |  | -0.3272 | 0.25542
0.013457 | 0.063719 |  | 11.4319 |  | -0.32537 | 0.25391
0.013477 | 0.060802 |  | 10.616 |  | -0.31852 | 0.24852
0.013496 | 0.058656 |  | 9.5755 |  | -0.30578 | 0.23849
0.013516 | 0.055572 |  | 8.6052 |  | -0.29065 | 0.22638
0.013535 | 0.052906 |  | 7.7348 |  | -0.27154 | 0.21142
0.013555 | 0.050323 |  | 6.7826 |  | -0.24687 | 0.19221
0.013574 | 0.046942 |  | 5.7566 |  | -0.21969 | 0.17042
0.013594 | 0.044898 |  | 4.9353 |  | -0.18762 | 0.14503
0.013613 | 0.041823 |  | 3.8998 |  | -0.15238 | 0.11723
0.013633 | 0.038792 |  | 2.9011 |  | -0.11699 | 0.089147
0.013652 | 0.036693 |  | 2.2059 |  | -0.078675 | 0.059161
0.013672 | 0.033644 |  | 1.087 |  | -0.039531 | 0.028232
0.013691 | 0.030458 |  | -0.075433 |  | 4.7972e-05 | -0.0030441
0.013711 | 0.028022 |  | -0.81003 |  | 0.040974 | -0.035138
0.01373 | 0.025924 |  | -1.7978 |  | 0.080003 | -0.065802
0.01375 | 0.022614 |  | -2.821 |  | 0.11786 | -0.095363
0.01377 | 0.020301 |  | -3.5304 |  | 0.15372 | -0.12356
0.013789 | 0.017799 |  | -4.6538 |  | 0.18585 | -0.1488
0.013809 | 0.013747 |  | -5.8317 |  | 0.21701 | -0.17286
0.013828 | 0.011866 |  | -6.6332 |  | 0.24536 | -0.19495
0.013848 | 0.009511 |  | -7.4733 |  | 0.26869 | -0.21331
0.013867 | 0.0060731 |  | -8.3888 |  | 0.28845 | -0.22861
0.013887 | 0.0035938 |  | -9.465 |  | 0.30289 | -0.23964
0.013906 | 0.00058962 |  | -10.4829 |  | 0.31289 | -0.24722
0.013926 | -0.0022257 |  | -11.4253 |  | 0.31972 | -0.25237
0.013945 | -0.0048183 |  | -12.3454 |  | 0.32085 | -0.25318
0.013965 | -0.0074928 |  | -13.1413 |  | 0.31811 | -0.25077
0.013984 | -0.010149 |  | -14.1632 |  | 0.31006 | -0.24424
0.014004 | -0.013112 |  | -15.2158 |  | 0.29468 | -0.2322
0.014023 | -0.015971 |  | -16.1521 |  | 0.27791 | -0.21854
0.014043 | -0.018604 |  | -17.0952 |  | 0.25756 | -0.20235
0.014063 | -0.021185 |  | -17.9564 |  | 0.23077 | -0.18161
0.014082 | -0.023849 |  | -18.8446 |  | 0.20226 | -0.15878
0.014102 | -0.026579 |  | -19.8981 |  | 0.16965 | -0.13294
0.014121 | -0.029635 |  | -20.9309 |  | 0.1333 | -0.10441
0.014141 | -0.032238 |  | -21.7138 |  | 0.09693 | -0.075536
0.01416 | -0.034866 |  | -22.6773 |  | 0.057991 | -0.04513
0.01418 | -0.038088 |  | -23.7348 |  | 0.018152 | -0.013823
0.014199 | -0.040347 |  | -24.5491 |  | -0.021527 | 0.017475
0.014219 | -0.042952 |  | -25.4831 |  | -0.062406 | 0.049269
0.014238 | -0.046233 |  | -26.4794 |  | -0.10061 | 0.079334
0.014258 | -0.048652 |  | -27.3356 |  | -0.13696 | 0.10773
0.014277 | -0.051359 |  | -28.2355 |  | -0.17291 | 0.13541
0.014297 | -0.054405 |  | -29.2649 |  | -0.20475 | 0.16053
0.014316 | -0.056989 |  | -30.122 |  | -0.23423 | 0.18358
0.014336 | -0.059394 |  | -30.9434 |  | -0.26108 | 0.20426
0.014355 | -0.062181 |  | -32.0047 |  | -0.28195 | 0.22071
0.014375 | -0.064822 |  | -32.8187 |  | -0.29967 | 0.23419
0.014395 | -0.06714 |  | -33.6109 |  | -0.31349 | 0.24483
0.014414 | -0.070274 |  | -34.7391 |  | -0.32167 | 0.25148
0.014434 | -0.072999 |  | -35.6006 |  | -0.32625 | 0.25474
0.014453 | -0.07512 |  | -36.3856 |  | -0.32543 | 0.25404
0.014473 | -0.07807 |  | -37.3848 |  | -0.31938 | 0.24929
0.014492 | -0.080633 |  | -38.1997 |  | -0.3091 | 0.24112
0.014512 | -0.082749 |  | -39.0018 |  | -0.29344 | 0.22887
0.014531 | -0.08583 |  | -40.0349 |  | -0.27464 | 0.2138
0.014551 | -0.089025 |  | -41.023 |  | -0.25205 | 0.19592
0.01457 | -0.091106 |  | -41.7032 |  | -0.22399 | 0.1739
0.01459 | -0.093269 |  | -42.4773 |  | -0.19351 | 0.14965
0.014609 | -0.096285 |  | -43.4743 |  | -0.15988 | 0.12319
0.014629 | -0.098591 |  | -44.2654 |  | -0.12308 | 0.094274
0.014648 | -0.10121 |  | -45.1763 |  | -0.085861 | 0.064712
0.014668 | -0.10417 |  | -46.1849 |  | -0.04653 | 0.033789
0.014687 | -0.10619 |  | -46.9004 |  | -0.0061594 | 0.0020578
0.014707 | -0.10854 |  | -47.6114 |  | 0.033518 | -0.029212
0.014727 | -0.11142 |  | -48.6076 |  | 0.07305 | -0.06019
0.014746 | -0.1145 |  | -49.6282 |  | 0.1107 | -0.089789
0.014766 | -0.11654 |  | -50.2674 |  | 0.14707 | -0.11818
0.014785 | -0.11864 |  | -51.0537 |  | 0.18141 | -0.14503
0.014805 | -0.12181 |  | -52.0505 |  | 0.21199 | -0.16911
0.014824 | -0.1241 |  | -52.8383 |  | 0.24069 | -0.19143
0.014844 | -0.12681 |  | -53.7825 |  | 0.26532 | -0.21077
0.014863 | -0.12958 |  | -54.6056 |  | 0.28458 | -0.2257
0.014883 | -0.13138 |  | -55.2691 |  | 0.30102 | -0.23809
0.014902 | -0.13368 |  | -56.1199 |  | 0.31274 | -0.24724
0.014922 | -0.1363 |  | -56.9508 |  | 0.31956 | -0.25235
0.014941 | -0.1386 |  | -57.7523 |  | 0.32237 | -0.25428
0.014961 | -0.14105 |  | -58.6509 |  | 0.31903 | -0.2516
0.01498 | -0.14382 |  | -59.4567 |  | 0.3114 | -0.24519
0.015 | -0.14564 |  | -60.0532 |  | 0.29923 | -0.23563
0.01502 | -0.14802 |  | -60.9772 |  | 0.28198 | -0.22195
0.015039 | -0.15084 |  | -61.7838 |  | 0.2625 | -0.20626
0.015059 | -0.15244 |  | -62.3545 |  | 0.2377 | -0.18695
0.015078 | -0.15514 |  | -63.3471 |  | 0.20787 | -0.16327
0.015098 | -0.15755 |  | -64.0411 |  | 0.17661 | -0.13835
0.015117 | -0.15924 |  | -64.654 |  | 0.14151 | -0.11092
0.015137 | -0.1619 |  | -65.5512 |  | 0.1044 | -0.081672
0.015156 | -0.16412 |  | -66.2873 |  | 0.066966 | -0.052226
0.015176 | -0.16623 |  | -67.0661 |  | 0.02689 | -0.020718
0.015195 | -0.16854 |  | -67.8416 |  | -0.013521 | 0.011176
0.015215 | -0.17085 |  | -68.5531 |  | -0.053509 | 0.042392
0.015234 | -0.17262 |  | -69.1976 |  | -0.093229 | 0.073436
0.015254 | -0.17465 |  | -69.9625 |  | -0.12983 | 0.10221
0.015273 | -0.17739 |  | -70.7049 |  | -0.16492 | 0.1295
0.015293 | -0.17909 |  | -71.2687 |  | -0.19882 | 0.15584
0.015312 | -0.18139 |  | -72.1219 |  | -0.22833 | 0.17897
0.015332 | -0.18393 |  | -72.8525 |  | -0.25551 | 0.20007
0.015352 | -0.18542 |  | -73.3802 |  | -0.27886 | 0.21821
0.015371 | -0.1874 |  | -74.0919 |  | -0.29575 | 0.23131
0.015391 | -0.1898 |  | -74.8278 |  | -0.31057 | 0.24252
0.01541 | -0.19161 |  | -75.4376 |  | -0.32086 | 0.25066
0.01543 | -0.19323 |  | -76.0361 |  | -0.3247 | 0.25376
0.015449 | -0.19569 |  | -76.8227 |  | -0.32594 | 0.25433
0.015469 | -0.19727 |  | -77.3556 |  | -0.32105 | 0.25039
0.015488 | -0.19883 |  | -77.9528 |  | -0.3103 | 0.242
0.015508 | -0.20169 |  | -78.8513 |  | -0.29717 | 0.23152
0.015527 | -0.20328 |  | -79.3748 |  | -0.2789 | 0.21713
0.015547 | -0.20489 |  | -79.9211 |  | -0.25633 | 0.19943
0.015566 | -0.20715 |  | -80.5995 |  | -0.23008 | 0.17866
0.015586 | -0.20888 |  | -81.1561 |  | -0.199 | 0.15407
0.015605 | -0.2108 |  | -81.7569 |  | -0.16604 | 0.12803
0.015625 | -0.21269 |  | -82.3641 |  | -0.1308 | 0.10033
0.015645 | -0.21452 |  | -82.9906 |  | -0.092913 | 0.070512
0.015664 | -0.21635 |  | -83.5596 |  | -0.054372 | 0.039892
0.015684 | -0.21807 |  | -84.1143 |  | -0.014032 | 0.0080855
0.015703 | -0.21967 |  | -84.6958 |  | 0.026152 | -0.02347
0.015723 | -0.22147 |  | -85.2736 |  | 0.064922 | -0.053916
0.015742 | -0.22318 |  | -85.7825 |  | 0.1039 | -0.084426
0.015762 | -0.22458 |  | -86.2784 |  | 0.14034 | -0.11322
0.015781 | -0.22657 |  | -86.9255 |  | 0.17444 | -0.13996
0.015801 | -0.22834 |  | -87.4495 |  | 0.20698 | -0.16522
0.01582 | -0.22983 |  | -87.9439 |  | 0.23522 | -0.1873
0.01584 | -0.23157 |  | -88.5125 |  | 0.26059 | -0.20695
0.015859 | -0.23325 |  | -88.9833 |  | 0.28228 | -0.22379
0.015879 | -0.23496 |  | -89.5465 |  | 0.29832 | -0.23618
0.015898 | -0.23667 |  | -90.0578 |  | 0.31103 | -0.24568
0.015918 | -0.23816 |  | -90.4868 |  | 0.31914 | -0.25194
0.015938 | -0.23948 |  | -91.0161 |  | 0.32201 | -0.25418
0.015957 | -0.24122 |  | -91.4984 |  | 0.32106 | -0.25314
0.015977 | -0.24277 |  | -91.9705 |  | 0.31435 | -0.24765
0.015996 | -0.24418 |  | -92.477 |  | 0.30239 | -0.23805
0.016016 | -0.24569 |  | -92.896 |  | 0.28674 | -0.22548
0.016035 | -0.24678 |  | -93.3261 |  | 0.26671 | -0.20976
0.016055 | -0.24836 |  | -93.7838 |  | 0.24315 | -0.19129
0.016074 | -0.24973 |  | -94.1455 |  | 0.21536 | -0.1693
0.016094 | -0.2511 |  | -94.6786 |  | 0.18311 | -0.1438
0.016113 | -0.25295 |  | -95.188 |  | 0.14903 | -0.11674
0.016133 | -0.25379 |  | -95.3617 |  | 0.1128 | -0.088291
0.016152 | -0.25489 |  | -95.7667 |  | 0.074649 | -0.058436
0.016172 | -0.25664 |  | -96.2877 |  | 0.035647 | -0.027538
0.016191 | -0.25783 |  | -96.6063 |  | -0.0055158 | 0.004738
0.016211 | -0.25901 |  | -97.0095 |  | -0.045867 | 0.036466
0.01623 | -0.26052 |  | -97.4395 |  | -0.083928 | 0.066428
0.01625 | -0.26178 |  | -97.7662 |  | -0.1221 | 0.095907
0.01627 | -0.26252 |  | -97.9914 |  | -0.15783 | 0.12387
0.016289 | -0.26372 |  | -98.3363 |  | -0.19131 | 0.15008
0.016309 | -0.26507 |  | -98.7939 |  | -0.22312 | 0.17481
0.016328 | -0.266 |  | -99.0597 |  | -0.24986 | 0.19581
0.016348 | -0.26695 |  | -99.2945 |  | -0.27336 | 0.21385
0.016367 | -0.26829 |  | -99.7058 |  | -0.29291 | 0.22901
0.016387 | -0.26948 |  | -100.0228 |  | -0.30692 | 0.23996
0.016406 | -0.27019 |  | -100.2178 |  | -0.31837 | 0.24853
0.016426 | -0.27142 |  | -100.6202 |  | -0.32474 | 0.25361
0.016445 | -0.27256 |  | -100.918 |  | -0.32547 | 0.25412
0.016465 | -0.27317 |  | -101.0119 |  | -0.32239 | 0.2514
0.016484 | -0.27409 |  | -101.2874 |  | -0.31288 | 0.24408
0.016504 | -0.2753 |  | -101.6734 |  | -0.29917 | 0.23313
0.016523 | -0.27632 |  | -101.9 |  | -0.28259 | 0.22003
0.016543 | -0.27697 |  | -102.0066 |  | -0.26075 | 0.20306
0.016563 | -0.27801 |  | -102.2985 |  | -0.23548 | 0.18292
0.016582 | -0.27872 |  | -102.4968 |  | -0.20577 | 0.15955
0.016602 | -0.27916 |  | -102.6214 |  | -0.17156 | 0.13253
0.016621 | -0.2805 |  | -102.9735 |  | -0.13713 | 0.10499
0.016641 | -0.2811 |  | -103.1491 |  | -0.10075 | 0.076528
0.01666 | -0.28146 |  | -103.2801 |  | -0.061577 | 0.045782
0.01668 | -0.28255 |  | -103.4696 |  | -0.022174 | 0.014501
0.016699 | -0.28296 |  | -103.5081 |  | 0.018661 | -0.017584
0.016719 | -0.28327 |  | -103.7079 |  | 0.058985 | -0.049325
0.016738 | -0.28452 |  | -103.997 |  | 0.09658 | -0.078868
0.016758 | -0.28519 |  | -104.0445 |  | 0.13331 | -0.1076
0.016777 | -0.28528 |  | -104.1112 |  | 0.16816 | -0.13503
0.016797 | -0.28637 |  | -104.3156 |  | 0.20078 | -0.16038
0.016816 | -0.28669 |  | -104.3261 |  | 0.23122 | -0.18395
0.016836 | -0.28689 |  | -104.3957 |  | 0.25696 | -0.20417
0.016855 | -0.28796 |  | -104.6128 |  | 0.27821 | -0.22074
0.016875 | -0.28821 |  | -104.6747 |  | 0.29562 | -0.23403
0.016895 | -0.2886 |  | -104.7432 |  | 0.30905 | -0.24418
0.016914 | -0.28888 |  | -104.7387 |  | 0.31861 | -0.25159
0.016934 | -0.28901 |  | -104.7405 |  | 0.32279 | -0.25485
0.016953 | -0.28968 |  | -104.8562 |  | 0.32183 | -0.25387
0.016973 | -0.28989 |  | -104.8318 |  | 0.31644 | -0.24938
0.016992 | -0.29009 |  | -104.8458 |  | 0.30526 | -0.24053
0.017012 | -0.29051 |  | -104.9449 |  | 0.28988 | -0.22827
0.017031 | -0.29072 |  | -104.8767 |  | 0.27165 | -0.21372
0.017051 | -0.29079 |  | -104.7365 |  | 0.2488 | -0.19575
0.01707 | -0.29088 |  | -104.7756 |  | 0.22157 | -0.17417
0.01709 | -0.2913 |  | -104.862 |  | 0.19055 | -0.14964
0.017109 | -0.29165 |  | -104.8302 |  | 0.15624 | -0.12247
0.017129 | -0.29151 |  | -104.7145 |  | 0.12041 | -0.094171
0.017148 | -0.29117 |  | -104.5436 |  | 0.082886 | -0.064828
0.017168 | -0.29135 |  | -104.5012 |  | 0.043802 | -0.034047
0.017188 | -0.29137 |  | -104.4347 |  | 0.0038215 | -0.0026227
0.017207 | -0.29128 |  | -104.3816 |  | -0.037423 | 0.02965
0.017227 | -0.29174 |  | -104.4425 |  | -0.077131 | 0.060834
0.017246 | -0.2913 |  | -104.1884 |  | -0.11382 | 0.089585
0.017266 | -0.29084 |  | -103.936 |  | -0.15005 | 0.11765
0.017285 | -0.29119 |  | -103.9316 |  | -0.18461 | 0.14444
0.017305 | -0.291 |  | -103.786 |  | -0.21574 | 0.16902
0.017324 | -0.29083 |  | -103.5864 |  | -0.24425 | 0.19129
0.017344 | -0.29083 |  | -103.5087 |  | -0.26896 | 0.21029
0.017363 | -0.29039 |  | -103.312 |  | -0.28869 | 0.22565
0.017383 | -0.28994 |  | -102.9868 |  | -0.30393 | 0.23752
0.017402 | -0.29005 |  | -102.9702 |  | -0.31557 | 0.2465
0.017422 | -0.2901 |  | -102.868 |  | -0.32318 | 0.25231
0.017441 | -0.28939 |  | -102.5186 |  | -0.32496 | 0.25381
0.017461 | -0.28924 |  | -102.4249 |  | -0.32164 | 0.25117
0.01748 | -0.28896 |  | -102.1836 |  | -0.31459 | 0.24523
0.0175 | -0.28798 |  | -101.8166 |  | -0.3021 | 0.23544
0.01752 | -0.28777 |  | -101.6644 |  | -0.2847 | 0.22184
0.017539 | -0.28788 |  | -101.5355 |  | -0.26475 | 0.20589
0.017559 | -0.28787 |  | -101.3858 |  | -0.24031 | 0.18666
0.017578 | -0.28713 |  | -101.1556 |  | -0.21062 | 0.16328
0.017598 | -0.28638 |  | -100.7647 |  | -0.17811 | 0.13741
0.017617 | -0.28622 |  | -100.3644 |  | -0.14356 | 0.11006
0.017637 | -0.28549 |  | -100.1882 |  | -0.10718 | 0.081472
0.017656 | -0.28536 |  | -99.9877 |  | -0.068798 | 0.051336
0.017676 | -0.28533 |  | -99.724 |  | -0.029032 | 0.02
0.017695 | -0.28476 |  | -99.4907 |  | 0.010894 | -0.01161
0.017715 | -0.28394 |  | -99.0272 |  | 0.051418 | -0.043285
0.017734 | -0.28295 |  | -98.6987 |  | 0.090542 | -0.07378
0.017754 | -0.28344 |  | -98.5443 |  | 0.12657 | -0.10239
0.017773 | -0.28337 |  | -98.243 |  | 0.16197 | -0.1301
0.017793 | -0.2819 |  | -97.9401 |  | 0.19583 | -0.15638
0.017812 | -0.2816 |  | -97.5688 |  | 0.22573 | -0.17986
0.017832 | -0.28154 |  | -97.1388 |  | 0.25251 | -0.20069
0.017852 | -0.28077 |  | -96.7708 |  | 0.27504 | -0.21828
0.017871 | -0.28008 |  | -96.4465 |  | 0.29278 | -0.232
0.017891 | -0.27969 |  | -96.0927 |  | 0.30713 | -0.24296
0.01791 | -0.27902 |  | -95.7781 |  | 0.31735 | -0.2508
0.01793 | -0.27857 |  | -95.4519 |  | 0.32293 | -0.25488
0.017949 | -0.27806 |  | -94.9186 |  | 0.32327 | -0.25505
0.017969 | -0.27771 |  | -94.5058 |  | 0.31792 | -0.25064
0.017988 | -0.27744 |  | -94.2251 |  | 0.30808 | -0.24258
0.018008 | -0.27606 |  | -93.7713 |  | 0.29409 | -0.2314
0.018027 | -0.27595 |  | -93.4079 |  | 0.27617 | -0.21706
0.018047 | -0.27526 |  | -93.052 |  | 0.2542 | -0.19983
0.018066 | -0.27457 |  | -92.4983 |  | 0.22739 | -0.17872
0.018086 | -0.27468 |  | -92.0959 |  | 0.19693 | -0.15447
0.018105 | -0.27285 |  | -91.6997 |  | 0.1639 | -0.12832
0.018125 | -0.27324 |  | -91.1932 |  | 0.12807 | -0.10014
0.018145 | -0.27327 |  | -90.8199 |  | 0.090772 | -0.070839
0.018164 | -0.27217 |  | -90.3127 |  | 0.051898 | -0.040304
0.018184 | -0.27284 |  | -89.7495 |  | 0.011235 | -0.00844
0.018203 | -0.27022 |  | -89.3261 |  | -0.028896 | 0.023051
0.018223 | -0.26899 |  | -88.7476 |  | -0.068764 | 0.054136
0.018242 | -0.27035 |  | -88.1963 |  | -0.10726 | 0.08429
0.018262 | -0.26877 |  | -87.8651 |  | -0.14274 | 0.11227
0.018281 | -0.26757 |  | -87.3065 |  | -0.17775 | 0.13936
0.018301 | -0.26849 |  | -86.6394 |  | -0.21041 | 0.16483
0.01832 | -0.26834 |  | -86.1979 |  | -0.23898 | 0.18721
0.01834 | -0.26693 |  | -85.5994 |  | -0.2647 | 0.20724
0.018359 | -0.26698 |  | -85.1092 |  | -0.28505 | 0.22324
0.018379 | -0.26692 |  | -84.7227 |  | -0.30107 | 0.23537
0.018398 | -0.26546 |  | -83.9882 |  | -0.31438 | 0.24556
0.018418 | -0.26477 |  | -83.2911 |  | -0.32218 | 0.25179
0.018437 | -0.26485 |  | -82.7878 |  | -0.32529 | 0.25405
0.018457 | -0.26419 |  | -82.2834 |  | -0.32383 | 0.25289
0.018477 | -0.26329 |  | -81.6161 |  | -0.31636 | 0.24688
0.018496 | -0.26307 |  | -80.9803 |  | -0.30489 | 0.23761
0.018516 | -0.26331 |  | -80.3591 |  | -0.28923 | 0.22539
0.018535 | -0.26421 |  | -79.6698 |  | -0.26904 | 0.20956
0.018555 | -0.26434 |  | -79.1975 |  | -0.24563 | 0.19105
0.018574 | -0.26246 |  | -78.6134 |  | -0.21758 | 0.16885
0.018594 | -0.26085 |  | -77.8151 |  | -0.18539 | 0.14337
0.018613 | -0.2619 |  | -76.9957 |  | -0.15124 | 0.11638
0.018633 | -0.26348 |  | -76.4074 |  | -0.11469 | 0.087638
0.018652 | -0.26296 |  | -76.0193 |  | -0.076697 | 0.057757
0.018672 | -0.26279 |  | -75.2499 |  | -0.0378 | 0.02706
0.018691 | -0.26318 |  | -74.4216 |  | 0.0027502 | -0.0047711
0.018711 | -0.26362 |  | -73.7136 |  | 0.042615 | -0.036092
0.01873 | -0.26524 |  | -72.908 |  | 0.081466 | -0.066687
0.01875 | -0.26491 |  | -72.4205 |  | 0.12002 | -0.096883
0.01877 | -0.26729 |  | -71.8865 |  | 0.15546 | -0.12475
0.018789 | -0.27435 |  | -70.8605 |  | 0.188 | -0.15032
0.018809 | -0.27705 |  | -70.0567 |  | 0.2191 | -0.17449
0.018828 | -0.2782 |  | -69.5434 |  | 0.24688 | -0.19611
0.018848 | -0.28516 |  | -68.7959 |  | 0.2703 | -0.2145
0.018867 | -0.28622 |  | -68.2366 |  | 0.28941 | -0.22932
0.018887 | -0.28096 |  | -67.5114 |  | 0.30436 | -0.24068
0.018906 | -0.2867 |  | -66.3778 |  | 0.3152 | -0.24909
0.018926 | -0.29482 |  | -65.7467 |  | 0.32134 | -0.25376
0.018945 | -0.29542 |  | -65.1715 |  | 0.32269 | -0.25449
0.018965 | -0.29796 |  | -64.3001 |  | 0.31921 | -0.25149
0.018984 | -0.30248 |  | -63.7139 |  | 0.31039 | -0.24437
0.019004 | -0.30191 |  | -62.9894 |  | 0.29669 | -0.23353
0.019023 | -0.30253 |  | -61.8896 |  | 0.27947 | -0.21964
0.019043 | -0.3074 |  | -61.1713 |  | 0.2585 | -0.20301
0.019062 | -0.30782 |  | -60.6722 |  | 0.23271 | -0.18291
0.019082 | -0.30705 |  | -59.8107 |  | 0.20272 | -0.15916
0.019102 | -0.31277 |  | -58.8838 |  | 0.17017 | -0.13334
0.019121 | -0.31851 |  | -58.2127 |  | 0.13499 | -0.10559
0.019141 | -0.31832 |  | -57.4463 |  | 0.097369 | -0.076041
0.01916 | -0.3229 |  | -56.3649 |  | 0.059354 | -0.046139
0.01918 | -0.32746 |  | -55.7951 |  | 0.020025 | -0.015282
0.019199 | -0.32297 |  | -55.2244 |  | -0.021312 | 0.016945
0.019219 | -0.31982 |  | -54.1214 |  | -0.061331 | 0.048458
0.019238 | -0.31702 |  | -53.3589 |  | -0.099442 | 0.078419
0.019258 | -0.31558 |  | -52.5546 |  | -0.13665 | 0.10735
0.019277 | -0.31196 |  | -51.7095 |  | -0.1717 | 0.13461
0.019297 | -0.30605 |  | -51.0108 |  | -0.20384 | 0.15971
0.019316 | -0.3039 |  | -50.2503 |  | -0.23297 | 0.1827
0.019336 | -0.29699 |  | -49.4017 |  | -0.25941 | 0.20324
0.019355 | -0.29486 |  | -48.2893 |  | -0.28187 | 0.22048
0.019375 | -0.2938 |  | -47.4458 |  | -0.29851 | 0.23345
0.019395 | -0.28714 |  | -46.7839 |  | -0.31165 | 0.24345
0.019414 | -0.28401 |  | -46.0851 |  | -0.32132 | 0.25076
0.019434 | -0.27675 |  | -45.2016 |  | -0.32463 | 0.25355
0.019453 | -0.27321 |  | -44.1022 |  | -0.3236 | 0.25261
0.019473 | -0.27098 |  | -43.3108 |  | -0.31847 | 0.24829
0.019492 | -0.26494 |  | -42.432 |  | -0.30753 | 0.23971
0.019512 | -0.26034 |  | -41.5818 |  | -0.29261 | 0.22788
0.019531 | -0.25186 |  | -40.9725 |  | -0.27359 | 0.21292
0.019551 | -0.2455 |  | -40.1016 |  | -0.25012 | 0.19447
0.01957 | -0.23805 |  | -38.9099 |  | -0.2229 | 0.17284
0.01959 | -0.23167 |  | -37.9725 |  | -0.19159 | 0.14816
0.019609 | -0.2273 |  | -37.3223 |  | -0.15804 | 0.1215
0.019629 | -0.22056 |  | -36.3561 |  | -0.12278 | 0.093654
0.019648 | -0.21439 |  | -35.6178 |  | -0.084212 | 0.063715
0.019668 | -0.20308 |  | -34.8576 |  | -0.044479 | 0.032242
0.019688 | -0.19453 |  | -33.643 |  | -0.0051757 | 0.00098879
0.019707 | -0.18666 |  | -32.6829 |  | 0.035287 | -0.030592
0.019727 | -0.17697 |  | -31.8718 |  | 0.074878 | -0.061735
0.019746 | -0.173 |  | -31.0656 |  | 0.11169 | -0.090767
0.019766 | -0.16539 |  | -30.2631 |  | 0.14798 | -0.11914
0.019785 | -0.15677 |  | -29.3089 |  | 0.18278 | -0.14634
0.019805 | -0.14861 |  | -28.2345 |  | 0.21402 | -0.17071
0.019824 | -0.14083 |  | -27.2821 |  | 0.24217 | -0.19278
0.019844 | -0.13742 |  | -26.4753 |  | 0.26649 | -0.21172
0.019863 | -0.13194 |  | -25.6642 |  | 0.28629 | -0.22697
0.019883 | -0.12734 |  | -24.7813 |  | 0.30174 | -0.23892
0.019902 | -0.1221 |  | -23.7663 |  | 0.31353 | -0.24786
0.019922 | -0.11544 |  | -22.8782 |  | 0.3216 | -0.25389
0.019941 | -0.11127 |  | -21.9075 |  | 0.32346 | -0.25534
0.019961 | -0.10456 |  | -20.9991 |  | 0.32011 | -0.25249
0.01998 | -0.099357 |  | -20.1986 |  | 0.31298 | -0.24659
0.02 | -0.095997 |  | -19.1417 |  | 0.30026 | -0.23651
0.02002 | -0.090825 |  | -18.3072 |  | 0.28354 | -0.22312
0.020039 | -0.08721 |  | -17.3979 |  | 0.26343 | -0.20721
0.020059 | -0.082559 |  | -16.3026 |  | 0.23839 | -0.18746
0.020078 | -0.078181 |  | -15.4887 |  | 0.20939 | -0.16448
0.020098 | -0.075142 |  | -14.6522 |  | 0.17697 | -0.13899
0.020117 | -0.069983 |  | -13.6207 |  | 0.14207 | -0.11137
0.020137 | -0.065439 |  | -12.7034 |  | 0.10552 | -0.08258
0.020156 | -0.061805 |  | -11.8407 |  | 0.067038 | -0.052502
0.020176 | -0.057981 |  | -10.7211 |  | 0.027206 | -0.021214
0.020195 | -0.055193 |  | -9.8611 |  | -0.013094 | 0.010516
0.020215 | -0.052464 |  | -9.0875 |  | -0.053278 | 0.042004
0.020234 | -0.048712 |  | -8.0205 |  | -0.09245 | 0.072555
0.020254 | -0.044648 |  | -7.0337 |  | -0.1292 | 0.10146
0.020273 | -0.040966 |  | -6.0098 |  | -0.16425 | 0.12879
0.020293 | -0.036841 |  | -5.1564 |  | -0.19806 | 0.15506
0.020313 | -0.033329 |  | -4.3337 |  | -0.22824 | 0.17886
0.020332 | -0.030202 |  | -3.2329 |  | -0.25464 | 0.19941
0.020352 | -0.025709 |  | -2.1962 |  | -0.27779 | 0.21732
0.020371 | -0.022515 |  | -1.2649 |  | -0.29598 | 0.23138
0.020391 | -0.019436 |  | -0.32923 |  | -0.30941 | 0.24172
0.02041 | -0.015474 |  | 0.56498 |  | -0.31944 | 0.24947
0.02043 | -0.012626 |  | 1.4384 |  | -0.32501 | 0.25369
0.020449 | -0.0084039 |  | 2.5898 |  | -0.32498 | 0.25368
0.020469 | -0.0044237 |  | 3.6552 |  | -0.32005 | 0.24974
0.020488 | -0.0018237 |  | 4.399 |  | -0.31044 | 0.24192
0.020508 | 0.0012382 |  | 5.3369 |  | -0.29599 | 0.23056
0.020527 | 0.0044582 |  | 6.3988 |  | -0.27737 | 0.216
0.020547 | 0.0081421 |  | 7.4413 |  | -0.25522 | 0.19833
0.020566 | 0.011023 |  | 8.3136 |  | -0.22901 | 0.17762
0.020586 | 0.01461 |  | 9.2257 |  | -0.19862 | 0.15378
0.020605 | 0.018726 |  | 10.3353 |  | -0.16529 | 0.12734
0.020625 | 0.021431 |  | 11.2094 |  | -0.12956 | 0.099102
0.020645 | 0.024938 |  | 12.1222 |  | -0.091974 | 0.069524
0.020664 | 0.028518 |  | 13.2214 |  | -0.053049 | 0.038939
0.020684 | 0.031274 |  | 14.0966 |  | -0.013064 | 0.0076152
0.020703 | 0.034476 |  | 14.9593 |  | 0.026819 | -0.023862
0.020723 | 0.038399 |  | 16.1506 |  | 0.066404 | -0.054992
0.020742 | 0.041356 |  | 17.0063 |  | 0.10505 | -0.085206
0.020762 | 0.04369 |  | 17.6894 |  | 0.14144 | -0.11383
0.020781 | 0.047811 |  | 18.9315 |  | 0.17582 | -0.14078
0.020801 | 0.051138 |  | 19.88 |  | 0.20757 | -0.16569
0.02082 | 0.053457 |  | 20.6454 |  | 0.23642 | -0.18815
0.02084 | 0.057122 |  | 21.7503 |  | 0.2619 | -0.20786
0.020859 | 0.060416 |  | 22.5635 |  | 0.28233 | -0.22395
0.020879 | 0.062902 |  | 23.3446 |  | 0.29932 | -0.23681
0.020898 | 0.066351 |  | 24.5387 |  | 0.31252 | -0.24677
0.020918 | 0.070245 |  | 25.6082 |  | 0.31945 | -0.25233
0.020938 | 0.072609 |  | 26.331 |  | 0.32244 | -0.25429
0.020957 | 0.075192 |  | 27.2772 |  | 0.32155 | -0.2533
0.020977 | 0.078412 |  | 28.2056 |  | 0.31446 | -0.2476
0.020996 | 0.080908 |  | 29.0388 |  | 0.30305 | -0.23834
0.021016 | 0.084498 |  | 30.1628 |  | 0.28763 | -0.22614
0.021035 | 0.08745 |  | 31.0791 |  | 0.26756 | -0.21017
0.021055 | 0.089596 |  | 31.9062 |  | 0.24361 | -0.19126
0.021074 | 0.092724 |  | 32.8205 |  | 0.21504 | -0.16889
0.021094 | 0.095138 |  | 33.6506 |  | 0.1834 | -0.14367
0.021113 | 0.097739 |  | 34.6091 |  | 0.1498 | -0.11706
0.021133 | 0.1004 |  | 35.5771 |  | 0.11292 | -0.088365
0.021152 | 0.1027 |  | 36.4923 |  | 0.074819 | -0.058326
0.021172 | 0.10519 |  | 37.3543 |  | 0.035827 | -0.027464
0.021191 | 0.10732 |  | 38.2056 |  | -0.0055339 | 0.004838
0.021211 | 0.11007 |  | 39.117 |  | -0.046088 | 0.036604
0.02123 | 0.11243 |  | 39.9201 |  | -0.084134 | 0.06652
0.02125 | 0.11488 |  | 40.8405 |  | -0.12152 | 0.095729
0.02127 | 0.11822 |  | 41.9241 |  | -0.15759 | 0.12389
0.021289 | 0.12028 |  | 42.704 |  | -0.19154 | 0.15042
0.021309 | 0.12219 |  | 43.4573 |  | -0.22281 | 0.17485
0.021328 | 0.12489 |  | 44.333 |  | -0.25017 | 0.19611
0.021348 | 0.12694 |  | 45.0551 |  | -0.27367 | 0.21431
0.021367 | 0.12957 |  | 46.0793 |  | -0.29189 | 0.22859
0.021387 | 0.13286 |  | 47.2034 |  | -0.30615 | 0.2395
0.021406 | 0.13485 |  | 47.9173 |  | -0.31874 | 0.24885
0.021426 | 0.1367 |  | 48.5735 |  | -0.32534 | 0.25418
0.021445 | 0.13922 |  | 49.3737 |  | -0.32527 | 0.25432
0.021465 | 0.14154 |  | 50.3364 |  | -0.32156 | 0.25094
0.021484 | 0.14412 |  | 51.2653 |  | -0.31231 | 0.24361
0.021504 | 0.1467 |  | 52.1487 |  | -0.29865 | 0.23298
0.021523 | 0.14868 |  | 52.9891 |  | -0.28236 | 0.22013
0.021543 | 0.15082 |  | 53.6204 |  | -0.26104 | 0.20341
0.021562 | 0.15325 |  | 54.5382 |  | -0.23491 | 0.18254
0.021582 | 0.15558 |  | 55.4904 |  | -0.20472 | 0.15879
0.021602 | 0.15782 |  | 56.1727 |  | -0.17158 | 0.13267
0.021621 | 0.16045 |  | 57.1434 |  | -0.13723 | 0.10516
0.021641 | 0.16298 |  | 58.0047 |  | -0.10046 | 0.076353
0.02166 | 0.16476 |  | 58.5793 |  | -0.061361 | 0.045677
0.02168 | 0.16727 |  | 59.4847 |  | -0.021803 | 0.014393
0.021699 | 0.16979 |  | 60.3457 |  | 0.01843 | -0.017235
0.021719 | 0.17151 |  | 61.0129 |  | 0.058954 | -0.049126
0.021738 | 0.17414 |  | 61.9711 |  | 0.097487 | -0.079387
0.021758 | 0.1766 |  | 62.8049 |  | 0.13354 | -0.10772
0.021777 | 0.17817 |  | 63.4274 |  | 0.16815 | -0.13478
0.021797 | 0.18022 |  | 64.1301 |  | 0.20075 | -0.16018
0.021816 | 0.18252 |  | 64.9003 |  | 0.23056 | -0.18346
0.021836 | 0.18506 |  | 65.8221 |  | 0.25719 | -0.20421
0.021855 | 0.18746 |  | 66.5848 |  | 0.27901 | -0.22129
0.021875 | 0.18939 |  | 67.2285 |  | 0.29553 | -0.234
0.021895 | 0.19168 |  | 68.0214 |  | 0.30822 | -0.24358
0.021914 | 0.19351 |  | 68.7127 |  | 0.31758 | -0.25067
0.021934 | 0.19552 |  | 69.4402 |  | 0.32222 | -0.25416
0.021953 | 0.19825 |  | 70.3405 |  | 0.32156 | -0.25359
0.021973 | 0.20001 |  | 70.9927 |  | 0.31594 | -0.24881
0.021992 | 0.20157 |  | 71.5012 |  | 0.30482 | -0.23979
0.022012 | 0.20398 |  | 72.2704 |  | 0.2895 | -0.22768
0.022031 | 0.20642 |  | 73.1328 |  | 0.27087 | -0.213
0.022051 | 0.20836 |  | 73.8344 |  | 0.24814 | -0.19518
0.02207 | 0.21003 |  | 74.4641 |  | 0.22116 | -0.1738
0.02209 | 0.21193 |  | 75.1536 |  | 0.18937 | -0.14874
0.022109 | 0.21416 |  | 75.8593 |  | 0.15537 | -0.1218
0.022129 | 0.21614 |  | 76.5369 |  | 0.12023 | -0.093967
0.022148 | 0.2179 |  | 77.2363 |  | 0.081826 | -0.064066
0.022168 | 0.22007 |  | 77.9022 |  | 0.042698 | -0.03315
0.022187 | 0.22182 |  | 78.4212 |  | 0.0029875 | -0.0018447
0.022207 | 0.22319 |  | 78.9997 |  | -0.038097 | 0.030137
0.022227 | 0.22551 |  | 79.8107 |  | -0.077107 | 0.060824
0.022246 | 0.22789 |  | 80.5552 |  | -0.11493 | 0.090368
0.022266 | 0.22955 |  | 81.0623 |  | -0.15152 | 0.11899
0.022285 | 0.23112 |  | 81.6056 |  | -0.18483 | 0.14507
0.022305 | 0.2329 |  | 82.2747 |  | -0.21693 | 0.16976
0.022324 | 0.23469 |  | 82.8157 |  | -0.24552 | 0.19211
0.022344 | 0.23628 |  | 83.3908 |  | -0.26891 | 0.21047
0.022363 | 0.23843 |  | 84.1505 |  | -0.28982 | 0.22653
0.022383 | 0.24035 |  | 84.7294 |  | -0.30543 | 0.2387
0.022402 | 0.2416 |  | 85.1559 |  | -0.31584 | 0.24672
0.022422 | 0.24365 |  | 85.7428 |  | -0.32396 | 0.25271
0.022441 | 0.24567 |  | 86.3478 |  | -0.32606 | 0.25449
0.022461 | 0.24682 |  | 86.8925 |  | -0.32241 | 0.25174
0.02248 | 0.24857 |  | 87.5265 |  | -0.31537 | 0.24589
0.0225 | 0.25063 |  | 88.072 |  | -0.30278 | 0.23594
0.02252 | 0.25169 |  | 88.4623 |  | -0.28576 | 0.22252
0.022539 | 0.25317 |  | 88.979 |  | -0.26542 | 0.20635
0.022559 | 0.25514 |  | 89.5572 |  | -0.24029 | 0.18655
0.022578 | 0.25653 |  | 90.0637 |  | -0.21144 | 0.16376
0.022598 | 0.2585 |  | 90.6818 |  | -0.17932 | 0.13842
0.022617 | 0.26002 |  | 91.1977 |  | -0.14426 | 0.11081
0.022637 | 0.2606 |  | 91.487 |  | -0.10828 | 0.082291
0.022656 | 0.26244 |  | 92.0141 |  | -0.069824 | 0.052018
0.022676 | 0.26441 |  | 92.5783 |  | -0.029076 | 0.020073
0.022695 | 0.26522 |  | 92.894 |  | 0.010271 | -0.011162
0.022715 | 0.26672 |  | 93.423 |  | 0.049716 | -0.042188
0.022734 | 0.2686 |  | 94.0058 |  | 0.089456 | -0.07311
0.022754 | 0.26932 |  | 94.2328 |  | 0.12622 | -0.10214
0.022773 | 0.27065 |  | 94.6591 |  | 0.16121 | -0.12965
0.022793 | 0.27268 |  | 95.3128 |  | 0.1946 | -0.15561
0.022812 | 0.27368 |  | 95.6017 |  | 0.22438 | -0.1789
0.022832 | 0.27473 |  | 95.9277 |  | 0.25135 | -0.19989
0.022852 | 0.27641 |  | 96.4504 |  | 0.27412 | -0.2177
0.022871 | 0.27773 |  | 96.8105 |  | 0.29179 | -0.23137
0.022891 | 0.27848 |  | 97.161 |  | 0.30646 | -0.24226
0.02291 | 0.27971 |  | 97.5608 |  | 0.3161 | -0.24967
0.02293 | 0.28124 |  | 97.8929 |  | 0.32053 | -0.25306
0.022949 | 0.28199 |  | 98.1948 |  | 0.32199 | -0.25376
0.022969 | 0.2835 |  | 98.6625 |  | 0.31746 | -0.25011
0.022988 | 0.28506 |  | 99.0089 |  | 0.30665 | -0.24159
0.023008 | 0.28516 |  | 99.1634 |  | 0.29275 | -0.23026
0.023027 | 0.28661 |  | 99.6015 |  | 0.27477 | -0.21599
0.023047 | 0.28795 |  | 99.9302 |  | 0.25218 | -0.19832
0.023066 | 0.28837 |  | 100.1682 |  | 0.22617 | -0.17773
0.023086 | 0.29028 |  | 100.6546 |  | 0.19576 | -0.15376
0.023105 | 0.29152 |  | 100.8897 |  | 0.1616 | -0.1267
0.023125 | 0.29161 |  | 100.9908 |  | 0.12628 | -0.098678
0.023145 | 0.29224 |  | 101.2858 |  | 0.08913 | -0.069733
0.023164 | 0.29352 |  | 101.5656 |  | 0.049948 | -0.038983
0.023184 | 0.29436 |  | 101.7861 |  | 0.010182 | -0.0075222
0.023203 | 0.29504 |  | 102.1201 |  | -0.030782 | 0.024515
0.023223 | 0.29608 |  | 102.3675 |  | -0.070883 | 0.05604
0.023242 | 0.29632 |  | 102.4837 |  | -0.10799 | 0.08518
0.023262 | 0.29747 |  | 102.7244 |  | -0.14434 | 0.11332
0.023281 | 0.29871 |  | 102.9119 |  | -0.17936 | 0.14068
0.023301 | 0.29924 |  | 103.1705 |  | -0.21117 | 0.16576
0.02332 | 0.30023 |  | 103.3893 |  | -0.24064 | 0.18863
0.02334 | 0.30053 |  | 103.4685 |  | -0.26595 | 0.20821
0.023359 | 0.30134 |  | 103.6747 |  | -0.28567 | 0.22355
0.023379 | 0.30201 |  | 103.7831 |  | -0.30214 | 0.2362
0.023398 | 0.3025 |  | 104.018 |  | -0.31517 | 0.24638
0.023418 | 0.30329 |  | 104.2215 |  | -0.3235 | 0.25281
0.023438 | 0.3034 |  | 104.2398 |  | -0.32667 | 0.25508
0.023457 | 0.3043 |  | 104.412 |  | -0.32422 | 0.25314
0.023477 | 0.30458 |  | 104.4385 |  | -0.31734 | 0.24756
0.023496 | 0.30499 |  | 104.5767 |  | -0.30585 | 0.2385
0.023516 | 0.30591 |  | 104.7841 |  | -0.28965 | 0.22576
0.023535 | 0.30558 |  | 104.6871 |  | -0.27034 | 0.21044
0.023555 | 0.30627 |  | 104.7683 |  | -0.24679 | 0.19194
0.023574 | 0.30702 |  | 104.93 |  | -0.2179 | 0.1692
0.023594 | 0.30691 |  | 104.8959 |  | -0.18618 | 0.14408
0.023613 | 0.30753 |  | 104.9461 |  | -0.152 | 0.11702
0.023633 | 0.30773 |  | 105.0213 |  | -0.11489 | 0.087877
0.023652 | 0.3078 |  | 104.961 |  | -0.077217 | 0.058198
0.023672 | 0.30825 |  | 104.9424 |  | -0.038419 | 0.02761
0.023691 | 0.30821 |  | 104.8636 |  | 0.002078 | -0.0042204
0.023711 | 0.3087 |  | 104.9171 |  | 0.042097 | -0.035839
0.02373 | 0.3091 |  | 105.0957 |  | 0.081521 | -0.066804
0.02375 | 0.30866 |  | 104.9531 |  | 0.11927 | -0.096487
0.02377 | 0.309 |  | 104.9676 |  | 0.15437 | -0.12399
0.023789 | 0.3088 |  | 104.8787 |  | 0.1879 | -0.15003
0.023809 | 0.30835 |  | 104.5843 |  | 0.21852 | -0.17415
0.023828 | 0.30904 |  | 104.7515 |  | 0.24611 | -0.19566
0.023848 | 0.30888 |  | 104.716 |  | 0.27046 | -0.21462
0.023867 | 0.30887 |  | 104.4706 |  | 0.28893 | -0.22909
0.023887 | 0.30908 |  | 104.5188 |  | 0.30348 | -0.23991
0.023906 | 0.30858 |  | 104.3723 |  | 0.31482 | -0.24852
0.023926 | 0.30851 |  | 104.0974 |  | 0.32038 | -0.25285
0.023945 | 0.30892 |  | 104.2002 |  | 0.32186 | -0.2536
0.023965 | 0.30871 |  | 104.1447 |  | 0.3188 | -0.25101
0.023984 | 0.30805 |  | 103.7747 |  | 0.30959 | -0.24359
0.024004 | 0.3081 |  | 103.6162 |  | 0.29622 | -0.23285
0.024023 | 0.30744 |  | 103.3825 |  | 0.27893 | -0.21922
0.024043 | 0.30752 |  | 103.2627 |  | 0.25731 | -0.20215
0.024063 | 0.30763 |  | 103.2809 |  | 0.23161 | -0.1819
0.024082 | 0.30632 |  | 103.0548 |  | 0.20203 | -0.15849
0.024102 | 0.30641 |  | 102.7823 |  | 0.16948 | -0.13277
0.024121 | 0.30579 |  | 102.4951 |  | 0.1343 | -0.10517
0.024141 | 0.30501 |  | 102.3274 |  | 0.096605 | -0.075509
0.02416 | 0.3053 |  | 102.156 |  | 0.05783 | -0.044892
0.02418 | 0.30507 |  | 102.0152 |  | 0.018493 | -0.013928
0.024199 | 0.30442 |  | 101.7667 |  | -0.022259 | 0.017908
0.024219 | 0.30412 |  | 101.3788 |  | -0.062169 | 0.049219
0.024238 | 0.30381 |  | 101.2379 |  | -0.1 | 0.079089
0.024258 | 0.30265 |  | 100.9745 |  | -0.13752 | 0.1083
0.024277 | 0.30287 |  | 100.6791 |  | -0.17311 | 0.13593
0.024297 | 0.30223 |  | 100.4236 |  | -0.20524 | 0.1611
0.024316 | 0.3013 |  | 100.2195 |  | -0.23453 | 0.1839
0.024336 | 0.30098 |  | 99.9275 |  | -0.26034 | 0.204
0.024355 | 0.2992 |  | 99.4089 |  | -0.28205 | 0.22079
0.024375 | 0.29931 |  | 99.2128 |  | -0.29977 | 0.2343
0.024395 | 0.29881 |  | 98.9309 |  | -0.31355 | 0.24496
0.024414 | 0.29816 |  | 98.6726 |  | -0.32239 | 0.25188
0.024434 | 0.29804 |  | 98.4408 |  | -0.326 | 0.25463
0.024453 | 0.29654 |  | 97.8755 |  | -0.32511 | 0.25388
0.024473 | 0.29618 |  | 97.5126 |  | -0.31923 | 0.24911
0.024492 | 0.29486 |  | 97.2648 |  | -0.30867 | 0.24061
0.024512 | 0.29439 |  | 96.9652 |  | -0.29424 | 0.22925
0.024531 | 0.29371 |  | 96.5479 |  | -0.27506 | 0.21425
0.024551 | 0.29218 |  | 96.2008 |  | -0.25155 | 0.19566
0.02457 | 0.292 |  | 95.7903 |  | -0.22423 | 0.17397
0.02459 | 0.29051 |  | 95.3232 |  | -0.19274 | 0.14915
0.024609 | 0.29001 |  | 95.1363 |  | -0.1591 | 0.12255
0.024629 | 0.28932 |  | 94.6685 |  | -0.12368 | 0.094593
0.024648 | 0.28762 |  | 94.167 |  | -0.085829 | 0.064779
0.024668 | 0.28677 |  | 93.7853 |  | -0.046717 | 0.033931
0.024688 | 0.28601 |  | 93.3525 |  | -0.0061735 | 0.0021547
0.024707 | 0.28515 |  | 92.9085 |  | 0.034142 | -0.029653
0.024727 | 0.28385 |  | 92.4787 |  | 0.072817 | -0.060198
0.024746 | 0.28287 |  | 92.0548 |  | 0.11089 | -0.089847
0.024766 | 0.28143 |  | 91.4204 |  | 0.14687 | -0.1181
0.024785 | 0.28015 |  | 91.0712 |  | 0.18056 | -0.14454
0.024805 | 0.27932 |  | 90.5792 |  | 0.2123 | -0.16923
0.024824 | 0.2783 |  | 90.024 |  | 0.24046 | -0.19135
0.024844 | 0.27714 |  | 89.7272 |  | 0.26491 | -0.21036
0.024863 | 0.27551 |  | 89.0521 |  | 0.28491 | -0.2258
0.024883 | 0.27467 |  | 88.5041 |  | 0.30008 | -0.23759
0.024902 | 0.27321 |  | 88.0596 |  | 0.31209 | -0.24658
0.024922 | 0.27176 |  | 87.5452 |  | 0.31956 | -0.25225
0.024941 | 0.27093 |  | 87.0598 |  | 0.32098 | -0.25347
0.024961 | 0.26947 |  | 86.5853 |  | 0.31878 | -0.25128
0.02498 | 0.26754 |  | 85.9023 |  | 0.31151 | -0.2454
0.025 | 0.26598 |  | 85.2175 |  | 0.2979 | -0.23482
0.02502 | 0.26529 |  | 84.8802 |  | 0.28175 | -0.22159
0.025039 | 0.26309 |  | 84.1062 |  | 0.26153 | -0.20558
0.025059 | 0.26204 |  | 83.5859 |  | 0.2363 | -0.18581
0.025078 | 0.2608 |  | 83.1752 |  | 0.2081 | -0.1634
0.025098 | 0.25787 |  | 82.3121 |  | 0.17535 | -0.13779
0.025117 | 0.25689 |  | 81.754 |  | 0.1402 | -0.10988
0.025137 | 0.25522 |  | 81.1512 |  | 0.1039 | -0.081143
0.025156 | 0.25411 |  | 80.5724 |  | 0.064991 | -0.050809
0.025176 | 0.25254 |  | 79.9186 |  | 0.025927 | -0.019895
0.025195 | 0.25036 |  | 79.2709 |  | -0.013784 | 0.011333
0.025215 | 0.24929 |  | 78.6138 |  | -0.054921 | 0.043331
0.025234 | 0.24708 |  | 77.8627 |  | -0.094056 | 0.07408
0.025254 | 0.24569 |  | 77.3167 |  | -0.13095 | 0.10304
0.025273 | 0.24404 |  | 76.5624 |  | -0.16646 | 0.13068
0.025293 | 0.24236 |  | 76.01 |  | -0.1993 | 0.15628
0.025313 | 0.24053 |  | 75.3095 |  | -0.22944 | 0.17975
0.025332 | 0.23805 |  | 74.4615 |  | -0.25607 | 0.20052
0.025352 | 0.23644 |  | 73.8302 |  | -0.27854 | 0.21808
0.025371 | 0.23419 |  | 73.1581 |  | -0.2975 | 0.23259
0.025391 | 0.23277 |  | 72.5744 |  | -0.31143 | 0.24328
0.02541 | 0.23122 |  | 71.7316 |  | -0.3206 | 0.25042
0.02543 | 0.22946 |  | 71.123 |  | -0.32619 | 0.25453
0.025449 | 0.22786 |  | 70.4069 |  | -0.32615 | 0.25459
0.025469 | 0.22556 |  | 69.5975 |  | -0.32099 | 0.25063
0.025488 | 0.22376 |  | 68.9857 |  | -0.31197 | 0.24315
0.025508 | 0.22148 |  | 68.1653 |  | -0.29756 | 0.23178
0.025527 | 0.21974 |  | 67.5545 |  | -0.27891 | 0.21724
0.025547 | 0.21742 |  | 66.6494 |  | -0.25671 | 0.19974
0.025566 | 0.21528 |  | 65.9631 |  | -0.22981 | 0.17851
0.025586 | 0.21396 |  | 65.3346 |  | -0.19965 | 0.15453
0.025605 | 0.2115 |  | 64.4493 |  | -0.16635 | 0.12829
0.025625 | 0.20946 |  | 63.8322 |  | -0.13038 | 0.10003
0.025645 | 0.2072 |  | 62.8959 |  | -0.093454 | 0.070748
0.025664 | 0.2056 |  | 62.2087 |  | -0.05413 | 0.039748
0.025684 | 0.20342 |  | 61.5069 |  | -0.013592 | 0.0079497
0.025703 | 0.20106 |  | 60.7206 |  | 0.026018 | -0.023278
0.025723 | 0.19945 |  | 59.9714 |  | 0.065652 | -0.054406
0.025742 | 0.19691 |  | 59.0926 |  | 0.10401 | -0.084527
0.025762 | 0.195 |  | 58.477 |  | 0.14035 | -0.11308
0.025781 | 0.19271 |  | 57.5554 |  | 0.17489 | -0.13999
0.025801 | 0.19127 |  | 56.8336 |  | 0.20675 | -0.16485
0.02582 | 0.18852 |  | 56.0267 |  | 0.23588 | -0.18768
0.02584 | 0.18566 |  | 55.0227 |  | 0.26096 | -0.20733
0.025859 | 0.18439 |  | 54.3828 |  | 0.28142 | -0.22312
0.025879 | 0.18121 |  | 53.58 |  | 0.29847 | -0.23604
0.025898 | 0.17953 |  | 52.7556 |  | 0.31118 | -0.24595
0.025918 | 0.17707 |  | 51.8275 |  | 0.31884 | -0.25192
0.025937 | 0.17467 |  | 51.0919 |  | 0.32227 | -0.25414
0.025957 | 0.17271 |  | 50.2196 |  | 0.3204 | -0.25245
0.025977 | 0.16955 |  | 49.2336 |  | 0.3133 | -0.2468
0.025996 | 0.16812 |  | 48.5557 |  | 0.30237 | -0.23794
0.026016 | 0.16533 |  | 47.6087 |  | 0.2868 | -0.2256
0.026035 | 0.16298 |  | 46.787 |  | 0.26676 | -0.20976
0.026055 | 0.16078 |  | 45.9473 |  | 0.24259 | -0.19074
0.026074 | 0.15844 |  | 45.1164 |  | 0.2141 | -0.16822
0.026094 | 0.15636 |  | 44.2093 |  | 0.18262 | -0.14311
0.026113 | 0.15282 |  | 43.2494 |  | 0.1484 | -0.11618
0.026133 | 0.15113 |  | 42.5554 |  | 0.11192 | -0.087584
0.026152 | 0.14826 |  | 41.5547 |  | 0.074514 | -0.058094
0.026172 | 0.14565 |  | 40.6834 |  | 0.03511 | -0.027143
0.026191 | 0.14366 |  | 39.7678 |  | -0.0061817 | 0.0053039
0.026211 | 0.1407 |  | 38.8383 |  | -0.046635 | 0.037095
0.02623 | 0.13888 |  | 38.0167 |  | -0.085333 | 0.06734
0.02625 | 0.13604 |  | 37.0801 |  | -0.12249 | 0.096415
0.02627 | 0.13376 |  | 36.2675 |  | -0.15817 | 0.12421
0.026289 | 0.13102 |  | 35.2068 |  | -0.1922 | 0.15063
0.026309 | 0.12818 |  | 34.3851 |  | -0.22344 | 0.17506
0.026328 | 0.12538 |  | 33.4043 |  | -0.25135 | 0.19678
0.026348 | 0.12272 |  | 32.4871 |  | -0.27454 | 0.21493
0.026367 | 0.12144 |  | 31.8817 |  | -0.2924 | 0.22889
0.026387 | 0.1177 |  | 30.6072 |  | -0.30765 | 0.2403
0.026406 | 0.11517 |  | 29.7452 |  | -0.31919 | 0.24928
0.026426 | 0.1132 |  | 28.9472 |  | -0.32494 | 0.25394
0.026445 | 0.10988 |  | 27.8928 |  | -0.32622 | 0.25473
0.026465 | 0.10808 |  | 27.1013 |  | -0.32215 | 0.25148
0.026484 | 0.10538 |  | 26.1454 |  | -0.31268 | 0.24394
0.026504 | 0.1023 |  | 25.2312 |  | -0.29969 | 0.23368
0.026523 | 0.09946 |  | 24.2029 |  | -0.28287 | 0.22036
0.026543 | 0.09723 |  | 23.3814 |  | -0.26125 | 0.20319
0.026562 | 0.094705 |  | 22.4866 |  | -0.23492 | 0.18251
0.026582 | 0.091726 |  | 21.5064 |  | -0.20516 | 0.15892
0.026602 | 0.089706 |  | 20.6987 |  | -0.17267 | 0.1332
0.026621 | 0.086544 |  | 19.5506 |  | -0.13738 | 0.10543
0.026641 | 0.083633 |  | 18.6638 |  | -0.10035 | 0.076089
0.02666 | 0.081371 |  | 17.7711 |  | -0.061869 | 0.045657
0.02668 | 0.078719 |  | 16.8102 |  | -0.021783 | 0.014221
0.026699 | 0.076159 |  | 15.9645 |  | 0.01846 | -0.017354
0.026719 | 0.073415 |  | 14.911 |  | 0.058058 | -0.048489
0.026738 | 0.070779 |  | 13.9995 |  | 0.096852 | -0.078969
0.026758 | 0.067927 |  | 13.0494 |  | 0.13357 | -0.10782
0.026777 | 0.065244 |  | 12.1294 |  | 0.16832 | -0.13487
0.026797 | 0.062902 |  | 11.2531 |  | 0.20081 | -0.16021
0.026816 | 0.060111 |  | 10.2205 |  | 0.22996 | -0.18311
0.026836 | 0.057089 |  | 9.2565 |  | 0.25668 | -0.20384
0.026855 | 0.054356 |  | 8.3602 |  | 0.27866 | -0.22107
0.026875 | 0.051515 |  | 7.3439 |  | 0.29494 | -0.23371
0.026895 | 0.048603 |  | 6.3938 |  | 0.30876 | -0.2441
0.026914 | 0.046498 |  | 5.6295 |  | 0.31801 | -0.25127
0.026934 | 0.043856 |  | 4.5206 |  | 0.32134 | -0.25375
0.026953 | 0.040588 |  | 3.476 |  | 0.32096 | -0.25321
0.026973 | 0.038598 |  | 2.7472 |  | 0.31548 | -0.24863
0.026992 | 0.035924 |  | 1.6955 |  | 0.3045 | -0.2397
0.027012 | 0.032404 |  | 0.64305 |  | 0.28974 | -0.22801
0.027031 | 0.03039 |  | -0.10825 |  | 0.27099 | -0.2131
0.027051 | 0.027551 |  | -1.1423 |  | 0.24766 | -0.19471
0.02707 | 0.024147 |  | -2.3178 |  | 0.21984 | -0.17283
0.02709 | 0.022137 |  | -3.0503 |  | 0.18858 | -0.14782
0.027109 | 0.019154 |  | -4.0437 |  | 0.15543 | -0.12148
0.027129 | 0.016112 |  | -5.1175 |  | 0.11967 | -0.093686
0.027148 | 0.013479 |  | -5.9391 |  | 0.081249 | -0.063673
0.027168 | 0.010015 |  | -7.1271 |  | 0.042392 | -0.032783
0.027187 | 0.007696 |  | -8.009 |  | 0.0023651 | -0.0011988
0.027207 | 0.0052974 |  | -8.7793 |  | -0.038658 | 0.030742
0.027227 | 0.0021704 |  | -9.8618 |  | -0.07762 | 0.061095
0.027246 | -0.00042988 |  | -10.8066 |  | -0.11494 | 0.0903
0.027266 | -0.003389 |  | -11.7858 |  | -0.15157 | 0.11899
0.027285 | -0.0060496 |  | -12.7533 |  | -0.18633 | 0.14606
0.027305 | -0.0088331 |  | -13.6779 |  | -0.21775 | 0.17064
0.027324 | -0.011658 |  | -14.5278 |  | -0.24544 | 0.19226
0.027344 | -0.014028 |  | -15.4957 |  | -0.26969 | 0.21102
0.027363 | -0.017181 |  | -16.6034 |  | -0.28932 | 0.22643
0.027383 | -0.019759 |  | -17.4242 |  | -0.30482 | 0.23843
0.027402 | -0.022007 |  | -18.3263 |  | -0.31689 | 0.24763
0.027422 | -0.025424 |  | -19.4027 |  | -0.32408 | 0.25326
0.027441 | -0.028344 |  | -20.3008 |  | -0.32607 | 0.25482
0.027461 | -0.03049 |  | -21.1471 |  | -0.32315 | 0.25237
0.02748 | -0.033344 |  | -22.077 |  | -0.31506 | 0.24581
0.0275 | -0.036098 |  | -23.0648 |  | -0.30254 | 0.23591
0.02752 | -0.038766 |  | -24.0373 |  | -0.2858 | 0.22274
0.027539 | -0.041901 |  | -24.9978 |  | -0.26495 | 0.20622
0.027559 | -0.044305 |  | -25.9033 |  | -0.24086 | 0.18704
0.027578 | -0.046749 |  | -26.7372 |  | -0.21178 | 0.1643
0.027598 | -0.049339 |  | -27.6258 |  | -0.17865 | 0.13826
0.027617 | -0.052143 |  | -28.5763 |  | -0.14437 | 0.11092
0.027637 | -0.055395 |  | -29.6189 |  | -0.10757 | 0.081984
0.027656 | -0.057829 |  | -30.5365 |  | -0.069091 | 0.051672
0.027676 | -0.060434 |  | -31.3412 |  | -0.029697 | 0.020715
0.027695 | -0.06304 |  | -32.2431 |  | 0.010953 | -0.011153
0.027715 | -0.065443 |  | -33.1221 |  | 0.05052 | -0.042491
0.027734 | -0.068479 |  | -34.0502 |  | 0.089153 | -0.07273
0.027754 | -0.070921 |  | -34.9297 |  | 0.12678 | -0.10223
0.027773 | -0.073551 |  | -35.8985 |  | 0.16177 | -0.12985
0.027793 | -0.076422 |  | -36.7937 |  | 0.19462 | -0.15544
0.027813 | -0.078471 |  | -37.4315 |  | 0.22522 | -0.17922
0.027832 | -0.081395 |  | -38.5068 |  | 0.25176 | -0.20003
0.027852 | -0.08446 |  | -39.4884 |  | 0.27398 | -0.2175
0.027871 | -0.086599 |  | -40.1824 |  | 0.29286 | -0.23192
0.027891 | -0.089283 |  | -41.1933 |  | 0.30692 | -0.24269
0.02791 | -0.092105 |  | -42.077 |  | 0.31612 | -0.24978
0.02793 | -0.094219 |  | -42.8026 |  | 0.32127 | -0.25345
0.027949 | -0.096516 |  | -43.643 |  | 0.32141 | -0.25344
0.027969 | -0.099828 |  | -44.7416 |  | 0.31731 | -0.24987
0.027988 | -0.10253 |  | -45.6626 |  | 0.30766 | -0.24205
0.028008 | -0.10443 |  | -46.2593 |  | 0.29276 | -0.23026
0.028027 | -0.10722 |  | -47.1757 |  | 0.27505 | -0.21594
0.028047 | -0.10973 |  | -48.0525 |  | 0.25253 | -0.19841
0.028066 | -0.11213 |  | -48.8069 |  | 0.22574 | -0.17736
0.028086 | -0.11479 |  | -49.6786 |  | 0.19584 | -0.15346
0.028105 | -0.1174 |  | -50.6597 |  | 0.16204 | -0.12689
0.028125 | -0.12018 |  | -51.5576 |  | 0.12621 | -0.098683
0.028145 | -0.12189 |  | -52.1311 |  | 0.089085 | -0.069474
0.028164 | -0.12434 |  | -53.0363 |  | 0.050355 | -0.039011
0.028184 | -0.12751 |  | -54.028 |  | 0.010361 | -0.007516
0.028203 | -0.12955 |  | -54.7148 |  | -0.030449 | 0.024353
0.028223 | -0.13188 |  | -55.5066 |  | -0.070504 | 0.055661
0.028242 | -0.13442 |  | -56.3731 |  | -0.10856 | 0.085578
0.028262 | -0.13675 |  | -57.169 |  | -0.14476 | 0.1139
0.028281 | -0.13903 |  | -57.9352 |  | -0.17934 | 0.14076
0.028301 | -0.14188 |  | -58.889 |  | -0.21129 | 0.16579
0.02832 | -0.1443 |  | -59.6342 |  | -0.24024 | 0.18837
0.02834 | -0.14612 |  | -60.3324 |  | -0.26578 | 0.20812
0.028359 | -0.14875 |  | -61.1731 |  | -0.28625 | 0.22405
0.028379 | -0.15072 |  | -61.7866 |  | -0.30238 | 0.2363
0.028398 | -0.15322 |  | -62.6959 |  | -0.31503 | 0.24601
0.028418 | -0.15572 |  | -63.5068 |  | -0.32301 | 0.25234
0.028438 | -0.1575 |  | -64.1753 |  | -0.3263 | 0.25475
0.028457 | -0.1603 |  | -65.1119 |  | -0.3246 | 0.25344
0.028477 | -0.16218 |  | -65.7037 |  | -0.31707 | 0.24746
0.028496 | -0.16397 |  | -66.3658 |  | -0.30532 | 0.238
0.028516 | -0.16652 |  | -67.2579 |  | -0.28989 | 0.22588
0.028535 | -0.16866 |  | -67.9557 |  | -0.26973 | 0.20994
0.028555 | -0.17085 |  | -68.6203 |  | -0.24575 | 0.19099
0.028574 | -0.17323 |  | -69.4055 |  | -0.21789 | 0.16918
0.028594 | -0.17537 |  | -70.0958 |  | -0.1859 | 0.1438
0.028613 | -0.17698 |  | -70.664 |  | -0.15143 | 0.11642
0.028633 | -0.17963 |  | -71.5691 |  | -0.11509 | 0.087865
0.028652 | -0.18185 |  | -72.2089 |  | -0.076971 | 0.057803
0.028672 | -0.18316 |  | -72.71 |  | -0.037489 | 0.026671
0.028691 | -0.18563 |  | -73.6054 |  | 0.0025234 | -0.0048863
0.028711 | -0.18761 |  | -74.1968 |  | 0.042287 | -0.036223
0.02873 | -0.18949 |  | -74.8855 |  | 0.081497 | -0.066879
0.02875 | -0.19176 |  | -75.6515 |  | 0.11933 | -0.096592
0.02877 | -0.19355 |  | -76.1343 |  | 0.15506 | -0.1247
0.028789 | -0.19542 |  | -76.8406 |  | 0.18819 | -0.15069
0.028809 | -0.19778 |  | -77.5726 |  | 0.21895 | -0.17462
0.028828 | -0.19985 |  | -78.1295 |  | 0.24686 | -0.19615
0.028848 | -0.20129 |  | -78.7458 |  | 0.27007 | -0.21452
0.028867 | -0.20358 |  | -79.481 |  | 0.28907 | -0.22934
0.028887 | -0.20557 |  | -80.0511 |  | 0.30449 | -0.24079
0.028906 | -0.20718 |  | -80.6388 |  | 0.31486 | -0.24878
0.028926 | -0.20928 |  | -81.3063 |  | 0.32048 | -0.25313
0.028945 | -0.21059 |  | -81.7892 |  | 0.322 | -0.25417
0.028965 | -0.2124 |  | -82.4166 |  | 0.31855 | -0.25126
0.028984 | -0.21464 |  | -83.0908 |  | 0.30965 | -0.24391
0.029004 | -0.21639 |  | -83.7077 |  | 0.29615 | -0.2332
0.029023 | -0.21813 |  | -84.2764 |  | 0.27899 | -0.21951
0.029043 | -0.21975 |  | -84.7506 |  | 0.25772 | -0.20261
0.029063 | -0.22149 |  | -85.3037 |  | 0.23171 | -0.18218
0.029082 | -0.22336 |  | -85.8857 |  | 0.20174 | -0.15842
0.029102 | -0.22523 |  | -86.5029 |  | 0.169 | -0.1325
0.029121 | -0.22691 |  | -87.1061 |  | 0.13375 | -0.10475
0.029141 | -0.22868 |  | -87.659 |  | 0.096584 | -0.075569
0.02916 | -0.22997 |  | -88.0425 |  | 0.05834 | -0.045492
0.02918 | -0.23142 |  | -88.4968 |  | 0.018305 | -0.01407
0.029199 | -0.23349 |  | -89.1543 |  | -0.022676 | 0.018006
0.029219 | -0.23474 |  | -89.5744 |  | -0.062518 | 0.049364
0.029238 | -0.23654 |  | -90.1307 |  | -0.10088 | 0.079485
0.029258 | -0.23848 |  | -90.7262 |  | -0.13747 | 0.10797
0.029277 | -0.23948 |  | -91.0384 |  | -0.17261 | 0.1352
0.029297 | -0.24094 |  | -91.4913 |  | -0.20572 | 0.16114
0.029316 | -0.24246 |  | -91.9623 |  | -0.2349 | 0.18417
0.029336 | -0.244 |  | -92.4678 |  | -0.26072 | 0.20406
0.029355 | -0.24574 |  | -93.02 |  | -0.28236 | 0.22067
0.029375 | -0.24722 |  | -93.4329 |  | -0.29905 | 0.23366
0.029395 | -0.24856 |  | -93.8455 |  | -0.31323 | 0.24457
0.029414 | -0.24982 |  | -94.21 |  | -0.32278 | 0.25203
0.029434 | -0.25103 |  | -94.5317 |  | -0.32571 | 0.25424
0.029453 | -0.25234 |  | -95.0326 |  | -0.32471 | 0.25317
0.029473 | -0.25415 |  | -95.6285 |  | -0.31896 | 0.24873
0.029492 | -0.25536 |  | -95.9225 |  | -0.30789 | 0.24018
0.029512 | -0.25604 |  | -96.1166 |  | -0.29362 | 0.22873
0.029531 | -0.25762 |  | -96.6071 |  | -0.27468 | 0.21376
0.029551 | -0.25895 |  | -96.9939 |  | -0.25043 | 0.19473
0.02957 | -0.2598 |  | -97.2187 |  | -0.22313 | 0.17303
0.02959 | -0.26146 |  | -97.7536 |  | -0.19263 | 0.14891
0.029609 | -0.26296 |  | -98.2459 |  | -0.159 | 0.12244
0.029629 | -0.26355 |  | -98.3705 |  | -0.12313 | 0.094193
0.029648 | -0.26456 |  | -98.6218 |  | -0.084822 | 0.064103
0.029668 | -0.26592 |  | -99.001 |  | -0.045431 | 0.032919
0.029687 | -0.26692 |  | -99.2939 |  | -0.0054942 | 0.0014033
0.029707 | -0.26791 |  | -99.6191 |  | 0.034859 | -0.030141
0.029727 | -0.26901 |  | -99.9673 |  | 0.073609 | -0.060645
0.029746 | -0.27026 |  | -100.3324 |  | 0.11109 | -0.09012
0.029766 | -0.27093 |  | -100.4658 |  | 0.14768 | -0.11869
0.029785 | -0.27147 |  | -100.6054 |  | 0.18162 | -0.14531
0.029805 | -0.27293 |  | -101.0514 |  | 0.21296 | -0.16987
0.029824 | -0.27395 |  | -101.2994 |  | 0.24151 | -0.19208
0.029844 | -0.27444 |  | -101.4641 |  | 0.26564 | -0.21089
0.029863 | -0.27555 |  | -101.7562 |  | 0.28498 | -0.22587
0.029883 | -0.27664 |  | -101.9898 |  | 0.30051 | -0.23766
0.029902 | -0.2772 |  | -102.1383 |  | 0.31277 | -0.24701
0.029922 | -0.27812 |  | -102.3276 |  | 0.31993 | -0.25259
0.029941 | -0.27918 |  | -102.6528 |  | 0.32132 | -0.25359
0.029961 | -0.2796 |  | -102.748 |  | 0.31892 | -0.25135
0.02998 | -0.28033 |  | -102.8692 |  | 0.31138 | -0.24509
0.03 | -0.28124 |  | -103.1698 |  | 0.29812 | -0.2346
0.03002 | -0.28185 |  | -103.2645 |  | 0.28219 | -0.22187
0.030039 | -0.28244 |  | -103.427 |  | 0.26215 | -0.20605
0.030059 | -0.28283 |  | -103.549 |  | 0.23628 | -0.18584
0.030078 | -0.28339 |  | -103.5743 |  | 0.20709 | -0.16257
0.030098 | -0.28405 |  | -103.825 |  | 0.17521 | -0.13711
0.030117 | -0.28481 |  | -103.9747 |  | 0.14026 | -0.10966
0.030137 | -0.28558 |  | -104.0287 |  | 0.10357 | -0.081003
0.030156 | -0.28591 |  | -104.2295 |  | 0.065436 | -0.051021
0.030176 | -0.2863 |  | -104.1908 |  | 0.025547 | -0.019525
0.030195 | -0.28653 |  | -104.1476 |  | -0.015035 | 0.01237
0.030215 | -0.28731 |  | -104.4446 |  | -0.055258 | 0.043805
0.030234 | -0.28807 |  | -104.4934 |  | -0.093912 | 0.073988
0.030254 | -0.2879 |  | -104.4233 |  | -0.13085 | 0.103
0.030273 | -0.28841 |  | -104.5418 |  | -0.16647 | 0.13096
0.030293 | -0.28872 |  | -104.5254 |  | -0.19944 | 0.15667
0.030312 | -0.28871 |  | -104.5906 |  | -0.22959 | 0.18007
0.030332 | -0.28922 |  | -104.6881 |  | -0.25654 | 0.20097
0.030352 | -0.28933 |  | -104.5858 |  | -0.27891 | 0.21846
0.030371 | -0.28945 |  | -104.5624 |  | -0.29687 | 0.2324
0.030391 | -0.29009 |  | -104.6327 |  | -0.31095 | 0.2431
0.03041 | -0.29024 |  | -104.5532 |  | -0.32098 | 0.25093
0.03043 | -0.29001 |  | -104.4739 |  | -0.32601 | 0.25486
0.030449 | -0.29052 |  | -104.5364 |  | -0.32597 | 0.2546
0.030469 | -0.29053 |  | -104.4054 |  | -0.32114 | 0.25058
0.030488 | -0.29036 |  | -104.3608 |  | -0.31111 | 0.24263
0.030508 | -0.29108 |  | -104.3661 |  | -0.29673 | 0.23145
0.030527 | -0.29048 |  | -104.067 |  | -0.27867 | 0.21715
0.030547 | -0.29009 |  | -104.0089 |  | -0.25646 | 0.19949
0.030566 | -0.2907 |  | -103.9995 |  | -0.22981 | 0.17856
0.030586 | -0.2905 |  | -103.8666 |  | -0.19877 | 0.15412
0.030605 | -0.29044 |  | -103.7633 |  | -0.16515 | 0.12747
0.030625 | -0.29024 |  | -103.5601 |  | -0.13032 | 0.099915
0.030645 | -0.28986 |  | -103.4546 |  | -0.092791 | 0.070525
0.030664 | -0.28966 |  | -103.2774 |  | -0.053315 | 0.03947
0.030684 | -0.28971 |  | -103.1688 |  | -0.013864 | 0.008163
0.030703 | -0.28968 |  | -103.0771 |  | 0.026461 | -0.023508
0.030723 | -0.28906 |  | -102.7601 |  | 0.066349 | -0.054732
0.030742 | -0.28888 |  | -102.6628 |  | 0.1044 | -0.08464
0.030762 | -0.28888 |  | -102.5537 |  | 0.1411 | -0.11349
0.030781 | -0.28863 |  | -102.2712 |  | 0.175 | -0.14016
0.030801 | -0.28807 |  | -102.0859 |  | 0.2067 | -0.16478
0.03082 | -0.28755 |  | -101.8678 |  | 0.23618 | -0.18761
0.03084 | -0.28741 |  | -101.5856 |  | 0.26106 | -0.20718
0.030859 | -0.28695 |  | -101.3731 |  | 0.28168 | -0.22337
0.030879 | -0.28674 |  | -101.2057 |  | 0.29854 | -0.23623
0.030898 | -0.28665 |  | -101.0025 |  | 0.31075 | -0.24541
0.030918 | -0.28621 |  | -100.7928 |  | 0.31855 | -0.2514
0.030937 | -0.28542 |  | -100.4278 |  | 0.32221 | -0.25407
0.030957 | -0.28478 |  | -100.0855 |  | 0.32035 | -0.25249
0.030977 | -0.28472 |  | -100.0062 |  | 0.31332 | -0.24674
0.030996 | -0.28431 |  | -99.6908 |  | 0.30187 | -0.23731
0.031016 | -0.28389 |  | -99.3011 |  | 0.2858 | -0.22464
0.031035 | -0.28346 |  | -99.1589 |  | 0.26639 | -0.20939
0.031055 | -0.28281 |  | -98.7397 |  | 0.24248 | -0.19061
0.031074 | -0.28221 |  | -98.2862 |  | 0.21385 | -0.16807
0.031094 | -0.2817 |  | -98.2018 |  | 0.18215 | -0.14274
0.031113 | -0.28206 |  | -97.9677 |  | 0.14708 | -0.11509
0.031133 | -0.28126 |  | -97.4343 |  | 0.11116 | -0.086907
0.031152 | -0.28014 |  | -97.0974 |  | 0.074438 | -0.057996
0.031172 | -0.28077 |  | -96.8455 |  | 0.034164 | -0.026531
0.031191 | -0.27979 |  | -96.4029 |  | -0.0069056 | 0.0058334
0.031211 | -0.27784 |  | -96.0499 |  | -0.046982 | 0.037402
0.03123 | -0.27814 |  | -95.7411 |  | -0.086355 | 0.068053
[5 empty] | -0.12328 | 0.09696
[5 empty] | -0.15858 | 0.12454
[5 empty] | -0.19285 | 0.15114
[5 empty] | -0.22378 | 0.17536
[5 empty] | -0.25123 | 0.19678
[5 empty] | -0.27481 | 0.21507
[5 empty] | -0.29315 | 0.22929
[5 empty] | -0.30773 | 0.24046
[5 empty] | -0.31886 | 0.24904
[5 empty] | -0.32519 | 0.25389
[5 empty] | -0.32668 | 0.25498
[5 empty] | -0.32269 | 0.25186
[5 empty] | -0.31298 | 0.24415
[5 empty] | -0.29914 | 0.23313
[5 empty] | -0.28224 | 0.21966
[5 empty] | -0.26111 | 0.20316
[5 empty] | -0.23537 | 0.18295
[5 empty] | -0.20586 | 0.15936
[5 empty] | -0.17237 | 0.13287
[5 empty] | -0.13643 | 0.10443
[5 empty] | -0.1 | 0.075631
[5 empty] | -0.062066 | 0.045958
[5 empty] | -0.02179 | 0.01437
[5 empty] | 0.018714 | -0.017684
[5 empty] | 0.058257 | -0.048941
[5 empty] | 0.097342 | -0.079368
[5 empty] | 0.1342 | -0.10807
[5 empty] | 0.16823 | -0.13494
[5 empty] | 0.20091 | -0.16063
[5 empty] | 0.23085 | -0.18392
[5 empty] | 0.25659 | -0.20398
[5 empty] | 0.27815 | -0.22079
[5 empty] | 0.29553 | -0.2341
[5 empty] | 0.30892 | -0.24435
[5 empty] | 0.31767 | -0.25105
[5 empty] | 0.32175 | -0.25397
[5 empty] | 0.32123 | -0.25329
[5 empty] | 0.31543 | -0.24851
[5 empty] | 0.3045 | -0.23978
[5 empty] | 0.28923 | -0.22749
[5 empty] | 0.27072 | -0.21271
[5 empty] | 0.24765 | -0.19487
[5 empty] | 0.21977 | -0.17292
[5 empty] | 0.18911 | -0.14828
[5 empty] | 0.15497 | -0.12142
[5 empty] | 0.11848 | -0.092896
[5 empty] | 0.081621 | -0.063819
[5 empty] | 0.042924 | -0.033378
[5 empty] | 0.0019294 | -0.0011481
[5 empty] | -0.039256 | 0.031172
[5 empty] | -0.078595 | 0.061997
[5 empty] | -0.11583 | 0.0912
[5 empty] | -0.15164 | 0.11907
[5 empty] | -0.18589 | 0.14574
[5 empty] | -0.21756 | 0.17063
[5 empty] | -0.24609 | 0.19283
[5 empty] | -0.27045 | 0.21165
[5 empty] | -0.28974 | 0.22664
[5 empty] | -0.30529 | 0.23856
[5 empty] | -0.31708 | 0.24764
[5 empty] | -0.3239 | 0.253
[5 empty] | -0.32635 | 0.25479
[5 empty] | -0.32391 | 0.25272
[5 empty] | -0.31561 | 0.24618
[5 empty] | -0.30281 | 0.23613
[5 empty] | -0.28568 | 0.22265
[5 empty] | -0.2648 | 0.20617
[5 empty] | -0.24136 | 0.18752
[5 empty] | -0.21217 | 0.16467
[5 empty] | -0.17852 | 0.13811
[5 empty] | -0.14439 | 0.11075
[5 empty] | -0.10734 | 0.081694
[5 empty] | -0.068671 | 0.051341
[5 empty] | -0.030217 | 0.021005
[5 empty] | 0.010261 | -0.010742
[5 empty] | 0.050801 | -0.042745
[5 empty] | 0.089547 | -0.073126
[5 empty] | 0.12665 | -0.10221
[5 empty] | 0.1616 | -0.12965
[5 empty] | 0.19461 | -0.15529
[5 empty] | 0.22487 | -0.17897
[5 empty] | 0.25109 | -0.19955
[5 empty] | 0.2739 | -0.21719
[5 empty] | 0.29261 | -0.23175
[5 empty] | 0.30614 | -0.24233
[5 empty] | 0.31603 | -0.24968
[5 empty] | 0.32136 | -0.25358
[5 empty] | 0.32126 | -0.25333
[5 empty] | 0.31675 | -0.2496
[5 empty] | 0.30689 | -0.24181
[5 empty] | 0.29274 | -0.23024
[5 empty] | 0.27463 | -0.21574
[5 empty] | 0.25175 | -0.19792
[5 empty] | 0.22557 | -0.17717
[5 empty] | 0.19553 | -0.15334
[5 empty] | 0.16167 | -0.12656
[5 empty] | 0.12615 | -0.098539
[5 empty] | 0.088821 | -0.069339
[5 empty] | 0.049502 | -0.038487
[5 empty] | 0.009681 | -0.0070339
[5 empty] | -0.030559 | 0.024582
[5 empty] | -0.070697 | 0.055873
[5 empty] | -0.10869 | 0.0856
[5 empty] | -0.14475 | 0.11385
[5 empty] | -0.17957 | 0.1409
[5 empty] | -0.212 | 0.1662
[5 empty] | -0.24084 | 0.18874
[5 empty] | -0.26572 | 0.20806
[5 empty] | -0.28631 | 0.22416
[5 empty] | -0.30228 | 0.23645
[5 empty] | -0.31493 | 0.246
[5 empty] | -0.32364 | 0.25275
[5 empty] | -0.32631 | 0.2548
[5 empty] | -0.32414 | 0.25309
[5 empty] | -0.31754 | 0.24772
[5 empty] | -0.30565 | 0.23818
[5 empty] | -0.28975 | 0.22576
[5 empty] | -0.27007 | 0.21019
[5 empty] | -0.2458 | 0.19097
[5 empty] | -0.21733 | 0.16862
[5 empty] | -0.18534 | 0.14329
[5 empty] | -0.15122 | 0.11623
[5 empty] | -0.11519 | 0.087919
[5 empty] | -0.076705 | 0.057698
[5 empty] | -0.03729 | 0.02656
[5 empty] | 0.0030418 | -0.0051319
[5 empty] | 0.043516 | -0.03692
[5 empty] | 0.082062 | -0.067267
[5 empty] | 0.11978 | -0.096797
[5 empty] | 0.15545 | -0.12488
[5 empty] | 0.18801 | -0.1504
[5 empty] | 0.21949 | -0.17481
[5 empty] | 0.24737 | -0.19671
[5 empty] | 0.27005 | -0.21459
[5 empty] | 0.28975 | -0.22966
[5 empty] | 0.30464 | -0.24089
[5 empty] | 0.31425 | -0.24838
[5 empty] | 0.32113 | -0.25359
[5 empty] | 0.32281 | -0.25464
[5 empty] | 0.31838 | -0.25104
[5 empty] | 0.30981 | -0.24402
[5 empty] | 0.29601 | -0.23303
[5 empty] | 0.27843 | -0.21902
[5 empty] | 0.25779 | -0.20265
[5 empty] | 0.23169 | -0.18222
[5 empty] | 0.20172 | -0.1584
[5 empty] | 0.16915 | -0.13253
[5 empty] | 0.1335 | -0.10458
[5 empty] | 0.096505 | -0.075484
[5 empty] | 0.058114 | -0.045295
[5 empty] | 0.017739 | -0.013615
[5 empty] | -0.02284 | 0.018328
[5 empty] | -0.062267 | 0.04933
[5 empty] | -0.10064 | 0.07925
[5 empty] | -0.13782 | 0.10828
[5 empty] | -0.17263 | 0.13562
[5 empty] | -0.20528 | 0.16099
[5 empty] | -0.23553 | 0.18438
[5 empty] | -0.26107 | 0.2044
[5 empty] | -0.28221 | 0.22094
[5 empty] | -0.29997 | 0.23448
[5 empty] | -0.31325 | 0.24464
[5 empty] | -0.32195 | 0.25141
[5 empty] | -0.32619 | 0.25461
[5 empty] | -0.32529 | 0.25389
[5 empty] | -0.31928 | 0.24908
[5 empty] | -0.30837 | 0.2404
[5 empty] | -0.29323 | 0.22846
[5 empty] | -0.27428 | 0.21333
[5 empty] | -0.25097 | 0.19503
[5 empty] | -0.22332 | 0.17342
[5 empty] | -0.19217 | 0.14862
[5 empty] | -0.15846 | 0.12186
[5 empty] | -0.12259 | 0.093664
[5 empty] | -0.084616 | 0.063753
[5 empty] | -0.04525 | 0.032734
[5 empty] | -0.0055406 | 0.0014182
[5 empty] | 0.034595 | -0.03016
[5 empty] | 0.074403 | -0.061337
[5 empty] | 0.11184 | -0.090895
[5 empty] | 0.14788 | -0.11904
[5 empty] | 0.18252 | -0.14589
[5 empty] | 0.21352 | -0.17034
[5 empty] | 0.24151 | -0.19219
[5 empty] | 0.26606 | -0.2112
[5 empty] | 0.28586 | -0.22654
[5 empty] | 0.30161 | -0.2386
[5 empty] | 0.31345 | -0.24776
[5 empty] | 0.3206 | -0.25326
[5 empty] | 0.32264 | -0.25456
[5 empty] | 0.3197 | -0.25202
[5 empty] | 0.31172 | -0.24563
[5 empty] | 0.29922 | -0.23553
[5 empty] | 0.2828 | -0.22245
[5 empty] | 0.26234 | -0.20629
[5 empty] | 0.23775 | -0.18674
[5 empty] | 0.20842 | -0.16364
[5 empty] | 0.17605 | -0.13802
[5 empty] | 0.14176 | -0.11096
[5 empty] | 0.10463 | -0.08197
[5 empty] | 0.066015 | -0.051487
[5 empty] | 0.026408 | -0.020197
[5 empty] | -0.01412 | 0.011571
[5 empty] | -0.054059 | 0.042775
[5 empty] | -0.092603 | 0.072913
[5 empty] | -0.12973 | 0.10208
[5 empty] | -0.16561 | 0.13003
[5 empty] | -0.19904 | 0.15605
[5 empty] | -0.22886 | 0.17939
[5 empty] | -0.25533 | 0.19991
[5 empty] | -0.27774 | 0.21736
[5 empty] | -0.29561 | 0.23127
[5 empty] | -0.30999 | 0.24229
[5 empty] | -0.32012 | 0.25013
[5 empty] | -0.32508 | 0.25389
[5 empty] | -0.32517 | 0.2539
[5 empty] | -0.31967 | 0.24957
[5 empty] | -0.3099 | 0.24168
[5 empty] | -0.2965 | 0.23099
[5 empty] | -0.27782 | 0.21642
[5 empty] | -0.25542 | 0.19874
[5 empty] | -0.22898 | 0.17789
[5 empty] | -0.19761 | 0.15312
[5 empty] | -0.16448 | 0.12663
[5 empty] | -0.12966 | 0.099274
[5 empty] | -0.092009 | 0.069913
[5 empty] | -0.053004 | 0.038991
[5 empty] | -0.012698 | 0.0071962
[5 empty] | 0.027891 | -0.02479
[5 empty] | 0.067186 | -0.055721
[5 empty] | 0.10537 | -0.085501
[5 empty] | 0.14144 | -0.11385
[5 empty] | 0.17562 | -0.14059
[5 empty] | 0.2081 | -0.16583
[5 empty] | 0.23676 | -0.18838
[5 empty] | 0.26187 | -0.20796
[5 empty] | 0.28316 | -0.22434
[5 empty] | 0.29924 | -0.23683
[5 empty] | 0.3112 | -0.24604
[5 empty] | 0.31933 | -0.25207
[5 empty] | 0.32281 | -0.25463
[5 empty] | 0.32138 | -0.25339
[5 empty] | 0.31446 | -0.24774
[5 empty] | 0.30231 | -0.23808
[5 empty] | 0.28651 | -0.22537
[5 empty] | 0.26666 | -0.20968
[5 empty] | 0.24281 | -0.19088
[5 empty] | 0.21546 | -0.16903
[5 empty] | 0.18317 | -0.14375
[5 empty] | 0.14814 | -0.11602
[5 empty] | 0.11211 | -0.087443
[5 empty] | 0.074115 | -0.0579
[5 empty] | 0.034962 | -0.027009
[5 empty] | -0.0057312 | 0.0049649
[5 empty] | -0.046305 | 0.036786
[5 empty] | -0.084639 | 0.066935
[5 empty] | -0.12237 | 0.096056
[5 empty] | -0.15835 | 0.12426
[5 empty] | -0.19145 | 0.15037
[5 empty] | -0.22318 | 0.17482
[5 empty] | -0.25114 | 0.19654
[5 empty] | -0.27338 | 0.21401
[5 empty] | -0.29194 | 0.22833
[5 empty] | -0.30719 | 0.23998
[5 empty] | -0.31825 | 0.24841
[5 empty] | -0.32424 | 0.2532
[5 empty] | -0.32502 | 0.25396
[5 empty] | -0.32127 | 0.25066
[5 empty] | -0.31234 | 0.2435
[5 empty] | -0.29851 | 0.23282
[5 empty] | -0.2812 | 0.219
[5 empty] | -0.25966 | 0.20198
[5 empty] | -0.23372 | 0.18155
[5 empty] | -0.2043 | 0.15815
[5 empty] | -0.17143 | 0.13226
[5 empty] | -0.13606 | 0.10441
[5 empty] | -0.098737 | 0.075053
[5 empty] | -0.060104 | 0.0445
[5 empty] | -0.020836 | 0.013448
[5 empty] | 0.019715 | -0.018241
[5 empty] | 0.059806 | -0.049862
[5 empty] | 0.097748 | -0.079851
[5 empty] | 0.1347 | -0.10869
[5 empty] | 0.16952 | -0.13589
[5 empty] | 0.20144 | -0.16076
[5 empty] | 0.23152 | -0.18416
[5 empty] | 0.25758 | -0.20472
[5 empty] | 0.27895 | -0.22131
[5 empty] | 0.29658 | -0.23465
[5 empty] | 0.30925 | -0.24452
[5 empty] | 0.31802 | -0.25124
[5 empty] | 0.32281 | -0.25475
[5 empty] | 0.32182 | -0.25393
[5 empty] | 0.31599 | -0.24902
[5 empty] | 0.30504 | -0.24013
[5 empty] | 0.28955 | -0.22769
[5 empty] | 0.27109 | -0.21304
[5 empty] | 0.2479 | -0.19508
[5 empty] | 0.22002 | -0.17301
[5 empty] | 0.18907 | -0.14833
[5 empty] | 0.15497 | -0.12142
[5 empty] | 0.11879 | -0.092982
[5 empty] | 0.081488 | -0.063737
[5 empty] | 0.042307 | -0.0329
[5 empty] | 0.0016645 | -0.00092636
[5 empty] | -0.038885 | 0.030833
[5 empty] | -0.078107 | 0.061577
[5 empty] | -0.11566 | 0.091
[5 empty] | -0.15178 | 0.1192
[5 empty] | -0.18585 | 0.14579
[5 empty] | -0.21725 | 0.17029
[5 empty] | -0.24565 | 0.1924
[5 empty] | -0.27008 | 0.2114
[5 empty] | -0.28963 | 0.22654
[5 empty] | -0.30487 | 0.23826
[5 empty] | -0.31653 | 0.24722
[5 empty] | -0.32371 | 0.25278
[5 empty] | -0.32577 | 0.25447
[5 empty] | -0.32304 | 0.25221
[5 empty] | -0.31514 | 0.24571
[5 empty] | -0.30208 | 0.23536
[5 empty] | -0.28504 | 0.22201
[5 empty] | -0.26462 | 0.20587
[5 empty] | -0.24014 | 0.18655
[5 empty] | -0.21122 | 0.16383
[5 empty] | -0.17847 | 0.13792
[5 empty] | -0.14322 | 0.10998
[5 empty] | -0.10651 | 0.081123
[5 empty] | -0.068326 | 0.051218
[5 empty] | -0.028948 | 0.020127
[5 empty] | 0.011213 | -0.0117
[5 empty] | 0.051648 | -0.043457
[5 empty] | 0.090753 | -0.074104
[5 empty] | 0.12751 | -0.10298
[5 empty] | 0.16226 | -0.13017
[5 empty] | 0.19517 | -0.15596
[5 empty] | 0.22558 | -0.17969
[5 empty] | 0.25236 | -0.20052
[5 empty] | 0.27505 | -0.21824
[5 empty] | 0.29357 | -0.23243
[5 empty] | 0.30719 | -0.2429
[5 empty] | 0.31639 | -0.25001
[5 empty] | 0.32155 | -0.25369
[5 empty] | 0.32184 | -0.25377
[5 empty] | 0.31747 | -0.25015
[5 empty] | 0.30811 | -0.24247
[5 empty] | 0.2934 | -0.23077
[5 empty] | 0.27462 | -0.21586
[5 empty] | 0.25239 | -0.19831
[5 empty] | 0.22595 | -0.17753
[5 empty] | 0.19574 | -0.15366
[5 empty] | 0.16236 | -0.12729
[5 empty] | 0.12611 | -0.098735
[5 empty] | 0.088777 | -0.069279
[5 empty] | 0.050137 | -0.038852
[5 empty] | 0.0096124 | -0.007075
[5 empty] | -0.030576 | 0.024568
[5 empty] | -0.069744 | 0.055324
[5 empty] | -0.10814 | 0.08529
[5 empty] | -0.14491 | 0.11399
[5 empty] | -0.17958 | 0.14097
[5 empty] | -0.21183 | 0.16614
[5 empty] | -0.24064 | 0.18864
[5 empty] | -0.26504 | 0.20763
[5 empty] | -0.28527 | 0.22339
[5 empty] | -0.30227 | 0.23629
[5 empty] | -0.31556 | 0.24653
[5 empty] | -0.32327 | 0.25275
[5 empty] | -0.32582 | 0.25443
[5 empty] | -0.32397 | 0.25279
[5 empty] | -0.31667 | 0.24714
[5 empty] | -0.30489 | 0.23784
[5 empty] | -0.28951 | 0.22575
[5 empty] | -0.26964 | 0.2099
[5 empty] | -0.24535 | 0.19078
[5 empty] | -0.21707 | 0.16868
[5 empty] | -0.18501 | 0.1432
[5 empty] | -0.15068 | 0.11597
[5 empty] | -0.11469 | 0.087618
[5 empty] | -0.076532 | 0.057639
[5 empty] | -0.037206 | 0.026673
[5 empty] | 0.0030048 | -0.0052
[5 empty] | 0.043477 | -0.037083
[5 empty] | 0.082367 | -0.067556
[5 empty] | 0.11955 | -0.096793
[5 empty] | 0.15495 | -0.12447
[5 empty] | 0.18853 | -0.15055
[5 empty] | 0.21963 | -0.17488
[5 empty] | 0.24704 | -0.1963
[5 empty] | 0.27058 | -0.21456
[5 empty] | 0.28935 | -0.22913
[5 empty] | 0.30389 | -0.24028
[5 empty] | 0.31511 | -0.2487
[5 empty] | 0.32114 | -0.25326
[5 empty] | 0.32167 | -0.25378
[5 empty] | 0.31813 | -0.25074
[5 empty] | 0.3095 | -0.24356
[5 empty] | 0.29565 | -0.23267
[5 empty] | 0.27853 | -0.21907
[5 empty] | 0.25714 | -0.20224
[5 empty] | 0.23107 | -0.1817
[5 empty] | 0.20145 | -0.15805
[5 empty] | 0.168 | -0.13177
[5 empty] | 0.13277 | -0.10397
[5 empty] | 0.096384 | -0.075178
[5 empty] | 0.05767 | -0.044819
[5 empty] | 0.017565 | -0.013197
[5 empty] | -0.023388 | 0.018891
[5 empty] | -0.063324 | 0.050183
[5 empty] | -0.10144 | 0.080022
[5 empty] | -0.13823 | 0.10867
[5 empty] | -0.17285 | 0.1357
[5 empty] | -0.20576 | 0.1612
[5 empty] | -0.2359 | 0.18468
[5 empty] | -0.26142 | 0.20472
[5 empty] | -0.28252 | 0.22112
[5 empty] | -0.2998 | 0.23426
[5 empty] | -0.3134 | 0.24461
[5 empty] | -0.32235 | 0.25181
[5 empty] | -0.32615 | 0.25474
[5 empty] | -0.32514 | 0.2538
[5 empty] | -0.31935 | 0.24923
[5 empty] | -0.30842 | 0.24055
[5 empty] | -0.29299 | 0.22838
[5 empty] | -0.27415 | 0.2133
[5 empty] | -0.25102 | 0.1951
[5 empty] | -0.22343 | 0.17354
[5 empty] | -0.19249 | 0.14893
[5 empty] | -0.15858 | 0.12201
[5 empty] | -0.12249 | 0.093512
[5 empty] | -0.084461 | 0.063669
[5 empty] | -0.045083 | 0.032679
[5 empty] | -0.005531 | 0.0012923
[5 empty] | 0.035186 | -0.030514
[5 empty] | 0.074979 | -0.061606
[5 empty] | 0.11187 | -0.09079
[5 empty] | 0.1483 | -0.11926
[5 empty] | 0.18268 | -0.14615
[5 empty] | 0.2134 | -0.17025
[5 empty] | 0.24175 | -0.19225
[5 empty] | 0.26599 | -0.21121
[5 empty] | 0.28578 | -0.22658
[5 empty] | 0.30197 | -0.23899
[5 empty] | 0.31352 | -0.24792
[5 empty] | 0.32057 | -0.25309
[5 empty] | 0.32261 | -0.2545
[5 empty] | 0.31894 | -0.25167
[5 empty] | 0.31153 | -0.24537