## EtaStar_Disp
η* 計算シート (変位入力版) Disp→Acc: a = -(2πf)²·d/1000
■ 入力パラメータ
サンプリング周波数 fs |  | Hz | A列全体平均から自動算出
データ点数 N |  | 点
加振周波数 f | 50 | Hz | 黄色: 加振周波数
粉体質量 m_p | 1.61 | g | 黄色: 粉体のみ(基準ジグなら 0)
容器質量 m_c | 2.1 | g | 黄色: 容器(ジグ)質量
合計質量 m_tot |  | g
角周波数 ω |  | rad/s
■ 使い方
1. 「TimeData」シート: A列=時刻[s], B列=力[N], C列=変位[mm] を貼り付け
2. 黄色セルに 加振周波数 f, 粉体質量 m_p, 容器質量 m_c を入力
3. ★ η* の行に答えが自動表示
※ 加速度は a = -(2πf)²·d/1000 でシート内部換算
■ 計算式
D(f) = Σ d[n]·exp(-j2πf·t[n]) ※d はmm単位の生DFT
X(f) = -(2πf)²·D/1000 ※加速度DFT [m/s²]
Y(f) = Σ F[n]·exp(-j2πf·t[n]) ※力DFT
η* = -2π·Im(X*·Y) / (m_tot · ¦X¦²) ※論文式(2)
■ 計算結果
項目 | 値 | 単位 | 備考
Re(D) [変位DFT, mm単位]
Im(D) [変位DFT, mm単位]
Re(Y) [力DFT]
Im(Y) [力DFT]
Re(X) [加速度DFT = -ω²·D/1000]
Im(X)
¦X¦² (加速度パワー)
Re(P_cross) = Re(X)·Re(Y)+Im(X)·Im(Y)
Im(P_cross) = Re(X)·Im(Y)-Im(X)·Re(Y)
A_disp (変位振幅) |  | mm
A_acc (加速度振幅) |  | m/s²
v_c,max (容器最大速度) |  | m/s
★ η* (Reduced Loss Factor) |  | - | 論文 式(2)
(検算) E_diss [J] |  | J
(検算) 基準KE ½·m_tot·v² [J] |  | J
(検算) E_diss / KE |  | - | η* と一致するはず

## EtaStar_Acc
η* 計算シート (加速度入力版) Acc 直接使用
■ 入力パラメータ
サンプリング周波数 fs |  | Hz | A列全体平均から自動算出
データ点数 N |  | 点
加振周波数 f | 75 | Hz | 黄色: 加振周波数
粉体質量 m_p | 0.78 | g | 黄色: 粉体のみ(基準ジグなら 0)
容器質量 m_c | 0.88 | g | 黄色: 容器(ジグ)質量
合計質量 m_tot |  | g
角周波数 ω |  | rad/s
■ 使い方
1. 「TimeData」シート: A列=時刻[s], B列=力[N], D列=加速度[m/s²] を貼り付け
2. 黄色セルに 加振周波数 f, 粉体質量 m_p, 容器質量 m_c を入力
3. ★ η* の行に答えが自動表示
※ 加速度を直接使用(微分・変換なし)
■ 計算式
X(f) = Σ a[n]·exp(-j2πf·t[n]) ※加速度DFT [m/s²]
Y(f) = Σ F[n]·exp(-j2πf·t[n]) ※力DFT
η* = -2π·Im(X*·Y) / (m_tot · ¦X¦²) ※論文式(2)
■ 計算結果
項目 | 値 | 単位 | 備考
Re(Y) [力DFT]
Im(Y) [力DFT]
Re(X) [加速度DFT]
Im(X) [加速度DFT]
¦X¦² (加速度パワー)
Re(P_cross) = Re(X)·Re(Y)+Im(X)·Im(Y)
Im(P_cross) = Re(X)·Im(Y)-Im(X)·Re(Y)
A_acc (加速度振幅) |  | m/s²
v_c,max (容器最大速度) |  | m/s
★ η* (Reduced Loss Factor) |  | - | 論文 式(2)
(検算) E_diss [J] |  | J
(検算) 基準KE ½·m_tot·v² [J] |  | J
(検算) E_diss / KE |  | - | η* と一致するはず

## TimeData
時刻 t [s] | 力 F [N] | 変位 d [mm] ← Disp版で使う | 加速度 a [m/s²] ← Acc版で使う
0 | 0.87931 |  | 311.2611 | ← A: 時刻[s], B: 力[N] は両方で使用 | 0.29988 | -0.236
1.9531e-05 | 0.88229 |  | 311.8865 | ← C: 変位[mm] → EtaStar_Disp シート | 0.28336 | -0.22279
3.9063e-05 | 0.88404 |  | 312.4081 | ← D: 加速度[m/s²] → EtaStar_Acc シート | 0.26342 | -0.20692
5.8594e-05 | 0.88417 |  | 312.3613 | ※ どちらか片方のみ埋めればOK(使う方のシートで計算) | 0.23863 | -0.18741
7.8125e-05 | 0.88425 |  | 311.9331 |  | 0.20914 | -0.16401
9.7656e-05 | 0.8857 |  | 312.0585 |  | 0.17738 | -0.1388
0.00011719 | 0.88689 |  | 312.6282 |  | 0.14286 | -0.11167
0.00013672 | 0.88794 |  | 312.7728 |  | 0.10543 | -0.082425
0.00015625 | 0.88981 |  | 312.7753 |  | 0.067588 | -0.052527
0.00017578 | 0.88968 |  | 312.8556 |  | 0.028356 | -0.021652
0.00019531 | 0.88778 |  | 312.4385 |  | -0.012634 | 0.010316
0.00021484 | 0.88994 |  | 312.1599 |  | -0.05252 | 0.041699
0.00023437 | 0.892 |  | 312.5286 |  | -0.091279 | 0.072059
0.00025391 | 0.89093 |  | 312.6395 |  | -0.12917 | 0.10154
0.00027344 | 0.8913 |  | 312.2928 |  | -0.16467 | 0.1293
0.00029297 | 0.89097 |  | 311.9192 |  | -0.19745 | 0.15492
0.0003125 | 0.89136 |  | 311.6026 |  | -0.22773 | 0.17853
0.00033203 | 0.8929 |  | 311.3319 |  | -0.25454 | 0.19949
0.00035156 | 0.89244 |  | 311.1396 |  | -0.27725 | 0.2171
0.00037109 | 0.89226 |  | 311.0564 |  | -0.29603 | 0.23143
0.00039063 | 0.8924 |  | 310.6043 |  | -0.31029 | 0.24245
0.00041016 | 0.89078 |  | 309.8766 |  | -0.31986 | 0.24993
0.00042969 | 0.89056 |  | 309.5476 |  | -0.32511 | 0.25398
0.00044922 | 0.89178 |  | 309.4131 |  | -0.32545 | 0.2543
0.00046875 | 0.88955 |  | 309.0195 |  | -0.32072 | 0.25035
0.00048828 | 0.89044 |  | 308.4155 |  | -0.31145 | 0.24284
0.00050781 | 0.88992 |  | 307.9161 |  | -0.29741 | 0.23188
0.00052734 | 0.88528 |  | 307.3019 |  | -0.27917 | 0.21739
0.00054688 | 0.88736 |  | 306.7071 |  | -0.25722 | 0.20008
0.00056641 | 0.88725 |  | 306.3986 |  | -0.23028 | 0.17892
0.00058594 | 0.88557 |  | 305.7883 |  | -0.19963 | 0.15465
0.00060547 | 0.88616 |  | 304.973 |  | -0.16721 | 0.12898
0.000625 | 0.88379 |  | 304.2602 |  | -0.13183 | 0.10111
0.00064453 | 0.88304 |  | 303.5952 |  | -0.094003 | 0.071433
0.00066406 | 0.88096 |  | 302.9903 |  | -0.055219 | 0.040737
0.00068359 | 0.87941 |  | 302.3057 |  | -0.015514 | 0.0092554
0.00070312 | 0.87959 |  | 301.5747 |  | 0.024939 | -0.02229
0.00072266 | 0.87721 |  | 300.6964 |  | 0.064688 | -0.053567
0.00074219 | 0.87546 |  | 299.7799 |  | 0.10255 | -0.083583
0.00076172 | 0.87347 |  | 299.1097 |  | 0.13912 | -0.11203
0.00078125 | 0.87235 |  | 298.3848 |  | 0.17401 | -0.1393
0.00080078 | 0.86984 |  | 297.3732 |  | 0.20587 | -0.16433
0.00082031 | 0.86742 |  | 296.4626 |  | 0.23471 | -0.18674
0.00083984 | 0.8665 |  | 295.7429 |  | 0.26033 | -0.20677
0.00085938 | 0.86331 |  | 294.653 |  | 0.28121 | -0.22304
0.00087891 | 0.86312 |  | 293.6232 |  | 0.29746 | -0.23559
0.00089844 | 0.86059 |  | 293.0341 |  | 0.31039 | -0.2455
0.00091797 | 0.85665 |  | 292.0173 |  | 0.31851 | -0.25154
0.0009375 | 0.85705 |  | 290.8469 |  | 0.32155 | -0.25374
0.00095703 | 0.85404 |  | 290.0196 |  | 0.32042 | -0.2527
0.00097656 | 0.84992 |  | 288.8315 |  | 0.31362 | -0.24716
0.00099609 | 0.84697 |  | 287.5817 |  | 0.30184 | -0.23773
0.0010156 | 0.8457 |  | 286.7513 |  | 0.28639 | -0.22527
0.0010352 | 0.84555 |  | 285.7207 |  | 0.26678 | -0.2097
0.0010547 | 0.84101 |  | 284.584 |  | 0.2431 | -0.19112
0.0010742 | 0.83837 |  | 283.4976 |  | 0.21516 | -0.16895
0.0010938 | 0.83654 |  | 282.1907 |  | 0.18329 | -0.14375
0.0011133 | 0.8331 |  | 280.8726 |  | 0.14897 | -0.11675
0.0011328 | 0.83102 |  | 279.7293 |  | 0.11279 | -0.0883
0.0011523 | 0.82749 |  | 278.7108 |  | 0.074679 | -0.058432
0.0011719 | 0.82698 |  | 277.5978 |  | 0.035341 | -0.027324
0.0011914 | 0.8235 |  | 276.2381 |  | -0.0046991 | 0.0041526
0.0012109 | 0.8182 |  | 274.7143 |  | -0.045148 | 0.035578
0.0012305 | 0.81631 |  | 273.443 |  | -0.084764 | 0.066638
0.00125 | 0.81054 |  | 272.1426 |  | -0.12211 | 0.096026
0.0012695 | 0.80796 |  | 270.7396 |  | -0.15729 | 0.1236
0.0012891 | 0.80527 |  | 269.6641 |  | -0.19153 | 0.15017
0.0013086 | 0.80085 |  | 268.135 |  | -0.22271 | 0.17439
0.0013281 | 0.79958 |  | 266.4525 |  | -0.24959 | 0.19548
0.0013477 | 0.79429 |  | 265.1838 |  | -0.27382 | 0.21421
0.0013672 | 0.7905 |  | 263.6876 |  | -0.2929 | 0.2291
0.0013867 | 0.78851 |  | 262.0813 |  | -0.3071 | 0.24016
0.0014062 | 0.78209 |  | 260.5917 |  | -0.31878 | 0.24891
0.0014258 | 0.77839 |  | 258.9205 |  | -0.325 | 0.25372
0.0014453 | 0.77664 |  | 257.1654 |  | -0.32549 | 0.25412
0.0014648 | 0.77091 |  | 255.5502 |  | -0.3221 | 0.25124
0.0014844 | 0.76646 |  | 253.8701 |  | -0.31362 | 0.24445
0.0015039 | 0.76327 |  | 252.3171 |  | -0.30022 | 0.23397
0.0015234 | 0.75806 |  | 250.5898 |  | -0.28316 | 0.22039
0.001543 | 0.75224 |  | 248.5541 |  | -0.26147 | 0.20324
0.0015625 | 0.74687 |  | 246.9184 |  | -0.23577 | 0.18302
0.001582 | 0.74429 |  | 245.1418 |  | -0.20675 | 0.16006
0.0016016 | 0.73907 |  | 243.2246 |  | -0.17353 | 0.13402
0.0016211 | 0.73366 |  | 241.5428 |  | -0.1383 | 0.10613
0.0016406 | 0.73103 |  | 239.557 |  | -0.10161 | 0.077019
0.0016602 | 0.72371 |  | 237.4252 |  | -0.062569 | 0.046403
0.0016797 | 0.71931 |  | 235.6626 |  | -0.022886 | 0.015151
0.0016992 | 0.71558 |  | 234.0082 |  | 0.017055 | -0.016294
0.0017188 | 0.7094 |  | 231.9696 |  | 0.056965 | -0.047582
0.0017383 | 0.70543 |  | 230.0162 |  | 0.095505 | -0.077909
0.0017578 | 0.69874 |  | 228.0424 |  | 0.13248 | -0.1069
0.0017773 | 0.69378 |  | 225.8231 |  | 0.16744 | -0.13422
0.0017969 | 0.68874 |  | 223.8893 |  | 0.19982 | -0.15961
0.0018164 | 0.68285 |  | 222.0172 |  | 0.22973 | -0.18292
0.0018359 | 0.67814 |  | 219.9775 |  | 0.25578 | -0.20332
0.0018555 | 0.67143 |  | 217.7767 |  | 0.27712 | -0.22008
0.001875 | 0.66707 |  | 215.6917 |  | 0.29485 | -0.23353
0.0018945 | 0.66111 |  | 213.635 |  | 0.30842 | -0.24382
0.0019141 | 0.65377 |  | 211.373 |  | 0.31738 | -0.25085
0.0019336 | 0.64896 |  | 209.3256 |  | 0.32194 | -0.25424
0.0019531 | 0.64276 |  | 207.3112 |  | 0.32145 | -0.2535
0.0019727 | 0.63678 |  | 205.0806 |  | 0.31562 | -0.24859
0.0019922 | 0.63084 |  | 202.8883 |  | 0.30463 | -0.23978
0.0020117 | 0.62464 |  | 200.8281 |  | 0.28977 | -0.22804
0.0020313 | 0.61946 |  | 198.4911 |  | 0.27162 | -0.21358
0.0020508 | 0.61336 |  | 196.1463 |  | 0.24868 | -0.19542
0.0020703 | 0.60744 |  | 194.1201 |  | 0.22073 | -0.17346
0.0020898 | 0.60193 |  | 191.905 |  | 0.18994 | -0.14896
0.0021094 | 0.59528 |  | 189.7651 |  | 0.15674 | -0.12272
0.0021289 | 0.58883 |  | 187.5048 |  | 0.12016 | -0.094303
0.0021484 | 0.58373 |  | 185.0896 |  | 0.082402 | -0.064465
0.002168 | 0.57593 |  | 182.9441 |  | 0.044081 | -0.034001
0.0021875 | 0.5687 |  | 180.5446 |  | 0.0033788 | -0.0022125
0.002207 | 0.56515 |  | 178.281 |  | -0.03753 | 0.029843
0.0022266 | 0.55803 |  | 176.0743 |  | -0.076401 | 0.060404
0.0022461 | 0.55015 |  | 173.5225 |  | -0.11429 | 0.089998
0.0022656 | 0.54385 |  | 171.2433 |  | -0.15091 | 0.11856
0.0022852 | 0.53747 |  | 168.9512 |  | -0.18446 | 0.14479
0.0023047 | 0.53147 |  | 166.4223 |  | -0.21564 | 0.16924
0.0023242 | 0.52426 |  | 164.0291 |  | -0.245 | 0.192
0.0023437 | 0.51836 |  | 161.7283 |  | -0.26946 | 0.21103
0.0023633 | 0.51276 |  | 159.3938 |  | -0.28835 | 0.22591
0.0023828 | 0.50475 |  | 156.9561 |  | -0.30432 | 0.23796
0.0024023 | 0.49745 |  | 154.3212 |  | -0.3164 | 0.24714
0.0024219 | 0.49143 |  | 151.884 |  | -0.32337 | 0.25264
0.0024414 | 0.48416 |  | 149.5801 |  | -0.32583 | 0.25437
0.0024609 | 0.47761 |  | 147.0183 |  | -0.3231 | 0.25217
0.0024805 | 0.47108 |  | 144.6997 |  | -0.31505 | 0.24574
0.0025 | 0.46309 |  | 142.1375 |  | -0.30263 | 0.23582
0.0025195 | 0.45626 |  | 139.2512 |  | -0.28656 | 0.2231
0.0025391 | 0.44882 |  | 136.9106 |  | -0.26606 | 0.20702
0.0025586 | 0.44236 |  | 134.5125 |  | -0.24078 | 0.18728
0.0025781 | 0.43687 |  | 131.923 |  | -0.21188 | 0.16433
0.0025977 | 0.42864 |  | 129.4784 |  | -0.17973 | 0.1389
0.0026172 | 0.42091 |  | 126.8124 |  | -0.14536 | 0.1118
0.0026367 | 0.41378 |  | 124.0285 |  | -0.109 | 0.083137
0.0026563 | 0.40632 |  | 121.4931 |  | -0.07008 | 0.052576
0.0026758 | 0.39989 |  | 118.9734 |  | -0.03035 | 0.021085
0.0026953 | 0.39259 |  | 116.3142 |  | 0.0096446 | -0.010415
0.0027148 | 0.38428 |  | 113.6826 |  | 0.049783 | -0.041734
0.0027344 | 0.37738 |  | 111.0004 |  | 0.088013 | -0.071989
0.0027539 | 0.37046 |  | 108.4775 |  | 0.12509 | -0.10114
0.0027734 | 0.36255 |  | 105.871 |  | 0.16139 | -0.12936
0.002793 | 0.35571 |  | 103.1652 |  | 0.19413 | -0.15517
0.0028125 | 0.34866 |  | 100.6705 |  | 0.22376 | -0.17827
0.002832 | 0.34103 |  | 97.9652 |  | 0.25111 | -0.19944
0.0028516 | 0.33323 |  | 95.2394 |  | 0.27379 | -0.21731
0.0028711 | 0.32586 |  | 92.6089 |  | 0.29168 | -0.23103
0.0028906 | 0.31928 |  | 90.0106 |  | 0.30612 | -0.24198
0.0029102 | 0.31136 |  | 87.401 |  | 0.31632 | -0.24982
0.0029297 | 0.3034 |  | 84.7119 |  | 0.32143 | -0.25349
0.0029492 | 0.29641 |  | 82.1275 |  | 0.32165 | -0.2535
0.0029688 | 0.28969 |  | 79.4263 |  | 0.31753 | -0.24997
0.0029883 | 0.28143 |  | 76.7165 |  | 0.30826 | -0.24241
0.0030078 | 0.27338 |  | 74.0233 |  | 0.29352 | -0.23095
0.0030273 | 0.26752 |  | 71.4684 |  | 0.27545 | -0.21656
0.0030469 | 0.25944 |  | 68.9166 |  | 0.2536 | -0.19928
0.0030664 | 0.25083 |  | 66.1005 |  | 0.22655 | -0.17822
0.0030859 | 0.2436 |  | 63.3789 |  | 0.19655 | -0.15442
0.0031055 | 0.2356 |  | 60.5735 |  | 0.16389 | -0.12847
0.003125 | 0.22778 |  | 57.9199 |  | 0.12773 | -0.10001
0.0031445 | 0.22065 |  | 55.347 |  | 0.090437 | -0.070666
0.0031641 | 0.21341 |  | 52.5567 |  | 0.05152 | -0.04029
0.0031836 | 0.20614 |  | 49.901 |  | 0.010829 | -0.0082176
0.0032031 | 0.1984 |  | 47.1062 |  | -0.028786 | 0.023295
0.0032227 | 0.19052 |  | 44.3698 |  | -0.068473 | 0.05408
0.0032422 | 0.18296 |  | 41.8052 |  | -0.10731 | 0.08438
0.0032617 | 0.17519 |  | 39.0453 |  | -0.14294 | 0.11258
0.0032812 | 0.16736 |  | 36.195 |  | -0.17818 | 0.13987
0.0033008 | 0.15979 |  | 33.386 |  | -0.21128 | 0.16575
0.0033203 | 0.15243 |  | 30.7118 |  | -0.23915 | 0.18761
0.0033398 | 0.14476 |  | 27.9657 |  | -0.26433 | 0.20678
0.0033594 | 0.13658 |  | 25.2266 |  | -0.28574 | 0.22343
0.0033789 | 0.12955 |  | 22.4851 |  | -0.3018 | 0.23603
0.0033984 | 0.12198 |  | 19.6926 |  | -0.31497 | 0.24608
0.003418 | 0.11276 |  | 16.9734 |  | -0.32375 | 0.25288
0.0034375 | 0.10601 |  | 14.0481 |  | -0.32609 | 0.25468
0.003457 | 0.098177 |  | 11.2201 |  | -0.32403 | 0.25287
0.0034766 | 0.08954 |  | 8.5523 |  | -0.31751 | 0.24757
0.0034961 | 0.082781 |  | 5.7163 |  | -0.30608 | 0.23864
0.0035156 | 0.073998 |  | 2.942 |  | -0.29069 | 0.22652
0.0035352 | 0.066511 |  | 0.25501 |  | -0.27057 | 0.2107
0.0035547 | 0.058843 |  | -2.7866 |  | -0.2464 | 0.19172
0.0035742 | 0.049746 |  | -5.7971 |  | -0.21836 | 0.16949
0.0035938 | 0.043345 |  | -8.1773 |  | -0.18635 | 0.14423
0.0036133 | 0.035494 |  | -10.9563 |  | -0.15266 | 0.11749
0.0036328 | 0.026861 |  | -14.0679 |  | -0.11665 | 0.08898
0.0036523 | 0.019187 |  | -16.613 |  | -0.077856 | 0.058548
0.0036719 | 0.01142 |  | -19.4402 |  | -0.038503 | 0.027413
0.0036914 | 0.0039801 |  | -22.4584 |  | 0.0011976 | -0.0039374
0.0037109 | -0.0046794 |  | -24.9988 |  | 0.041414 | -0.035409
0.0037305 | -0.011599 |  | -27.7973 |  | 0.080556 | -0.066122
0.00375 | -0.019579 |  | -30.8566 |  | 0.11795 | -0.095589
0.0037695 | -0.028673 |  | -33.5534 |  | 0.15387 | -0.12375
0.0037891 | -0.034697 |  | -36.2866 |  | 0.18732 | -0.14981
0.0038086 | -0.042711 |  | -39.1424 |  | 0.21815 | -0.17382
0.0038281 | -0.051259 |  | -41.8738 |  | 0.24628 | -0.19579
0.0038477 | -0.058752 |  | -44.8261 |  | 0.26949 | -0.214
0.0038672 | -0.066665 |  | -47.6167 |  | 0.28825 | -0.22833
0.0038867 | -0.073975 |  | -50.2585 |  | 0.30391 | -0.24021
0.0039062 | -0.081841 |  | -53.1954 |  | 0.31459 | -0.24862
0.0039258 | -0.089475 |  | -55.8569 |  | 0.32062 | -0.25306
0.0039453 | -0.097156 |  | -58.5649 |  | 0.32265 | -0.25442
0.0039648 | -0.1054 |  | -61.5157 |  | 0.31877 | -0.2513
0.0039844 | -0.11261 |  | -64.1404 |  | 0.30986 | -0.24395
0.0040039 | -0.1202 |  | -66.8798 |  | 0.29705 | -0.23383
0.0040234 | -0.12838 |  | -69.7605 |  | 0.27965 | -0.21999
0.004043 | -0.13571 |  | -72.2551 |  | 0.25826 | -0.20292
0.0040625 | -0.14326 |  | -74.7951 |  | 0.23276 | -0.18299
0.004082 | -0.15098 |  | -77.7263 |  | 0.20281 | -0.15942
0.0041016 | -0.15824 |  | -80.4342 |  | 0.17013 | -0.13348
0.0041211 | -0.16569 |  | -82.976 |  | 0.1351 | -0.10581
0.0041406 | -0.17343 |  | -85.8321 |  | 0.09763 | -0.076355
0.0041602 | -0.18088 |  | -88.5326 |  | 0.059709 | -0.04632
0.0041797 | -0.18771 |  | -90.9577 |  | 0.020215 | -0.015379
0.0041992 | -0.19577 |  | -93.591 |  | -0.021223 | 0.016901
0.0042188 | -0.20308 |  | -96.4706 |  | -0.060945 | 0.048276
0.0042383 | -0.20945 |  | -99.0987 |  | -0.099325 | 0.078221
0.0042578 | -0.21805 |  | -101.5282 |  | -0.13663 | 0.10731
0.0042773 | -0.22537 |  | -104.3012 |  | -0.17126 | 0.13441
0.0042969 | -0.23207 |  | -107.019 |  | -0.20392 | 0.15976
0.0043164 | -0.23955 |  | -109.4129 |  | -0.23362 | 0.18308
0.0043359 | -0.24674 |  | -112.0406 |  | -0.25965 | 0.20324
0.0043555 | -0.25455 |  | -114.7738 |  | -0.28175 | 0.22032
0.004375 | -0.26108 |  | -117.2362 |  | -0.29862 | 0.23348
0.0043945 | -0.26823 |  | -119.7998 |  | -0.31202 | 0.24361
0.0044141 | -0.27606 |  | -122.5482 |  | -0.32197 | 0.25135
0.0044336 | -0.28251 |  | -125.0198 |  | -0.32538 | 0.25421
0.0044531 | -0.28994 |  | -127.4252 |  | -0.32434 | 0.25325
0.0044727 | -0.29722 |  | -130.0145 |  | -0.31985 | 0.24945
0.0044922 | -0.3039 |  | -132.5378 |  | -0.30828 | 0.24049
0.0045117 | -0.31104 |  | -135.0547 |  | -0.29267 | 0.22829
0.0045312 | -0.31814 |  | -137.6691 |  | -0.27481 | 0.21394
0.0045508 | -0.32485 |  | -140.1624 |  | -0.25113 | 0.19534
0.0045703 | -0.33192 |  | -142.5725 |  | -0.22403 | 0.17391
0.0045898 | -0.33921 |  | -144.9783 |  | -0.19388 | 0.15001
0.0046094 | -0.34558 |  | -147.3238 |  | -0.15926 | 0.12277
0.0046289 | -0.35227 |  | -149.9986 |  | -0.12347 | 0.094209
0.0046484 | -0.35984 |  | -152.555 |  | -0.085788 | 0.064514
0.004668 | -0.36706 |  | -154.7814 |  | -0.046003 | 0.033332
0.0046875 | -0.37282 |  | -157.3303 |  | -0.0067036 | 0.0022932
0.004707 | -0.37972 |  | -159.5427 |  | 0.033416 | -0.029013
0.0047266 | -0.38683 |  | -161.7504 |  | 0.073421 | -0.060536
0.0047461 | -0.39263 |  | -164.5619 |  | 0.11102 | -0.090295
0.0047656 | -0.40072 |  | -166.9091 |  | 0.14744 | -0.1186
0.0047852 | -0.40683 |  | -169.0224 |  | 0.18154 | -0.14529
0.0048047 | -0.41253 |  | -171.5106 |  | 0.21244 | -0.16949
0.0048242 | -0.4204 |  | -173.7512 |  | 0.24142 | -0.192
0.0048437 | -0.42473 |  | -175.8276 |  | 0.2658 | -0.21113
0.0048633 | -0.43158 |  | -178.2671 |  | 0.28506 | -0.22603
0.0048828 | -0.43911 |  | -180.5436 |  | 0.30178 | -0.23855
0.0049023 | -0.44367 |  | -182.6572 |  | 0.3136 | -0.24778
0.0049219 | -0.45151 |  | -185.0618 |  | 0.32006 | -0.25298
0.0049414 | -0.45725 |  | -187.2163 |  | 0.32274 | -0.25462
0.0049609 | -0.4626 |  | -189.1908 |  | 0.32022 | -0.25231
0.0049805 | -0.46932 |  | -191.4963 |  | 0.31263 | -0.24623
0.005 | -0.47496 |  | -193.7467 |  | 0.30014 | -0.23631
0.0050195 | -0.48247 |  | -195.8454 |  | 0.2835 | -0.22306
0.0050391 | -0.48732 |  | -198.0278 |  | 0.26368 | -0.2072
0.0050586 | -0.49296 |  | -200.0802 |  | 0.23876 | -0.18764
0.0050781 | -0.49941 |  | -202.0776 |  | 0.2095 | -0.16453
0.0050977 | -0.50373 |  | -204.2124 |  | 0.17782 | -0.13922
0.0051172 | -0.51075 |  | -206.3127 |  | 0.14283 | -0.11173
0.0051367 | -0.51684 |  | -208.2782 |  | 0.10562 | -0.082589
0.0051563 | -0.52186 |  | -210.1662 |  | 0.067974 | -0.052842
0.0051758 | -0.5278 |  | -212.2325 |  | 0.028766 | -0.022061
0.0051953 | -0.5343 |  | -214.3686 |  | -0.012158 | 0.010018
0.0052148 | -0.539 |  | -216.2118 |  | -0.052443 | 0.041704
0.0052344 | -0.54416 |  | -218.0205 |  | -0.091095 | 0.072023
0.0052539 | -0.55041 |  | -220.0664 |  | -0.12873 | 0.10139
0.0052734 | -0.55429 |  | -221.9203 |  | -0.16445 | 0.12916
0.005293 | -0.56088 |  | -223.807 |  | -0.19711 | 0.15458
0.0053125 | -0.5661 |  | -225.8822 |  | -0.22727 | 0.17803
0.005332 | -0.57058 |  | -227.5229 |  | -0.25449 | 0.19924
0.0053516 | -0.57619 |  | -229.1997 |  | -0.27707 | 0.21705
0.0053711 | -0.58048 |  | -231.2805 |  | -0.29544 | 0.23116
0.0053906 | -0.58734 |  | -233.1974 |  | -0.31002 | 0.2421
0.0054102 | -0.59167 |  | -234.8816 |  | -0.31982 | 0.24974
0.0054297 | -0.59641 |  | -236.6309 |  | -0.32477 | 0.25357
0.0054492 | -0.60185 |  | -238.4321 |  | -0.32501 | 0.25372
0.0054687 | -0.60545 |  | -240.0765 |  | -0.32024 | 0.25
0.0054883 | -0.6128 |  | -241.8766 |  | -0.31076 | 0.24241
0.0055078 | -0.61629 |  | -243.7425 |  | -0.29697 | 0.23153
0.0055273 | -0.62028 |  | -245.2747 |  | -0.27848 | 0.21708
0.0055469 | -0.62613 |  | -246.9346 |  | -0.25587 | 0.19917
0.0055664 | -0.62975 |  | -248.6676 |  | -0.22945 | 0.17821
0.0055859 | -0.63594 |  | -250.2515 |  | -0.19902 | 0.15431
0.0056055 | -0.63919 |  | -251.8209 |  | -0.16602 | 0.12822
0.005625 | -0.64358 |  | -253.4066 |  | -0.13096 | 0.10043
0.0056445 | -0.64956 |  | -255.1047 |  | -0.093364 | 0.070888
0.0056641 | -0.65304 |  | -256.6962 |  | -0.054021 | 0.039838
0.0056836 | -0.65675 |  | -258.164 |  | -0.014155 | 0.0082389
0.0057031 | -0.66112 |  | -259.5828 |  | 0.02603 | -0.023347
0.0057227 | -0.66663 |  | -260.9381 |  | 0.065858 | -0.054496
0.0057422 | -0.67017 |  | -262.4668 |  | 0.10356 | -0.084098
0.0057617 | -0.67426 |  | -264.0905 |  | 0.13992 | -0.11257
0.0057812 | -0.67938 |  | -265.3831 |  | 0.17501 | -0.14009
0.0058008 | -0.68281 |  | -266.7724 |  | 0.2065 | -0.16492
0.0058203 | -0.687 |  | -268.3432 |  | 0.23528 | -0.18724
0.0058398 | -0.69085 |  | -269.3751 |  | 0.26124 | -0.20737
0.0058594 | -0.69448 |  | -270.7803 |  | 0.2818 | -0.22347
0.0058789 | -0.69814 |  | -272.3981 |  | 0.29839 | -0.23605
0.0058984 | -0.7015 |  | -273.3415 |  | 0.31154 | -0.24609
0.005918 | -0.70613 |  | -274.6604 |  | 0.31907 | -0.2519
0.0059375 | -0.70994 |  | -276.0858 |  | 0.32216 | -0.25404
0.005957 | -0.71283 |  | -276.9467 |  | 0.32109 | -0.25309
0.0059766 | -0.71692 |  | -278.163 |  | 0.31446 | -0.24766
0.0059961 | -0.72021 |  | -279.6339 |  | 0.30292 | -0.23842
0.0060156 | -0.72285 |  | -280.5084 |  | 0.28729 | -0.226
0.0060352 | -0.72652 |  | -281.6574 |  | 0.26754 | -0.21032
0.0060547 | -0.73054 |  | -283.0479 |  | 0.24332 | -0.1914
0.0060742 | -0.73232 |  | -283.7128 |  | 0.21523 | -0.16912
0.0060938 | -0.73479 |  | -284.6548 |  | 0.18394 | -0.14422
0.0061133 | -0.73973 |  | -285.9181 |  | 0.14976 | -0.11736
0.0061328 | -0.7423 |  | -286.8828 |  | 0.11355 | -0.088808
0.0061523 | -0.74471 |  | -287.8808 |  | 0.075384 | -0.058657
0.0061719 | -0.74817 |  | -288.7269 |  | 0.035714 | -0.027406
0.0061914 | -0.7501 |  | -289.5564 |  | -0.0045874 | 0.0041979
0.0062109 | -0.75256 |  | -290.4818 |  | -0.044603 | 0.035562
0.0062305 | -0.75615 |  | -291.4122 |  | -0.083566 | 0.06608
0.00625 | -0.75842 |  | -292.3451 |  | -0.12122 | 0.095609
0.0062695 | -0.76063 |  | -293.0288 |  | -0.1573 | 0.1237
0.0062891 | -0.7633 |  | -293.8135 |  | -0.19121 | 0.14993
0.0063086 | -0.76548 |  | -294.6581 |  | -0.2216 | 0.17374
0.0063281 | -0.76802 |  | -295.252 |  | -0.2489 | 0.19492
0.0063477 | -0.7698 |  | -296.0455 |  | -0.27291 | 0.21348
0.0063672 | -0.77241 |  | -296.7802 |  | -0.2918 | 0.22814
0.0063867 | -0.77481 |  | -297.2926 |  | -0.30666 | 0.23949
0.0064062 | -0.77622 |  | -298.0664 |  | -0.31794 | 0.24836
0.0064258 | -0.77936 |  | -298.7585 |  | -0.32429 | 0.25328
0.0064453 | -0.78035 |  | -299.094 |  | -0.32513 | 0.25388
0.0064648 | -0.78143 |  | -299.6415 |  | -0.32081 | 0.25051
0.0064844 | -0.7846 |  | -300.417 |  | -0.3124 | 0.24361
0.0065039 | -0.78557 |  | -300.791 |  | -0.29934 | 0.23343
0.0065234 | -0.78725 |  | -301.2052 |  | -0.28156 | 0.2196
0.006543 | -0.78937 |  | -301.9599 |  | -0.26065 | 0.20279
0.0065625 | -0.79005 |  | -302.1992 |  | -0.23524 | 0.18271
0.006582 | -0.79125 |  | -302.3896 |  | -0.20485 | 0.15881
0.0066016 | -0.79309 |  | -303.0962 |  | -0.17243 | 0.13292
0.0066211 | -0.79466 |  | -303.454 |  | -0.13795 | 0.10568
0.0066406 | -0.79528 |  | -303.5505 |  | -0.10044 | 0.076259
0.0066602 | -0.79695 |  | -304.0563 |  | -0.061583 | 0.045644
0.0066797 | -0.79836 |  | -304.4771 |  | -0.021948 | 0.014441
0.0066992 | -0.79836 |  | -304.4283 |  | 0.018275 | -0.017387
0.0067187 | -0.79957 |  | -304.6135 |  | 0.05805 | -0.048477
0.0067383 | -0.80037 |  | -304.9685 |  | 0.09654 | -0.078479
0.0067578 | -0.80089 |  | -304.923 |  | 0.13307 | -0.10742
0.0067773 | -0.80186 |  | -305.0551 |  | 0.1682 | -0.13478
0.0067969 | -0.80245 |  | -305.3145 |  | 0.20111 | -0.16034
0.0068164 | -0.8033 |  | -305.2729 |  | 0.23016 | -0.18315
0.0068359 | -0.803 |  | -305.2941 |  | 0.2563 | -0.2035
0.0068555 | -0.80292 |  | -305.2176 |  | 0.27865 | -0.22109
0.006875 | -0.80356 |  | -305.1569 |  | 0.29553 | -0.23416
0.0068945 | -0.80383 |  | -305.2726 |  | 0.30856 | -0.24393
0.0069141 | -0.80458 |  | -305.1545 |  | 0.31806 | -0.25115
0.0069336 | -0.80414 |  | -304.996 |  | 0.32243 | -0.25458
0.0069531 | -0.80383 |  | -304.8655 |  | 0.3215 | -0.25384
0.0069727 | -0.80437 |  | -304.6835 |  | 0.31574 | -0.24879
0.0069922 | -0.80332 |  | -304.4215 |  | 0.30529 | -0.24017
0.0070117 | -0.80304 |  | -304.1463 |  | 0.29033 | -0.22853
0.0070313 | -0.80379 |  | -304.2643 |  | 0.27117 | -0.21349
0.0070508 | -0.80301 |  | -303.9772 |  | 0.24864 | -0.19557
0.0070703 | -0.80171 |  | -303.1851 |  | 0.22169 | -0.1741
0.0070898 | -0.80127 |  | -303.0166 |  | 0.18948 | -0.14882
0.0071094 | -0.80113 |  | -302.8346 |  | 0.15594 | -0.12229
0.0071289 | -0.80006 |  | -302.2631 |  | 0.12098 | -0.094606
0.0071484 | -0.7994 |  | -302.0388 |  | 0.082177 | -0.064419
0.007168 | -0.79921 |  | -301.7189 |  | 0.042979 | -0.033492
0.0071875 | -0.79745 |  | -300.9317 |  | 0.0033979 | -0.0021979
0.007207 | -0.79615 |  | -300.3785 |  | -0.03755 | 0.029795
0.0072266 | -0.7957 |  | -300.0289 |  | -0.076683 | 0.06055
0.0072461 | -0.7944 |  | -299.3631 |  | -0.11441 | 0.090079
0.0072656 | -0.79315 |  | -298.8073 |  | -0.151 | 0.11858
0.0072852 | -0.79183 |  | -298.3766 |  | -0.18496 | 0.14511
0.0073047 | -0.79041 |  | -297.6132 |  | -0.21714 | 0.17007
0.0073242 | -0.78926 |  | -296.9092 |  | -0.2455 | 0.19221
0.0073437 | -0.78766 |  | -296.3205 |  | -0.26885 | 0.21059
0.0073633 | -0.78576 |  | -295.5066 |  | -0.28915 | 0.22608
0.0073828 | -0.78432 |  | -294.881 |  | -0.30533 | 0.2384
0.0074023 | -0.78341 |  | -294.3737 |  | -0.31718 | 0.24773
0.0074219 | -0.78169 |  | -293.4504 |  | -0.3245 | 0.25343
0.0074414 | -0.77906 |  | -292.5221 |  | -0.32625 | 0.25474
0.0074609 | -0.77762 |  | -291.8662 |  | -0.32363 | 0.2525
0.0074805 | -0.77622 |  | -291.0987 |  | -0.31556 | 0.2461
0.0075 | -0.77399 |  | -290.2074 |  | -0.30287 | 0.2361
0.0075195 | -0.77231 |  | -289.3911 |  | -0.28727 | 0.22361
0.0075391 | -0.7706 |  | -288.4984 |  | -0.26653 | 0.20747
0.0075586 | -0.76861 |  | -287.5808 |  | -0.2412 | 0.18759
0.0075781 | -0.76645 |  | -286.846 |  | -0.21247 | 0.16467
0.0075977 | -0.76413 |  | -285.8754 |  | -0.1798 | 0.13879
0.0076172 | -0.76177 |  | -284.6857 |  | -0.14512 | 0.11134
0.0076367 | -0.75927 |  | -283.7846 |  | -0.10929 | 0.083134
0.0076562 | -0.75708 |  | -282.9173 |  | -0.070905 | 0.052975
0.0076758 | -0.75531 |  | -281.9408 |  | -0.030903 | 0.021329
0.0076953 | -0.75311 |  | -281.0289 |  | 0.0096489 | -0.010577
0.0077148 | -0.75027 |  | -279.915 |  | 0.049913 | -0.042096
0.0077344 | -0.7476 |  | -278.6204 |  | 0.088221 | -0.072186
0.0077539 | -0.74537 |  | -277.6484 |  | 0.12513 | -0.10111
0.0077734 | -0.7434 |  | -276.8777 |  | 0.16031 | -0.12866
0.007793 | -0.74107 |  | -275.6778 |  | 0.19336 | -0.15446
0.0078125 | -0.7378 |  | -274.3199 |  | 0.22448 | -0.17867
0.007832 | -0.73489 |  | -273.2484 |  | 0.25134 | -0.1998
0.0078516 | -0.73263 |  | -272.1001 |  | 0.27345 | -0.21712
0.0078711 | -0.72976 |  | -270.9563 |  | 0.2917 | -0.23099
0.0078906 | -0.72734 |  | -269.9302 |  | 0.30581 | -0.2418
0.0079102 | -0.72484 |  | -268.6187 |  | 0.31605 | -0.24982
0.0079297 | -0.72156 |  | -267.2254 |  | 0.32147 | -0.25393
0.0079492 | -0.7186 |  | -265.9713 |  | 0.32171 | -0.25392
0.0079688 | -0.71525 |  | -264.6399 |  | 0.31758 | -0.25029
0.0079883 | -0.71179 |  | -263.4004 |  | 0.30727 | -0.24207
0.0080078 | -0.70908 |  | -262.1116 |  | 0.29247 | -0.23022
0.0080273 | -0.70599 |  | -260.5421 |  | 0.27593 | -0.21669
0.0080469 | -0.70222 |  | -259.2862 |  | 0.25378 | -0.19944
0.0080664 | -0.69951 |  | -257.9981 |  | 0.22626 | -0.17788
0.0080859 | -0.69587 |  | -256.1532 |  | 0.1967 | -0.15414
0.0081055 | -0.69188 |  | -254.5744 |  | 0.16329 | -0.1278
0.008125 | -0.69011 |  | -253.3846 |  | 0.12704 | -0.099471
0.0081445 | -0.68631 |  | -251.9413 |  | 0.090067 | -0.070413
0.0081641 | -0.68203 |  | -250.208 |  | 0.051301 | -0.039908
0.0081836 | -0.67983 |  | -248.6084 |  | 0.011116 | -0.0083231
0.0082031 | -0.67571 |  | -247.1122 |  | -0.029625 | 0.023574
0.0082227 | -0.6715 |  | -245.3611 |  | -0.069456 | 0.054779
0.0082422 | -0.66944 |  | -243.5935 |  | -0.10715 | 0.084464
0.0082617 | -0.66715 |  | -242.0755 |  | -0.14387 | 0.11315
0.0082813 | -0.6621 |  | -240.5644 |  | -0.17864 | 0.14018
0.0083008 | -0.65715 |  | -238.6607 |  | -0.21011 | 0.16485
0.0083203 | -0.65444 |  | -236.7805 |  | -0.23975 | 0.18785
0.0083398 | -0.651 |  | -235.1908 |  | -0.26549 | 0.20789
0.0083594 | -0.64875 |  | -233.3595 |  | -0.2855 | 0.22365
0.0083789 | -0.64611 |  | -231.5263 |  | -0.30219 | 0.23631
0.0083984 | -0.64106 |  | -229.883 |  | -0.31494 | 0.24603
0.008418 | -0.6387 |  | -228.169 |  | -0.32292 | 0.25229
0.0084375 | -0.63427 |  | -226.275 |  | -0.32625 | 0.25485
0.008457 | -0.62861 |  | -224.0915 |  | -0.3241 | 0.25319
0.0084766 | -0.63224 |  | -222.2042 |  | -0.31783 | 0.24803
0.0084961 | -0.63373 |  | -220.6087 |  | -0.30644 | 0.239
0.0085156 | -0.62937 |  | -218.2475 |  | -0.28974 | 0.22586
0.0085352 | -0.62877 |  | -216.2831 |  | -0.27067 | 0.21062
0.0085547 | -0.6203 |  | -215.6812 |  | -0.24685 | 0.19207
0.0085742 | -0.60565 |  | -213.4509 |  | -0.21766 | 0.16913
0.0085938 | -0.59923 |  | -210.0057 |  | -0.18685 | 0.1444
0.0086133 | -0.59675 |  | -208.9022 |  | -0.15293 | 0.11767
0.0086328 | -0.60099 |  | -208.1126 |  | -0.11587 | 0.08858
0.0086523 | -0.61077 |  | -205.8547 |  | -0.078088 | 0.058691
0.0086719 | -0.60835 |  | -203.5232 |  | -0.03855 | 0.027529
0.0086914 | -0.60573 |  | -199.8443 |  | 0.0018343 | -0.0043221
0.0087109 | -0.60655 |  | -196.0292 |  | 0.041869 | -0.035652
0.0087305 | -0.6021 |  | -195.5457 |  | 0.081172 | -0.06638
0.00875 | -0.60843 |  | -197.0369 |  | 0.11829 | -0.095746
0.0087695 | -0.61066 |  | -196.5383 |  | 0.15404 | -0.1237
0.0087891 | -0.59704 |  | -192.1933 |  | 0.18813 | -0.15019
0.0088086 | -0.58302 |  | -186.1029 |  | 0.21863 | -0.17419
0.0088281 | -0.5821 |  | -182.4402 |  | 0.24606 | -0.19563
0.0088477 | -0.58268 |  | -183.608 |  | 0.27013 | -0.21428
0.0088672 | -0.5835 |  | -185.906 |  | 0.28919 | -0.22904
0.0088867 | -0.60212 |  | -184.4735 |  | 0.30391 | -0.2403
0.0089062 | -0.59792 |  | -178.8896 |  | 0.31488 | -0.24868
0.0089258 | -0.57667 |  | -171.4356 |  | 0.32107 | -0.25333
0.0089453 | -0.58087 |  | -168.1099 |  | 0.32254 | -0.25425
0.0089648 | -0.59949 |  | -171.1166 |  | 0.31903 | -0.25137
0.0089844 | -0.61843 |  | -174.2156 |  | 0.31003 | -0.24411
0.0090039 | -0.61529 |  | -171.7429 |  | 0.29665 | -0.2334
0.0090234 | -0.60417 |  | -164.7462 |  | 0.27942 | -0.21969
0.009043 | -0.60085 |  | -158.0333 |  | 0.25835 | -0.20295
0.0090625 | -0.59035 |  | -155.0881 |  | 0.23298 | -0.18299
0.009082 | -0.59707 |  | -157.034 |  | 0.20306 | -0.15941
0.0091016 | -0.6208 |  | -160.0453 |  | 0.17005 | -0.13319
0.0091211 | -0.62893 |  | -158.0213 |  | 0.13495 | -0.10544
0.0091406 | -0.61877 |  | -150.6946 |  | 0.097989 | -0.076514
0.0091602 | -0.62234 |  | -143.8243 |  | 0.059349 | -0.046302
0.0091797 | -0.65436 |  | -141.7749 |  | 0.019619 | -0.01505
0.0091992 | -0.68412 |  | -143.3715 |  | -0.020414 | 0.016523
0.0092187 | -0.70641 |  | -144.7817 |  | -0.061053 | 0.048254
0.0092383 | -0.71662 |  | -142.4374 |  | -0.10043 | 0.078944
0.0092578 | -0.69548 |  | -136.6174 |  | -0.13636 | 0.10731
0.0092773 | -0.66642 |  | -130.3803 |  | -0.17092 | 0.13423
0.0092969 | -0.65996 |  | -127.0538 |  | -0.20421 | 0.15999
0.0093164 | -0.67834 |  | -127.9548 |  | -0.23378 | 0.18327
0.0093359 | -0.68977 |  | -129.0548 |  | -0.25987 | 0.20356
0.0093555 | -0.68017 |  | -126.4613 |  | -0.28193 | 0.22065
0.009375 | -0.68786 |  | -121.0536 |  | -0.29918 | 0.23399
0.0093945 | -0.69786 |  | -116.6415 |  | -0.31232 | 0.24406
0.0094141 | -0.69152 |  | -113.8849 |  | -0.32101 | 0.25091
0.0094336 | -0.69999 |  | -112.326 |  | -0.3256 | 0.25421
0.0094531 | -0.72337 |  | -112.2471 |  | -0.32543 | 0.25403
0.0094727 | -0.74012 |  | -110.0466 |  | -0.31905 | 0.24927
0.0094922 | -0.76492 |  | -104.5612 |  | -0.30846 | 0.24056
0.0095117 | -0.78909 |  | -101.7672 |  | -0.29386 | 0.22887
0.0095312 | -0.75357 |  | -101.6469 |  | -0.27404 | 0.21339
0.0095508 | -0.73087 |  | -97.8821 |  | -0.25101 | 0.19511
0.0095703 | -0.73009 |  | -94.4013 |  | -0.22447 | 0.17418
0.0095898 | -0.70906 |  | -92.3882 |  | -0.19351 | 0.14965
0.0096094 | -0.7016 |  | -89.4421 |  | -0.15969 | 0.12288
0.0096289 | -0.67976 |  | -87.7458 |  | -0.12339 | 0.094522
0.0096484 | -0.6833 |  | -85.6914 |  | -0.085292 | 0.064419
0.009668 | -0.68096 |  | -82.8491 |  | -0.045961 | 0.033391
0.0096875 | -0.645 |  | -78.7953 |  | -0.0060221 | 0.0020646
0.009707 | -0.65502 |  | -75.1182 |  | 0.033034 | -0.028839
0.0097266 | -0.68462 |  | -74.0356 |  | 0.072577 | -0.05967
0.0097461 | -0.69652 |  | -73.1105 |  | 0.11166 | -0.090444
0.0097656 | -0.6781 |  | -70.9219 |  | 0.14716 | -0.11868
0.0097852 | -0.6387 |  | -67.4173 |  | 0.18112 | -0.14474
0.0098047 | -0.62156 |  | -62.673 |  | 0.2129 | -0.16973
0.0098242 | -0.61751 |  | -58.7405 |  | 0.2404 | -0.19152
0.0098438 | -0.6165 |  | -57.6782 |  | 0.26526 | -0.21063
0.0098633 | -0.62883 |  | -57.1681 |  | 0.28557 | -0.22664
0.0098828 | -0.60715 |  | -56.2626 |  | 0.30084 | -0.23813
0.0099023 | -0.56408 |  | -52.0003 |  | 0.31299 | -0.24729
0.0099219 | -0.53432 |  | -45.7458 |  | 0.32012 | -0.25306
0.0099414 | -0.47861 |  | -43.8236 |  | 0.32226 | -0.25424
0.0099609 | -0.45044 |  | -42.1529 |  | 0.31979 | -0.25209
0.0099805 | -0.44442 |  | -40.4458 |  | 0.31155 | -0.24549
0.01 | -0.40898 |  | -39.4446 |  | 0.29953 | -0.23556
0.01002 | -0.38285 |  | -35.7221 |  | 0.28398 | -0.22326
0.010039 | -0.34151 |  | -31.2525 |  | 0.263 | -0.20673
0.010059 | -0.30353 |  | -27.9792 |  | 0.23786 | -0.18678
0.010078 | -0.293 |  | -26.0137 |  | 0.20897 | -0.16405
0.010098 | -0.26897 |  | -24.0372 |  | 0.17646 | -0.13842
0.010117 | -0.24731 |  | -22.2664 |  | 0.14226 | -0.11157
0.010137 | -0.22706 |  | -19.4219 |  | 0.10577 | -0.083045
0.010156 | -0.2049 |  | -15.0761 |  | 0.067103 | -0.052483
0.010176 | -0.18804 |  | -12.0207 |  | 0.027467 | -0.021313
0.010195 | -0.16836 |  | -9.6804 |  | -0.013611 | 0.01083
0.010215 | -0.15898 |  | -7.4929 |  | -0.053742 | 0.042491
0.010234 | -0.14841 |  | -5.1924 |  | -0.091994 | 0.072395
0.010254 | -0.13152 |  | -2.58 |  | -0.12919 | 0.10162
0.010273 | -0.11396 |  | 1.0636 |  | -0.16408 | 0.12905
0.010293 | -0.096948 |  | 4.5113 |  | -0.19782 | 0.15505
0.010313 | -0.089463 |  | 6.5082 |  | -0.22896 | 0.17941
0.010332 | -0.078032 |  | 9.4804 |  | -0.25506 | 0.19976
0.010352 | -0.062526 |  | 12.2193 |  | -0.27774 | 0.2172
0.010371 | -0.046016 |  | 14.5019 |  | -0.29596 | 0.23143
0.010391 | -0.031384 |  | 17.8652 |  | -0.30947 | 0.24172
0.01041 | -0.024729 |  | 20.8964 |  | -0.32011 | 0.24986
0.01043 | -0.014765 |  | 23.3558 |  | -0.32556 | 0.25411
0.010449 | -0.0074007 |  | 26.2712 |  | -0.32543 | 0.25397
0.010469 | 0.0035282 |  | 29.5097 |  | -0.32114 | 0.25059
0.010488 | 0.018357 |  | 32.1893 |  | -0.31075 | 0.24224
0.010508 | 0.026589 |  | 34.8779 |  | -0.29639 | 0.23069
0.010527 | 0.038288 |  | 37.3878 |  | -0.27929 | 0.21724
0.010547 | 0.047826 |  | 39.8039 |  | -0.2565 | 0.19955
0.010566 | 0.059497 |  | 42.8953 |  | -0.23008 | 0.17874
0.010586 | 0.072122 |  | 46.2898 |  | -0.20028 | 0.15514
0.010605 | 0.080378 |  | 49.6432 |  | -0.16614 | 0.12817
0.010625 | 0.090917 |  | 51.7615 |  | -0.13067 | 0.10017
0.010645 | 0.096996 |  | 53.5504 |  | -0.09366 | 0.070885
0.010664 | 0.10547 |  | 56.463 |  | -0.05466 | 0.040118
0.010684 | 0.11636 |  | 59.5434 |  | -0.014816 | 0.0089375
0.010703 | 0.12658 |  | 62.8306 |  | 0.025861 | -0.02314
0.010723 | 0.13841 |  | 66.2755 |  | 0.065346 | -0.054283
0.010742 | 0.14562 |  | 68.6023 |  | 0.10314 | -0.08391
0.010762 | 0.15408 |  | 70.0972 |  | 0.14016 | -0.11292
0.010781 | 0.16334 |  | 72.7975 |  | 0.17427 | -0.13962
0.010801 | 0.17384 |  | 76.3291 |  | 0.20555 | -0.16429
0.01082 | 0.18836 |  | 79.5265 |  | 0.23518 | -0.18725
0.01084 | 0.19793 |  | 82.6873 |  | 0.26055 | -0.20678
0.010859 | 0.20608 |  | 84.8249 |  | 0.28116 | -0.223
0.010879 | 0.21498 |  | 86.6888 |  | 0.29812 | -0.23599
0.010898 | 0.22119 |  | 89.4333 |  | 0.3105 | -0.24547
0.010918 | 0.232 |  | 92.3668 |  | 0.31859 | -0.2517
0.010937 | 0.2441 |  | 96.0013 |  | 0.32196 | -0.25386
0.010957 | 0.25246 |  | 99.2129 |  | 0.32003 | -0.25218
0.010977 | 0.25901 |  | 100.9618 |  | 0.3137 | -0.2471
0.010996 | 0.26448 |  | 102.9402 |  | 0.30213 | -0.23785
0.011016 | 0.27304 |  | 105.6555 |  | 0.28634 | -0.22531
0.011035 | 0.28139 |  | 108.5256 |  | 0.26704 | -0.20992
0.011055 | 0.29092 |  | 112.0565 |  | 0.24262 | -0.19077
0.011074 | 0.30024 |  | 115.5521 |  | 0.2146 | -0.16864
0.011094 | 0.30521 |  | 117.2119 |  | 0.18337 | -0.14388
0.011113 | 0.31195 |  | 118.7467 |  | 0.14872 | -0.11652
0.011133 | 0.31925 |  | 121.644 |  | 0.11255 | -0.087967
0.011152 | 0.3284 |  | 124.7847 |  | 0.07467 | -0.058271
0.011172 | 0.33853 |  | 127.9459 |  | 0.034899 | -0.02705
0.011191 | 0.34675 |  | 130.9431 |  | -0.0053208 | 0.0046673
0.011211 | 0.35364 |  | 133.383 |  | -0.04573 | 0.036416
0.01123 | 0.35872 |  | 135.1167 |  | -0.085233 | 0.067279
0.01125 | 0.36548 |  | 137.3595 |  | -0.1221 | 0.096147
0.01127 | 0.37394 |  | 140.5719 |  | -0.15784 | 0.12404
0.011289 | 0.38337 |  | 143.5191 |  | -0.19191 | 0.15054
0.011309 | 0.39203 |  | 146.2548 |  | -0.22276 | 0.17467
0.011328 | 0.39867 |  | 148.7062 |  | -0.25081 | 0.1965
0.011348 | 0.40555 |  | 150.9618 |  | -0.27361 | 0.21427
0.011367 | 0.41231 |  | 153.3918 |  | -0.29229 | 0.22862
0.011387 | 0.41867 |  | 155.7787 |  | -0.3083 | 0.2407
0.011406 | 0.42583 |  | 158.2877 |  | -0.31881 | 0.24896
0.011426 | 0.43391 |  | 161.2471 |  | -0.32488 | 0.25377
0.011445 | 0.44233 |  | 164.0573 |  | -0.3264 | 0.25482
0.011465 | 0.44887 |  | 166.0547 |  | -0.32181 | 0.25117
0.011484 | 0.45465 |  | 168.2193 |  | -0.31309 | 0.24427
0.011504 | 0.46251 |  | 170.5776 |  | -0.3003 | 0.23412
0.011523 | 0.46866 |  | 172.8363 |  | -0.28285 | 0.22043
0.011543 | 0.47603 |  | 175.9449 |  | -0.26147 | 0.20361
0.011562 | 0.48545 |  | 178.8557 |  | -0.23559 | 0.18302
0.011582 | 0.48964 |  | 180.614 |  | -0.20605 | 0.15961
0.011602 | 0.4948 |  | 182.4466 |  | -0.17347 | 0.13396
0.011621 | 0.50266 |  | 185.0711 |  | -0.13771 | 0.10583
0.011641 | 0.50918 |  | 187.651 |  | -0.10124 | 0.077006
0.01166 | 0.51645 |  | 189.7604 |  | -0.063183 | 0.046882
0.01168 | 0.52293 |  | 192.3272 |  | -0.022432 | 0.014857
0.011699 | 0.53033 |  | 194.9457 |  | 0.017502 | -0.016592
0.011719 | 0.53682 |  | 196.7952 |  | 0.057212 | -0.047784
0.011738 | 0.54151 |  | 198.833 |  | 0.096203 | -0.07835
0.011758 | 0.54923 |  | 201.288 |  | 0.13219 | -0.10663
0.011777 | 0.55569 |  | 203.3772 |  | 0.16719 | -0.13388
0.011797 | 0.5609 |  | 205.4751 |  | 0.19988 | -0.15941
0.011816 | 0.56872 |  | 207.986 |  | 0.22931 | -0.18246
0.011836 | 0.57611 |  | 210.2828 |  | 0.25622 | -0.20339
0.011855 | 0.58135 |  | 212.2165 |  | 0.27722 | -0.21991
0.011875 | 0.58577 |  | 214.1508 |  | 0.29397 | -0.23276
0.011895 | 0.59246 |  | 216.2911 |  | 0.30848 | -0.24356
0.011914 | 0.59989 |  | 218.4686 |  | 0.31699 | -0.25027
0.011934 | 0.60569 |  | 220.6862 |  | 0.32069 | -0.25316
0.011953 | 0.61123 |  | 222.9427 |  | 0.32062 | -0.25277
0.011973 | 0.61603 |  | 224.7635 |  | 0.31469 | -0.24783
0.011992 | 0.62201 |  | 226.5234 |  | 0.30411 | -0.23932
0.012012 | 0.62819 |  | 228.6414 |  | 0.2892 | -0.22745
0.012031 | 0.63315 |  | 230.8875 |  | 0.27026 | -0.21231
0.012051 | 0.63973 |  | 233.0172 |  | 0.24729 | -0.1943
0.01207 | 0.64566 |  | 234.8586 |  | 0.21916 | -0.17227
0.01209 | 0.65091 |  | 236.6735 |  | 0.18851 | -0.14772
0.012109 | 0.65623 |  | 238.6374 |  | 0.1554 | -0.12154
0.012129 | 0.66121 |  | 240.5746 |  | 0.11849 | -0.092771
0.012148 | 0.66612 |  | 242.3982 |  | 0.081137 | -0.063308
0.012168 | 0.67195 |  | 244.254 |  | 0.042449 | -0.032794
0.012188 | 0.67846 |  | 246.1096 |  | 0.0011342 | -0.00041337
0.012207 | 0.6824 |  | 247.9117 |  | -0.039011 | 0.031145
0.012227 | 0.68824 |  | 249.9326 |  | -0.078264 | 0.061766
0.012246 | 0.6947 |  | 251.5703 |  | -0.11653 | 0.091634
0.012266 | 0.69674 |  | 252.9475 |  | -0.15184 | 0.11947
0.012285 | 0.70301 |  | 255.0559 |  | -0.18624 | 0.14623
0.012305 | 0.7109 |  | 257.0363 |  | -0.21822 | 0.1711
0.012324 | 0.71366 |  | 258.5383 |  | -0.24599 | 0.19274
0.012344 | 0.71841 |  | 260.3406 |  | -0.27094 | 0.21201
0.012363 | 0.72406 |  | 261.9681 |  | -0.29063 | 0.22754
0.012383 | 0.72713 |  | 263.2654 |  | -0.30572 | 0.23919
0.012402 | 0.73203 |  | 264.8888 |  | -0.31832 | 0.24859
0.012422 | 0.73814 |  | 266.8499 |  | -0.32537 | 0.25412
0.012441 | 0.74325 |  | 268.5256 |  | -0.32724 | 0.25552
0.012461 | 0.74907 |  | 269.8497 |  | -0.32476 | 0.25344
0.01248 | 0.75311 |  | 271.389 |  | -0.31651 | 0.24696
0.0125 | 0.7567 |  | 272.8991 |  | -0.30402 | 0.23693
0.01252 | 0.76161 |  | 274.0522 |  | -0.28744 | 0.22392
0.012539 | 0.76435 |  | 275.5047 |  | -0.26686 | 0.20783
0.012559 | 0.7695 |  | 277.3064 |  | -0.24233 | 0.18839
0.012578 | 0.77472 |  | 278.7057 |  | -0.21275 | 0.16505
0.012598 | 0.77714 |  | 279.7652 |  | -0.18085 | 0.13962
0.012617 | 0.78097 |  | 281.0888 |  | -0.14638 | 0.11243
0.012637 | 0.78389 |  | 282.4714 |  | -0.10867 | 0.082982
0.012656 | 0.7874 |  | 283.6418 |  | -0.071373 | 0.053336
0.012676 | 0.79155 |  | 284.9952 |  | -0.032027 | 0.022328
0.012695 | 0.79399 |  | 286.4512 |  | 0.0094625 | -0.010241
0.012715 | 0.79665 |  | 287.504 |  | 0.048505 | -0.041139
0.012734 | 0.80082 |  | 288.5737 |  | 0.087898 | -0.071753
0.012754 | 0.80567 |  | 289.8015 |  | 0.12602 | -0.10172
0.012773 | 0.8095 |  | 290.7325 |  | 0.15964 | -0.12837
0.012793 | 0.81429 |  | 291.9915 |  | 0.19299 | -0.15415
0.012812 | 0.81836 |  | 293.3193 |  | 0.22406 | -0.17845
0.012832 | 0.82007 |  | 293.968 |  | 0.25031 | -0.1991
0.012852 | 0.82286 |  | 294.8499 |  | 0.27352 | -0.21713
0.012871 | 0.82631 |  | 296.0675 |  | 0.29157 | -0.23097
0.012891 | 0.82901 |  | 297.2405 |  | 0.30531 | -0.24127
0.01291 | 0.8317 |  | 298.3709 |  | 0.31591 | -0.24952
0.01293 | 0.83546 |  | 299.0218 |  | 0.32058 | -0.25319
0.012949 | 0.83757 |  | 299.4505 |  | 0.3211 | -0.2532
0.012969 | 0.83883 |  | 300.1907 |  | 0.31719 | -0.24987
0.012988 | 0.84199 |  | 301.2327 |  | 0.30625 | -0.2413
0.013008 | 0.84559 |  | 302.334 |  | 0.29246 | -0.23011
0.013027 | 0.84963 |  | 303.3529 |  | 0.27527 | -0.21637
0.013047 | 0.85056 |  | 303.8234 |  | 0.25227 | -0.19839
0.013066 | 0.85159 |  | 303.7524 |  | 0.22639 | -0.17779
0.013086 | 0.85613 |  | 304.4956 |  | 0.19598 | -0.15387
0.013105 | 0.85848 |  | 305.882 |  | 0.16213 | -0.12709
0.013125 | 0.86067 |  | 306.7956 |  | 0.12716 | -0.099382
0.013145 | 0.86264 |  | 307.4274 |  | 0.088917 | -0.069654
0.013164 | 0.86383 |  | 307.4693 |  | 0.050633 | -0.039322
0.013184 | 0.86442 |  | 307.2254 |  | 0.011288 | -0.0083913
0.013203 | 0.86504 |  | 307.9857 |  | -0.030929 | 0.024537
0.013223 | 0.86972 |  | 309.2738 |  | -0.069909 | 0.055486
0.013242 | 0.87273 |  | 310.0478 |  | -0.10758 | 0.084798
0.013262 | 0.87448 |  | 310.2947 |  | -0.14523 | 0.11402
0.013281 | 0.87575 |  | 310.1407 |  | -0.17864 | 0.14027
0.013301 | 0.8758 |  | 310.042 |  | -0.21078 | 0.16524
0.01332 | 0.87877 |  | 310.5931 |  | -0.24099 | 0.18877
0.01334 | 0.88024 |  | 311.3448 |  | -0.26563 | 0.20804
0.013359 | 0.88187 |  | 311.8299 |  | -0.28641 | 0.22416
0.013379 | 0.88448 |  | 312.0185 |  | -0.3028 | 0.23661
0.013398 | 0.88485 |  | 311.7602 |  | -0.31493 | 0.24583
0.013418 | 0.88447 |  | 311.5366 |  | -0.32388 | 0.25286
0.013437 | 0.88592 |  | 311.7434 |  | -0.3272 | 0.25542
0.013457 | 0.88917 |  | 312.2465 |  | -0.32537 | 0.25391
0.013477 | 0.88977 |  | 312.6746 |  | -0.31852 | 0.24852
0.013496 | 0.88984 |  | 312.5772 |  | -0.30578 | 0.23849
0.013516 | 0.89021 |  | 312.2678 |  | -0.29065 | 0.22638
0.013535 | 0.88981 |  | 312.1539 |  | -0.27154 | 0.21142
0.013555 | 0.89016 |  | 312.0881 |  | -0.24687 | 0.19221
0.013574 | 0.89157 |  | 312.2232 |  | -0.21969 | 0.17042
0.013594 | 0.89344 |  | 312.4309 |  | -0.18762 | 0.14503
0.013613 | 0.89244 |  | 311.8123 |  | -0.15238 | 0.11723
0.013633 | 0.8909 |  | 310.8627 |  | -0.11699 | 0.089147
0.013652 | 0.89032 |  | 310.742 |  | -0.078675 | 0.059161
0.013672 | 0.89101 |  | 310.987 |  | -0.039531 | 0.028232
0.013691 | 0.89356 |  | 311.0399 |  | 4.7972e-05 | -0.0030441
0.013711 | 0.8922 |  | 310.7207 |  | 0.040974 | -0.035138
0.01373 | 0.89049 |  | 309.8889 |  | 0.080003 | -0.065802
0.01375 | 0.89116 |  | 309.162 |  | 0.11786 | -0.095363
0.01377 | 0.88963 |  | 308.9355 |  | 0.15372 | -0.12356
0.013789 | 0.88995 |  | 308.7258 |  | 0.18585 | -0.1488
0.013809 | 0.89158 |  | 308.52 |  | 0.21701 | -0.17286
0.013828 | 0.88975 |  | 308.1323 |  | 0.24536 | -0.19495
0.013848 | 0.88785 |  | 307.0693 |  | 0.26869 | -0.21331
0.013867 | 0.88762 |  | 306.2973 |  | 0.28845 | -0.22861
0.013887 | 0.88594 |  | 306.0568 |  | 0.30289 | -0.23964
0.013906 | 0.88443 |  | 305.6701 |  | 0.31289 | -0.24722
0.013926 | 0.88535 |  | 305.2413 |  | 0.31972 | -0.25237
0.013945 | 0.88359 |  | 304.5739 |  | 0.32085 | -0.25318
0.013965 | 0.88029 |  | 303.6047 |  | 0.31811 | -0.25077
0.013984 | 0.88089 |  | 302.7119 |  | 0.31006 | -0.24424
0.014004 | 0.87963 |  | 302.2368 |  | 0.29468 | -0.2322
0.014023 | 0.87737 |  | 301.7415 |  | 0.27791 | -0.21854
0.014043 | 0.87823 |  | 300.9672 |  | 0.25756 | -0.20235
0.014063 | 0.87538 |  | 300.1996 |  | 0.23077 | -0.18161
0.014082 | 0.87313 |  | 299.2023 |  | 0.20226 | -0.15878
0.014102 | 0.87386 |  | 298.4122 |  | 0.16965 | -0.13294
0.014121 | 0.87057 |  | 297.7846 |  | 0.1333 | -0.10441
0.014141 | 0.86875 |  | 296.8871 |  | 0.09693 | -0.075536
0.01416 | 0.86767 |  | 296.0355 |  | 0.057991 | -0.04513
0.01418 | 0.86513 |  | 295.0652 |  | 0.018152 | -0.013823
0.014199 | 0.86405 |  | 294.3278 |  | -0.021527 | 0.017475
0.014219 | 0.86192 |  | 293.6962 |  | -0.062406 | 0.049269
0.014238 | 0.86029 |  | 292.6357 |  | -0.10061 | 0.079334
0.014258 | 0.85674 |  | 291.5313 |  | -0.13696 | 0.10773
0.014277 | 0.85458 |  | 290.2886 |  | -0.17291 | 0.13541
0.014297 | 0.85297 |  | 289.2477 |  | -0.20475 | 0.16053
0.014316 | 0.84924 |  | 288.5424 |  | -0.23423 | 0.18358
0.014336 | 0.84973 |  | 287.6637 |  | -0.26108 | 0.20426
0.014355 | 0.8461 |  | 286.5865 |  | -0.28195 | 0.22071
0.014375 | 0.84267 |  | 285.2761 |  | -0.29967 | 0.23419
0.014395 | 0.84283 |  | 284.0213 |  | -0.31349 | 0.24483
0.014414 | 0.83829 |  | 282.8292 |  | -0.32167 | 0.25148
0.014434 | 0.83561 |  | 281.7523 |  | -0.32625 | 0.25474
0.014453 | 0.83407 |  | 280.8646 |  | -0.32543 | 0.25404
0.014473 | 0.83136 |  | 279.6533 |  | -0.31938 | 0.24929
0.014492 | 0.82732 |  | 278.2766 |  | -0.3091 | 0.24112
0.014512 | 0.82371 |  | 276.8788 |  | -0.29344 | 0.22887
0.014531 | 0.82171 |  | 275.5193 |  | -0.27464 | 0.2138
0.014551 | 0.81715 |  | 274.447 |  | -0.25205 | 0.19592
0.01457 | 0.81664 |  | 273.3162 |  | -0.22399 | 0.1739
0.01459 | 0.81416 |  | 271.9528 |  | -0.19351 | 0.14965
0.014609 | 0.80826 |  | 270.4835 |  | -0.15988 | 0.12319
0.014629 | 0.80651 |  | 268.9238 |  | -0.12308 | 0.094274
0.014648 | 0.80107 |  | 267.4156 |  | -0.085861 | 0.064712
0.014668 | 0.7974 |  | 266.074 |  | -0.04653 | 0.033789
0.014687 | 0.79672 |  | 264.7372 |  | -0.0061594 | 0.0020578
0.014707 | 0.79161 |  | 263.3238 |  | 0.033518 | -0.029212
0.014727 | 0.78665 |  | 261.7273 |  | 0.07305 | -0.06019
0.014746 | 0.78339 |  | 259.9708 |  | 0.1107 | -0.089789
0.014766 | 0.77977 |  | 258.3969 |  | 0.14707 | -0.11818
0.014785 | 0.77498 |  | 256.789 |  | 0.18141 | -0.14503
0.014805 | 0.7707 |  | 255.1001 |  | 0.21199 | -0.16911
0.014824 | 0.76668 |  | 253.5997 |  | 0.24069 | -0.19143
0.014844 | 0.76211 |  | 251.8938 |  | 0.26532 | -0.21077
0.014863 | 0.75715 |  | 249.9635 |  | 0.28458 | -0.2257
0.014883 | 0.75174 |  | 248.1795 |  | 0.30102 | -0.23809
0.014902 | 0.74768 |  | 246.4684 |  | 0.31274 | -0.24724
0.014922 | 0.74211 |  | 244.6774 |  | 0.31956 | -0.25235
0.014941 | 0.73727 |  | 242.8373 |  | 0.32237 | -0.25428
0.014961 | 0.73515 |  | 241.0111 |  | 0.31903 | -0.2516
0.01498 | 0.73004 |  | 239.1236 |  | 0.3114 | -0.24519
0.015 | 0.72334 |  | 237.1264 |  | 0.29923 | -0.23563
0.01502 | 0.71889 |  | 235.1792 |  | 0.28198 | -0.22195
0.015039 | 0.71491 |  | 233.4212 |  | 0.2625 | -0.20626
0.015059 | 0.70891 |  | 231.4893 |  | 0.2377 | -0.18695
0.015078 | 0.7025 |  | 229.2846 |  | 0.20787 | -0.16327
0.015098 | 0.6967 |  | 227.3332 |  | 0.17661 | -0.13835
0.015117 | 0.69253 |  | 225.5143 |  | 0.14151 | -0.11092
0.015137 | 0.68836 |  | 223.46 |  | 0.1044 | -0.081672
0.015156 | 0.68166 |  | 221.3745 |  | 0.066966 | -0.052226
0.015176 | 0.67682 |  | 219.4292 |  | 0.02689 | -0.020718
0.015195 | 0.67117 |  | 217.3492 |  | -0.013521 | 0.011176
0.015215 | 0.664 |  | 215.0883 |  | -0.053509 | 0.042392
0.015234 | 0.66063 |  | 213.0501 |  | -0.093229 | 0.073436
0.015254 | 0.65486 |  | 211.1005 |  | -0.12983 | 0.10221
0.015273 | 0.64734 |  | 208.7639 |  | -0.16492 | 0.1295
0.015293 | 0.64322 |  | 206.4928 |  | -0.19882 | 0.15584
0.015312 | 0.6375 |  | 204.6769 |  | -0.22833 | 0.17897
0.015332 | 0.63122 |  | 202.4024 |  | -0.25551 | 0.20007
0.015352 | 0.62481 |  | 199.9369 |  | -0.27886 | 0.21821
0.015371 | 0.61767 |  | 197.984 |  | -0.29575 | 0.23131
0.015391 | 0.61183 |  | 195.7841 |  | -0.31057 | 0.24252
0.01541 | 0.60583 |  | 193.3946 |  | -0.32086 | 0.25066
0.01543 | 0.60143 |  | 191.2186 |  | -0.3247 | 0.25376
0.015449 | 0.59502 |  | 189.0427 |  | -0.32594 | 0.25433
0.015469 | 0.58715 |  | 186.6474 |  | -0.32105 | 0.25039
0.015488 | 0.58153 |  | 184.2075 |  | -0.3103 | 0.242
0.015508 | 0.57428 |  | 182.0384 |  | -0.29717 | 0.23152
0.015527 | 0.56877 |  | 179.8224 |  | -0.2789 | 0.21713
0.015547 | 0.56296 |  | 177.4838 |  | -0.25633 | 0.19943
0.015566 | 0.55558 |  | 175.0725 |  | -0.23008 | 0.17866
0.015586 | 0.55103 |  | 172.7523 |  | -0.199 | 0.15407
0.015605 | 0.54356 |  | 170.5788 |  | -0.16604 | 0.12803
0.015625 | 0.53604 |  | 168.0633 |  | -0.1308 | 0.10033
0.015645 | 0.53035 |  | 165.6239 |  | -0.092913 | 0.070512
0.015664 | 0.52291 |  | 163.3269 |  | -0.054372 | 0.039892
0.015684 | 0.51702 |  | 160.8034 |  | -0.014032 | 0.0080855
0.015703 | 0.51051 |  | 158.4154 |  | 0.026152 | -0.02347
0.015723 | 0.50343 |  | 156.1197 |  | 0.064922 | -0.053916
0.015742 | 0.49684 |  | 153.6557 |  | 0.1039 | -0.084426
0.015762 | 0.4885 |  | 151.0169 |  | 0.14034 | -0.11322
0.015781 | 0.48162 |  | 148.495 |  | 0.17444 | -0.13996
0.015801 | 0.47634 |  | 146.2057 |  | 0.20698 | -0.16522
0.01582 | 0.46805 |  | 143.8261 |  | 0.23522 | -0.1873
0.01584 | 0.46066 |  | 141.2251 |  | 0.26059 | -0.20695
0.015859 | 0.45533 |  | 138.6566 |  | 0.28228 | -0.22379
0.015879 | 0.44716 |  | 136.1121 |  | 0.29832 | -0.23618
0.015898 | 0.44009 |  | 133.4281 |  | 0.31103 | -0.24568
0.015918 | 0.43325 |  | 130.941 |  | 0.31914 | -0.25194
0.015938 | 0.42538 |  | 128.4503 |  | 0.32201 | -0.25418
0.015957 | 0.41912 |  | 125.8609 |  | 0.32106 | -0.25314
0.015977 | 0.41189 |  | 123.3653 |  | 0.31435 | -0.24765
0.015996 | 0.40417 |  | 120.6854 |  | 0.30239 | -0.23805
0.016016 | 0.39731 |  | 118.0744 |  | 0.28674 | -0.22548
0.016035 | 0.39076 |  | 115.5602 |  | 0.26671 | -0.20976
0.016055 | 0.38308 |  | 112.8433 |  | 0.24315 | -0.19129
0.016074 | 0.37518 |  | 110.2223 |  | 0.21536 | -0.1693
0.016094 | 0.3682 |  | 107.7845 |  | 0.18311 | -0.1438
0.016113 | 0.36009 |  | 105.0753 |  | 0.14903 | -0.11674
0.016133 | 0.35288 |  | 102.151 |  | 0.1128 | -0.088291
0.016152 | 0.34669 |  | 99.648 |  | 0.074649 | -0.058436
0.016172 | 0.3387 |  | 97.2699 |  | 0.035647 | -0.027538
0.016191 | 0.33143 |  | 94.5637 |  | -0.0055158 | 0.004738
0.016211 | 0.32437 |  | 91.9336 |  | -0.045867 | 0.036466
0.01623 | 0.31684 |  | 89.2854 |  | -0.083928 | 0.066428
0.01625 | 0.30917 |  | 86.4769 |  | -0.1221 | 0.095907
0.01627 | 0.30087 |  | 83.809 |  | -0.15783 | 0.12387
0.016289 | 0.29504 |  | 81.2325 |  | -0.19131 | 0.15008
0.016309 | 0.28712 |  | 78.7525 |  | -0.22312 | 0.17481
0.016328 | 0.27884 |  | 76.0962 |  | -0.24986 | 0.19581
0.016348 | 0.27335 |  | 73.2895 |  | -0.27336 | 0.21385
0.016367 | 0.2642 |  | 70.8181 |  | -0.29291 | 0.22901
0.016387 | 0.25657 |  | 68.0725 |  | -0.30692 | 0.23996
0.016406 | 0.2499 |  | 65.2221 |  | -0.31837 | 0.24853
0.016426 | 0.24149 |  | 62.8237 |  | -0.32474 | 0.25361
0.016445 | 0.23517 |  | 60.1244 |  | -0.32547 | 0.25412
0.016465 | 0.22671 |  | 57.2907 |  | -0.32239 | 0.2514
0.016484 | 0.21842 |  | 54.6036 |  | -0.31288 | 0.24408
0.016504 | 0.21245 |  | 51.8095 |  | -0.29917 | 0.23313
0.016523 | 0.20433 |  | 49.1445 |  | -0.28259 | 0.22003
0.016543 | 0.1965 |  | 46.4964 |  | -0.26075 | 0.20306
0.016563 | 0.18957 |  | 43.7878 |  | -0.23548 | 0.18292
0.016582 | 0.18165 |  | 41.0123 |  | -0.20577 | 0.15955
0.016602 | 0.17375 |  | 38.1679 |  | -0.17156 | 0.13253
0.016621 | 0.16613 |  | 35.4821 |  | -0.13713 | 0.10499
0.016641 | 0.1589 |  | 32.8744 |  | -0.10075 | 0.076528
0.01666 | 0.15042 |  | 30.04 |  | -0.061577 | 0.045782
0.01668 | 0.14214 |  | 27.0806 |  | -0.022174 | 0.014501
0.016699 | 0.13549 |  | 24.4503 |  | 0.018661 | -0.017584
0.016719 | 0.12748 |  | 21.7967 |  | 0.058985 | -0.049325
0.016738 | 0.1194 |  | 18.8615 |  | 0.09658 | -0.078868
0.016758 | 0.11182 |  | 16.1791 |  | 0.13331 | -0.1076
0.016777 | 0.10369 |  | 13.4655 |  | 0.16816 | -0.13503
0.016797 | 0.096281 |  | 10.4229 |  | 0.20078 | -0.16038
0.016816 | 0.088089 |  | 7.6512 |  | 0.23122 | -0.18395
0.016836 | 0.080219 |  | 5.1174 |  | 0.25696 | -0.20417
0.016855 | 0.072599 |  | 2.2323 |  | 0.27821 | -0.22074
0.016875 | 0.06391 |  | -0.7859 |  | 0.29562 | -0.23403
0.016895 | 0.056469 |  | -3.5363 |  | 0.30905 | -0.24418
0.016914 | 0.048416 |  | -6.3496 |  | 0.31861 | -0.25159
0.016934 | 0.040405 |  | -9.2489 |  | 0.32279 | -0.25485
0.016953 | 0.033509 |  | -11.9493 |  | 0.32183 | -0.25387
0.016973 | 0.025531 |  | -14.6744 |  | 0.31644 | -0.24938
0.016992 | 0.017291 |  | -17.5849 |  | 0.30526 | -0.24053
0.017012 | 0.0089636 |  | -20.5458 |  | 0.28988 | -0.22827
0.017031 | 0.00086847 |  | -23.3332 |  | 0.27165 | -0.21372
0.017051 | -0.0063702 |  | -25.9958 |  | 0.2488 | -0.19575
0.01707 | -0.014015 |  | -28.8657 |  | 0.22157 | -0.17417
0.01709 | -0.022336 |  | -31.7962 |  | 0.19055 | -0.14964
0.017109 | -0.029919 |  | -34.5638 |  | 0.15624 | -0.12247
0.017129 | -0.037258 |  | -37.381 |  | 0.12041 | -0.094171
0.017148 | -0.045911 |  | -40.2003 |  | 0.082886 | -0.064828
0.017168 | -0.05363 |  | -42.9122 |  | 0.043802 | -0.034047
0.017188 | -0.060274 |  | -45.7209 |  | 0.0038215 | -0.0026227
0.017207 | -0.069367 |  | -48.6889 |  | -0.037423 | 0.02965
0.017227 | -0.077866 |  | -51.5441 |  | -0.077131 | 0.060834
0.017246 | -0.083995 |  | -54.0593 |  | -0.11382 | 0.089585
0.017266 | -0.091868 |  | -56.7069 |  | -0.15005 | 0.11765
0.017285 | -0.10029 |  | -59.7005 |  | -0.18461 | 0.14444
0.017305 | -0.10764 |  | -62.4809 |  | -0.21574 | 0.16902
0.017324 | -0.11554 |  | -65.1713 |  | -0.24425 | 0.19129
0.017344 | -0.12372 |  | -68.0385 |  | -0.26896 | 0.21029
0.017363 | -0.13118 |  | -70.7134 |  | -0.28869 | 0.22565
0.017383 | -0.13795 |  | -73.2061 |  | -0.30393 | 0.23752
0.017402 | -0.14558 |  | -75.948 |  | -0.31557 | 0.2465
0.017422 | -0.15436 |  | -78.8297 |  | -0.32318 | 0.25231
0.017441 | -0.16132 |  | -81.4657 |  | -0.32496 | 0.25381
0.017461 | -0.16875 |  | -84.0758 |  | -0.32164 | 0.25117
0.01748 | -0.17612 |  | -86.9007 |  | -0.31459 | 0.24523
0.0175 | -0.18303 |  | -89.4961 |  | -0.3021 | 0.23544
0.01752 | -0.19114 |  | -91.9264 |  | -0.2847 | 0.22184
0.017539 | -0.19775 |  | -94.6162 |  | -0.26475 | 0.20589
0.017559 | -0.20579 |  | -97.426 |  | -0.24031 | 0.18666
0.017578 | -0.2137 |  | -100.1719 |  | -0.21062 | 0.16328
0.017598 | -0.22006 |  | -102.7481 |  | -0.17811 | 0.13741
0.017617 | -0.22802 |  | -105.2241 |  | -0.14356 | 0.11006
0.017637 | -0.23506 |  | -107.866 |  | -0.10718 | 0.081472
0.017656 | -0.24183 |  | -110.4272 |  | -0.068798 | 0.051336
0.017676 | -0.24959 |  | -112.8963 |  | -0.029032 | 0.02
0.017695 | -0.25675 |  | -115.7627 |  | 0.010894 | -0.01161
0.017715 | -0.26444 |  | -118.4052 |  | 0.051418 | -0.043285
0.017734 | -0.2713 |  | -120.6169 |  | 0.090542 | -0.07378
0.017754 | -0.27802 |  | -123.2617 |  | 0.12657 | -0.10239
0.017773 | -0.28605 |  | -125.9913 |  | 0.16197 | -0.1301
0.017793 | -0.29224 |  | -128.4046 |  | 0.19583 | -0.15638
0.017812 | -0.29951 |  | -130.9405 |  | 0.22573 | -0.17986
0.017832 | -0.30736 |  | -133.6163 |  | 0.25251 | -0.20069
0.017852 | -0.31378 |  | -136.0631 |  | 0.27504 | -0.21828
0.017871 | -0.32111 |  | -138.4554 |  | 0.29278 | -0.232
0.017891 | -0.32785 |  | -140.968 |  | 0.30713 | -0.24296
0.01791 | -0.33479 |  | -143.4664 |  | 0.31735 | -0.2508
0.01793 | -0.3412 |  | -145.8686 |  | 0.32293 | -0.25488
0.017949 | -0.34761 |  | -148.1748 |  | 0.32327 | -0.25505
0.017969 | -0.35598 |  | -150.8163 |  | 0.31792 | -0.25064
0.017988 | -0.36263 |  | -153.4486 |  | 0.30808 | -0.24258
0.018008 | -0.36834 |  | -155.5411 |  | 0.29409 | -0.2314
0.018027 | -0.37522 |  | -157.8307 |  | 0.27617 | -0.21706
0.018047 | -0.38206 |  | -160.4033 |  | 0.2542 | -0.19983
0.018066 | -0.38873 |  | -162.7577 |  | 0.22739 | -0.17872
0.018086 | -0.39487 |  | -165.1283 |  | 0.19693 | -0.15447
0.018105 | -0.4023 |  | -167.522 |  | 0.1639 | -0.12832
0.018125 | -0.40948 |  | -169.6965 |  | 0.12807 | -0.10014
0.018145 | -0.41477 |  | -171.9612 |  | 0.090772 | -0.070839
0.018164 | -0.42177 |  | -174.3404 |  | 0.051898 | -0.040304
0.018184 | -0.42838 |  | -176.7218 |  | 0.011235 | -0.00844
0.018203 | -0.4341 |  | -179.1097 |  | -0.028896 | 0.023051
0.018223 | -0.44058 |  | -181.112 |  | -0.068764 | 0.054136
0.018242 | -0.44688 |  | -183.2382 |  | -0.10726 | 0.08429
0.018262 | -0.45405 |  | -185.7821 |  | -0.14274 | 0.11227
0.018281 | -0.45939 |  | -187.8883 |  | -0.17775 | 0.13936
0.018301 | -0.46508 |  | -189.8463 |  | -0.21041 | 0.16483
0.01832 | -0.47239 |  | -192.1366 |  | -0.23898 | 0.18721
0.01834 | -0.4768 |  | -194.2716 |  | -0.2647 | 0.20724
0.018359 | -0.48251 |  | -196.3186 |  | -0.28505 | 0.22324
0.018379 | -0.48969 |  | -198.662 |  | -0.30107 | 0.23537
0.018398 | -0.49526 |  | -200.7315 |  | -0.31438 | 0.24556
0.018418 | -0.50158 |  | -202.4257 |  | -0.32218 | 0.25179
0.018437 | -0.50689 |  | -204.6267 |  | -0.32529 | 0.25405
0.018457 | -0.51303 |  | -206.9142 |  | -0.32383 | 0.25289
0.018477 | -0.51884 |  | -208.8352 |  | -0.31636 | 0.24688
0.018496 | -0.52314 |  | -210.7064 |  | -0.30489 | 0.23761
0.018516 | -0.5304 |  | -212.7082 |  | -0.28923 | 0.22539
0.018535 | -0.53491 |  | -214.8925 |  | -0.26904 | 0.20956
0.018555 | -0.54038 |  | -216.6702 |  | -0.24563 | 0.19105
0.018574 | -0.54736 |  | -218.5182 |  | -0.21758 | 0.16885
0.018594 | -0.55084 |  | -220.6463 |  | -0.18539 | 0.14337
0.018613 | -0.55724 |  | -222.3835 |  | -0.15124 | 0.11638
0.018633 | -0.56208 |  | -224.3354 |  | -0.11469 | 0.087638
0.018652 | -0.56781 |  | -226.4107 |  | -0.076697 | 0.057757
0.018672 | -0.57422 |  | -228.1247 |  | -0.0378 | 0.02706
0.018691 | -0.57712 |  | -229.7765 |  | 0.0027502 | -0.0047711
0.018711 | -0.58336 |  | -231.668 |  | 0.042615 | -0.036092
0.01873 | -0.58915 |  | -233.6595 |  | 0.081466 | -0.066687
0.01875 | -0.59321 |  | -235.435 |  | 0.12002 | -0.096883
0.01877 | -0.59837 |  | -237.0708 |  | 0.15546 | -0.12475
0.018789 | -0.60266 |  | -238.8909 |  | 0.188 | -0.15032
0.018809 | -0.60813 |  | -240.6362 |  | 0.2191 | -0.17449
0.018828 | -0.61441 |  | -242.2409 |  | 0.24688 | -0.19611
0.018848 | -0.61813 |  | -244.2358 |  | 0.2703 | -0.2145
0.018867 | -0.62305 |  | -245.9033 |  | 0.28941 | -0.22932
0.018887 | -0.62821 |  | -247.2785 |  | 0.30436 | -0.24068
0.018906 | -0.63167 |  | -249.0102 |  | 0.3152 | -0.24909
0.018926 | -0.63701 |  | -250.7052 |  | 0.32134 | -0.25376
0.018945 | -0.64208 |  | -252.4509 |  | 0.32269 | -0.25449
0.018965 | -0.64661 |  | -253.9393 |  | 0.31921 | -0.25149
0.018984 | -0.65064 |  | -255.3812 |  | 0.31039 | -0.24437
0.019004 | -0.65515 |  | -257.1585 |  | 0.29669 | -0.23353
0.019023 | -0.66037 |  | -258.6851 |  | 0.27947 | -0.21964
0.019043 | -0.66416 |  | -260.0374 |  | 0.2585 | -0.20301
0.019062 | -0.66813 |  | -261.6065 |  | 0.23271 | -0.18291
0.019082 | -0.67273 |  | -263.0171 |  | 0.20272 | -0.15916
0.019102 | -0.67709 |  | -264.3481 |  | 0.17017 | -0.13334
0.019121 | -0.68069 |  | -265.9896 |  | 0.13499 | -0.10559
0.019141 | -0.68533 |  | -267.3453 |  | 0.097369 | -0.076041
0.01916 | -0.68869 |  | -268.4995 |  | 0.059354 | -0.046139
0.01918 | -0.69191 |  | -269.8523 |  | 0.020025 | -0.015282
0.019199 | -0.69747 |  | -271.3076 |  | -0.021312 | 0.016945
0.019219 | -0.70121 |  | -272.7766 |  | -0.061331 | 0.048458
0.019238 | -0.70365 |  | -273.8161 |  | -0.099442 | 0.078419
0.019258 | -0.70705 |  | -274.825 |  | -0.13665 | 0.10735
0.019277 | -0.71111 |  | -276.3676 |  | -0.1717 | 0.13461
0.019297 | -0.71533 |  | -277.6492 |  | -0.20384 | 0.15971
0.019316 | -0.71862 |  | -278.6321 |  | -0.23297 | 0.1827
0.019336 | -0.72174 |  | -279.9435 |  | -0.25941 | 0.20324
0.019355 | -0.72559 |  | -280.9377 |  | -0.28187 | 0.22048
0.019375 | -0.7279 |  | -281.8166 |  | -0.29851 | 0.23345
0.019395 | -0.731 |  | -283.1221 |  | -0.31165 | 0.24345
0.019414 | -0.7352 |  | -284.2016 |  | -0.32132 | 0.25076
0.019434 | -0.73764 |  | -285.2418 |  | -0.32463 | 0.25355
0.019453 | -0.74123 |  | -286.2293 |  | -0.3236 | 0.25261
0.019473 | -0.74438 |  | -287.0305 |  | -0.31847 | 0.24829
0.019492 | -0.74602 |  | -288.1533 |  | -0.30753 | 0.23971
0.019512 | -0.74979 |  | -289.0736 |  | -0.29261 | 0.22788
0.019531 | -0.75258 |  | -289.7698 |  | -0.27359 | 0.21292
0.019551 | -0.75443 |  | -290.8765 |  | -0.25012 | 0.19447
0.01957 | -0.75817 |  | -291.8143 |  | -0.2229 | 0.17284
0.01959 | -0.76015 |  | -292.3228 |  | -0.19159 | 0.14816
0.019609 | -0.76211 |  | -293.1712 |  | -0.15804 | 0.1215
0.019629 | -0.76581 |  | -294.1302 |  | -0.12278 | 0.093654
0.019648 | -0.7669 |  | -294.7459 |  | -0.084212 | 0.063715
0.019668 | -0.76898 |  | -295.4986 |  | -0.044479 | 0.032242
0.019688 | -0.77296 |  | -296.3641 |  | -0.0051757 | 0.00098879
0.019707 | -0.7745 |  | -297.0309 |  | 0.035287 | -0.030592
0.019727 | -0.77569 |  | -297.4905 |  | 0.074878 | -0.061735
0.019746 | -0.778 |  | -298.0704 |  | 0.11169 | -0.090767
0.019766 | -0.78095 |  | -298.9522 |  | 0.14798 | -0.11914
0.019785 | -0.78197 |  | -299.4747 |  | 0.18278 | -0.14634
0.019805 | -0.78335 |  | -299.8246 |  | 0.21402 | -0.17071
0.019824 | -0.78623 |  | -300.5498 |  | 0.24217 | -0.19278
0.019844 | -0.787 |  | -301.0243 |  | 0.26649 | -0.21172
0.019863 | -0.78873 |  | -301.3768 |  | 0.28629 | -0.22697
0.019883 | -0.79079 |  | -301.9312 |  | 0.30174 | -0.23892
0.019902 | -0.79191 |  | -302.323 |  | 0.31353 | -0.24786
0.019922 | -0.79343 |  | -302.6153 |  | 0.3216 | -0.25389
0.019941 | -0.79454 |  | -303.0285 |  | 0.32346 | -0.25534
0.019961 | -0.79597 |  | -303.5384 |  | 0.32011 | -0.25249
0.01998 | -0.79739 |  | -303.8068 |  | 0.31298 | -0.24659
0.02 | -0.79819 |  | -303.9203 |  | 0.30026 | -0.23651
0.02002 | -0.79878 |  | -304.1972 |  | 0.28354 | -0.22312
0.020039 | -0.80014 |  | -304.54 |  | 0.26343 | -0.20721
0.020059 | -0.80148 |  | -304.7907 |  | 0.23839 | -0.18746
0.020078 | -0.80175 |  | -304.8487 |  | 0.20939 | -0.16448
0.020098 | -0.80252 |  | -304.9816 |  | 0.17697 | -0.13899
0.020117 | -0.8036 |  | -305.232 |  | 0.14207 | -0.11137
0.020137 | -0.80411 |  | -305.2733 |  | 0.10552 | -0.08258
0.020156 | -0.8041 |  | -305.2473 |  | 0.067038 | -0.052502
0.020176 | -0.80489 |  | -305.3571 |  | 0.027206 | -0.021214
0.020195 | -0.80576 |  | -305.3225 |  | -0.013094 | 0.010516
0.020215 | -0.80473 |  | -305.1543 |  | -0.053278 | 0.042004
0.020234 | -0.80564 |  | -305.2918 |  | -0.09245 | 0.072555
0.020254 | -0.80636 |  | -305.3193 |  | -0.1292 | 0.10146
0.020273 | -0.80468 |  | -304.8493 |  | -0.16425 | 0.12879
0.020293 | -0.80545 |  | -304.6757 |  | -0.19806 | 0.15506
0.020313 | -0.80565 |  | -304.8161 |  | -0.22824 | 0.17886
0.020332 | -0.80497 |  | -304.5684 |  | -0.25464 | 0.19941
0.020352 | -0.80527 |  | -304.205 |  | -0.27779 | 0.21732
0.020371 | -0.80467 |  | -303.9768 |  | -0.29598 | 0.23138
0.020391 | -0.80404 |  | -303.6085 |  | -0.30941 | 0.24172
0.02041 | -0.80298 |  | -303.2257 |  | -0.31944 | 0.24947
0.02043 | -0.80273 |  | -303.0386 |  | -0.32501 | 0.25369
0.020449 | -0.80284 |  | -302.8286 |  | -0.32498 | 0.25368
0.020469 | -0.80148 |  | -302.3082 |  | -0.32005 | 0.24974
0.020488 | -0.80063 |  | -301.7097 |  | -0.31044 | 0.24192
0.020508 | -0.79966 |  | -301.2885 |  | -0.29599 | 0.23056
0.020527 | -0.79874 |  | -300.8876 |  | -0.27737 | 0.216
0.020547 | -0.79848 |  | -300.4693 |  | -0.25522 | 0.19833
0.020566 | -0.79661 |  | -299.864 |  | -0.22901 | 0.17762
0.020586 | -0.79506 |  | -299.199 |  | -0.19862 | 0.15378
0.020605 | -0.795 |  | -298.8101 |  | -0.16529 | 0.12734
0.020625 | -0.79343 |  | -298.1851 |  | -0.12956 | 0.099102
0.020645 | -0.79165 |  | -297.3822 |  | -0.091974 | 0.069524
0.020664 | -0.79077 |  | -296.92 |  | -0.053049 | 0.038939
0.020684 | -0.78915 |  | -296.2159 |  | -0.013064 | 0.0076152
0.020703 | -0.7872 |  | -295.3 |  | 0.026819 | -0.023862
0.020723 | -0.7858 |  | -294.7457 |  | 0.066404 | -0.054992
0.020742 | -0.78485 |  | -294.1717 |  | 0.10505 | -0.085206
0.020762 | -0.78274 |  | -293.2927 |  | 0.14144 | -0.11383
0.020781 | -0.78041 |  | -292.3376 |  | 0.17582 | -0.14078
0.020801 | -0.77917 |  | -291.5284 |  | 0.20757 | -0.16569
0.02082 | -0.77726 |  | -290.848 |  | 0.23642 | -0.18815
0.02084 | -0.77544 |  | -290.022 |  | 0.2619 | -0.20786
0.020859 | -0.77349 |  | -289.1194 |  | 0.28233 | -0.22395
0.020879 | -0.77099 |  | -288.3107 |  | 0.29932 | -0.23681
0.020898 | -0.76963 |  | -287.3467 |  | 0.31252 | -0.24677
0.020918 | -0.76722 |  | -286.3909 |  | 0.31945 | -0.25233
0.020938 | -0.7648 |  | -285.4879 |  | 0.32244 | -0.25429
0.020957 | -0.76335 |  | -284.4922 |  | 0.32155 | -0.2533
0.020977 | -0.76076 |  | -283.649 |  | 0.31446 | -0.2476
0.020996 | -0.75872 |  | -282.6258 |  | 0.30305 | -0.23834
0.021016 | -0.75645 |  | -281.5413 |  | 0.28763 | -0.22614
0.021035 | -0.75397 |  | -280.6986 |  | 0.26756 | -0.21017
0.021055 | -0.75171 |  | -279.5526 |  | 0.24361 | -0.19126
0.021074 | -0.74862 |  | -278.3288 |  | 0.21504 | -0.16889
0.021094 | -0.74669 |  | -277.489 |  | 0.1834 | -0.14367
0.021113 | -0.74506 |  | -276.5274 |  | 0.1498 | -0.11706
0.021133 | -0.74143 |  | -275.2018 |  | 0.11292 | -0.088365
0.021152 | -0.73852 |  | -274.0524 |  | 0.074819 | -0.058326
0.021172 | -0.73683 |  | -273.0771 |  | 0.035827 | -0.027464
0.021191 | -0.73362 |  | -271.82 |  | -0.0055339 | 0.004838
0.021211 | -0.73052 |  | -270.5294 |  | -0.046088 | 0.036604
0.02123 | -0.72867 |  | -269.425 |  | -0.084134 | 0.06652
0.02125 | -0.72597 |  | -268.297 |  | -0.12152 | 0.095729
0.02127 | -0.72179 |  | -266.9437 |  | -0.15759 | 0.12389
0.021289 | -0.71836 |  | -265.4325 |  | -0.19154 | 0.15042
0.021309 | -0.71658 |  | -264.2665 |  | -0.22281 | 0.17485
0.021328 | -0.71389 |  | -263.2068 |  | -0.25017 | 0.19611
0.021348 | -0.70994 |  | -261.602 |  | -0.27367 | 0.21431
0.021367 | -0.7073 |  | -260.094 |  | -0.29189 | 0.22859
0.021387 | -0.70518 |  | -259.0311 |  | -0.30615 | 0.2395
0.021406 | -0.7014 |  | -257.5002 |  | -0.31874 | 0.24885
0.021426 | -0.69735 |  | -255.7205 |  | -0.32534 | 0.25418
0.021445 | -0.69403 |  | -254.3716 |  | -0.32527 | 0.25432
0.021465 | -0.69037 |  | -252.9465 |  | -0.32156 | 0.25094
0.021484 | -0.68748 |  | -251.1963 |  | -0.31231 | 0.24361
0.021504 | -0.68539 |  | -249.6955 |  | -0.29865 | 0.23298
0.021523 | -0.68072 |  | -248.41 |  | -0.28236 | 0.22013
0.021543 | -0.67763 |  | -246.5794 |  | -0.26104 | 0.20341
0.021562 | -0.67417 |  | -244.7214 |  | -0.23491 | 0.18254
0.021582 | -0.66889 |  | -243.1395 |  | -0.20472 | 0.15879
0.021602 | -0.6693 |  | -241.4712 |  | -0.17158 | 0.13267
0.021621 | -0.66502 |  | -239.9677 |  | -0.13723 | 0.10516
0.021641 | -0.65754 |  | -238.038 |  | -0.10046 | 0.076353
0.02166 | -0.65768 |  | -236.125 |  | -0.061361 | 0.045677
0.02168 | -0.65476 |  | -234.8011 |  | -0.021803 | 0.014393
0.021699 | -0.64939 |  | -232.7729 |  | 0.01843 | -0.017235
0.021719 | -0.64715 |  | -230.7113 |  | 0.058954 | -0.049126
0.021738 | -0.64454 |  | -229.385 |  | 0.097487 | -0.079387
0.021758 | -0.64232 |  | -227.4526 |  | 0.13354 | -0.10772
0.021777 | -0.6386 |  | -225.2027 |  | 0.16815 | -0.13478
0.021797 | -0.63488 |  | -223.6348 |  | 0.20075 | -0.16018
0.021816 | -0.63331 |  | -221.9005 |  | 0.23056 | -0.18346
0.021836 | -0.63488 |  | -219.4514 |  | 0.25719 | -0.20421
0.021855 | -0.63647 |  | -217.1388 |  | 0.27901 | -0.22129
0.021875 | -0.62977 |  | -215.9677 |  | 0.29553 | -0.234
0.021895 | -0.62068 |  | -214.9378 |  | 0.30822 | -0.24358
0.021914 | -0.61681 |  | -211.97 |  | 0.31758 | -0.25067
0.021934 | -0.60903 |  | -209.287 |  | 0.32222 | -0.25416
0.021953 | -0.60537 |  | -208.4707 |  | 0.32156 | -0.25359
0.021973 | -0.61394 |  | -207.0057 |  | 0.31594 | -0.24881
0.021992 | -0.61833 |  | -204.7731 |  | 0.30482 | -0.23979
0.022012 | -0.61658 |  | -202.1568 |  | 0.2895 | -0.22768
0.022031 | -0.61174 |  | -198.213 |  | 0.27087 | -0.213
0.022051 | -0.61111 |  | -194.9755 |  | 0.24814 | -0.19518
0.02207 | -0.6181 |  | -195.1655 |  | 0.22116 | -0.1738
0.02209 | -0.62136 |  | -196.5737 |  | 0.18937 | -0.14874
0.022109 | -0.61808 |  | -195.0622 |  | 0.15537 | -0.1218
0.022129 | -0.61005 |  | -189.7897 |  | 0.12023 | -0.093967
0.022148 | -0.59566 |  | -184.154 |  | 0.081826 | -0.064066
0.022168 | -0.58862 |  | -181.9064 |  | 0.042698 | -0.03315
0.022187 | -0.60101 |  | -183.1614 |  | 0.0029875 | -0.0018447
0.022207 | -0.61296 |  | -185.1587 |  | -0.038097 | 0.030137
0.022227 | -0.61289 |  | -183.3501 |  | -0.077107 | 0.060824
0.022246 | -0.60345 |  | -176.0988 |  | -0.11493 | 0.090368
0.022266 | -0.59782 |  | -168.7944 |  | -0.15152 | 0.11899
0.022285 | -0.60214 |  | -167.9641 |  | -0.18483 | 0.14507
0.022305 | -0.61125 |  | -171.6722 |  | -0.21693 | 0.16976
0.022324 | -0.62739 |  | -173.1401 |  | -0.24552 | 0.19211
0.022344 | -0.63018 |  | -169.6989 |  | -0.26891 | 0.21047
0.022363 | -0.61823 |  | -162.3154 |  | -0.28982 | 0.22653
0.022383 | -0.62036 |  | -155.3136 |  | -0.30543 | 0.2387
0.022402 | -0.63437 |  | -154.1358 |  | -0.31584 | 0.24672
0.022422 | -0.65564 |  | -157.6849 |  | -0.32396 | 0.25271
0.022441 | -0.67731 |  | -159.4801 |  | -0.32606 | 0.25449
0.022461 | -0.67792 |  | -155.6579 |  | -0.32241 | 0.25174
0.02248 | -0.67236 |  | -147.9597 |  | -0.31537 | 0.24589
0.0225 | -0.65929 |  | -142.3039 |  | -0.30278 | 0.23594
0.02252 | -0.64646 |  | -141.3997 |  | -0.28576 | 0.22252
0.022539 | -0.67335 |  | -142.7151 |  | -0.26542 | 0.20635
0.022559 | -0.69975 |  | -143.7534 |  | -0.24029 | 0.18655
0.022578 | -0.70514 |  | -140.3184 |  | -0.21144 | 0.16376
0.022598 | -0.72042 |  | -133.1755 |  | -0.17932 | 0.13842
0.022617 | -0.72512 |  | -129.0802 |  | -0.14426 | 0.11081
0.022637 | -0.72903 |  | -127.986 |  | -0.10828 | 0.082291
0.022656 | -0.74662 |  | -127.7359 |  | -0.069824 | 0.052018
0.022676 | -0.75032 |  | -127.2263 |  | -0.029076 | 0.020073
0.022695 | -0.74338 |  | -123.7051 |  | 0.010271 | -0.011162
0.022715 | -0.743 |  | -118.6298 |  | 0.049716 | -0.042188
0.022734 | -0.7364 |  | -115.5928 |  | 0.089456 | -0.07311
0.022754 | -0.72709 |  | -113.6704 |  | 0.12622 | -0.10214
0.022773 | -0.74229 |  | -112.0561 |  | 0.16121 | -0.12965
0.022793 | -0.75112 |  | -111.1044 |  | 0.1946 | -0.15561
0.022812 | -0.7449 |  | -107.6364 |  | 0.22438 | -0.1789
0.022832 | -0.74137 |  | -103.5188 |  | 0.25135 | -0.19989
0.022852 | -0.72244 |  | -101.8393 |  | 0.27412 | -0.2177
0.022871 | -0.71177 |  | -99.279 |  | 0.29179 | -0.23137
0.022891 | -0.71891 |  | -96.0944 |  | 0.30646 | -0.24226
0.02291 | -0.71093 |  | -94.1692 |  | 0.3161 | -0.24967
0.02293 | -0.68825 |  | -91.7378 |  | 0.32053 | -0.25306
0.022949 | -0.68261 |  | -88.6504 |  | 0.32199 | -0.25376
0.022969 | -0.70195 |  | -86.3979 |  | 0.31746 | -0.25011
0.022988 | -0.68328 |  | -84.6812 |  | 0.30665 | -0.24159
0.023008 | -0.64272 |  | -81.1234 |  | 0.29275 | -0.23026
0.023027 | -0.63874 |  | -77.4597 |  | 0.27477 | -0.21599
0.023047 | -0.62116 |  | -75.9249 |  | 0.25218 | -0.19832
0.023066 | -0.62719 |  | -73.1577 |  | 0.22617 | -0.17773
0.023086 | -0.63531 |  | -71.1781 |  | 0.19576 | -0.15376
0.023105 | -0.59357 |  | -69.9913 |  | 0.1616 | -0.1267
0.023125 | -0.59854 |  | -65.238 |  | 0.12628 | -0.098678
0.023145 | -0.5918 |  | -61.5149 |  | 0.08913 | -0.069733
0.023164 | -0.54877 |  | -59.7905 |  | 0.049948 | -0.038983
0.023184 | -0.53564 |  | -57.68 |  | 0.010182 | -0.0075222
0.023203 | -0.52134 |  | -56.0547 |  | -0.030782 | 0.024515
0.023223 | -0.5188 |  | -53.0951 |  | -0.070883 | 0.05604
0.023242 | -0.49846 |  | -49.0542 |  | -0.10799 | 0.08518
0.023262 | -0.47314 |  | -45.8664 |  | -0.14434 | 0.11332
0.023281 | -0.45958 |  | -44.3572 |  | -0.17936 | 0.14068
0.023301 | -0.40844 |  | -42.7991 |  | -0.21117 | 0.16576
0.02332 | -0.38194 |  | -39.4931 |  | -0.24064 | 0.18863
0.02334 | -0.37745 |  | -36.0052 |  | -0.26595 | 0.20821
0.023359 | -0.35928 |  | -32.5391 |  | -0.28567 | 0.22355
0.023379 | -0.34078 |  | -30.1383 |  | -0.30214 | 0.2362
0.023398 | -0.31167 |  | -29.2326 |  | -0.31517 | 0.24638
0.023418 | -0.28869 |  | -26.902 |  | -0.3235 | 0.25281
0.023438 | -0.26387 |  | -22.9224 |  | -0.32667 | 0.25508
0.023457 | -0.23992 |  | -19.6274 |  | -0.32422 | 0.25314
0.023477 | -0.21387 |  | -16.77 |  | -0.31734 | 0.24756
0.023496 | -0.19534 |  | -13.8022 |  | -0.30585 | 0.2385
0.023516 | -0.19785 |  | -12.1693 |  | -0.28965 | 0.22576
0.023535 | -0.16911 |  | -10.084 |  | -0.27034 | 0.21044
0.023555 | -0.14577 |  | -6.3562 |  | -0.24679 | 0.19194
0.023574 | -0.14123 |  | -3.4559 |  | -0.2179 | 0.1692
0.023594 | -0.11722 |  | -0.6713 |  | -0.18618 | 0.14408
0.023613 | -0.10686 |  | 2.5972 |  | -0.152 | 0.11702
0.023633 | -0.092405 |  | 4.6089 |  | -0.11489 | 0.087877
0.023652 | -0.078323 |  | 7.0608 |  | -0.077217 | 0.058198
0.023672 | -0.073304 |  | 10.429 |  | -0.038419 | 0.02761
0.023691 | -0.051945 |  | 13.0935 |  | 0.002078 | -0.0042204
0.023711 | -0.041917 |  | 16.4288 |  | 0.042097 | -0.035839
0.02373 | -0.030224 |  | 19.4345 |  | 0.081521 | -0.066804
0.02375 | -0.017961 |  | 21.181 |  | 0.11927 | -0.096487
0.02377 | -0.016094 |  | 23.7211 |  | 0.15437 | -0.12399
0.023789 | -0.00075284 |  | 27.1568 |  | 0.1879 | -0.15003
0.023809 | 0.0085006 |  | 30.7685 |  | 0.21852 | -0.17415
0.023828 | 0.017682 |  | 33.4726 |  | 0.24611 | -0.19566
0.023848 | 0.032791 |  | 36.0277 |  | 0.27046 | -0.21462
0.023867 | 0.042317 |  | 38.6809 |  | 0.28893 | -0.22909
0.023887 | 0.055722 |  | 40.2167 |  | 0.30348 | -0.23991
0.023906 | 0.067278 |  | 43.363 |  | 0.31482 | -0.24852
0.023926 | 0.080893 |  | 47.7332 |  | 0.32038 | -0.25285
0.023945 | 0.09057 |  | 50.3107 |  | 0.32186 | -0.2536
0.023965 | 0.095251 |  | 52.7406 |  | 0.3188 | -0.25101
0.023984 | 0.10775 |  | 55.4571 |  | 0.30959 | -0.24359
0.024004 | 0.11489 |  | 57.2774 |  | 0.29622 | -0.23285
0.024023 | 0.12336 |  | 59.9627 |  | 0.27893 | -0.21922
0.024043 | 0.13822 |  | 64.1502 |  | 0.25731 | -0.20215
0.024063 | 0.14831 |  | 67.265 |  | 0.23161 | -0.1819
0.024082 | 0.15569 |  | 69.2222 |  | 0.20203 | -0.15849
0.024102 | 0.1621 |  | 71.7461 |  | 0.16948 | -0.13277
0.024121 | 0.17139 |  | 74.0696 |  | 0.1343 | -0.10517
0.024141 | 0.18022 |  | 76.5504 |  | 0.096605 | -0.075509
0.02416 | 0.19167 |  | 80.4597 |  | 0.05783 | -0.044892
0.02418 | 0.2045 |  | 83.9903 |  | 0.018493 | -0.013928
0.024199 | 0.20898 |  | 85.9811 |  | -0.022259 | 0.017908
0.024219 | 0.21729 |  | 88.073 |  | -0.062169 | 0.049219
0.024238 | 0.2258 |  | 90.506 |  | -0.1 | 0.079089
0.024258 | 0.23114 |  | 92.8055 |  | -0.13752 | 0.1083
0.024277 | 0.24447 |  | 96.2847 |  | -0.17311 | 0.13593
0.024297 | 0.25675 |  | 100.1531 |  | -0.20524 | 0.1611
0.024316 | 0.26406 |  | 102.5629 |  | -0.23453 | 0.1839
0.024336 | 0.27036 |  | 104.6307 |  | -0.26034 | 0.204
0.024355 | 0.27725 |  | 106.6784 |  | -0.28205 | 0.22079
0.024375 | 0.28397 |  | 108.8507 |  | -0.29977 | 0.2343
0.024395 | 0.29241 |  | 112.5654 |  | -0.31355 | 0.24496
0.024414 | 0.30334 |  | 116.0599 |  | -0.32239 | 0.25188
0.024434 | 0.30894 |  | 118.0724 |  | -0.326 | 0.25463
0.024453 | 0.31558 |  | 120.3857 |  | -0.32511 | 0.25388
0.024473 | 0.32596 |  | 123.0152 |  | -0.31923 | 0.24911
0.024492 | 0.33171 |  | 125.5434 |  | -0.30867 | 0.24061
0.024512 | 0.33976 |  | 128.5572 |  | -0.29424 | 0.22925
0.024531 | 0.35161 |  | 131.5401 |  | -0.27506 | 0.21425
0.024551 | 0.35648 |  | 133.927 |  | -0.25155 | 0.19566
0.02457 | 0.36216 |  | 136.1076 |  | -0.22423 | 0.17397
0.02459 | 0.37175 |  | 138.6457 |  | -0.19274 | 0.14915
0.024609 | 0.37731 |  | 141.3455 |  | -0.1591 | 0.12255
0.024629 | 0.38615 |  | 144.1158 |  | -0.12368 | 0.094593
0.024648 | 0.39548 |  | 147.0907 |  | -0.085829 | 0.064779
0.024668 | 0.40118 |  | 149.5205 |  | -0.046717 | 0.033931
0.024688 | 0.4088 |  | 151.6047 |  | -0.0061735 | 0.0021547
0.024707 | 0.41512 |  | 154.2524 |  | 0.034142 | -0.029653
0.024727 | 0.42146 |  | 156.7102 |  | 0.072817 | -0.060198
0.024746 | 0.42949 |  | 158.8781 |  | 0.11089 | -0.089847
0.024766 | 0.43648 |  | 161.8694 |  | 0.14687 | -0.1181
0.024785 | 0.44444 |  | 164.7481 |  | 0.18056 | -0.14454
0.024805 | 0.45153 |  | 166.709 |  | 0.2123 | -0.16923
0.024824 | 0.45779 |  | 169.0014 |  | 0.24046 | -0.19135
0.024844 | 0.46636 |  | 171.7827 |  | 0.26491 | -0.21036
0.024863 | 0.47294 |  | 174.1275 |  | 0.28491 | -0.2258
0.024883 | 0.47827 |  | 176.467 |  | 0.30008 | -0.23759
0.024902 | 0.48621 |  | 179.1166 |  | 0.31209 | -0.24658
0.024922 | 0.4928 |  | 181.1481 |  | 0.31956 | -0.25225
0.024941 | 0.49879 |  | 183.2097 |  | 0.32098 | -0.25347
0.024961 | 0.50653 |  | 186.1163 |  | 0.31878 | -0.25128
0.02498 | 0.51368 |  | 188.7533 |  | 0.31151 | -0.2454
0.025 | 0.52058 |  | 190.9888 |  | 0.2979 | -0.23482
0.02502 | 0.52715 |  | 193.2029 |  | 0.28175 | -0.22159
0.025039 | 0.53199 |  | 195.0511 |  | 0.26153 | -0.20558
0.025059 | 0.53784 |  | 197.1199 |  | 0.2363 | -0.18581
0.025078 | 0.54636 |  | 199.8215 |  | 0.2081 | -0.1634
0.025098 | 0.55289 |  | 202.2211 |  | 0.17535 | -0.13779
0.025117 | 0.55762 |  | 204.2209 |  | 0.1402 | -0.10988
0.025137 | 0.5647 |  | 206.5533 |  | 0.1039 | -0.081143
0.025156 | 0.57155 |  | 208.6396 |  | 0.064991 | -0.050809
0.025176 | 0.5777 |  | 210.5724 |  | 0.025927 | -0.019895
0.025195 | 0.58568 |  | 213.2659 |  | -0.013784 | 0.011333
0.025215 | 0.59086 |  | 215.4799 |  | -0.054921 | 0.043331
0.025234 | 0.59443 |  | 216.8344 |  | -0.094056 | 0.07408
0.025254 | 0.60102 |  | 218.9422 |  | -0.13095 | 0.10304
0.025273 | 0.60572 |  | 221.3408 |  | -0.16646 | 0.13068
0.025293 | 0.61125 |  | 223.3647 |  | -0.1993 | 0.15628
0.025313 | 0.6193 |  | 225.8787 |  | -0.22944 | 0.17975
0.025332 | 0.62465 |  | 228.0631 |  | -0.25607 | 0.20052
0.025352 | 0.62919 |  | 229.5007 |  | -0.27854 | 0.21808
0.025371 | 0.63423 |  | 231.3681 |  | -0.2975 | 0.23259
0.025391 | 0.64048 |  | 233.4388 |  | -0.31143 | 0.24328
0.02541 | 0.64632 |  | 235.5119 |  | -0.3206 | 0.25042
0.02543 | 0.65204 |  | 237.624 |  | -0.32619 | 0.25453
0.025449 | 0.65884 |  | 239.5943 |  | -0.32615 | 0.25459
0.025469 | 0.66343 |  | 241.6969 |  | -0.32099 | 0.25063
0.025488 | 0.66886 |  | 243.4112 |  | -0.31197 | 0.24315
0.025508 | 0.6738 |  | 244.8258 |  | -0.29756 | 0.23178
0.025527 | 0.67883 |  | 246.7901 |  | -0.27891 | 0.21724
0.025547 | 0.68604 |  | 248.9243 |  | -0.25671 | 0.19974
0.025566 | 0.69046 |  | 250.7719 |  | -0.22981 | 0.17851
0.025586 | 0.69626 |  | 252.5124 |  | -0.19965 | 0.15453
0.025605 | 0.70081 |  | 254.0403 |  | -0.16635 | 0.12829
0.025625 | 0.70454 |  | 255.6786 |  | -0.13038 | 0.10003
0.025645 | 0.71143 |  | 257.7476 |  | -0.093454 | 0.070748
0.025664 | 0.71539 |  | 259.5702 |  | -0.05413 | 0.039748
0.025684 | 0.7217 |  | 261.2374 |  | -0.013592 | 0.0079497
0.025703 | 0.72588 |  | 262.8996 |  | 0.026018 | -0.023278
0.025723 | 0.72654 |  | 264.0059 |  | 0.065652 | -0.054406
0.025742 | 0.73372 |  | 265.4713 |  | 0.10401 | -0.084527
0.025762 | 0.73965 |  | 267.6819 |  | 0.14035 | -0.11308
0.025781 | 0.74309 |  | 269.291 |  | 0.17489 | -0.13999
0.025801 | 0.74744 |  | 270.64 |  | 0.20675 | -0.16485
0.02582 | 0.75193 |  | 272.353 |  | 0.23588 | -0.18768
0.02584 | 0.75657 |  | 273.4966 |  | 0.26096 | -0.20733
0.025859 | 0.76052 |  | 274.7079 |  | 0.28142 | -0.22312
0.025879 | 0.76577 |  | 276.7087 |  | 0.29847 | -0.23604
0.025898 | 0.76919 |  | 278.2 |  | 0.31118 | -0.24595
0.025918 | 0.77191 |  | 279.1708 |  | 0.31884 | -0.25192
0.025937 | 0.77699 |  | 280.5286 |  | 0.32227 | -0.25414
0.025957 | 0.78119 |  | 281.8861 |  | 0.3204 | -0.25245
0.025977 | 0.78452 |  | 283.1173 |  | 0.3133 | -0.2468
0.025996 | 0.78844 |  | 284.7772 |  | 0.30237 | -0.23794
0.026016 | 0.79196 |  | 286.1767 |  | 0.2868 | -0.2256
0.026035 | 0.79364 |  | 286.9756 |  | 0.26676 | -0.20976
0.026055 | 0.79647 |  | 288.2192 |  | 0.24259 | -0.19074
0.026074 | 0.8016 |  | 289.326 |  | 0.2141 | -0.16822
0.026094 | 0.807 |  | 290.2086 |  | 0.18262 | -0.14311
0.026113 | 0.81219 |  | 291.8347 |  | 0.1484 | -0.11618
0.026133 | 0.81617 |  | 293.0912 |  | 0.11192 | -0.087584
0.026152 | 0.81934 |  | 293.7863 |  | 0.074514 | -0.058094
0.026172 | 0.82197 |  | 294.7145 |  | 0.03511 | -0.027143
0.026191 | 0.82356 |  | 295.6074 |  | -0.0061817 | 0.0053039
0.026211 | 0.82559 |  | 296.64 |  | -0.046635 | 0.037095
0.02623 | 0.83006 |  | 298.04 |  | -0.085333 | 0.06734
0.02625 | 0.83362 |  | 299.1518 |  | -0.12249 | 0.096415
0.02627 | 0.8345 |  | 299.5521 |  | -0.15817 | 0.12421
0.026289 | 0.83698 |  | 300.0803 |  | -0.1922 | 0.15063
0.026309 | 0.84048 |  | 301.083 |  | -0.22344 | 0.17506
0.026328 | 0.84363 |  | 302.1063 |  | -0.25135 | 0.19678
0.026348 | 0.84819 |  | 303.1179 |  | -0.27454 | 0.21493
0.026367 | 0.85227 |  | 303.8521 |  | -0.2924 | 0.22889
0.026387 | 0.85309 |  | 304.0695 |  | -0.30765 | 0.2403
0.026406 | 0.85415 |  | 304.2784 |  | -0.31919 | 0.24928
0.026426 | 0.85853 |  | 305.3712 |  | -0.32494 | 0.25394
0.026445 | 0.86229 |  | 306.7162 |  | -0.32622 | 0.25473
0.026465 | 0.86382 |  | 307.3835 |  | -0.32215 | 0.25148
0.026484 | 0.86502 |  | 307.7135 |  | -0.31268 | 0.24394
0.026504 | 0.86631 |  | 307.6143 |  | -0.29969 | 0.23368
0.026523 | 0.86695 |  | 307.8293 |  | -0.28287 | 0.22036
0.026543 | 0.86911 |  | 308.9244 |  | -0.26125 | 0.20319
0.026562 | 0.87324 |  | 309.7887 |  | -0.23492 | 0.18251
0.026582 | 0.87499 |  | 310.1283 |  | -0.20516 | 0.15892
0.026602 | 0.87577 |  | 310.2764 |  | -0.17267 | 0.1332
0.026621 | 0.877 |  | 310.2866 |  | -0.13738 | 0.10543
0.026641 | 0.87782 |  | 310.5111 |  | -0.10035 | 0.076089
0.02666 | 0.88124 |  | 311.2811 |  | -0.061869 | 0.045657
0.02668 | 0.88281 |  | 311.9854 |  | -0.021783 | 0.014221
0.026699 | 0.88283 |  | 311.9151 |  | 0.01846 | -0.017354
0.026719 | 0.88485 |  | 311.7015 |  | 0.058058 | -0.048489
0.026738 | 0.88291 |  | 311.7508 |  | 0.096852 | -0.078969
0.026758 | 0.8848 |  | 311.8913 |  | 0.13357 | -0.10782
0.026777 | 0.89024 |  | 312.4146 |  | 0.16832 | -0.13487
0.026797 | 0.88882 |  | 312.8664 |  | 0.20081 | -0.16021
0.026816 | 0.88987 |  | 312.6921 |  | 0.22996 | -0.18311
0.026836 | 0.8917 |  | 312.4693 |  | 0.25668 | -0.20384
0.026855 | 0.89033 |  | 312.2812 |  | 0.27866 | -0.22107
0.026875 | 0.89147 |  | 312.2092 |  | 0.29494 | -0.23371
0.026895 | 0.89208 |  | 312.4666 |  | 0.30876 | -0.2441
0.026914 | 0.89468 |  | 312.5386 |  | 0.31801 | -0.25127
0.026934 | 0.89499 |  | 312.4027 |  | 0.32134 | -0.25375
0.026953 | 0.89367 |  | 311.9871 |  | 0.32096 | -0.25321
0.026973 | 0.89479 |  | 311.6604 |  | 0.31548 | -0.24863
0.026992 | 0.89217 |  | 311.6175 |  | 0.3045 | -0.2397
0.027012 | 0.89382 |  | 311.2845 |  | 0.28974 | -0.22801
0.027031 | 0.89446 |  | 311.1468 |  | 0.27099 | -0.2131
0.027051 | 0.89261 |  | 310.9205 |  | 0.24766 | -0.19471
0.02707 | 0.89577 |  | 310.3505 |  | 0.21984 | -0.17283
0.02709 | 0.89266 |  | 310.0167 |  | 0.18858 | -0.14782
0.027109 | 0.89161 |  | 309.612 |  | 0.15543 | -0.12148
0.027129 | 0.89282 |  | 309.2372 |  | 0.11967 | -0.093686
0.027148 | 0.88995 |  | 308.8648 |  | 0.081249 | -0.063673
0.027168 | 0.89186 |  | 308.1851 |  | 0.042392 | -0.032783
0.027187 | 0.88967 |  | 307.6572 |  | 0.0023651 | -0.0011988
0.027207 | 0.88774 |  | 307.2324 |  | -0.038658 | 0.030742
0.027227 | 0.88962 |  | 306.6346 |  | -0.07762 | 0.061095
0.027246 | 0.8857 |  | 306.0323 |  | -0.11494 | 0.0903
0.027266 | 0.88572 |  | 305.3416 |  | -0.15157 | 0.11899
0.027285 | 0.88655 |  | 304.7504 |  | -0.18633 | 0.14606
0.027305 | 0.88319 |  | 304.259 |  | -0.21775 | 0.17064
0.027324 | 0.88334 |  | 303.4831 |  | -0.24544 | 0.19226
0.027344 | 0.88202 |  | 302.7409 |  | -0.26969 | 0.21102
0.027363 | 0.87937 |  | 301.9333 |  | -0.28932 | 0.22643
0.027383 | 0.87859 |  | 300.9608 |  | -0.30482 | 0.23843
0.027402 | 0.87687 |  | 300.2301 |  | -0.31689 | 0.24763
0.027422 | 0.87573 |  | 299.5599 |  | -0.32408 | 0.25326
0.027441 | 0.87398 |  | 298.9196 |  | -0.32607 | 0.25482
0.027461 | 0.87299 |  | 298.0162 |  | -0.32315 | 0.25237
0.02748 | 0.87158 |  | 296.8039 |  | -0.31506 | 0.24581
0.0275 | 0.86802 |  | 295.8612 |  | -0.30254 | 0.23591
0.02752 | 0.86721 |  | 295.1352 |  | -0.2858 | 0.22274
0.027539 | 0.86501 |  | 294.2057 |  | -0.26495 | 0.20622
0.027559 | 0.86276 |  | 293.1585 |  | -0.24086 | 0.18704
0.027578 | 0.86095 |  | 292.3062 |  | -0.21178 | 0.1643
0.027598 | 0.85714 |  | 291.2144 |  | -0.17865 | 0.13826
0.027617 | 0.85583 |  | 290.0574 |  | -0.14437 | 0.11092
0.027637 | 0.8532 |  | 289.2072 |  | -0.10757 | 0.081984
0.027656 | 0.85092 |  | 288.1421 |  | -0.069091 | 0.051672
0.027676 | 0.85027 |  | 286.9884 |  | -0.029697 | 0.020715
0.027695 | 0.84642 |  | 285.9388 |  | 0.010953 | -0.011153
0.027715 | 0.84218 |  | 284.761 |  | 0.05052 | -0.042491
0.027734 | 0.84027 |  | 283.5765 |  | 0.089153 | -0.07273
0.027754 | 0.8379 |  | 282.5425 |  | 0.12678 | -0.10223
0.027773 | 0.83412 |  | 281.3435 |  | 0.16177 | -0.12985
0.027793 | 0.83362 |  | 280.0679 |  | 0.19462 | -0.15544
0.027813 | 0.83096 |  | 278.9562 |  | 0.22522 | -0.17922
0.027832 | 0.82624 |  | 277.5974 |  | 0.25176 | -0.20003
0.027852 | 0.82491 |  | 276.2528 |  | 0.27398 | -0.2175
0.027871 | 0.81953 |  | 275.1177 |  | 0.29286 | -0.23192
0.027891 | 0.81578 |  | 273.8048 |  | 0.30692 | -0.24269
0.02791 | 0.81526 |  | 272.4112 |  | 0.31612 | -0.24978
0.02793 | 0.81075 |  | 271.107 |  | 0.32127 | -0.25345
0.027949 | 0.8078 |  | 269.7556 |  | 0.32141 | -0.25344
0.027969 | 0.80513 |  | 268.2846 |  | 0.31731 | -0.24987
0.027988 | 0.79996 |  | 266.8294 |  | 0.30766 | -0.24205
0.028008 | 0.79549 |  | 265.3646 |  | 0.29276 | -0.23026
0.028027 | 0.79259 |  | 263.8556 |  | 0.27505 | -0.21594
0.028047 | 0.78961 |  | 262.2355 |  | 0.25253 | -0.19841
0.028066 | 0.78508 |  | 260.6882 |  | 0.22574 | -0.17736
0.028086 | 0.78152 |  | 259.2524 |  | 0.19584 | -0.15346
0.028105 | 0.77721 |  | 257.5971 |  | 0.16204 | -0.12689
0.028125 | 0.77288 |  | 255.963 |  | 0.12621 | -0.098683
0.028145 | 0.76934 |  | 254.3667 |  | 0.089085 | -0.069474
0.028164 | 0.76338 |  | 252.6002 |  | 0.050355 | -0.039011
0.028184 | 0.75941 |  | 250.7807 |  | 0.010361 | -0.007516
0.028203 | 0.75507 |  | 249.0731 |  | -0.030449 | 0.024353
0.028223 | 0.7507 |  | 247.3751 |  | -0.070504 | 0.055661
0.028242 | 0.74643 |  | 245.5611 |  | -0.10856 | 0.085578
0.028262 | 0.73902 |  | 243.7205 |  | -0.14476 | 0.1139
0.028281 | 0.73623 |  | 241.8492 |  | -0.17934 | 0.14076
0.028301 | 0.73206 |  | 240.1186 |  | -0.21129 | 0.16579
0.02832 | 0.72551 |  | 238.148 |  | -0.24024 | 0.18837
0.02834 | 0.72284 |  | 236.0699 |  | -0.26578 | 0.20812
0.028359 | 0.71671 |  | 234.435 |  | -0.28625 | 0.22405
0.028379 | 0.71123 |  | 232.4316 |  | -0.30238 | 0.2363
0.028398 | 0.70707 |  | 230.2885 |  | -0.31503 | 0.24601
0.028418 | 0.70083 |  | 228.5102 |  | -0.32301 | 0.25234
0.028438 | 0.69617 |  | 226.602 |  | -0.3263 | 0.25475
0.028457 | 0.68938 |  | 224.5388 |  | -0.3246 | 0.25344
0.028477 | 0.68489 |  | 222.4294 |  | -0.31707 | 0.24746
0.028496 | 0.6812 |  | 220.5011 |  | -0.30532 | 0.238
0.028516 | 0.67343 |  | 218.446 |  | -0.28989 | 0.22588
0.028535 | 0.66753 |  | 216.2412 |  | -0.26973 | 0.20994
0.028555 | 0.66243 |  | 214.2536 |  | -0.24575 | 0.19099
0.028574 | 0.65803 |  | 212.2075 |  | -0.21789 | 0.16918
0.028594 | 0.65104 |  | 210.0842 |  | -0.1859 | 0.1438
0.028613 | 0.64439 |  | 207.896 |  | -0.15143 | 0.11642
0.028633 | 0.64002 |  | 205.7961 |  | -0.11509 | 0.087865
0.028652 | 0.63151 |  | 203.5872 |  | -0.076971 | 0.057803
0.028672 | 0.62755 |  | 201.2428 |  | -0.037489 | 0.026671
0.028691 | 0.62235 |  | 199.2092 |  | 0.0025234 | -0.0048863
0.028711 | 0.6143 |  | 197.0496 |  | 0.042287 | -0.036223
0.02873 | 0.61091 |  | 194.8696 |  | 0.081497 | -0.066879
0.02875 | 0.60301 |  | 192.7111 |  | 0.11933 | -0.096592
0.02877 | 0.59788 |  | 190.2007 |  | 0.15506 | -0.1247
0.028789 | 0.59254 |  | 187.9975 |  | 0.18819 | -0.15069
0.028809 | 0.58376 |  | 185.9585 |  | 0.21895 | -0.17462
0.028828 | 0.57951 |  | 183.5142 |  | 0.24686 | -0.19615
0.028848 | 0.57174 |  | 181.1987 |  | 0.27007 | -0.21452
0.028867 | 0.56515 |  | 179.0003 |  | 0.28907 | -0.22934
0.028887 | 0.55968 |  | 176.4869 |  | 0.30449 | -0.24079
0.028906 | 0.55238 |  | 174.1956 |  | 0.31486 | -0.24878
0.028926 | 0.54675 |  | 172.0312 |  | 0.32048 | -0.25313
0.028945 | 0.53924 |  | 169.6074 |  | 0.322 | -0.25417
0.028965 | 0.53394 |  | 167.2489 |  | 0.31855 | -0.25126
0.028984 | 0.52697 |  | 164.785 |  | 0.30965 | -0.24391
0.029004 | 0.51917 |  | 162.3046 |  | 0.29615 | -0.2332
0.029023 | 0.51497 |  | 159.9468 |  | 0.27899 | -0.21951
0.029043 | 0.50594 |  | 157.5591 |  | 0.25772 | -0.20261
0.029063 | 0.4986 |  | 155.0611 |  | 0.23171 | -0.18218
0.029082 | 0.49409 |  | 152.6022 |  | 0.20174 | -0.15842
0.029102 | 0.4861 |  | 150.245 |  | 0.169 | -0.1325
0.029121 | 0.47887 |  | 147.6146 |  | 0.13375 | -0.10475
0.029141 | 0.47166 |  | 145.1369 |  | 0.096584 | -0.075569
0.02916 | 0.46478 |  | 142.7319 |  | 0.05834 | -0.045492
0.02918 | 0.45793 |  | 140.056 |  | 0.018305 | -0.01407
0.029199 | 0.45084 |  | 137.6211 |  | -0.022676 | 0.018006
0.029219 | 0.44309 |  | 135.1709 |  | -0.062518 | 0.049364
0.029238 | 0.43578 |  | 132.4192 |  | -0.10088 | 0.079485
0.029258 | 0.42995 |  | 129.7576 |  | -0.13747 | 0.10797
0.029277 | 0.42198 |  | 127.3449 |  | -0.17261 | 0.1352
0.029297 | 0.41514 |  | 124.8013 |  | -0.20572 | 0.16114
0.029316 | 0.40803 |  | 122.0563 |  | -0.2349 | 0.18417
0.029336 | 0.39999 |  | 119.4719 |  | -0.26072 | 0.20406
0.029355 | 0.3934 |  | 116.9598 |  | -0.28236 | 0.22067
0.029375 | 0.38608 |  | 114.2888 |  | -0.29905 | 0.23366
0.029395 | 0.37821 |  | 111.6199 |  | -0.31323 | 0.24457
0.029414 | 0.37063 |  | 109.0615 |  | -0.32278 | 0.25203
0.029434 | 0.36446 |  | 106.3526 |  | -0.32571 | 0.25424
0.029453 | 0.35586 |  | 103.608 |  | -0.32471 | 0.25317
0.029473 | 0.34837 |  | 101.127 |  | -0.31896 | 0.24873
0.029492 | 0.34335 |  | 98.6013 |  | -0.30789 | 0.24018
0.029512 | 0.33372 |  | 95.7912 |  | -0.29362 | 0.22873
0.029531 | 0.32572 |  | 93.0535 |  | -0.27468 | 0.21376
0.029551 | 0.31971 |  | 90.5648 |  | -0.25043 | 0.19473
0.02957 | 0.31139 |  | 88.0084 |  | -0.22313 | 0.17303
0.02959 | 0.30445 |  | 85.272 |  | -0.19263 | 0.14891
0.029609 | 0.29772 |  | 82.6088 |  | -0.159 | 0.12244
0.029629 | 0.28943 |  | 79.9761 |  | -0.12313 | 0.094193
0.029648 | 0.28185 |  | 77.2105 |  | -0.084822 | 0.064103
0.029668 | 0.27516 |  | 74.5953 |  | -0.045431 | 0.032919
0.029687 | 0.2668 |  | 72.0849 |  | -0.0054942 | 0.0014033
0.029707 | 0.2596 |  | 69.3109 |  | 0.034859 | -0.030141
0.029727 | 0.2534 |  | 66.543 |  | 0.073609 | -0.060645
0.029746 | 0.24464 |  | 63.952 |  | 0.11109 | -0.09012
0.029766 | 0.23795 |  | 61.2795 |  | 0.14768 | -0.11869
0.029785 | 0.23066 |  | 58.5408 |  | 0.18162 | -0.14531
0.029805 | 0.22209 |  | 55.9144 |  | 0.21296 | -0.16987
0.029824 | 0.21541 |  | 53.2825 |  | 0.24151 | -0.19208
0.029844 | 0.20657 |  | 50.4313 |  | 0.26564 | -0.21089
0.029863 | 0.19952 |  | 47.6697 |  | 0.28498 | -0.22587
0.029883 | 0.19318 |  | 45.1634 |  | 0.30051 | -0.23766
0.029902 | 0.18477 |  | 42.4019 |  | 0.31277 | -0.24701
0.029922 | 0.17737 |  | 39.4899 |  | 0.31993 | -0.25259
0.029941 | 0.16899 |  | 36.8991 |  | 0.32132 | -0.25359
0.029961 | 0.1609 |  | 34.2184 |  | 0.31892 | -0.25135
0.02998 | 0.15338 |  | 31.3193 |  | 0.31138 | -0.24509
0.03 | 0.14613 |  | 28.6272 |  | 0.29812 | -0.2346
0.03002 | 0.1387 |  | 25.9276 |  | 0.28219 | -0.22187
0.030039 | 0.12972 |  | 23.095 |  | 0.26215 | -0.20605
0.030059 | 0.12319 |  | 20.3436 |  | 0.23628 | -0.18584
0.030078 | 0.11632 |  | 17.621 |  | 0.20709 | -0.16257
0.030098 | 0.10732 |  | 14.8501 |  | 0.17521 | -0.13711
0.030117 | 0.099631 |  | 11.9912 |  | 0.14026 | -0.10966
0.030137 | 0.091987 |  | 9.1776 |  | 0.10357 | -0.081003
0.030156 | 0.08414 |  | 6.5117 |  | 0.065436 | -0.051021
0.030176 | 0.076319 |  | 3.6691 |  | 0.025547 | -0.019525
0.030195 | 0.06874 |  | 0.7761 |  | -0.015035 | 0.01237
0.030215 | 0.060536 |  | -1.8504 |  | -0.055258 | 0.043805
0.030234 | 0.052906 |  | -4.6768 |  | -0.093912 | 0.073988
0.030254 | 0.045025 |  | -7.6138 |  | -0.13085 | 0.103
0.030273 | 0.035787 |  | -10.3149 |  | -0.16647 | 0.13096
0.030293 | 0.02982 |  | -13.1511 |  | -0.19944 | 0.15667
0.030312 | 0.021713 |  | -16.0451 |  | -0.22959 | 0.18007
0.030332 | 0.012886 |  | -18.8319 |  | -0.25654 | 0.20097
0.030352 | 0.0074844 |  | -21.579 |  | -0.27891 | 0.21846
0.030371 | -0.0018702 |  | -24.3576 |  | -0.29687 | 0.2324
0.030391 | -0.011023 |  | -27.3105 |  | -0.31095 | 0.2431
0.03041 | -0.017798 |  | -30.1598 |  | -0.32098 | 0.25093
0.03043 | -0.026026 |  | -32.7976 |  | -0.32601 | 0.25486
0.030449 | -0.03299 |  | -35.5265 |  | -0.32597 | 0.2546
0.030469 | -0.039821 |  | -38.4207 |  | -0.32114 | 0.25058
0.030488 | -0.049009 |  | -41.3491 |  | -0.31111 | 0.24263
0.030508 | -0.058376 |  | -44.1171 |  | -0.29673 | 0.23145
0.030527 | -0.064734 |  | -46.7974 |  | -0.27867 | 0.21715
0.030547 | -0.071734 |  | -49.6299 |  | -0.25646 | 0.19949
0.030566 | -0.080835 |  | -52.3913 |  | -0.22981 | 0.17856
0.030586 | -0.087847 |  | -55.0594 |  | -0.19877 | 0.15412
0.030605 | -0.095778 |  | -57.928 |  | -0.16515 | 0.12747
0.030625 | -0.10425 |  | -60.7657 |  | -0.13032 | 0.099915
0.030645 | -0.11107 |  | -63.4363 |  | -0.092791 | 0.070525
0.030664 | -0.1184 |  | -66.1456 |  | -0.053315 | 0.03947
0.030684 | -0.12625 |  | -68.9673 |  | -0.013864 | 0.008163
0.030703 | -0.13422 |  | -71.5946 |  | 0.026461 | -0.023508
0.030723 | -0.1413 |  | -74.0807 |  | 0.066349 | -0.054732
0.030742 | -0.14891 |  | -77.0785 |  | 0.1044 | -0.08464
0.030762 | -0.15689 |  | -80.0107 |  | 0.1411 | -0.11349
0.030781 | -0.16409 |  | -82.4253 |  | 0.175 | -0.14016
0.030801 | -0.17149 |  | -85.0967 |  | 0.2067 | -0.16478
0.03082 | -0.17903 |  | -87.7696 |  | 0.23618 | -0.18761
0.03084 | -0.18639 |  | -90.3227 |  | 0.26106 | -0.20718
0.030859 | -0.19373 |  | -93.0609 |  | 0.28168 | -0.22337
0.030879 | -0.20189 |  | -95.7547 |  | 0.29854 | -0.23623
0.030898 | -0.20908 |  | -98.4218 |  | 0.31075 | -0.24541
0.030918 | -0.21597 |  | -100.9707 |  | 0.31855 | -0.2514
0.030937 | -0.22313 |  | -103.5736 |  | 0.32221 | -0.25407
0.030957 | -0.23034 |  | -106.2631 |  | 0.32035 | -0.25249
0.030977 | -0.23885 |  | -108.8149 |  | 0.31332 | -0.24674
0.030996 | -0.24513 |  | -111.4147 |  | 0.30187 | -0.23731
0.031016 | -0.25243 |  | -114.1066 |  | 0.2858 | -0.22464
0.031035 | -0.26104 |  | -116.7683 |  | 0.26639 | -0.20939
0.031055 | -0.26714 |  | -119.2682 |  | 0.24248 | -0.19061
0.031074 | -0.27443 |  | -121.7746 |  | 0.21385 | -0.16807
0.031094 | -0.28121 |  | -124.2901 |  | 0.18215 | -0.14274
0.031113 | -0.28829 |  | -126.8634 |  | 0.14708 | -0.11509
0.031133 | -0.29629 |  | -129.5984 |  | 0.11116 | -0.086907
0.031152 | -0.30288 |  | -132.1463 |  | 0.074438 | -0.057996
0.031172 | -0.30995 |  | -134.5225 |  | 0.034164 | -0.026531
0.031191 | -0.31648 |  | -136.8752 |  | -0.0069056 | 0.0058334
0.031211 | -0.3237 |  | -139.4421 |  | -0.046982 | 0.037402
0.03123 | -0.33117 |  | -142.1062 |  | -0.086355 | 0.068053
[5 empty] | -0.12328 | 0.09696
[5 empty] | -0.15858 | 0.12454
[5 empty] | -0.19285 | 0.15114
[5 empty] | -0.22378 | 0.17536
[5 empty] | -0.25123 | 0.19678
[5 empty] | -0.27481 | 0.21507
[5 empty] | -0.29315 | 0.22929
[5 empty] | -0.30773 | 0.24046
[5 empty] | -0.31886 | 0.24904
[5 empty] | -0.32519 | 0.25389
[5 empty] | -0.32668 | 0.25498
[5 empty] | -0.32269 | 0.25186
[5 empty] | -0.31298 | 0.24415
[5 empty] | -0.29914 | 0.23313
[5 empty] | -0.28224 | 0.21966
[5 empty] | -0.26111 | 0.20316
[5 empty] | -0.23537 | 0.18295
[5 empty] | -0.20586 | 0.15936
[5 empty] | -0.17237 | 0.13287
[5 empty] | -0.13643 | 0.10443
[5 empty] | -0.1 | 0.075631
[5 empty] | -0.062066 | 0.045958
[5 empty] | -0.02179 | 0.01437
[5 empty] | 0.018714 | -0.017684
[5 empty] | 0.058257 | -0.048941
[5 empty] | 0.097342 | -0.079368
[5 empty] | 0.1342 | -0.10807
[5 empty] | 0.16823 | -0.13494
[5 empty] | 0.20091 | -0.16063
[5 empty] | 0.23085 | -0.18392
[5 empty] | 0.25659 | -0.20398
[5 empty] | 0.27815 | -0.22079
[5 empty] | 0.29553 | -0.2341
[5 empty] | 0.30892 | -0.24435
[5 empty] | 0.31767 | -0.25105
[5 empty] | 0.32175 | -0.25397
[5 empty] | 0.32123 | -0.25329
[5 empty] | 0.31543 | -0.24851
[5 empty] | 0.3045 | -0.23978
[5 empty] | 0.28923 | -0.22749
[5 empty] | 0.27072 | -0.21271
[5 empty] | 0.24765 | -0.19487
[5 empty] | 0.21977 | -0.17292
[5 empty] | 0.18911 | -0.14828
[5 empty] | 0.15497 | -0.12142
[5 empty] | 0.11848 | -0.092896
[5 empty] | 0.081621 | -0.063819
[5 empty] | 0.042924 | -0.033378
[5 empty] | 0.0019294 | -0.0011481
[5 empty] | -0.039256 | 0.031172
[5 empty] | -0.078595 | 0.061997
[5 empty] | -0.11583 | 0.0912
[5 empty] | -0.15164 | 0.11907
[5 empty] | -0.18589 | 0.14574
[5 empty] | -0.21756 | 0.17063
[5 empty] | -0.24609 | 0.19283
[5 empty] | -0.27045 | 0.21165
[5 empty] | -0.28974 | 0.22664
[5 empty] | -0.30529 | 0.23856
[5 empty] | -0.31708 | 0.24764
[5 empty] | -0.3239 | 0.253
[5 empty] | -0.32635 | 0.25479
[5 empty] | -0.32391 | 0.25272
[5 empty] | -0.31561 | 0.24618
[5 empty] | -0.30281 | 0.23613
[5 empty] | -0.28568 | 0.22265
[5 empty] | -0.2648 | 0.20617
[5 empty] | -0.24136 | 0.18752
[5 empty] | -0.21217 | 0.16467
[5 empty] | -0.17852 | 0.13811
[5 empty] | -0.14439 | 0.11075
[5 empty] | -0.10734 | 0.081694
[5 empty] | -0.068671 | 0.051341
[5 empty] | -0.030217 | 0.021005
[5 empty] | 0.010261 | -0.010742
[5 empty] | 0.050801 | -0.042745
[5 empty] | 0.089547 | -0.073126
[5 empty] | 0.12665 | -0.10221
[5 empty] | 0.1616 | -0.12965
[5 empty] | 0.19461 | -0.15529
[5 empty] | 0.22487 | -0.17897
[5 empty] | 0.25109 | -0.19955
[5 empty] | 0.2739 | -0.21719
[5 empty] | 0.29261 | -0.23175
[5 empty] | 0.30614 | -0.24233
[5 empty] | 0.31603 | -0.24968
[5 empty] | 0.32136 | -0.25358
[5 empty] | 0.32126 | -0.25333
[5 empty] | 0.31675 | -0.2496
[5 empty] | 0.30689 | -0.24181
[5 empty] | 0.29274 | -0.23024
[5 empty] | 0.27463 | -0.21574
[5 empty] | 0.25175 | -0.19792
[5 empty] | 0.22557 | -0.17717
[5 empty] | 0.19553 | -0.15334
[5 empty] | 0.16167 | -0.12656
[5 empty] | 0.12615 | -0.098539
[5 empty] | 0.088821 | -0.069339
[5 empty] | 0.049502 | -0.038487
[5 empty] | 0.009681 | -0.0070339
[5 empty] | -0.030559 | 0.024582
[5 empty] | -0.070697 | 0.055873
[5 empty] | -0.10869 | 0.0856
[5 empty] | -0.14475 | 0.11385
[5 empty] | -0.17957 | 0.1409
[5 empty] | -0.212 | 0.1662
[5 empty] | -0.24084 | 0.18874
[5 empty] | -0.26572 | 0.20806
[5 empty] | -0.28631 | 0.22416
[5 empty] | -0.30228 | 0.23645
[5 empty] | -0.31493 | 0.246
[5 empty] | -0.32364 | 0.25275
[5 empty] | -0.32631 | 0.2548
[5 empty] | -0.32414 | 0.25309
[5 empty] | -0.31754 | 0.24772
[5 empty] | -0.30565 | 0.23818
[5 empty] | -0.28975 | 0.22576
[5 empty] | -0.27007 | 0.21019
[5 empty] | -0.2458 | 0.19097
[5 empty] | -0.21733 | 0.16862
[5 empty] | -0.18534 | 0.14329
[5 empty] | -0.15122 | 0.11623
[5 empty] | -0.11519 | 0.087919
[5 empty] | -0.076705 | 0.057698
[5 empty] | -0.03729 | 0.02656
[5 empty] | 0.0030418 | -0.0051319
[5 empty] | 0.043516 | -0.03692
[5 empty] | 0.082062 | -0.067267
[5 empty] | 0.11978 | -0.096797
[5 empty] | 0.15545 | -0.12488
[5 empty] | 0.18801 | -0.1504
[5 empty] | 0.21949 | -0.17481
[5 empty] | 0.24737 | -0.19671
[5 empty] | 0.27005 | -0.21459
[5 empty] | 0.28975 | -0.22966
[5 empty] | 0.30464 | -0.24089
[5 empty] | 0.31425 | -0.24838
[5 empty] | 0.32113 | -0.25359
[5 empty] | 0.32281 | -0.25464
[5 empty] | 0.31838 | -0.25104
[5 empty] | 0.30981 | -0.24402
[5 empty] | 0.29601 | -0.23303
[5 empty] | 0.27843 | -0.21902
[5 empty] | 0.25779 | -0.20265
[5 empty] | 0.23169 | -0.18222
[5 empty] | 0.20172 | -0.1584
[5 empty] | 0.16915 | -0.13253
[5 empty] | 0.1335 | -0.10458
[5 empty] | 0.096505 | -0.075484
[5 empty] | 0.058114 | -0.045295
[5 empty] | 0.017739 | -0.013615
[5 empty] | -0.02284 | 0.018328
[5 empty] | -0.062267 | 0.04933
[5 empty] | -0.10064 | 0.07925
[5 empty] | -0.13782 | 0.10828
[5 empty] | -0.17263 | 0.13562
[5 empty] | -0.20528 | 0.16099
[5 empty] | -0.23553 | 0.18438
[5 empty] | -0.26107 | 0.2044
[5 empty] | -0.28221 | 0.22094
[5 empty] | -0.29997 | 0.23448
[5 empty] | -0.31325 | 0.24464
[5 empty] | -0.32195 | 0.25141
[5 empty] | -0.32619 | 0.25461
[5 empty] | -0.32529 | 0.25389
[5 empty] | -0.31928 | 0.24908
[5 empty] | -0.30837 | 0.2404
[5 empty] | -0.29323 | 0.22846
[5 empty] | -0.27428 | 0.21333
[5 empty] | -0.25097 | 0.19503
[5 empty] | -0.22332 | 0.17342
[5 empty] | -0.19217 | 0.14862
[5 empty] | -0.15846 | 0.12186
[5 empty] | -0.12259 | 0.093664
[5 empty] | -0.084616 | 0.063753
[5 empty] | -0.04525 | 0.032734
[5 empty] | -0.0055406 | 0.0014182
[5 empty] | 0.034595 | -0.03016
[5 empty] | 0.074403 | -0.061337
[5 empty] | 0.11184 | -0.090895
[5 empty] | 0.14788 | -0.11904
[5 empty] | 0.18252 | -0.14589
[5 empty] | 0.21352 | -0.17034
[5 empty] | 0.24151 | -0.19219
[5 empty] | 0.26606 | -0.2112
[5 empty] | 0.28586 | -0.22654
[5 empty] | 0.30161 | -0.2386
[5 empty] | 0.31345 | -0.24776
[5 empty] | 0.3206 | -0.25326
[5 empty] | 0.32264 | -0.25456
[5 empty] | 0.3197 | -0.25202
[5 empty] | 0.31172 | -0.24563
[5 empty] | 0.29922 | -0.23553
[5 empty] | 0.2828 | -0.22245
[5 empty] | 0.26234 | -0.20629
[5 empty] | 0.23775 | -0.18674
[5 empty] | 0.20842 | -0.16364
[5 empty] | 0.17605 | -0.13802
[5 empty] | 0.14176 | -0.11096
[5 empty] | 0.10463 | -0.08197
[5 empty] | 0.066015 | -0.051487
[5 empty] | 0.026408 | -0.020197
[5 empty] | -0.01412 | 0.011571
[5 empty] | -0.054059 | 0.042775
[5 empty] | -0.092603 | 0.072913
[5 empty] | -0.12973 | 0.10208
[5 empty] | -0.16561 | 0.13003
[5 empty] | -0.19904 | 0.15605
[5 empty] | -0.22886 | 0.17939
[5 empty] | -0.25533 | 0.19991
[5 empty] | -0.27774 | 0.21736
[5 empty] | -0.29561 | 0.23127
[5 empty] | -0.30999 | 0.24229
[5 empty] | -0.32012 | 0.25013
[5 empty] | -0.32508 | 0.25389
[5 empty] | -0.32517 | 0.2539
[5 empty] | -0.31967 | 0.24957
[5 empty] | -0.3099 | 0.24168
[5 empty] | -0.2965 | 0.23099
[5 empty] | -0.27782 | 0.21642
[5 empty] | -0.25542 | 0.19874
[5 empty] | -0.22898 | 0.17789
[5 empty] | -0.19761 | 0.15312
[5 empty] | -0.16448 | 0.12663
[5 empty] | -0.12966 | 0.099274
[5 empty] | -0.092009 | 0.069913
[5 empty] | -0.053004 | 0.038991
[5 empty] | -0.012698 | 0.0071962
[5 empty] | 0.027891 | -0.02479
[5 empty] | 0.067186 | -0.055721
[5 empty] | 0.10537 | -0.085501
[5 empty] | 0.14144 | -0.11385
[5 empty] | 0.17562 | -0.14059
[5 empty] | 0.2081 | -0.16583
[5 empty] | 0.23676 | -0.18838
[5 empty] | 0.26187 | -0.20796
[5 empty] | 0.28316 | -0.22434
[5 empty] | 0.29924 | -0.23683
[5 empty] | 0.3112 | -0.24604
[5 empty] | 0.31933 | -0.25207
[5 empty] | 0.32281 | -0.25463
[5 empty] | 0.32138 | -0.25339
[5 empty] | 0.31446 | -0.24774
[5 empty] | 0.30231 | -0.23808
[5 empty] | 0.28651 | -0.22537
[5 empty] | 0.26666 | -0.20968
[5 empty] | 0.24281 | -0.19088
[5 empty] | 0.21546 | -0.16903
[5 empty] | 0.18317 | -0.14375
[5 empty] | 0.14814 | -0.11602
[5 empty] | 0.11211 | -0.087443
[5 empty] | 0.074115 | -0.0579
[5 empty] | 0.034962 | -0.027009
[5 empty] | -0.0057312 | 0.0049649
[5 empty] | -0.046305 | 0.036786
[5 empty] | -0.084639 | 0.066935
[5 empty] | -0.12237 | 0.096056
[5 empty] | -0.15835 | 0.12426
[5 empty] | -0.19145 | 0.15037
[5 empty] | -0.22318 | 0.17482
[5 empty] | -0.25114 | 0.19654
[5 empty] | -0.27338 | 0.21401
[5 empty] | -0.29194 | 0.22833
[5 empty] | -0.30719 | 0.23998
[5 empty] | -0.31825 | 0.24841
[5 empty] | -0.32424 | 0.2532
[5 empty] | -0.32502 | 0.25396
[5 empty] | -0.32127 | 0.25066
[5 empty] | -0.31234 | 0.2435
[5 empty] | -0.29851 | 0.23282
[5 empty] | -0.2812 | 0.219
[5 empty] | -0.25966 | 0.20198
[5 empty] | -0.23372 | 0.18155
[5 empty] | -0.2043 | 0.15815
[5 empty] | -0.17143 | 0.13226
[5 empty] | -0.13606 | 0.10441
[5 empty] | -0.098737 | 0.075053
[5 empty] | -0.060104 | 0.0445
[5 empty] | -0.020836 | 0.013448
[5 empty] | 0.019715 | -0.018241
[5 empty] | 0.059806 | -0.049862
[5 empty] | 0.097748 | -0.079851
[5 empty] | 0.1347 | -0.10869
[5 empty] | 0.16952 | -0.13589
[5 empty] | 0.20144 | -0.16076
[5 empty] | 0.23152 | -0.18416
[5 empty] | 0.25758 | -0.20472
[5 empty] | 0.27895 | -0.22131
[5 empty] | 0.29658 | -0.23465
[5 empty] | 0.30925 | -0.24452
[5 empty] | 0.31802 | -0.25124
[5 empty] | 0.32281 | -0.25475
[5 empty] | 0.32182 | -0.25393
[5 empty] | 0.31599 | -0.24902
[5 empty] | 0.30504 | -0.24013
[5 empty] | 0.28955 | -0.22769
[5 empty] | 0.27109 | -0.21304
[5 empty] | 0.2479 | -0.19508
[5 empty] | 0.22002 | -0.17301
[5 empty] | 0.18907 | -0.14833
[5 empty] | 0.15497 | -0.12142
[5 empty] | 0.11879 | -0.092982
[5 empty] | 0.081488 | -0.063737
[5 empty] | 0.042307 | -0.0329
[5 empty] | 0.0016645 | -0.00092636
[5 empty] | -0.038885 | 0.030833
[5 empty] | -0.078107 | 0.061577
[5 empty] | -0.11566 | 0.091
[5 empty] | -0.15178 | 0.1192
[5 empty] | -0.18585 | 0.14579
[5 empty] | -0.21725 | 0.17029
[5 empty] | -0.24565 | 0.1924
[5 empty] | -0.27008 | 0.2114
[5 empty] | -0.28963 | 0.22654
[5 empty] | -0.30487 | 0.23826
[5 empty] | -0.31653 | 0.24722
[5 empty] | -0.32371 | 0.25278
[5 empty] | -0.32577 | 0.25447
[5 empty] | -0.32304 | 0.25221
[5 empty] | -0.31514 | 0.24571
[5 empty] | -0.30208 | 0.23536
[5 empty] | -0.28504 | 0.22201
[5 empty] | -0.26462 | 0.20587
[5 empty] | -0.24014 | 0.18655
[5 empty] | -0.21122 | 0.16383
[5 empty] | -0.17847 | 0.13792
[5 empty] | -0.14322 | 0.10998
[5 empty] | -0.10651 | 0.081123
[5 empty] | -0.068326 | 0.051218
[5 empty] | -0.028948 | 0.020127
[5 empty] | 0.011213 | -0.0117
[5 empty] | 0.051648 | -0.043457
[5 empty] | 0.090753 | -0.074104
[5 empty] | 0.12751 | -0.10298
[5 empty] | 0.16226 | -0.13017
[5 empty] | 0.19517 | -0.15596
[5 empty] | 0.22558 | -0.17969
[5 empty] | 0.25236 | -0.20052
[5 empty] | 0.27505 | -0.21824
[5 empty] | 0.29357 | -0.23243
[5 empty] | 0.30719 | -0.2429
[5 empty] | 0.31639 | -0.25001
[5 empty] | 0.32155 | -0.25369
[5 empty] | 0.32184 | -0.25377
[5 empty] | 0.31747 | -0.25015
[5 empty] | 0.30811 | -0.24247
[5 empty] | 0.2934 | -0.23077
[5 empty] | 0.27462 | -0.21586
[5 empty] | 0.25239 | -0.19831
[5 empty] | 0.22595 | -0.17753
[5 empty] | 0.19574 | -0.15366
[5 empty] | 0.16236 | -0.12729
[5 empty] | 0.12611 | -0.098735
[5 empty] | 0.088777 | -0.069279
[5 empty] | 0.050137 | -0.038852
[5 empty] | 0.0096124 | -0.007075
[5 empty] | -0.030576 | 0.024568
[5 empty] | -0.069744 | 0.055324
[5 empty] | -0.10814 | 0.08529
[5 empty] | -0.14491 | 0.11399
[5 empty] | -0.17958 | 0.14097
[5 empty] | -0.21183 | 0.16614
[5 empty] | -0.24064 | 0.18864
[5 empty] | -0.26504 | 0.20763
[5 empty] | -0.28527 | 0.22339
[5 empty] | -0.30227 | 0.23629
[5 empty] | -0.31556 | 0.24653
[5 empty] | -0.32327 | 0.25275
[5 empty] | -0.32582 | 0.25443
[5 empty] | -0.32397 | 0.25279
[5 empty] | -0.31667 | 0.24714
[5 empty] | -0.30489 | 0.23784
[5 empty] | -0.28951 | 0.22575
[5 empty] | -0.26964 | 0.2099
[5 empty] | -0.24535 | 0.19078
[5 empty] | -0.21707 | 0.16868
[5 empty] | -0.18501 | 0.1432
[5 empty] | -0.15068 | 0.11597
[5 empty] | -0.11469 | 0.087618
[5 empty] | -0.076532 | 0.057639
[5 empty] | -0.037206 | 0.026673
[5 empty] | 0.0030048 | -0.0052
[5 empty] | 0.043477 | -0.037083
[5 empty] | 0.082367 | -0.067556
[5 empty] | 0.11955 | -0.096793
[5 empty] | 0.15495 | -0.12447
[5 empty] | 0.18853 | -0.15055
[5 empty] | 0.21963 | -0.17488
[5 empty] | 0.24704 | -0.1963
[5 empty] | 0.27058 | -0.21456
[5 empty] | 0.28935 | -0.22913
[5 empty] | 0.30389 | -0.24028
[5 empty] | 0.31511 | -0.2487
[5 empty] | 0.32114 | -0.25326
[5 empty] | 0.32167 | -0.25378
[5 empty] | 0.31813 | -0.25074
[5 empty] | 0.3095 | -0.24356
[5 empty] | 0.29565 | -0.23267
[5 empty] | 0.27853 | -0.21907
[5 empty] | 0.25714 | -0.20224
[5 empty] | 0.23107 | -0.1817
[5 empty] | 0.20145 | -0.15805
[5 empty] | 0.168 | -0.13177
[5 empty] | 0.13277 | -0.10397
[5 empty] | 0.096384 | -0.075178
[5 empty] | 0.05767 | -0.044819
[5 empty] | 0.017565 | -0.013197
[5 empty] | -0.023388 | 0.018891
[5 empty] | -0.063324 | 0.050183
[5 empty] | -0.10144 | 0.080022
[5 empty] | -0.13823 | 0.10867
[5 empty] | -0.17285 | 0.1357
[5 empty] | -0.20576 | 0.1612
[5 empty] | -0.2359 | 0.18468
[5 empty] | -0.26142 | 0.20472
[5 empty] | -0.28252 | 0.22112
[5 empty] | -0.2998 | 0.23426
[5 empty] | -0.3134 | 0.24461
[5 empty] | -0.32235 | 0.25181
[5 empty] | -0.32615 | 0.25474
[5 empty] | -0.32514 | 0.2538
[5 empty] | -0.31935 | 0.24923
[5 empty] | -0.30842 | 0.24055
[5 empty] | -0.29299 | 0.22838
[5 empty] | -0.27415 | 0.2133
[5 empty] | -0.25102 | 0.1951
[5 empty] | -0.22343 | 0.17354
[5 empty] | -0.19249 | 0.14893
[5 empty] | -0.15858 | 0.12201
[5 empty] | -0.12249 | 0.093512
[5 empty] | -0.084461 | 0.063669
[5 empty] | -0.045083 | 0.032679
[5 empty] | -0.005531 | 0.0012923
[5 empty] | 0.035186 | -0.030514
[5 empty] | 0.074979 | -0.061606
[5 empty] | 0.11187 | -0.09079
[5 empty] | 0.1483 | -0.11926
[5 empty] | 0.18268 | -0.14615
[5 empty] | 0.2134 | -0.17025
[5 empty] | 0.24175 | -0.19225
[5 empty] | 0.26599 | -0.21121
[5 empty] | 0.28578 | -0.22658
[5 empty] | 0.30197 | -0.23899
[5 empty] | 0.31352 | -0.24792
[5 empty] | 0.32057 | -0.25309
[5 empty] | 0.32261 | -0.2545
[5 empty] | 0.31894 | -0.25167
[5 empty] | 0.31153 | -0.24537