## EtaStar_Disp
η* 計算シート (変位入力版) Disp→Acc: a = -(2πf)²·d/1000
■ 入力パラメータ
サンプリング周波数 fs |  | Hz | A列全体平均から自動算出
データ点数 N |  | 点
加振周波数 f | 50 | Hz | 黄色: 加振周波数
粉体質量 m_p | 1.61 | g | 黄色: 粉体のみ(基準ジグなら 0)
容器質量 m_c | 2.1 | g | 黄色: 容器(ジグ)質量
合計質量 m_tot |  | g
角周波数 ω |  | rad/s
■ 使い方
1. 「TimeData」シート: A列=時刻[s], B列=力[N], C列=変位[mm] を貼り付け
2. 黄色セルに 加振周波数 f, 粉体質量 m_p, 容器質量 m_c を入力
3. ★ η* の行に答えが自動表示
※ 加速度は a = -(2πf)²·d/1000 でシート内部換算
■ 計算式
D(f) = Σ d[n]·exp(-j2πf·t[n]) ※d はmm単位の生DFT
X(f) = -(2πf)²·D/1000 ※加速度DFT [m/s²]
Y(f) = Σ F[n]·exp(-j2πf·t[n]) ※力DFT
η* = -2π·Im(X*·Y) / (m_tot · ¦X¦²) ※論文式(2)
■ 計算結果
項目 | 値 | 単位 | 備考
Re(D) [変位DFT, mm単位]
Im(D) [変位DFT, mm単位]
Re(Y) [力DFT]
Im(Y) [力DFT]
Re(X) [加速度DFT = -ω²·D/1000]
Im(X)
¦X¦² (加速度パワー)
Re(P_cross) = Re(X)·Re(Y)+Im(X)·Im(Y)
Im(P_cross) = Re(X)·Im(Y)-Im(X)·Re(Y)
A_disp (変位振幅) |  | mm
A_acc (加速度振幅) |  | m/s²
v_c,max (容器最大速度) |  | m/s
★ η* (Reduced Loss Factor) |  | - | 論文 式(2)
(検算) E_diss [J] |  | J
(検算) 基準KE ½·m_tot·v² [J] |  | J
(検算) E_diss / KE |  | - | η* と一致するはず

## EtaStar_Acc
η* 計算シート (加速度入力版) Acc 直接使用
■ 入力パラメータ
サンプリング周波数 fs |  | Hz | A列全体平均から自動算出
データ点数 N |  | 点
加振周波数 f | 75 | Hz | 黄色: 加振周波数
粉体質量 m_p | 0.78 | g | 黄色: 粉体のみ(基準ジグなら 0)
容器質量 m_c | 0.88 | g | 黄色: 容器(ジグ)質量
合計質量 m_tot |  | g
角周波数 ω |  | rad/s
■ 使い方
1. 「TimeData」シート: A列=時刻[s], B列=力[N], D列=加速度[m/s²] を貼り付け
2. 黄色セルに 加振周波数 f, 粉体質量 m_p, 容器質量 m_c を入力
3. ★ η* の行に答えが自動表示
※ 加速度を直接使用(微分・変換なし)
■ 計算式
X(f) = Σ a[n]·exp(-j2πf·t[n]) ※加速度DFT [m/s²]
Y(f) = Σ F[n]·exp(-j2πf·t[n]) ※力DFT
η* = -2π·Im(X*·Y) / (m_tot · ¦X¦²) ※論文式(2)
■ 計算結果
項目 | 値 | 単位 | 備考
Re(Y) [力DFT]
Im(Y) [力DFT]
Re(X) [加速度DFT]
Im(X) [加速度DFT]
¦X¦² (加速度パワー)
Re(P_cross) = Re(X)·Re(Y)+Im(X)·Im(Y)
Im(P_cross) = Re(X)·Im(Y)-Im(X)·Re(Y)
A_acc (加速度振幅) |  | m/s²
v_c,max (容器最大速度) |  | m/s
★ η* (Reduced Loss Factor) |  | - | 論文 式(2)
(検算) E_diss [J] |  | J
(検算) 基準KE ½·m_tot·v² [J] |  | J
(検算) E_diss / KE |  | - | η* と一致するはず

## TimeData
時刻 t [s] | 力 F [N] | 変位 d [mm] ← Disp版で使う | 加速度 a [m/s²] ← Acc版で使う
0 | 0.46031 |  | 171.9198 | ← A: 時刻[s], B: 力[N] は両方で使用 | 0.29988 | -0.236
1.9531e-05 | 0.47199 |  | 175.6977 | ← C: 変位[mm] → EtaStar_Disp シート | 0.28336 | -0.22279
3.9063e-05 | 0.47993 |  | 178.8801 | ← D: 加速度[m/s²] → EtaStar_Acc シート | 0.26342 | -0.20692
5.8594e-05 | 0.49057 |  | 182.3772 | ※ どちらか片方のみ埋めればOK(使う方のシートで計算) | 0.23863 | -0.18741
7.8125e-05 | 0.50144 |  | 185.8141 |  | 0.20914 | -0.16401
9.7656e-05 | 0.50737 |  | 188.5061 |  | 0.17738 | -0.1388
0.00011719 | 0.516 |  | 191.6949 |  | 0.14286 | -0.11167
0.00013672 | 0.52869 |  | 195.7184 |  | 0.10543 | -0.082425
0.00015625 | 0.53843 |  | 198.8085 |  | 0.067588 | -0.052527
0.00017578 | 0.54549 |  | 201.8644 |  | 0.028356 | -0.021652
0.00019531 | 0.55664 |  | 205.6492 |  | -0.012634 | 0.010316
0.00021484 | 0.56627 |  | 208.4201 |  | -0.05252 | 0.041699
0.00023437 | 0.5727 |  | 211.3747 |  | -0.091279 | 0.072059
0.00025391 | 0.58429 |  | 215.196 |  | -0.12917 | 0.10154
0.00027344 | 0.59513 |  | 218.3214 |  | -0.16467 | 0.1293
0.00029297 | 0.60205 |  | 221.3174 |  | -0.19745 | 0.15492
0.0003125 | 0.61346 |  | 224.7283 |  | -0.22773 | 0.17853
0.00033203 | 0.62225 |  | 227.9338 |  | -0.25454 | 0.19949
0.00035156 | 0.62753 |  | 230.9042 |  | -0.27725 | 0.2171
0.00037109 | 0.63929 |  | 234.0827 |  | -0.29603 | 0.23143
0.00039063 | 0.64728 |  | 237.24 |  | -0.31029 | 0.24245
0.00041016 | 0.65408 |  | 240.1252 |  | -0.31986 | 0.24993
0.00042969 | 0.66628 |  | 243.4554 |  | -0.32511 | 0.25398
0.00044922 | 0.67475 |  | 246.7384 |  | -0.32545 | 0.2543
0.00046875 | 0.68331 |  | 249.3303 |  | -0.32072 | 0.25035
0.00048828 | 0.6918 |  | 252.1181 |  | -0.31145 | 0.24284
0.00050781 | 0.70034 |  | 255.1574 |  | -0.29741 | 0.23188
0.00052734 | 0.71027 |  | 258.0818 |  | -0.27917 | 0.21739
0.00054688 | 0.71702 |  | 261.1603 |  | -0.25722 | 0.20008
0.00056641 | 0.72703 |  | 264.2474 |  | -0.23028 | 0.17892
0.00058594 | 0.73574 |  | 266.8344 |  | -0.19963 | 0.15465
0.00060547 | 0.74166 |  | 269.5545 |  | -0.16721 | 0.12898
0.000625 | 0.75318 |  | 272.7235 |  | -0.13183 | 0.10111
0.00064453 | 0.76105 |  | 275.4346 |  | -0.094003 | 0.071433
0.00066406 | 0.76688 |  | 278.2079 |  | -0.055219 | 0.040737
0.00068359 | 0.77653 |  | 281.1861 |  | -0.015514 | 0.0092554
0.00070312 | 0.78294 |  | 283.7352 |  | 0.024939 | -0.02229
0.00072266 | 0.79119 |  | 286.5029 |  | 0.064688 | -0.053567
0.00074219 | 0.79985 |  | 289.5443 |  | 0.10255 | -0.083583
0.00076172 | 0.80618 |  | 292.0249 |  | 0.13912 | -0.11203
0.00078125 | 0.81485 |  | 294.5291 |  | 0.17401 | -0.1393
0.00080078 | 0.82186 |  | 297.5776 |  | 0.20587 | -0.16433
0.00082031 | 0.82963 |  | 299.9567 |  | 0.23471 | -0.18674
0.00083984 | 0.83696 |  | 302.546 |  | 0.26033 | -0.20677
0.00085938 | 0.8445 |  | 305.5499 |  | 0.28121 | -0.22304
0.00087891 | 0.85411 |  | 307.6468 |  | 0.29746 | -0.23559
0.00089844 | 0.8591 |  | 310.1597 |  | 0.31039 | -0.2455
0.00091797 | 0.86778 |  | 312.8378 |  | 0.31851 | -0.25154
0.0009375 | 0.87721 |  | 315.0824 |  | 0.32155 | -0.25374
0.00095703 | 0.88142 |  | 317.7258 |  | 0.32042 | -0.2527
0.00097656 | 0.88915 |  | 320.3777 |  | 0.31362 | -0.24716
0.00099609 | 0.89529 |  | 322.6902 |  | 0.30184 | -0.23773
0.0010156 | 0.90047 |  | 324.7579 |  | 0.28639 | -0.22527
0.0010352 | 0.90645 |  | 327.178 |  | 0.26678 | -0.2097
0.0010547 | 0.91124 |  | 329.8 |  | 0.2431 | -0.19112
0.0010742 | 0.91966 |  | 332.039 |  | 0.21516 | -0.16895
0.0010938 | 0.92608 |  | 334.2204 |  | 0.18329 | -0.14375
0.0011133 | 0.93151 |  | 336.3201 |  | 0.14897 | -0.11675
0.0011328 | 0.93865 |  | 338.3497 |  | 0.11279 | -0.0883
0.0011523 | 0.94584 |  | 340.5635 |  | 0.074679 | -0.058432
0.0011719 | 0.95501 |  | 342.8248 |  | 0.035341 | -0.027324
0.0011914 | 0.95991 |  | 344.9475 |  | -0.0046991 | 0.0041526
0.0012109 | 0.96492 |  | 347.0151 |  | -0.045148 | 0.035578
0.0012305 | 0.97085 |  | 349.0953 |  | -0.084764 | 0.066638
0.00125 | 0.97319 |  | 351.138 |  | -0.12211 | 0.096026
0.0012695 | 0.9797 |  | 353.0094 |  | -0.15729 | 0.1236
0.0012891 | 0.98505 |  | 354.8569 |  | -0.19153 | 0.15017
0.0013086 | 0.98734 |  | 356.8277 |  | -0.22271 | 0.17439
0.0013281 | 0.99152 |  | 358.4956 |  | -0.24959 | 0.19548
0.0013477 | 0.99617 |  | 360.3044 |  | -0.27382 | 0.21421
0.0013672 | 1.0025 |  | 362.4805 |  | -0.2929 | 0.2291
0.0013867 | 1.0078 |  | 364.0858 |  | -0.3071 | 0.24016
0.0014062 | 1.014 |  | 365.3968 |  | -0.31878 | 0.24891
0.0014258 | 1.0212 |  | 367.117 |  | -0.325 | 0.25372
0.0014453 | 1.0268 |  | 368.7572 |  | -0.32549 | 0.25412
0.0014648 | 1.0329 |  | 370.1286 |  | -0.3221 | 0.25124
0.0014844 | 1.0382 |  | 371.9541 |  | -0.31362 | 0.24445
0.0015039 | 1.0417 |  | 373.7503 |  | -0.30022 | 0.23397
0.0015234 | 1.0447 |  | 375.0579 |  | -0.28316 | 0.22039
0.001543 | 1.0459 |  | 376.5597 |  | -0.26147 | 0.20324
0.0015625 | 1.0495 |  | 377.7324 |  | -0.23577 | 0.18302
0.001582 | 1.0548 |  | 379.0711 |  | -0.20675 | 0.16006
0.0016016 | 1.0563 |  | 381.0066 |  | -0.17353 | 0.13402
0.0016211 | 1.0607 |  | 382.2072 |  | -0.1383 | 0.10613
0.0016406 | 1.0666 |  | 383.261 |  | -0.10161 | 0.077019
0.0016602 | 1.0694 |  | 384.6748 |  | -0.062569 | 0.046403
0.0016797 | 1.0743 |  | 385.5261 |  | -0.022886 | 0.015151
0.0016992 | 1.0785 |  | 386.4786 |  | 0.017055 | -0.016294
0.0017188 | 1.0829 |  | 388.1211 |  | 0.056965 | -0.047582
0.0017383 | 1.0896 |  | 389.1465 |  | 0.095505 | -0.077909
0.0017578 | 1.0922 |  | 389.6082 |  | 0.13248 | -0.1069
0.0017773 | 1.096 |  | 390.6994 |  | 0.16744 | -0.13422
0.0017969 | 1.1001 |  | 391.8553 |  | 0.19982 | -0.15961
0.0018164 | 1.0994 |  | 392.8145 |  | 0.22973 | -0.18292
0.0018359 | 1.1012 |  | 393.9556 |  | 0.25578 | -0.20332
0.0018555 | 1.1041 |  | 394.8091 |  | 0.27712 | -0.22008
0.001875 | 1.1061 |  | 395.2085 |  | 0.29485 | -0.23353
0.0018945 | 1.1077 |  | 395.9371 |  | 0.30842 | -0.24382
0.0019141 | 1.1109 |  | 396.9563 |  | 0.31738 | -0.25085
0.0019336 | 1.1155 |  | 397.7846 |  | 0.32194 | -0.25424
0.0019531 | 1.1166 |  | 398.6604 |  | 0.32145 | -0.2535
0.0019727 | 1.1193 |  | 399.044 |  | 0.31562 | -0.24859
0.0019922 | 1.1223 |  | 399.1833 |  | 0.30463 | -0.23978
0.0020117 | 1.1241 |  | 399.9877 |  | 0.28977 | -0.22804
0.0020313 | 1.1286 |  | 400.6468 |  | 0.27162 | -0.21358
0.0020508 | 1.1319 |  | 401.0097 |  | 0.24868 | -0.19542
0.0020703 | 1.1327 |  | 401.6877 |  | 0.22073 | -0.17346
0.0020898 | 1.1336 |  | 402.0494 |  | 0.18994 | -0.14896
0.0021094 | 1.1353 |  | 401.9937 |  | 0.15674 | -0.12272
0.0021289 | 1.1364 |  | 402.3817 |  | 0.12016 | -0.094303
0.0021484 | 1.1394 |  | 402.9519 |  | 0.082402 | -0.064465
0.002168 | 1.1417 |  | 403.2654 |  | 0.044081 | -0.034001
0.0021875 | 1.1407 |  | 403.35 |  | 0.0033788 | -0.0022125
0.002207 | 1.1436 |  | 403.3494 |  | -0.03753 | 0.029843
0.0022266 | 1.1442 |  | 403.5626 |  | -0.076401 | 0.060404
0.0022461 | 1.1432 |  | 403.6267 |  | -0.11429 | 0.089998
0.0022656 | 1.148 |  | 403.7865 |  | -0.15091 | 0.11856
0.0022852 | 1.1483 |  | 403.9374 |  | -0.18446 | 0.14479
0.0023047 | 1.1483 |  | 403.5321 |  | -0.21564 | 0.16924
0.0023242 | 1.1506 |  | 403.5852 |  | -0.245 | 0.192
0.0023437 | 1.1492 |  | 403.638 |  | -0.26946 | 0.21103
0.0023633 | 1.1493 |  | 403.234 |  | -0.28835 | 0.22591
0.0023828 | 1.1488 |  | 403.145 |  | -0.30432 | 0.23796
0.0024023 | 1.1493 |  | 402.7802 |  | -0.3164 | 0.24714
0.0024219 | 1.1496 |  | 402.3893 |  | -0.32337 | 0.25264
0.0024414 | 1.1487 |  | 402.4119 |  | -0.32583 | 0.25437
0.0024609 | 1.1516 |  | 402.1116 |  | -0.3231 | 0.25217
0.0024805 | 1.15 |  | 401.4943 |  | -0.31505 | 0.24574
0.0025 | 1.1473 |  | 400.8726 |  | -0.30263 | 0.23582
0.0025195 | 1.1502 |  | 400.2151 |  | -0.28656 | 0.2231
0.0025391 | 1.1499 |  | 399.7987 |  | -0.26606 | 0.20702
0.0025586 | 1.1474 |  | 399.4226 |  | -0.24078 | 0.18728
0.0025781 | 1.1489 |  | 398.7201 |  | -0.21188 | 0.16433
0.0025977 | 1.149 |  | 398.1704 |  | -0.17973 | 0.1389
0.0026172 | 1.1438 |  | 397.3928 |  | -0.14536 | 0.1118
0.0026367 | 1.1425 |  | 396.3346 |  | -0.109 | 0.083137
0.0026563 | 1.1443 |  | 395.8918 |  | -0.07008 | 0.052576
0.0026758 | 1.1402 |  | 395.4453 |  | -0.03035 | 0.021085
0.0026953 | 1.1387 |  | 394.5616 |  | 0.0096446 | -0.010415
0.0027148 | 1.1396 |  | 393.6821 |  | 0.049783 | -0.041734
0.0027344 | 1.137 |  | 392.7572 |  | 0.088013 | -0.071989
0.0027539 | 1.1355 |  | 391.7814 |  | 0.12509 | -0.10114
0.0027734 | 1.1338 |  | 390.7742 |  | 0.16139 | -0.12936
0.002793 | 1.132 |  | 389.9547 |  | 0.19413 | -0.15517
0.0028125 | 1.1313 |  | 389.227 |  | 0.22376 | -0.17827
0.002832 | 1.1292 |  | 387.9506 |  | 0.25111 | -0.19944
0.0028516 | 1.1278 |  | 386.6009 |  | 0.27379 | -0.21731
0.0028711 | 1.1251 |  | 385.7226 |  | 0.29168 | -0.23103
0.0028906 | 1.1229 |  | 384.5972 |  | 0.30612 | -0.24198
0.0029102 | 1.1226 |  | 383.4374 |  | 0.31632 | -0.24982
0.0029297 | 1.1192 |  | 382.4629 |  | 0.32143 | -0.25349
0.0029492 | 1.1148 |  | 381.1525 |  | 0.32165 | -0.2535
0.0029688 | 1.1113 |  | 379.7465 |  | 0.31753 | -0.24997
0.0029883 | 1.1092 |  | 378.4034 |  | 0.30826 | -0.24241
0.0030078 | 1.1051 |  | 377.289 |  | 0.29352 | -0.23095
0.0030273 | 1.1036 |  | 376.1295 |  | 0.27545 | -0.21656
0.0030469 | 1.1043 |  | 374.6053 |  | 0.2536 | -0.19928
0.0030664 | 1.0974 |  | 373.1761 |  | 0.22655 | -0.17822
0.0030859 | 1.0941 |  | 371.7893 |  | 0.19655 | -0.15442
0.0031055 | 1.0934 |  | 370.3299 |  | 0.16389 | -0.12847
0.003125 | 1.0883 |  | 369.0123 |  | 0.12773 | -0.10001
0.0031445 | 1.0881 |  | 367.4635 |  | 0.090437 | -0.070666
0.0031641 | 1.0847 |  | 365.8182 |  | 0.05152 | -0.04029
0.0031836 | 1.0778 |  | 364.3877 |  | 0.010829 | -0.0082176
0.0032031 | 1.0753 |  | 362.7679 |  | -0.028786 | 0.023295
0.0032227 | 1.071 |  | 361.2072 |  | -0.068473 | 0.05408
0.0032422 | 1.0687 |  | 359.7582 |  | -0.10731 | 0.08438
0.0032617 | 1.0644 |  | 358.0679 |  | -0.14294 | 0.11258
0.0032812 | 1.0587 |  | 356.2475 |  | -0.17818 | 0.13987
0.0033008 | 1.0551 |  | 354.5827 |  | -0.21128 | 0.16575
0.0033203 | 1.0501 |  | 353.1028 |  | -0.23915 | 0.18761
0.0033398 | 1.0475 |  | 351.3868 |  | -0.26433 | 0.20678
0.0033594 | 1.0433 |  | 349.478 |  | -0.28574 | 0.22343
0.0033789 | 1.0382 |  | 347.4956 |  | -0.3018 | 0.23603
0.0033984 | 1.0335 |  | 345.4481 |  | -0.31497 | 0.24608
0.003418 | 1.0293 |  | 343.6808 |  | -0.32375 | 0.25288
0.0034375 | 1.0263 |  | 342.0012 |  | -0.32609 | 0.25468
0.003457 | 1.0208 |  | 340.061 |  | -0.32403 | 0.25287
0.0034766 | 1.0153 |  | 337.9094 |  | -0.31751 | 0.24757
0.0034961 | 1.0092 |  | 335.7138 |  | -0.30608 | 0.23864
0.0035156 | 1.0032 |  | 333.7635 |  | -0.29069 | 0.22652
0.0035352 | 0.99827 |  | 331.7733 |  | -0.27057 | 0.2107
0.0035547 | 0.9916 |  | 329.6984 |  | -0.2464 | 0.19172
0.0035742 | 0.98619 |  | 327.6148 |  | -0.21836 | 0.16949
0.0035938 | 0.98135 |  | 325.1104 |  | -0.18635 | 0.14423
0.0036133 | 0.97497 |  | 322.6431 |  | -0.15266 | 0.11749
0.0036328 | 0.96782 |  | 320.5635 |  | -0.11665 | 0.08898
0.0036523 | 0.96313 |  | 318.3484 |  | -0.077856 | 0.058548
0.0036719 | 0.9599 |  | 315.9833 |  | -0.038503 | 0.027413
0.0036914 | 0.95155 |  | 313.5717 |  | 0.0011976 | -0.0039374
0.0037109 | 0.94554 |  | 310.9874 |  | 0.041414 | -0.035409
0.0037305 | 0.93909 |  | 308.5218 |  | 0.080556 | -0.066122
0.00375 | 0.92973 |  | 306.1238 |  | 0.11795 | -0.095589
0.0037695 | 0.92657 |  | 303.7322 |  | 0.15387 | -0.12375
0.0037891 | 0.92017 |  | 301.43 |  | 0.18732 | -0.14981
0.0038086 | 0.91182 |  | 298.7492 |  | 0.21815 | -0.17382
0.0038281 | 0.90472 |  | 296.0273 |  | 0.24628 | -0.19579
0.0038477 | 0.89569 |  | 293.6266 |  | 0.26949 | -0.214
0.0038672 | 0.89126 |  | 291.0082 |  | 0.28825 | -0.22833
0.0038867 | 0.88348 |  | 288.3698 |  | 0.30391 | -0.24021
0.0039062 | 0.87597 |  | 285.857 |  | 0.31459 | -0.24862
0.0039258 | 0.87265 |  | 283.2566 |  | 0.32062 | -0.25306
0.0039453 | 0.86269 |  | 280.5272 |  | 0.32265 | -0.25442
0.0039648 | 0.85571 |  | 277.7306 |  | 0.31877 | -0.2513
0.0039844 | 0.84985 |  | 275.1708 |  | 0.30986 | -0.24395
0.0040039 | 0.84075 |  | 272.4702 |  | 0.29705 | -0.23383
0.0040234 | 0.83506 |  | 269.6685 |  | 0.27965 | -0.21999
0.004043 | 0.82686 |  | 267.0778 |  | 0.25826 | -0.20292
0.0040625 | 0.81941 |  | 264.1827 |  | 0.23276 | -0.18299
0.004082 | 0.81211 |  | 261.3051 |  | 0.20281 | -0.15942
0.0041016 | 0.80257 |  | 258.6881 |  | 0.17013 | -0.13348
0.0041211 | 0.79624 |  | 255.9042 |  | 0.1351 | -0.10581
0.0041406 | 0.78622 |  | 253.1857 |  | 0.09763 | -0.076355
0.0041602 | 0.7786 |  | 250.2878 |  | 0.059709 | -0.04632
0.0041797 | 0.77349 |  | 247.2663 |  | 0.020215 | -0.015379
0.0041992 | 0.76313 |  | 244.566 |  | -0.021223 | 0.016901
0.0042188 | 0.75782 |  | 241.7104 |  | -0.060945 | 0.048276
0.0042383 | 0.75094 |  | 238.7941 |  | -0.099325 | 0.078221
0.0042578 | 0.7409 |  | 235.9885 |  | -0.13663 | 0.10731
0.0042773 | 0.73348 |  | 232.9367 |  | -0.17126 | 0.13441
0.0042969 | 0.72366 |  | 229.8721 |  | -0.20392 | 0.15976
0.0043164 | 0.71566 |  | 227.0489 |  | -0.23362 | 0.18308
0.0043359 | 0.708 |  | 224.2951 |  | -0.25965 | 0.20324
0.0043555 | 0.69888 |  | 221.2915 |  | -0.28175 | 0.22032
0.004375 | 0.69095 |  | 218.07 |  | -0.29862 | 0.23348
0.0043945 | 0.68259 |  | 215.038 |  | -0.31202 | 0.24361
0.0044141 | 0.67378 |  | 212.0967 |  | -0.32197 | 0.25135
0.0044336 | 0.66507 |  | 208.9766 |  | -0.32538 | 0.25421
0.0044531 | 0.65657 |  | 205.9887 |  | -0.32434 | 0.25325
0.0044727 | 0.64788 |  | 202.8952 |  | -0.31985 | 0.24945
0.0044922 | 0.64022 |  | 199.5689 |  | -0.30828 | 0.24049
0.0045117 | 0.63036 |  | 196.4975 |  | -0.29267 | 0.22829
0.0045312 | 0.62114 |  | 193.3727 |  | -0.27481 | 0.21394
0.0045508 | 0.61413 |  | 190.2469 |  | -0.25113 | 0.19534
0.0045703 | 0.60342 |  | 187.2569 |  | -0.22403 | 0.17391
0.0045898 | 0.59476 |  | 183.9026 |  | -0.19388 | 0.15001
0.0046094 | 0.58593 |  | 180.5195 |  | -0.15926 | 0.12277
0.0046289 | 0.57504 |  | 177.3418 |  | -0.12347 | 0.094209
0.0046484 | 0.56763 |  | 174.0983 |  | -0.085788 | 0.064514
0.004668 | 0.55825 |  | 170.8959 |  | -0.046003 | 0.033332
0.0046875 | 0.5476 |  | 167.7308 |  | -0.0067036 | 0.0022932
0.004707 | 0.53996 |  | 164.3271 |  | 0.033416 | -0.029013
0.0047266 | 0.53144 |  | 160.8473 |  | 0.073421 | -0.060536
0.0047461 | 0.52033 |  | 157.5201 |  | 0.11102 | -0.090295
0.0047656 | 0.51067 |  | 154.278 |  | 0.14744 | -0.1186
0.0047852 | 0.50245 |  | 151.0544 |  | 0.18154 | -0.14529
0.0048047 | 0.49278 |  | 147.6864 |  | 0.21244 | -0.16949
0.0048242 | 0.48259 |  | 144.1818 |  | 0.24142 | -0.192
0.0048437 | 0.4725 |  | 140.6213 |  | 0.2658 | -0.21113
0.0048633 | 0.46336 |  | 137.218 |  | 0.28506 | -0.22603
0.0048828 | 0.45372 |  | 134.0564 |  | 0.30178 | -0.23855
0.0049023 | 0.44355 |  | 130.656 |  | 0.3136 | -0.24778
0.0049219 | 0.43439 |  | 127.1093 |  | 0.32006 | -0.25298
0.0049414 | 0.42458 |  | 123.6955 |  | 0.32274 | -0.25462
0.0049609 | 0.41513 |  | 120.2678 |  | 0.32022 | -0.25231
0.0049805 | 0.40583 |  | 116.9136 |  | 0.31263 | -0.24623
0.005 | 0.39636 |  | 113.6066 |  | 0.30014 | -0.23631
0.0050195 | 0.38632 |  | 110.087 |  | 0.2835 | -0.22306
0.0050391 | 0.3764 |  | 106.4647 |  | 0.26368 | -0.2072
0.0050586 | 0.36745 |  | 103.016 |  | 0.23876 | -0.18764
0.0050781 | 0.35746 |  | 99.7651 |  | 0.2095 | -0.16453
0.0050977 | 0.34796 |  | 96.541 |  | 0.17782 | -0.13922
0.0051172 | 0.33876 |  | 92.9582 |  | 0.14283 | -0.11173
0.0051367 | 0.32819 |  | 89.2862 |  | 0.10562 | -0.082589
0.0051563 | 0.3181 |  | 85.9801 |  | 0.067974 | -0.052842
0.0051758 | 0.30965 |  | 82.633 |  | 0.028766 | -0.022061
0.0051953 | 0.2999 |  | 79.1197 |  | -0.012158 | 0.010018
0.0052148 | 0.29058 |  | 75.7027 |  | -0.052443 | 0.041704
0.0052344 | 0.28127 |  | 72.3037 |  | -0.091095 | 0.072023
0.0052539 | 0.26948 |  | 68.7044 |  | -0.12873 | 0.10139
0.0052734 | 0.26032 |  | 65.1536 |  | -0.16445 | 0.12916
0.005293 | 0.25105 |  | 61.7433 |  | -0.19711 | 0.15458
0.0053125 | 0.23982 |  | 58.3152 |  | -0.22727 | 0.17803
0.005332 | 0.23105 |  | 54.8288 |  | -0.25449 | 0.19924
0.0053516 | 0.22239 |  | 51.2628 |  | -0.27707 | 0.21705
0.0053711 | 0.21188 |  | 47.8108 |  | -0.29544 | 0.23116
0.0053906 | 0.20223 |  | 44.1447 |  | -0.31002 | 0.2421
0.0054102 | 0.19291 |  | 40.5972 |  | -0.31982 | 0.24974
0.0054297 | 0.18224 |  | 37.4736 |  | -0.32477 | 0.25357
0.0054492 | 0.17268 |  | 33.863 |  | -0.32501 | 0.25372
0.0054687 | 0.16256 |  | 30.0574 |  | -0.32024 | 0.25
0.0054883 | 0.15218 |  | 26.5575 |  | -0.31076 | 0.24241
0.0055078 | 0.1425 |  | 22.9706 |  | -0.29697 | 0.23153
0.0055273 | 0.13312 |  | 19.4193 |  | -0.27848 | 0.21708
0.0055469 | 0.12391 |  | 16.1322 |  | -0.25587 | 0.19917
0.0055664 | 0.11353 |  | 12.3784 |  | -0.22945 | 0.17821
0.0055859 | 0.10266 |  | 8.5131 |  | -0.19902 | 0.15431
0.0056055 | 0.09184 |  | 5.2389 |  | -0.16602 | 0.12822
0.005625 | 0.083917 |  | 1.6083 |  | -0.13096 | 0.10043
0.0056445 | 0.073709 |  | -2.1634 |  | -0.093364 | 0.070888
0.0056641 | 0.061678 |  | -5.601 |  | -0.054021 | 0.039838
0.0056836 | 0.05372 |  | -9.2747 |  | -0.014155 | 0.0082389
0.0057031 | 0.043109 |  | -13.0366 |  | 0.02603 | -0.023347
0.0057227 | 0.032295 |  | -16.5608 |  | 0.065858 | -0.054496
0.0057422 | 0.024502 |  | -20.1185 |  | 0.10356 | -0.084098
0.0057617 | 0.01307 |  | -23.6633 |  | 0.13992 | -0.11257
0.0057812 | 0.0019163 |  | -27.2097 |  | 0.17501 | -0.14009
0.0058008 | -0.0066458 |  | -31.1197 |  | 0.2065 | -0.16492
0.0058203 | -0.016309 |  | -34.6662 |  | 0.23528 | -0.18724
0.0058398 | -0.02622 |  | -37.9634 |  | 0.26124 | -0.20737
0.0058594 | -0.03714 |  | -41.7948 |  | 0.2818 | -0.22347
0.0058789 | -0.046142 |  | -45.4272 |  | 0.29839 | -0.23605
0.0058984 | -0.055154 |  | -48.7058 |  | 0.31154 | -0.24609
0.005918 | -0.066744 |  | -52.6975 |  | 0.31907 | -0.2519
0.0059375 | -0.076638 |  | -56.5753 |  | 0.32216 | -0.25404
0.005957 | -0.084826 |  | -59.4773 |  | 0.32109 | -0.25309
0.0059766 | -0.093583 |  | -63.1587 |  | 0.31446 | -0.24766
0.0059961 | -0.10462 |  | -67.2209 |  | 0.30292 | -0.23842
0.0060156 | -0.11245 |  | -70.2399 |  | 0.28729 | -0.226
0.0060352 | -0.12261 |  | -73.7451 |  | 0.26754 | -0.21032
0.0060547 | -0.13707 |  | -77.8423 |  | 0.24332 | -0.1914
0.0060742 | -0.1432 |  | -81.1395 |  | 0.21523 | -0.16912
0.0060938 | -0.15087 |  | -84.3041 |  | 0.18394 | -0.14422
0.0061133 | -0.16349 |  | -88.148 |  | 0.14976 | -0.11736
0.0061328 | -0.17102 |  | -91.6695 |  | 0.11355 | -0.088808
0.0061523 | -0.18068 |  | -94.8995 |  | 0.075384 | -0.058657
0.0061719 | -0.18838 |  | -98.5591 |  | 0.035714 | -0.027406
0.0061914 | -0.19711 |  | -101.9272 |  | -0.0045874 | 0.0041979
0.0062109 | -0.21008 |  | -105.3643 |  | -0.044603 | 0.035562
0.0062305 | -0.21662 |  | -108.8772 |  | -0.083566 | 0.06608
0.00625 | -0.22445 |  | -112.0889 |  | -0.12122 | 0.095609
0.0062695 | -0.23508 |  | -115.6107 |  | -0.1573 | 0.1237
0.0062891 | -0.24541 |  | -119.051 |  | -0.19121 | 0.14993
0.0063086 | -0.25223 |  | -122.3586 |  | -0.2216 | 0.17374
0.0063281 | -0.26003 |  | -125.7707 |  | -0.2489 | 0.19492
0.0063477 | -0.27434 |  | -129.1813 |  | -0.27291 | 0.21348
0.0063672 | -0.28093 |  | -132.4825 |  | -0.2918 | 0.22814
0.0063867 | -0.28905 |  | -135.7864 |  | -0.30666 | 0.23949
0.0064062 | -0.29852 |  | -139.2922 |  | -0.31794 | 0.24836
0.0064258 | -0.30568 |  | -142.3579 |  | -0.32429 | 0.25328
0.0064453 | -0.31848 |  | -145.5948 |  | -0.32513 | 0.25388
0.0064648 | -0.3224 |  | -149.1353 |  | -0.32081 | 0.25051
0.0064844 | -0.33218 |  | -152.3119 |  | -0.3124 | 0.24361
0.0065039 | -0.34671 |  | -155.6938 |  | -0.29934 | 0.23343
0.0065234 | -0.34956 |  | -158.9488 |  | -0.28156 | 0.2196
0.006543 | -0.36011 |  | -161.9722 |  | -0.26065 | 0.20279
0.0065625 | -0.37185 |  | -165.365 |  | -0.23524 | 0.18271
0.006582 | -0.37621 |  | -168.717 |  | -0.20485 | 0.15881
0.0066016 | -0.38839 |  | -171.8911 |  | -0.17243 | 0.13292
0.0066211 | -0.39607 |  | -175.2671 |  | -0.13795 | 0.10568
0.0066406 | -0.40099 |  | -178.1532 |  | -0.10044 | 0.076259
0.0066602 | -0.41288 |  | -181.3925 |  | -0.061583 | 0.045644
0.0066797 | -0.4161 |  | -184.8902 |  | -0.021948 | 0.014441
0.0066992 | -0.42631 |  | -187.431 |  | 0.018275 | -0.017387
0.0067187 | -0.43836 |  | -191.0735 |  | 0.05805 | -0.048477
0.0067383 | -0.44211 |  | -194.4426 |  | 0.09654 | -0.078479
0.0067578 | -0.45485 |  | -196.9303 |  | 0.13307 | -0.10742
0.0067773 | -0.46145 |  | -200.595 |  | 0.1682 | -0.13478
0.0067969 | -0.46543 |  | -203.5313 |  | 0.20111 | -0.16034
0.0068164 | -0.47927 |  | -206.0239 |  | 0.23016 | -0.18315
0.0068359 | -0.48887 |  | -209.6449 |  | 0.2563 | -0.2035
0.0068555 | -0.49404 |  | -212.8122 |  | 0.27865 | -0.22109
0.006875 | -0.50198 |  | -215.4577 |  | 0.29553 | -0.23416
0.0068945 | -0.51188 |  | -218.6518 |  | 0.30856 | -0.24393
0.0069141 | -0.52086 |  | -221.418 |  | 0.31806 | -0.25115
0.0069336 | -0.52919 |  | -224.1813 |  | 0.32243 | -0.25458
0.0069531 | -0.53904 |  | -227.5202 |  | 0.3215 | -0.25384
0.0069727 | -0.54487 |  | -230.4453 |  | 0.31574 | -0.24879
0.0069922 | -0.55257 |  | -233.1746 |  | 0.30529 | -0.24017
0.0070117 | -0.56225 |  | -235.8135 |  | 0.29033 | -0.22853
0.0070313 | -0.56668 |  | -238.5373 |  | 0.27117 | -0.21349
0.0070508 | -0.57695 |  | -241.3664 |  | 0.24864 | -0.19557
0.0070703 | -0.58806 |  | -244.2729 |  | 0.22169 | -0.1741
0.0070898 | -0.59327 |  | -247.2122 |  | 0.18948 | -0.14882
0.0071094 | -0.59917 |  | -249.6976 |  | 0.15594 | -0.12229
0.0071289 | -0.60776 |  | -252.3238 |  | 0.12098 | -0.094606
0.0071484 | -0.61872 |  | -254.9651 |  | 0.082177 | -0.064419
0.007168 | -0.62209 |  | -257.6206 |  | 0.042979 | -0.033492
0.0071875 | -0.6279 |  | -260.3825 |  | 0.0033979 | -0.0021979
0.007207 | -0.64187 |  | -263.0753 |  | -0.03755 | 0.029795
0.0072266 | -0.64638 |  | -265.6601 |  | -0.076683 | 0.06055
0.0072461 | -0.65044 |  | -267.9498 |  | -0.11441 | 0.090079
0.0072656 | -0.65952 |  | -270.649 |  | -0.151 | 0.11858
0.0072852 | -0.66758 |  | -273.2536 |  | -0.18496 | 0.14511
0.0073047 | -0.67455 |  | -275.5847 |  | -0.21714 | 0.17007
0.0073242 | -0.68221 |  | -278.2682 |  | -0.2455 | 0.19221
0.0073437 | -0.69125 |  | -280.7111 |  | -0.26885 | 0.21059
0.0073633 | -0.69781 |  | -282.9174 |  | -0.28915 | 0.22608
0.0073828 | -0.70337 |  | -285.4223 |  | -0.30533 | 0.2384
0.0074023 | -0.71063 |  | -287.9066 |  | -0.31718 | 0.24773
0.0074219 | -0.7182 |  | -290.1296 |  | -0.3245 | 0.25343
0.0074414 | -0.72328 |  | -292.5371 |  | -0.32625 | 0.25474
0.0074609 | -0.72999 |  | -294.7953 |  | -0.32363 | 0.2525
0.0074805 | -0.73885 |  | -297.0868 |  | -0.31556 | 0.2461
0.0075 | -0.74541 |  | -299.5022 |  | -0.30287 | 0.2361
0.0075195 | -0.75162 |  | -301.5438 |  | -0.28727 | 0.22361
0.0075391 | -0.75659 |  | -303.8047 |  | -0.26653 | 0.20747
0.0075586 | -0.76498 |  | -306.0813 |  | -0.2412 | 0.18759
0.0075781 | -0.77349 |  | -308.1788 |  | -0.21247 | 0.16467
0.0075977 | -0.77598 |  | -310.4301 |  | -0.1798 | 0.13879
0.0076172 | -0.78476 |  | -312.5896 |  | -0.14512 | 0.11134
0.0076367 | -0.79082 |  | -314.784 |  | -0.10929 | 0.083134
0.0076562 | -0.79406 |  | -316.7569 |  | -0.070905 | 0.052975
0.0076758 | -0.8057 |  | -318.7635 |  | -0.030903 | 0.021329
0.0076953 | -0.81008 |  | -321.022 |  | 0.0096489 | -0.010577
0.0077148 | -0.81561 |  | -322.8946 |  | 0.049913 | -0.042096
0.0077344 | -0.82328 |  | -324.983 |  | 0.088221 | -0.072186
0.0077539 | -0.82657 |  | -327.1893 |  | 0.12513 | -0.10111
0.0077734 | -0.83436 |  | -328.778 |  | 0.16031 | -0.12866
0.007793 | -0.83847 |  | -330.728 |  | 0.19336 | -0.15446
0.0078125 | -0.84513 |  | -332.8509 |  | 0.22448 | -0.17867
0.007832 | -0.85252 |  | -334.4773 |  | 0.25134 | -0.1998
0.0078516 | -0.85606 |  | -336.5157 |  | 0.27345 | -0.21712
0.0078711 | -0.86412 |  | -338.4286 |  | 0.2917 | -0.23099
0.0078906 | -0.8677 |  | -339.849 |  | 0.30581 | -0.2418
0.0079102 | -0.87194 |  | -341.6865 |  | 0.31605 | -0.24982
0.0079297 | -0.87977 |  | -343.5481 |  | 0.32147 | -0.25393
0.0079492 | -0.88345 |  | -345.2384 |  | 0.32171 | -0.25392
0.0079688 | -0.88886 |  | -346.9264 |  | 0.31758 | -0.25029
0.0079883 | -0.89371 |  | -348.5355 |  | 0.30727 | -0.24207
0.0080078 | -0.89819 |  | -350.0849 |  | 0.29247 | -0.23022
0.0080273 | -0.90401 |  | -351.5506 |  | 0.27593 | -0.21669
0.0080469 | -0.90774 |  | -353.1915 |  | 0.25378 | -0.19944
0.0080664 | -0.91291 |  | -354.8277 |  | 0.22626 | -0.17788
0.0080859 | -0.91756 |  | -356.2984 |  | 0.1967 | -0.15414
0.0081055 | -0.92112 |  | -357.7151 |  | 0.16329 | -0.1278
0.008125 | -0.9262 |  | -359.0745 |  | 0.12704 | -0.099471
0.0081445 | -0.92979 |  | -360.3805 |  | 0.090067 | -0.070413
0.0081641 | -0.93347 |  | -361.6723 |  | 0.051301 | -0.039908
0.0081836 | -0.93823 |  | -363.1066 |  | 0.011116 | -0.0083231
0.0082031 | -0.94203 |  | -364.4792 |  | -0.029625 | 0.023574
0.0082227 | -0.9462 |  | -365.8167 |  | -0.069456 | 0.054779
0.0082422 | -0.94932 |  | -366.9635 |  | -0.10715 | 0.084464
0.0082617 | -0.95261 |  | -367.9022 |  | -0.14387 | 0.11315
0.0082813 | -0.95708 |  | -369.3318 |  | -0.17864 | 0.14018
0.0083008 | -0.95984 |  | -370.5818 |  | -0.21011 | 0.16485
0.0083203 | -0.96312 |  | -371.4233 |  | -0.23975 | 0.18785
0.0083398 | -0.96682 |  | -372.695 |  | -0.26549 | 0.20789
0.0083594 | -0.97016 |  | -373.8233 |  | -0.2855 | 0.22365
0.0083789 | -0.9734 |  | -374.5069 |  | -0.30219 | 0.23631
0.0083984 | -0.97602 |  | -375.6465 |  | -0.31494 | 0.24603
0.008418 | -0.9799 |  | -376.9245 |  | -0.32292 | 0.25229
0.0084375 | -0.98216 |  | -377.5132 |  | -0.32625 | 0.25485
0.008457 | -0.98356 |  | -378.3758 |  | -0.3241 | 0.25319
0.0084766 | -0.98824 |  | -379.6302 |  | -0.31783 | 0.24803
0.0084961 | -0.991 |  | -380.3321 |  | -0.30644 | 0.239
0.0085156 | -0.9923 |  | -381.0085 |  | -0.28974 | 0.22586
0.0085352 | -0.9953 |  | -381.8607 |  | -0.27067 | 0.21062
0.0085547 | -0.9975 |  | -382.5575 |  | -0.24685 | 0.19207
0.0085742 | -1.0001 |  | -383.3525 |  | -0.21766 | 0.16913
0.0085938 | -1.0024 |  | -384.1717 |  | -0.18685 | 0.1444
0.0086133 | -1.0042 |  | -384.6616 |  | -0.15293 | 0.11767
0.0086328 | -1.0066 |  | -385.2286 |  | -0.11587 | 0.08858
0.0086523 | -1.0082 |  | -385.9871 |  | -0.078088 | 0.058691
0.0086719 | -1.0095 |  | -386.3207 |  | -0.03855 | 0.027529
0.0086914 | -1.0116 |  | -386.7956 |  | 0.0018343 | -0.0043221
0.0087109 | -1.0143 |  | -387.6239 |  | 0.041869 | -0.035652
0.0087305 | -1.0156 |  | -387.9028 |  | 0.081172 | -0.06638
0.00875 | -1.0158 |  | -388.0327 |  | 0.11829 | -0.095746
0.0087695 | -1.0176 |  | -388.6912 |  | 0.15404 | -0.1237
0.0087891 | -1.0195 |  | -389.211 |  | 0.18813 | -0.15019
0.0088086 | -1.0201 |  | -389.1173 |  | 0.21863 | -0.17419
0.0088281 | -1.0212 |  | -389.4072 |  | 0.24606 | -0.19563
0.0088477 | -1.0233 |  | -390.0855 |  | 0.27013 | -0.21428
0.0088672 | -1.0239 |  | -390.2075 |  | 0.28919 | -0.22904
0.0088867 | -1.0243 |  | -390.1651 |  | 0.30391 | -0.2403
0.0089062 | -1.0249 |  | -390.2012 |  | 0.31488 | -0.24868
0.0089258 | -1.0252 |  | -390.2692 |  | 0.32107 | -0.25333
0.0089453 | -1.0264 |  | -390.5531 |  | 0.32254 | -0.25425
0.0089648 | -1.0267 |  | -390.7167 |  | 0.31903 | -0.25137
0.0089844 | -1.0265 |  | -390.5041 |  | 0.31003 | -0.24411
0.0090039 | -1.0272 |  | -390.2745 |  | 0.29665 | -0.2334
0.0090234 | -1.0269 |  | -390.0601 |  | 0.27942 | -0.21969
0.009043 | -1.0259 |  | -389.7151 |  | 0.25835 | -0.20295
0.0090625 | -1.0272 |  | -390.0022 |  | 0.23298 | -0.18299
0.009082 | -1.0282 |  | -390.277 |  | 0.20306 | -0.15941
0.0091016 | -1.0258 |  | -389.3541 |  | 0.17005 | -0.13319
0.0091211 | -1.0251 |  | -388.7107 |  | 0.13495 | -0.10544
0.0091406 | -1.0258 |  | -388.8707 |  | 0.097989 | -0.076514
0.0091602 | -1.0246 |  | -388.455 |  | 0.059349 | -0.046302
0.0091797 | -1.024 |  | -387.9273 |  | 0.019619 | -0.01505
0.0091992 | -1.0243 |  | -387.8638 |  | -0.020414 | 0.016523
0.0092187 | -1.0223 |  | -387.1226 |  | -0.061053 | 0.048254
0.0092383 | -1.0201 |  | -386.1528 |  | -0.10043 | 0.078944
0.0092578 | -1.0202 |  | -386.0534 |  | -0.13636 | 0.10731
0.0092773 | -1.0196 |  | -385.6641 |  | -0.17092 | 0.13423
0.0092969 | -1.0186 |  | -384.8201 |  | -0.20421 | 0.15999
0.0093164 | -1.0172 |  | -384.3201 |  | -0.23378 | 0.18327
0.0093359 | -1.0153 |  | -383.5462 |  | -0.25987 | 0.20356
0.0093555 | -1.0137 |  | -382.6034 |  | -0.28193 | 0.22065
0.009375 | -1.0121 |  | -382.0302 |  | -0.29918 | 0.23399
0.0093945 | -1.0111 |  | -381.4066 |  | -0.31232 | 0.24406
0.0094141 | -1.0094 |  | -380.5758 |  | -0.32101 | 0.25091
0.0094336 | -1.0071 |  | -379.8336 |  | -0.3256 | 0.25421
0.0094531 | -1.0051 |  | -378.8374 |  | -0.32543 | 0.25403
0.0094727 | -1.0028 |  | -377.6591 |  | -0.31905 | 0.24927
0.0094922 | -1.0007 |  | -377.0201 |  | -0.30846 | 0.24056
0.0095117 | -0.99933 |  | -376.2698 |  | -0.29386 | 0.22887
0.0095312 | -0.99694 |  | -375.0871 |  | -0.27404 | 0.21339
0.0095508 | -0.99432 |  | -374.2034 |  | -0.25101 | 0.19511
0.0095703 | -0.9926 |  | -373.1547 |  | -0.22447 | 0.17418
0.0095898 | -0.98957 |  | -371.7393 |  | -0.19351 | 0.14965
0.0096094 | -0.98717 |  | -370.866 |  | -0.15969 | 0.12288
0.0096289 | -0.98624 |  | -370.216 |  | -0.12339 | 0.094522
0.0096484 | -0.98343 |  | -368.938 |  | -0.085292 | 0.064419
0.009668 | -0.9801 |  | -367.5528 |  | -0.045961 | 0.033391
0.0096875 | -0.97738 |  | -366.3981 |  | -0.0060221 | 0.0020646
0.009707 | -0.97408 |  | -365.144 |  | 0.033034 | -0.028839
0.0097266 | -0.97155 |  | -364.0717 |  | 0.072577 | -0.05967
0.0097461 | -0.96937 |  | -363.1088 |  | 0.11166 | -0.090444
0.0097656 | -0.96608 |  | -361.6236 |  | 0.14716 | -0.11868
0.0097852 | -0.96242 |  | -360.0764 |  | 0.18112 | -0.14474
0.0098047 | -0.96002 |  | -358.9707 |  | 0.2129 | -0.16973
0.0098242 | -0.95728 |  | -357.6799 |  | 0.2404 | -0.19152
0.0098438 | -0.95346 |  | -356.2283 |  | 0.26526 | -0.21063
0.0098633 | -0.95074 |  | -354.9607 |  | 0.28557 | -0.22664
0.0098828 | -0.94707 |  | -353.5044 |  | 0.30084 | -0.23813
0.0099023 | -0.94317 |  | -352.0327 |  | 0.31299 | -0.24729
0.0099219 | -0.94091 |  | -350.8701 |  | 0.32012 | -0.25306
0.0099414 | -0.93729 |  | -349.3626 |  | 0.32226 | -0.25424
0.0099609 | -0.93293 |  | -347.5141 |  | 0.31979 | -0.25209
0.0099805 | -0.92971 |  | -346.2421 |  | 0.31155 | -0.24549
0.01 | -0.92704 |  | -344.989 |  | 0.29953 | -0.23556
0.01002 | -0.92322 |  | -343.1972 |  | 0.28398 | -0.22326
0.010039 | -0.91885 |  | -341.5377 |  | 0.263 | -0.20673
0.010059 | -0.91545 |  | -340.0091 |  | 0.23786 | -0.18678
0.010078 | -0.91098 |  | -338.3494 |  | 0.20897 | -0.16405
0.010098 | -0.90667 |  | -336.5865 |  | 0.17646 | -0.13842
0.010117 | -0.90315 |  | -334.8855 |  | 0.14226 | -0.11157
0.010137 | -0.89887 |  | -333.2846 |  | 0.10577 | -0.083045
0.010156 | -0.89509 |  | -331.3582 |  | 0.067103 | -0.052483
0.010176 | -0.89002 |  | -329.3569 |  | 0.027467 | -0.021313
0.010195 | -0.88499 |  | -327.6424 |  | -0.013611 | 0.01083
0.010215 | -0.88209 |  | -325.8198 |  | -0.053742 | 0.042491
0.010234 | -0.87752 |  | -323.8758 |  | -0.091994 | 0.072395
0.010254 | -0.87254 |  | -321.8154 |  | -0.12919 | 0.10162
0.010273 | -0.86859 |  | -319.7616 |  | -0.16408 | 0.12905
0.010293 | -0.86351 |  | -317.9462 |  | -0.19782 | 0.15505
0.010313 | -0.85943 |  | -315.7097 |  | -0.22896 | 0.17941
0.010332 | -0.85518 |  | -313.4414 |  | -0.25506 | 0.19976
0.010352 | -0.85092 |  | -311.6164 |  | -0.27774 | 0.2172
0.010371 | -0.84615 |  | -309.5318 |  | -0.29596 | 0.23143
0.010391 | -0.84015 |  | -307.1881 |  | -0.30947 | 0.24172
0.01041 | -0.83791 |  | -304.877 |  | -0.32011 | 0.24986
0.01043 | -0.8337 |  | -302.6802 |  | -0.32556 | 0.25411
0.010449 | -0.82876 |  | -300.5104 |  | -0.32543 | 0.25397
0.010469 | -0.8225 |  | -298.3945 |  | -0.32114 | 0.25059
0.010488 | -0.81709 |  | -295.9986 |  | -0.31075 | 0.24224
0.010508 | -0.81458 |  | -293.4537 |  | -0.29639 | 0.23069
0.010527 | -0.80784 |  | -291.2807 |  | -0.27929 | 0.21724
0.010547 | -0.80779 |  | -288.9987 |  | -0.2565 | 0.19955
0.010566 | -0.80582 |  | -286.6476 |  | -0.23008 | 0.17874
0.010586 | -0.79909 |  | -284.43 |  | -0.20028 | 0.15514
0.010605 | -0.80031 |  | -281.9516 |  | -0.16614 | 0.12817
0.010625 | -0.79507 |  | -279.2807 |  | -0.13067 | 0.10017
0.010645 | -0.78598 |  | -276.9206 |  | -0.09366 | 0.070885
0.010664 | -0.78508 |  | -274.7463 |  | -0.05466 | 0.040118
0.010684 | -0.7829 |  | -272.2689 |  | -0.014816 | 0.0089375
0.010703 | -0.78047 |  | -269.5378 |  | 0.025861 | -0.02314
0.010723 | -0.77994 |  | -267.1724 |  | 0.065346 | -0.054283
0.010742 | -0.77377 |  | -264.9366 |  | 0.10314 | -0.08391
0.010762 | -0.77249 |  | -262.2303 |  | 0.14016 | -0.11292
0.010781 | -0.77242 |  | -259.8191 |  | 0.17427 | -0.13962
0.010801 | -0.76824 |  | -257.0444 |  | 0.20555 | -0.16429
0.01082 | -0.77119 |  | -254.1881 |  | 0.23518 | -0.18725
0.01084 | -0.77569 |  | -252.1545 |  | 0.26055 | -0.20678
0.010859 | -0.77133 |  | -249.5481 |  | 0.28116 | -0.223
0.010879 | -0.76546 |  | -246.6313 |  | 0.29812 | -0.23599
0.010898 | -0.76607 |  | -244.3265 |  | 0.3105 | -0.24547
0.010918 | -0.76228 |  | -241.4616 |  | 0.31859 | -0.2517
0.010937 | -0.76124 |  | -238.233 |  | 0.32196 | -0.25386
0.010957 | -0.76415 |  | -236.1649 |  | 0.32003 | -0.25218
0.010977 | -0.76934 |  | -233.4848 |  | 0.3137 | -0.2471
0.010996 | -0.76711 |  | -230.5379 |  | 0.30213 | -0.23785
0.011016 | -0.76056 |  | -228.0546 |  | 0.28634 | -0.22531
0.011035 | -0.77978 |  | -224.5863 |  | 0.26704 | -0.20992
0.011055 | -0.77759 |  | -222.2065 |  | 0.24262 | -0.19077
0.011074 | -0.76935 |  | -219.3953 |  | 0.2146 | -0.16864
0.011094 | -0.79186 |  | -215.9073 |  | 0.18337 | -0.14388
0.011113 | -0.79482 |  | -213.9254 |  | 0.14872 | -0.11652
0.011133 | -0.79926 |  | -210.8571 |  | 0.11255 | -0.087967
0.011152 | -0.80032 |  | -207.5533 |  | 0.07467 | -0.058271
0.011172 | -0.79627 |  | -205.0422 |  | 0.034899 | -0.02705
0.011191 | -0.81652 |  | -201.731 |  | -0.0053208 | 0.0046673
0.011211 | -0.81801 |  | -198.5508 |  | -0.04573 | 0.036416
0.01123 | -0.83004 |  | -195.5308 |  | -0.085233 | 0.067279
0.01125 | -0.85631 |  | -192.8313 |  | -0.1221 | 0.096147
0.01127 | -0.85372 |  | -190.4357 |  | -0.15784 | 0.12404
0.011289 | -0.87229 |  | -186.6772 |  | -0.19191 | 0.15054
0.011309 | -0.90451 |  | -183.0523 |  | -0.22276 | 0.17467
0.011328 | -0.91396 |  | -180.5643 |  | -0.25081 | 0.1965
0.011348 | -0.91333 |  | -177.2472 |  | -0.27361 | 0.21427
0.011367 | -0.94533 |  | -173.6241 |  | -0.29229 | 0.22862
0.011387 | -0.97233 |  | -171.5813 |  | -0.3083 | 0.2407
0.011406 | -0.95449 |  | -168.308 |  | -0.31881 | 0.24896
0.011426 | -0.96786 |  | -163.7204 |  | -0.32488 | 0.25377
0.011445 | -1.0009 |  | -160.9531 |  | -0.3264 | 0.25482
0.011465 | -1.0291 |  | -158.2596 |  | -0.32181 | 0.25117
0.011484 | -1.0528 |  | -154.4485 |  | -0.31309 | 0.24427
0.011504 | -1.0892 |  | -151.2474 |  | -0.3003 | 0.23412
0.011523 | -1.0899 |  | -149.8982 |  | -0.28285 | 0.22043
0.011543 | -1.0419 |  | -145.8367 |  | -0.26147 | 0.20361
0.011562 | -1.046 |  | -140.5497 |  | -0.23559 | 0.18302
0.011582 | -1.0577 |  | -137.7015 |  | -0.20605 | 0.15961
0.011602 | -1.0377 |  | -135.1691 |  | -0.17347 | 0.13396
0.011621 | -0.98859 |  | -133.0457 |  | -0.13771 | 0.10583
0.011641 | -0.96894 |  | -129.4119 |  | -0.10124 | 0.077006
0.01166 | -0.94755 |  | -126.554 |  | -0.063183 | 0.046882
0.01168 | -0.89529 |  | -121.9599 |  | -0.022432 | 0.014857
0.011699 | -0.89031 |  | -117.2068 |  | 0.017502 | -0.016592
0.011719 | -0.87066 |  | -116.2422 |  | 0.057212 | -0.047784
0.011738 | -0.89302 |  | -112.8502 |  | 0.096203 | -0.07835
0.011758 | -0.91178 |  | -109.8045 |  | 0.13219 | -0.10663
0.011777 | -0.87697 |  | -106.5353 |  | 0.16719 | -0.13388
0.011797 | -0.87123 |  | -103.0548 |  | 0.19988 | -0.15941
0.011816 | -0.8261 |  | -99.993 |  | 0.22931 | -0.18246
0.011836 | -0.81146 |  | -94.9175 |  | 0.25622 | -0.20339
0.011855 | -0.81882 |  | -91.9058 |  | 0.27722 | -0.21991
0.011875 | -0.81311 |  | -89.4467 |  | 0.29397 | -0.23276
0.011895 | -0.8257 |  | -86.5322 |  | 0.30848 | -0.24356
0.011914 | -0.78065 |  | -83.9526 |  | 0.31699 | -0.25027
0.011934 | -0.73852 |  | -80.7516 |  | 0.32069 | -0.25316
0.011953 | -0.67617 |  | -76.0793 |  | 0.32062 | -0.25277
0.011973 | -0.59225 |  | -71.4814 |  | 0.31469 | -0.24783
0.011992 | -0.58376 |  | -68.2805 |  | 0.30411 | -0.23932
0.012012 | -0.55351 |  | -66.5215 |  | 0.2892 | -0.22745
0.012031 | -0.50076 |  | -64.8621 |  | 0.27026 | -0.21231
0.012051 | -0.4688 |  | -60.5575 |  | 0.24729 | -0.1943
0.01207 | -0.40946 |  | -56.6576 |  | 0.21916 | -0.17227
0.01209 | -0.3694 |  | -51.2407 |  | 0.18851 | -0.14772
0.012109 | -0.34772 |  | -47.3435 |  | 0.1554 | -0.12154
0.012129 | -0.33235 |  | -46.7359 |  | 0.11849 | -0.092771
0.012148 | -0.3254 |  | -43.6228 |  | 0.081137 | -0.063308
0.012168 | -0.30398 |  | -40.3576 |  | 0.042449 | -0.032794
0.012188 | -0.28836 |  | -35.5406 |  | 0.0011342 | -0.00041337
0.012207 | -0.26465 |  | -30.5825 |  | -0.039011 | 0.031145
0.012227 | -0.24451 |  | -27.5376 |  | -0.078264 | 0.061766
0.012246 | -0.2364 |  | -24.9116 |  | -0.11653 | 0.091634
0.012266 | -0.22106 |  | -22.4564 |  | -0.15184 | 0.11947
0.012285 | -0.20631 |  | -18.79 |  | -0.18624 | 0.14623
0.012305 | -0.19034 |  | -14.705 |  | -0.21822 | 0.1711
0.012324 | -0.17202 |  | -9.558 |  | -0.24599 | 0.19274
0.012344 | -0.15311 |  | -5.8711 |  | -0.27094 | 0.21201
0.012363 | -0.13829 |  | -4.0401 |  | -0.29063 | 0.22754
0.012383 | -0.12407 |  | -1.2127 |  | -0.30572 | 0.23919
0.012402 | -0.11241 |  | 3.2425 |  | -0.31832 | 0.24859
0.012422 | -0.10023 |  | 7.6402 |  | -0.32537 | 0.25412
0.012441 | -0.082339 |  | 11.0242 |  | -0.32724 | 0.25552
0.012461 | -0.068969 |  | 15.3637 |  | -0.32476 | 0.25344
0.01248 | -0.055866 |  | 17.6192 |  | -0.31651 | 0.24696
0.0125 | -0.046616 |  | 20.124 |  | -0.30402 | 0.23693
0.01252 | -0.034711 |  | 25.2662 |  | -0.28744 | 0.22392
0.012539 | -0.012952 |  | 28.9817 |  | -0.26686 | 0.20783
0.012559 | 0.0030547 |  | 32.5833 |  | -0.24233 | 0.18839
0.012578 | 0.018279 |  | 36.3295 |  | -0.21275 | 0.16505
0.012598 | 0.032022 |  | 39.6528 |  | -0.18085 | 0.13962
0.012617 | 0.039045 |  | 42.7981 |  | -0.14638 | 0.11243
0.012637 | 0.050806 |  | 46.7361 |  | -0.10867 | 0.082982
0.012656 | 0.057645 |  | 50.906 |  | -0.071373 | 0.053336
0.012676 | 0.061822 |  | 53.8235 |  | -0.032027 | 0.022328
0.012695 | 0.078985 |  | 57.4591 |  | 0.0094625 | -0.010241
0.012715 | 0.094412 |  | 61.3304 |  | 0.048505 | -0.041139
0.012734 | 0.11025 |  | 65.1364 |  | 0.087898 | -0.071753
0.012754 | 0.12924 |  | 68.8966 |  | 0.12602 | -0.10172
0.012773 | 0.13616 |  | 71.9613 |  | 0.15964 | -0.12837
0.012793 | 0.1447 |  | 75.5657 |  | 0.19299 | -0.15415
0.012812 | 0.15872 |  | 79.3547 |  | 0.22406 | -0.17845
0.012832 | 0.17064 |  | 82.399 |  | 0.25031 | -0.1991
0.012852 | 0.18885 |  | 85.9425 |  | 0.27352 | -0.21713
0.012871 | 0.20403 |  | 90.6238 |  | 0.29157 | -0.23097
0.012891 | 0.21094 |  | 93.6763 |  | 0.30531 | -0.24127
0.01291 | 0.22205 |  | 96.3269 |  | 0.31591 | -0.24952
0.01293 | 0.23468 |  | 100.5565 |  | 0.32058 | -0.25319
0.012949 | 0.24813 |  | 103.7775 |  | 0.3211 | -0.2532
0.012969 | 0.26039 |  | 107.1655 |  | 0.31719 | -0.24987
0.012988 | 0.27043 |  | 111.4949 |  | 0.30625 | -0.2413
0.013008 | 0.28477 |  | 114.9007 |  | 0.29246 | -0.23011
0.013027 | 0.29389 |  | 117.8097 |  | 0.27527 | -0.21637
0.013047 | 0.30379 |  | 120.7859 |  | 0.25227 | -0.19839
0.013066 | 0.31876 |  | 124.5658 |  | 0.22639 | -0.17779
0.013086 | 0.33004 |  | 128.773 |  | 0.19598 | -0.15387
0.013105 | 0.34329 |  | 131.9865 |  | 0.16213 | -0.12709
0.013125 | 0.35323 |  | 135.2746 |  | 0.12716 | -0.099382
0.013145 | 0.36398 |  | 139.0513 |  | 0.088917 | -0.069654
0.013164 | 0.37527 |  | 141.7777 |  | 0.050633 | -0.039322
0.013184 | 0.38254 |  | 145.1885 |  | 0.011288 | -0.0083913
0.013203 | 0.39568 |  | 149.7213 |  | -0.030929 | 0.024537
0.013223 | 0.40311 |  | 152.8244 |  | -0.069909 | 0.055486
0.013242 | 0.41048 |  | 155.8954 |  | -0.10758 | 0.084798
0.013262 | 0.42252 |  | 159.8522 |  | -0.14523 | 0.11402
0.013281 | 0.42958 |  | 163.0264 |  | -0.17864 | 0.14027
0.013301 | 0.43978 |  | 165.8954 |  | -0.21078 | 0.16524
0.01332 | 0.45044 |  | 169.7047 |  | -0.24099 | 0.18877
0.01334 | 0.46295 |  | 173.528 |  | -0.26563 | 0.20804
0.013359 | 0.47343 |  | 176.613 |  | -0.28641 | 0.22416
0.013379 | 0.48185 |  | 180.0604 |  | -0.3028 | 0.23661
0.013398 | 0.49504 |  | 183.3249 |  | -0.31493 | 0.24583
0.013418 | 0.50322 |  | 186.493 |  | -0.32388 | 0.25286
0.013437 | 0.51358 |  | 189.8971 |  | -0.3272 | 0.25542
0.013457 | 0.52367 |  | 192.9535 |  | -0.32537 | 0.25391
0.013477 | 0.53038 |  | 196.7326 |  | -0.31852 | 0.24852
0.013496 | 0.54198 |  | 199.9118 |  | -0.30578 | 0.23849
0.013516 | 0.55075 |  | 202.7398 |  | -0.29065 | 0.22638
0.013535 | 0.56023 |  | 206.8963 |  | -0.27154 | 0.21142
0.013555 | 0.57005 |  | 210.1752 |  | -0.24687 | 0.19221
0.013574 | 0.57549 |  | 212.6896 |  | -0.21969 | 0.17042
0.013594 | 0.58461 |  | 215.8981 |  | -0.18762 | 0.14503
0.013613 | 0.59552 |  | 219.4195 |  | -0.15238 | 0.11723
0.013633 | 0.60396 |  | 222.6586 |  | -0.11699 | 0.089147
0.013652 | 0.61416 |  | 225.8638 |  | -0.078675 | 0.059161
0.013672 | 0.62461 |  | 229.3113 |  | -0.039531 | 0.028232
0.013691 | 0.63347 |  | 231.9389 |  | 4.7972e-05 | -0.0030441
0.013711 | 0.64168 |  | 234.6649 |  | 0.040974 | -0.035138
0.01373 | 0.65014 |  | 238.2808 |  | 0.080003 | -0.065802
0.01375 | 0.66213 |  | 241.5189 |  | 0.11786 | -0.095363
0.01377 | 0.67066 |  | 244.3453 |  | 0.15372 | -0.12356
0.013789 | 0.67735 |  | 247.4445 |  | 0.18585 | -0.1488
0.013809 | 0.68839 |  | 250.379 |  | 0.21701 | -0.17286
0.013828 | 0.69656 |  | 253.18 |  | 0.24536 | -0.19495
0.013848 | 0.70503 |  | 256.5179 |  | 0.26869 | -0.21331
0.013867 | 0.71385 |  | 259.2351 |  | 0.28845 | -0.22861
0.013887 | 0.71988 |  | 262.0206 |  | 0.30289 | -0.23964
0.013906 | 0.72927 |  | 265.5591 |  | 0.31289 | -0.24722
0.013926 | 0.73804 |  | 268.1907 |  | 0.31972 | -0.25237
0.013945 | 0.74603 |  | 270.6876 |  | 0.32085 | -0.25318
0.013965 | 0.75507 |  | 273.5811 |  | 0.31811 | -0.25077
0.013984 | 0.76222 |  | 276.4186 |  | 0.31006 | -0.24424
0.014004 | 0.77201 |  | 279.4746 |  | 0.29468 | -0.2322
0.014023 | 0.78034 |  | 282.3822 |  | 0.27791 | -0.21854
0.014043 | 0.78667 |  | 284.9032 |  | 0.25756 | -0.20235
0.014063 | 0.79466 |  | 287.428 |  | 0.23077 | -0.18161
0.014082 | 0.80062 |  | 290.2437 |  | 0.20226 | -0.15878
0.014102 | 0.80862 |  | 292.9971 |  | 0.16965 | -0.13294
0.014121 | 0.817 |  | 295.6728 |  | 0.1333 | -0.10441
0.014141 | 0.82286 |  | 298.2196 |  | 0.09693 | -0.075536
0.01416 | 0.83177 |  | 300.6522 |  | 0.057991 | -0.04513
0.01418 | 0.83941 |  | 303.4102 |  | 0.018152 | -0.013823
0.014199 | 0.84685 |  | 306.0166 |  | -0.021527 | 0.017475
0.014219 | 0.85583 |  | 308.5418 |  | -0.062406 | 0.049269
0.014238 | 0.85971 |  | 311.2398 |  | -0.10061 | 0.079334
0.014258 | 0.86697 |  | 313.5503 |  | -0.13696 | 0.10773
0.014277 | 0.87595 |  | 315.7805 |  | -0.17291 | 0.13541
0.014297 | 0.88008 |  | 318.155 |  | -0.20475 | 0.16053
0.014316 | 0.88961 |  | 320.6833 |  | -0.23423 | 0.18358
0.014336 | 0.89705 |  | 323.4006 |  | -0.26108 | 0.20426
0.014355 | 0.90155 |  | 325.6792 |  | -0.28195 | 0.22071
0.014375 | 0.91094 |  | 328.2355 |  | -0.29967 | 0.23419
0.014395 | 0.91546 |  | 330.6349 |  | -0.31349 | 0.24483
0.014414 | 0.91974 |  | 331.9424 |  | -0.32167 | 0.25148
0.014434 | 0.92768 |  | 334.4034 |  | -0.32625 | 0.25474
0.014453 | 0.93496 |  | 337.3717 |  | -0.32543 | 0.25404
0.014473 | 0.94119 |  | 339.188 |  | -0.31938 | 0.24929
0.014492 | 0.94731 |  | 341.3296 |  | -0.3091 | 0.24112
0.014512 | 0.95471 |  | 343.5557 |  | -0.29344 | 0.22887
0.014531 | 0.95893 |  | 345.0987 |  | -0.27464 | 0.2138
0.014551 | 0.9646 |  | 347.1223 |  | -0.25205 | 0.19592
0.01457 | 0.97179 |  | 349.8855 |  | -0.22399 | 0.1739
0.01459 | 0.97528 |  | 351.7707 |  | -0.19351 | 0.14965
0.014609 | 0.98153 |  | 353.1972 |  | -0.15988 | 0.12319
0.014629 | 0.98834 |  | 355.2349 |  | -0.12308 | 0.094274
0.014648 | 0.99093 |  | 357.1371 |  | -0.085861 | 0.064712
0.014668 | 0.99507 |  | 359.022 |  | -0.04653 | 0.033789
0.014687 | 1.002 |  | 360.9736 |  | -0.0061594 | 0.0020578
0.014707 | 1.0075 |  | 362.7123 |  | 0.033518 | -0.029212
0.014727 | 1.0128 |  | 364.1924 |  | 0.07305 | -0.06019
0.014746 | 1.0191 |  | 365.7805 |  | 0.1107 | -0.089789
0.014766 | 1.024 |  | 367.7198 |  | 0.14707 | -0.11818
0.014785 | 1.0282 |  | 369.3714 |  | 0.18141 | -0.14503
0.014805 | 1.0318 |  | 370.9088 |  | 0.21199 | -0.16911
0.014824 | 1.0356 |  | 372.3418 |  | 0.24069 | -0.19143
0.014844 | 1.041 |  | 373.9198 |  | 0.26532 | -0.21077
0.014863 | 1.0441 |  | 375.5299 |  | 0.28458 | -0.2257
0.014883 | 1.0483 |  | 376.4327 |  | 0.30102 | -0.23809
0.014902 | 1.0541 |  | 378.0101 |  | 0.31274 | -0.24724
0.014922 | 1.0573 |  | 380.0091 |  | 0.31956 | -0.25235
0.014941 | 1.0609 |  | 380.9767 |  | 0.32237 | -0.25428
0.014961 | 1.0623 |  | 381.9418 |  | 0.31903 | -0.2516
0.01498 | 1.0666 |  | 383.2299 |  | 0.3114 | -0.24519
0.015 | 1.0729 |  | 384.3494 |  | 0.29923 | -0.23563
0.01502 | 1.0734 |  | 385.7818 |  | 0.28198 | -0.22195
0.015039 | 1.0777 |  | 387.4475 |  | 0.2625 | -0.20626
0.015059 | 1.0831 |  | 388.295 |  | 0.2377 | -0.18695
0.015078 | 1.0831 |  | 388.6984 |  | 0.20787 | -0.16327
0.015098 | 1.0863 |  | 389.8626 |  | 0.17661 | -0.13835
0.015117 | 1.0927 |  | 391.2072 |  | 0.14151 | -0.11092
0.015137 | 1.094 |  | 392.1484 |  | 0.1044 | -0.081672
0.015156 | 1.0959 |  | 393.0006 |  | 0.066966 | -0.052226
0.015176 | 1.1017 |  | 393.9044 |  | 0.02689 | -0.020718
0.015195 | 1.1029 |  | 394.7465 |  | -0.013521 | 0.011176
0.015215 | 1.1056 |  | 395.3887 |  | -0.053509 | 0.042392
0.015234 | 1.1112 |  | 396.2245 |  | -0.093229 | 0.073436
0.015254 | 1.1117 |  | 397.1006 |  | -0.12983 | 0.10221
0.015273 | 1.1147 |  | 397.6528 |  | -0.16492 | 0.1295
0.015293 | 1.1181 |  | 398.2824 |  | -0.19882 | 0.15584
0.015312 | 1.1171 |  | 398.8044 |  | -0.22833 | 0.17897
0.015332 | 1.1219 |  | 399.1808 |  | -0.25551 | 0.20007
0.015352 | 1.1257 |  | 399.961 |  | -0.27886 | 0.21821
0.015371 | 1.1242 |  | 400.5434 |  | -0.29575 | 0.23131
0.015391 | 1.1294 |  | 401.1512 |  | -0.31057 | 0.24252
0.01541 | 1.13 |  | 401.7965 |  | -0.32086 | 0.25066
0.01543 | 1.129 |  | 401.2921 |  | -0.3247 | 0.25376
0.015449 | 1.134 |  | 401.4833 |  | -0.32594 | 0.25433
0.015469 | 1.1353 |  | 402.7248 |  | -0.32105 | 0.25039
0.015488 | 1.1387 |  | 402.9601 |  | -0.3103 | 0.242
0.015508 | 1.1394 |  | 402.883 |  | -0.29717 | 0.23152
0.015527 | 1.1382 |  | 402.9041 |  | -0.2789 | 0.21713
0.015547 | 1.1406 |  | 402.7654 |  | -0.25633 | 0.19943
0.015566 | 1.1415 |  | 403.1075 |  | -0.23008 | 0.17866
0.015586 | 1.1433 |  | 403.5673 |  | -0.199 | 0.15407
0.015605 | 1.1435 |  | 403.5198 |  | -0.16604 | 0.12803
0.015625 | 1.1436 |  | 403.2163 |  | -0.1308 | 0.10033
0.015645 | 1.1443 |  | 402.7123 |  | -0.092913 | 0.070512
0.015664 | 1.1432 |  | 402.7619 |  | -0.054372 | 0.039892
0.015684 | 1.1467 |  | 403.3211 |  | -0.014032 | 0.0080855
0.015703 | 1.1482 |  | 403.0591 |  | 0.026152 | -0.02347
0.015723 | 1.1449 |  | 402.449 |  | 0.064922 | -0.053916
0.015742 | 1.1457 |  | 401.8588 |  | 0.1039 | -0.084426
0.015762 | 1.1472 |  | 401.5264 |  | 0.14034 | -0.11322
0.015781 | 1.1477 |  | 401.5091 |  | 0.17444 | -0.13996
0.015801 | 1.1495 |  | 401.3248 |  | 0.20698 | -0.16522
0.01582 | 1.1492 |  | 401.1808 |  | 0.23522 | -0.1873
0.01584 | 1.1469 |  | 400.3858 |  | 0.26059 | -0.20695
0.015859 | 1.1445 |  | 399.3566 |  | 0.28228 | -0.22379
0.015879 | 1.1453 |  | 398.9824 |  | 0.29832 | -0.23618
0.015898 | 1.1468 |  | 398.9126 |  | 0.31103 | -0.24568
0.015918 | 1.1441 |  | 398.4792 |  | 0.31914 | -0.25194
0.015938 | 1.1436 |  | 397.5387 |  | 0.32201 | -0.25418
0.015957 | 1.1433 |  | 396.7934 |  | 0.32106 | -0.25314
0.015977 | 1.14 |  | 395.6909 |  | 0.31435 | -0.24765
0.015996 | 1.139 |  | 394.7855 |  | 0.30239 | -0.23805
0.016016 | 1.1391 |  | 394.6994 |  | 0.28674 | -0.22548
0.016035 | 1.14 |  | 394.2053 |  | 0.26671 | -0.20976
0.016055 | 1.1378 |  | 393.1651 |  | 0.24315 | -0.19129
0.016074 | 1.1349 |  | 391.7613 |  | 0.21536 | -0.1693
0.016094 | 1.1335 |  | 390.5424 |  | 0.18311 | -0.1438
0.016113 | 1.1319 |  | 389.8116 |  | 0.14903 | -0.11674
0.016133 | 1.1323 |  | 389.2428 |  | 0.1128 | -0.088291
0.016152 | 1.1294 |  | 388.4566 |  | 0.074649 | -0.058436
0.016172 | 1.1272 |  | 387.166 |  | 0.035647 | -0.027538
0.016191 | 1.126 |  | 385.8126 |  | -0.0055158 | 0.004738
0.016211 | 1.1207 |  | 384.5884 |  | -0.045867 | 0.036466
0.01623 | 1.1201 |  | 383.7736 |  | -0.083928 | 0.066428
0.01625 | 1.1191 |  | 383.0893 |  | -0.1221 | 0.095907
0.01627 | 1.1146 |  | 381.7192 |  | -0.15783 | 0.12387
0.016289 | 1.1152 |  | 380.2126 |  | -0.19131 | 0.15008
0.016309 | 1.1114 |  | 379.055 |  | -0.22312 | 0.17481
0.016328 | 1.1077 |  | 377.6185 |  | -0.24986 | 0.19581
0.016348 | 1.1081 |  | 376.4446 |  | -0.27336 | 0.21385
0.016367 | 1.1032 |  | 375.566 |  | -0.29291 | 0.22901
0.016387 | 1.0996 |  | 373.8453 |  | -0.30692 | 0.23996
0.016406 | 1.0966 |  | 372.2667 |  | -0.31837 | 0.24853
0.016426 | 1.0928 |  | 371.0786 |  | -0.32474 | 0.25361
0.016445 | 1.0905 |  | 369.4588 |  | -0.32547 | 0.25412
0.016465 | 1.0868 |  | 367.9299 |  | -0.32239 | 0.2514
0.016484 | 1.0836 |  | 366.6525 |  | -0.31288 | 0.24408
0.016504 | 1.0805 |  | 365.3289 |  | -0.29917 | 0.23313
0.016523 | 1.0754 |  | 363.5931 |  | -0.28259 | 0.22003
0.016543 | 1.0705 |  | 361.7843 |  | -0.26075 | 0.20306
0.016563 | 1.0695 |  | 360.3846 |  | -0.23548 | 0.18292
0.016582 | 1.0681 |  | 358.9314 |  | -0.20577 | 0.15955
0.016602 | 1.0622 |  | 357.2814 |  | -0.17156 | 0.13253
0.016621 | 1.0583 |  | 355.6173 |  | -0.13713 | 0.10499
0.016641 | 1.0548 |  | 353.884 |  | -0.10075 | 0.076528
0.01666 | 1.0493 |  | 352.0116 |  | -0.061577 | 0.045782
0.01668 | 1.0465 |  | 350.3572 |  | -0.022174 | 0.014501
0.016699 | 1.0423 |  | 348.8575 |  | 0.018661 | -0.017584
0.016719 | 1.0376 |  | 346.9667 |  | 0.058985 | -0.049325
0.016738 | 1.0332 |  | 345.0003 |  | 0.09658 | -0.078868
0.016758 | 1.0261 |  | 343.0126 |  | 0.13331 | -0.1076
0.016777 | 1.0217 |  | 341.1217 |  | 0.16816 | -0.13503
0.016797 | 1.0186 |  | 339.388 |  | 0.20078 | -0.16038
0.016816 | 1.0139 |  | 337.1748 |  | 0.23122 | -0.18395
0.016836 | 1.0079 |  | 334.9538 |  | 0.25696 | -0.20417
0.016855 | 1.002 |  | 333.0327 |  | 0.27821 | -0.22074
0.016875 | 0.99808 |  | 330.9368 |  | 0.29562 | -0.23403
0.016895 | 0.9918 |  | 328.9167 |  | 0.30905 | -0.24418
0.016914 | 0.98554 |  | 326.8355 |  | 0.31861 | -0.25159
0.016934 | 0.97954 |  | 324.2289 |  | 0.32279 | -0.25485
0.016953 | 0.97277 |  | 321.7912 |  | 0.32183 | -0.25387
0.016973 | 0.96909 |  | 319.8906 |  | 0.31644 | -0.24938
0.016992 | 0.96196 |  | 317.6953 |  | 0.30526 | -0.24053
0.017012 | 0.95594 |  | 315.183 |  | 0.28988 | -0.22827
0.017031 | 0.95212 |  | 312.8693 |  | 0.27165 | -0.21372
0.017051 | 0.94174 |  | 310.4589 |  | 0.2488 | -0.19575
0.01707 | 0.93646 |  | 307.8858 |  | 0.22157 | -0.17417
0.01709 | 0.93204 |  | 305.5073 |  | 0.19055 | -0.14964
0.017109 | 0.92375 |  | 303.1201 |  | 0.15624 | -0.12247
0.017129 | 0.91922 |  | 300.6292 |  | 0.12041 | -0.094171
0.017148 | 0.91049 |  | 298.2104 |  | 0.082886 | -0.064828
0.017168 | 0.90294 |  | 295.5312 |  | 0.043802 | -0.034047
0.017188 | 0.89734 |  | 292.734 |  | 0.0038215 | -0.0026227
0.017207 | 0.88674 |  | 290.2309 |  | -0.037423 | 0.02965
0.017227 | 0.88173 |  | 287.6414 |  | -0.077131 | 0.060834
0.017246 | 0.87668 |  | 285.1265 |  | -0.11382 | 0.089585
0.017266 | 0.86757 |  | 282.6533 |  | -0.15005 | 0.11765
0.017285 | 0.86145 |  | 279.782 |  | -0.18461 | 0.14444
0.017305 | 0.85329 |  | 276.8857 |  | -0.21574 | 0.16902
0.017324 | 0.84697 |  | 274.2987 |  | -0.24425 | 0.19129
0.017344 | 0.8418 |  | 271.9043 |  | -0.26896 | 0.21029
0.017363 | 0.83187 |  | 269.1754 |  | -0.28869 | 0.22565
0.017383 | 0.82486 |  | 266.1887 |  | -0.30393 | 0.23752
0.017402 | 0.81769 |  | 263.5063 |  | -0.31557 | 0.2465
0.017422 | 0.80826 |  | 260.7383 |  | -0.32318 | 0.25231
0.017441 | 0.80299 |  | 257.8409 |  | -0.32496 | 0.25381
0.017461 | 0.79487 |  | 255.397 |  | -0.32164 | 0.25117
0.01748 | 0.78618 |  | 252.5677 |  | -0.31459 | 0.24523
0.0175 | 0.77933 |  | 249.3347 |  | -0.3021 | 0.23544
0.01752 | 0.76958 |  | 246.8413 |  | -0.2847 | 0.22184
0.017539 | 0.76322 |  | 244.0567 |  | -0.26475 | 0.20589
0.017559 | 0.75538 |  | 240.8787 |  | -0.24031 | 0.18666
0.017578 | 0.7464 |  | 238.1616 |  | -0.21062 | 0.16328
0.017598 | 0.74023 |  | 235.1849 |  | -0.17811 | 0.13741
0.017617 | 0.72905 |  | 232.1763 |  | -0.14356 | 0.11006
0.017637 | 0.72114 |  | 229.2694 |  | -0.10718 | 0.081472
0.017656 | 0.71506 |  | 226.2362 |  | -0.068798 | 0.051336
0.017676 | 0.70384 |  | 223.3025 |  | -0.029032 | 0.02
0.017695 | 0.69659 |  | 220.3047 |  | 0.010894 | -0.01161
0.017715 | 0.68876 |  | 217.38 |  | 0.051418 | -0.043285
0.017734 | 0.68046 |  | 214.3514 |  | 0.090542 | -0.07378
0.017754 | 0.67259 |  | 211.2156 |  | 0.12657 | -0.10239
0.017773 | 0.6617 |  | 208.0938 |  | 0.16197 | -0.1301
0.017793 | 0.65477 |  | 205.0346 |  | 0.19583 | -0.15638
0.017812 | 0.64549 |  | 202.1928 |  | 0.22573 | -0.17986
0.017832 | 0.636 |  | 198.8695 |  | 0.25251 | -0.20069
0.017852 | 0.62972 |  | 195.5303 |  | 0.27504 | -0.21828
0.017871 | 0.61858 |  | 192.6719 |  | 0.29278 | -0.232
0.017891 | 0.61067 |  | 189.4943 |  | 0.30713 | -0.24296
0.01791 | 0.60163 |  | 186.2386 |  | 0.31735 | -0.2508
0.01793 | 0.59046 |  | 183.0511 |  | 0.32293 | -0.25488
0.017949 | 0.58375 |  | 179.7585 |  | 0.32327 | -0.25505
0.017969 | 0.57242 |  | 176.597 |  | 0.31792 | -0.25064
0.017988 | 0.56337 |  | 173.3578 |  | 0.30808 | -0.24258
0.018008 | 0.55658 |  | 170.0771 |  | 0.29409 | -0.2314
0.018027 | 0.54412 |  | 166.6965 |  | 0.27617 | -0.21706
0.018047 | 0.53468 |  | 163.1831 |  | 0.2542 | -0.19983
0.018066 | 0.52649 |  | 160.0604 |  | 0.22739 | -0.17872
0.018086 | 0.51723 |  | 156.8574 |  | 0.19693 | -0.15447
0.018105 | 0.50877 |  | 153.3177 |  | 0.1639 | -0.12832
0.018125 | 0.49859 |  | 150.0695 |  | 0.12807 | -0.10014
0.018145 | 0.48768 |  | 146.6554 |  | 0.090772 | -0.070839
0.018164 | 0.47885 |  | 143.0775 |  | 0.051898 | -0.040304
0.018184 | 0.47061 |  | 139.9705 |  | 0.011235 | -0.00844
0.018203 | 0.45941 |  | 136.671 |  | -0.028896 | 0.023051
0.018223 | 0.44974 |  | 133.0785 |  | -0.068764 | 0.054136
0.018242 | 0.44063 |  | 129.6952 |  | -0.10726 | 0.08429
0.018262 | 0.43044 |  | 126.262 |  | -0.14274 | 0.11227
0.018281 | 0.422 |  | 122.9208 |  | -0.17775 | 0.13936
0.018301 | 0.41221 |  | 119.6907 |  | -0.21041 | 0.16483
0.01832 | 0.40184 |  | 116.1389 |  | -0.23898 | 0.18721
0.01834 | 0.39255 |  | 112.5444 |  | -0.2647 | 0.20724
0.018359 | 0.38266 |  | 109.1728 |  | -0.28505 | 0.22324
0.018379 | 0.37225 |  | 105.7846 |  | -0.30107 | 0.23537
0.018398 | 0.36337 |  | 102.3987 |  | -0.31438 | 0.24556
0.018418 | 0.35467 |  | 98.9524 |  | -0.32218 | 0.25179
0.018437 | 0.3442 |  | 95.4323 |  | -0.32529 | 0.25405
0.018457 | 0.33387 |  | 91.9571 |  | -0.32383 | 0.25289
0.018477 | 0.32432 |  | 88.4981 |  | -0.31636 | 0.24688
0.018496 | 0.3153 |  | 85.2541 |  | -0.30489 | 0.23761
0.018516 | 0.30511 |  | 81.7427 |  | -0.28923 | 0.22539
0.018535 | 0.2954 |  | 78.0671 |  | -0.26904 | 0.20956
0.018555 | 0.28682 |  | 74.8853 |  | -0.24563 | 0.19105
0.018574 | 0.27628 |  | 71.3947 |  | -0.21758 | 0.16885
0.018594 | 0.26643 |  | 67.7504 |  | -0.18539 | 0.14337
0.018613 | 0.25744 |  | 64.5591 |  | -0.15124 | 0.11638
0.018633 | 0.24691 |  | 61.1226 |  | -0.11469 | 0.087638
0.018652 | 0.2373 |  | 57.4447 |  | -0.076697 | 0.057757
0.018672 | 0.22798 |  | 53.9442 |  | -0.0378 | 0.02706
0.018691 | 0.21774 |  | 50.3339 |  | 0.0027502 | -0.0047711
0.018711 | 0.20845 |  | 46.8579 |  | 0.042615 | -0.036092
0.01873 | 0.1988 |  | 43.6413 |  | 0.081466 | -0.066687
0.01875 | 0.18954 |  | 39.9515 |  | 0.12002 | -0.096883
0.01877 | 0.17873 |  | 36.3617 |  | 0.15546 | -0.12475
0.018789 | 0.16759 |  | 32.8675 |  | 0.188 | -0.15032
0.018809 | 0.15989 |  | 28.9139 |  | 0.2191 | -0.17449
0.018828 | 0.1495 |  | 25.6412 |  | 0.24688 | -0.19611
0.018848 | 0.1383 |  | 22.438 |  | 0.2703 | -0.2145
0.018867 | 0.12962 |  | 18.3114 |  | 0.28941 | -0.22932
0.018887 | 0.11756 |  | 14.6318 |  | 0.30436 | -0.24068
0.018906 | 0.10751 |  | 11.2484 |  | 0.3152 | -0.24909
0.018926 | 0.10139 |  | 7.5422 |  | 0.32134 | -0.25376
0.018945 | 0.089151 |  | 4.2316 |  | 0.32269 | -0.25449
0.018965 | 0.07936 |  | 0.64259 |  | 0.31921 | -0.25149
0.018984 | 0.070006 |  | -3.1548 |  | 0.31039 | -0.24437
0.019004 | 0.058006 |  | -6.7879 |  | 0.29669 | -0.23353
0.019023 | 0.050236 |  | -10.6128 |  | 0.27947 | -0.21964
0.019043 | 0.039687 |  | -13.9685 |  | 0.2585 | -0.20301
0.019062 | 0.031048 |  | -17.3225 |  | 0.23271 | -0.18291
0.019082 | 0.020748 |  | -21.1459 |  | 0.20272 | -0.15916
0.019102 | 0.0091182 |  | -24.7341 |  | 0.17017 | -0.13334
0.019121 | 0.0018517 |  | -28.3082 |  | 0.13499 | -0.10559
0.019141 | -0.010773 |  | -32.3089 |  | 0.097369 | -0.076041
0.01916 | -0.019201 |  | -35.9104 |  | 0.059354 | -0.046139
0.01918 | -0.025799 |  | -38.8678 |  | 0.020025 | -0.015282
0.019199 | -0.039318 |  | -42.6228 |  | -0.021312 | 0.016945
0.019219 | -0.048341 |  | -46.7724 |  | -0.061331 | 0.048458
0.019238 | -0.057142 |  | -50.1009 |  | -0.099442 | 0.078419
0.019258 | -0.069354 |  | -53.6146 |  | -0.13665 | 0.10735
0.019277 | -0.080302 |  | -57.5481 |  | -0.1717 | 0.13461
0.019297 | -0.088615 |  | -60.8942 |  | -0.20384 | 0.15971
0.019316 | -0.096841 |  | -64.2541 |  | -0.23297 | 0.1827
0.019336 | -0.1067 |  | -68.1862 |  | -0.25941 | 0.20324
0.019355 | -0.11646 |  | -71.736 |  | -0.28187 | 0.22048
0.019375 | -0.12672 |  | -74.9862 |  | -0.29851 | 0.23345
0.019395 | -0.13534 |  | -78.5706 |  | -0.31165 | 0.24345
0.019414 | -0.1457 |  | -82.3056 |  | -0.32132 | 0.25076
0.019434 | -0.15704 |  | -85.7558 |  | -0.32463 | 0.25355
0.019453 | -0.16447 |  | -88.9669 |  | -0.3236 | 0.25261
0.019473 | -0.17249 |  | -92.6033 |  | -0.31847 | 0.24829
0.019492 | -0.18231 |  | -96.1648 |  | -0.30753 | 0.23971
0.019512 | -0.1904 |  | -99.4716 |  | -0.29261 | 0.22788
0.019531 | -0.2001 |  | -103.0513 |  | -0.27359 | 0.21292
0.019551 | -0.21323 |  | -106.7845 |  | -0.25012 | 0.19447
0.01957 | -0.21711 |  | -110.181 |  | -0.2229 | 0.17284
0.01959 | -0.22616 |  | -112.9526 |  | -0.19159 | 0.14816
0.019609 | -0.23691 |  | -116.648 |  | -0.15804 | 0.1215
0.019629 | -0.24281 |  | -120.2488 |  | -0.12278 | 0.093654
0.019648 | -0.25777 |  | -123.3402 |  | -0.084212 | 0.063715
0.019668 | -0.26325 |  | -127.2096 |  | -0.044479 | 0.032242
0.019688 | -0.2756 |  | -130.5063 |  | -0.0051757 | 0.00098879
0.019707 | -0.28141 |  | -133.6334 |  | 0.035287 | -0.030592
0.019727 | -0.28462 |  | -136.7364 |  | 0.074878 | -0.061735
0.019746 | -0.3041 |  | -140.2707 |  | 0.11169 | -0.090767
0.019766 | -0.30349 |  | -143.8266 |  | 0.14798 | -0.11914
0.019785 | -0.31492 |  | -146.5912 |  | 0.18278 | -0.14634
0.019805 | -0.32809 |  | -150.3804 |  | 0.21402 | -0.17071
0.019824 | -0.32911 |  | -153.6644 |  | 0.24217 | -0.19278
0.019844 | -0.3444 |  | -156.4438 |  | 0.26649 | -0.21172
0.019863 | -0.34998 |  | -160.0884 |  | 0.28629 | -0.22697
0.019883 | -0.36148 |  | -163.3406 |  | 0.30174 | -0.23892
0.019902 | -0.37082 |  | -166.4642 |  | 0.31353 | -0.24786
0.019922 | -0.37618 |  | -169.8707 |  | 0.3216 | -0.25389
0.019941 | -0.38973 |  | -173.0149 |  | 0.32346 | -0.25534
0.019961 | -0.39124 |  | -176.1215 |  | 0.32011 | -0.25249
0.01998 | -0.40111 |  | -179.6253 |  | 0.31298 | -0.24659
0.02 | -0.41054 |  | -182.7205 |  | 0.30026 | -0.23651
0.02002 | -0.41954 |  | -185.6302 |  | 0.28354 | -0.22312
0.020039 | -0.43285 |  | -189.0169 |  | 0.26343 | -0.20721
0.020059 | -0.43855 |  | -192.2681 |  | 0.23839 | -0.18746
0.020078 | -0.45032 |  | -195.396 |  | 0.20939 | -0.16448
0.020098 | -0.455 |  | -198.3463 |  | 0.17697 | -0.13899
0.020117 | -0.46224 |  | -201.4551 |  | 0.14207 | -0.11137
0.020137 | -0.47278 |  | -204.4602 |  | 0.10552 | -0.08258
0.020156 | -0.48096 |  | -207.4322 |  | 0.067038 | -0.052502
0.020176 | -0.49048 |  | -210.7973 |  | 0.027206 | -0.021214
0.020195 | -0.49557 |  | -213.6406 |  | -0.013094 | 0.010516
0.020215 | -0.50916 |  | -216.5195 |  | -0.053278 | 0.042004
0.020234 | -0.51582 |  | -219.5693 |  | -0.09245 | 0.072555
0.020254 | -0.51978 |  | -222.367 |  | -0.1292 | 0.10146
0.020273 | -0.53034 |  | -225.2063 |  | -0.16425 | 0.12879
0.020293 | -0.53965 |  | -228.2814 |  | -0.19806 | 0.15506
0.020313 | -0.55078 |  | -231.3626 |  | -0.22824 | 0.17886
0.020332 | -0.55309 |  | -234.0616 |  | -0.25464 | 0.19941
0.020352 | -0.56226 |  | -236.8388 |  | -0.27779 | 0.21732
0.020371 | -0.57287 |  | -239.5175 |  | -0.29598 | 0.23138
0.020391 | -0.5746 |  | -242.442 |  | -0.30941 | 0.24172
0.02041 | -0.58769 |  | -245.3323 |  | -0.31944 | 0.24947
0.02043 | -0.59272 |  | -247.9424 |  | -0.32501 | 0.25369
0.020449 | -0.59749 |  | -250.6592 |  | -0.32498 | 0.25368
0.020469 | -0.61155 |  | -253.3316 |  | -0.32005 | 0.24974
0.020488 | -0.61511 |  | -256.2258 |  | -0.31044 | 0.24192
0.020508 | -0.62356 |  | -258.5143 |  | -0.29599 | 0.23056
0.020527 | -0.63238 |  | -261.1602 |  | -0.27737 | 0.216
0.020547 | -0.6369 |  | -264.1175 |  | -0.25522 | 0.19833
0.020566 | -0.64596 |  | -266.3353 |  | -0.22901 | 0.17762
0.020586 | -0.65497 |  | -269.0364 |  | -0.19862 | 0.15378
0.020605 | -0.66156 |  | -271.5727 |  | -0.16529 | 0.12734
0.020625 | -0.66743 |  | -273.9248 |  | -0.12956 | 0.099102
0.020645 | -0.67824 |  | -276.5544 |  | -0.091974 | 0.069524
0.020664 | -0.68453 |  | -278.9977 |  | -0.053049 | 0.038939
0.020684 | -0.68805 |  | -281.2892 |  | -0.013064 | 0.0076152
0.020703 | -0.69885 |  | -283.749 |  | 0.026819 | -0.023862
0.020723 | -0.70691 |  | -286.4171 |  | 0.066404 | -0.054992
0.020742 | -0.71043 |  | -288.58 |  | 0.10505 | -0.085206
0.020762 | -0.71851 |  | -290.8535 |  | 0.14144 | -0.11383
0.020781 | -0.72863 |  | -293.3583 |  | 0.17582 | -0.14078
0.020801 | -0.73331 |  | -295.5859 |  | 0.20757 | -0.16569
0.02082 | -0.73931 |  | -297.972 |  | 0.23642 | -0.18815
0.02084 | -0.74711 |  | -300.3084 |  | 0.2619 | -0.20786
0.020859 | -0.754 |  | -302.3497 |  | 0.28233 | -0.22395
0.020879 | -0.76117 |  | -304.6063 |  | 0.29932 | -0.23681
0.020898 | -0.76518 |  | -307.0401 |  | 0.31252 | -0.24677
0.020918 | -0.77297 |  | -309.0391 |  | 0.31945 | -0.25233
0.020938 | -0.78099 |  | -311.1334 |  | 0.32244 | -0.25429
0.020957 | -0.78594 |  | -313.433 |  | 0.32155 | -0.2533
0.020977 | -0.79169 |  | -315.4296 |  | 0.31446 | -0.2476
0.020996 | -0.79845 |  | -317.3802 |  | 0.30305 | -0.23834
0.021016 | -0.80735 |  | -319.6368 |  | 0.28763 | -0.22614
0.021035 | -0.81209 |  | -321.7472 |  | 0.26756 | -0.21017
0.021055 | -0.81751 |  | -323.4107 |  | 0.24361 | -0.19126
0.021074 | -0.82461 |  | -325.6896 |  | 0.21504 | -0.16889
0.021094 | -0.83065 |  | -327.8522 |  | 0.1834 | -0.14367
0.021113 | -0.83627 |  | -329.2569 |  | 0.1498 | -0.11706
0.021133 | -0.84164 |  | -331.3075 |  | 0.11292 | -0.088365
0.021152 | -0.84974 |  | -333.7066 |  | 0.074819 | -0.058326
0.021172 | -0.85413 |  | -335.2792 |  | 0.035827 | -0.027464
0.021191 | -0.85972 |  | -336.8638 |  | -0.0055339 | 0.004838
0.021211 | -0.86664 |  | -339.0946 |  | -0.046088 | 0.036604
0.02123 | -0.87053 |  | -340.7289 |  | -0.084134 | 0.06652
0.02125 | -0.8758 |  | -342.2572 |  | -0.12152 | 0.095729
0.02127 | -0.88123 |  | -344.2519 |  | -0.15759 | 0.12389
0.021289 | -0.88707 |  | -345.8962 |  | -0.19154 | 0.15042
0.021309 | -0.89092 |  | -347.3946 |  | -0.22281 | 0.17485
0.021328 | -0.89529 |  | -349.0176 |  | -0.25017 | 0.19611
0.021348 | -0.90138 |  | -350.7012 |  | -0.27367 | 0.21431
0.021367 | -0.90484 |  | -352.1808 |  | -0.29189 | 0.22859
0.021387 | -0.91004 |  | -353.717 |  | -0.30615 | 0.2395
0.021406 | -0.9148 |  | -355.2019 |  | -0.31874 | 0.24885
0.021426 | -0.91828 |  | -356.4685 |  | -0.32534 | 0.25418
0.021445 | -0.92337 |  | -358.088 |  | -0.32527 | 0.25432
0.021465 | -0.92765 |  | -359.478 |  | -0.32156 | 0.25094
0.021484 | -0.93174 |  | -360.6626 |  | -0.31231 | 0.24361
0.021504 | -0.93553 |  | -362.177 |  | -0.29865 | 0.23298
0.021523 | -0.93968 |  | -363.5126 |  | -0.28236 | 0.22013
0.021543 | -0.94329 |  | -364.572 |  | -0.26104 | 0.20341
0.021562 | -0.9467 |  | -365.8818 |  | -0.23491 | 0.18254
0.021582 | -0.95155 |  | -367.3082 |  | -0.20472 | 0.15879
0.021602 | -0.95517 |  | -368.4182 |  | -0.17158 | 0.13267
0.021621 | -0.95749 |  | -369.5255 |  | -0.13723 | 0.10516
0.021641 | -0.96129 |  | -370.6852 |  | -0.10046 | 0.076353
0.02166 | -0.96559 |  | -371.7682 |  | -0.061361 | 0.045677
0.02168 | -0.96791 |  | -372.8107 |  | -0.021803 | 0.014393
0.021699 | -0.9707 |  | -373.8365 |  | 0.01843 | -0.017235
0.021719 | -0.97499 |  | -374.9358 |  | 0.058954 | -0.049126
0.021738 | -0.9777 |  | -375.9871 |  | 0.097487 | -0.079387
0.021758 | -0.97984 |  | -376.7047 |  | 0.13354 | -0.10772
0.021777 | -0.98299 |  | -377.4179 |  | 0.16815 | -0.13478
0.021797 | -0.98604 |  | -378.7387 |  | 0.20075 | -0.16018
0.021816 | -0.9889 |  | -379.6692 |  | 0.23056 | -0.18346
0.021836 | -0.99088 |  | -380.0214 |  | 0.25719 | -0.20421
0.021855 | -0.9932 |  | -381.0355 |  | 0.27901 | -0.22129
0.021875 | -0.99689 |  | -382.0638 |  | 0.29553 | -0.234
0.021895 | -0.99845 |  | -382.4107 |  | 0.30822 | -0.24358
0.021914 | -0.99949 |  | -382.9862 |  | 0.31758 | -0.25067
0.021934 | -1.0031 |  | -384.0453 |  | 0.32222 | -0.25416
0.021953 | -1.0056 |  | -384.7069 |  | 0.32156 | -0.25359
0.021973 | -1.0064 |  | -385.0956 |  | 0.31594 | -0.24881
0.021992 | -1.0087 |  | -385.7654 |  | 0.30482 | -0.23979
0.022012 | -1.0109 |  | -386.2978 |  | 0.2895 | -0.22768
0.022031 | -1.0114 |  | -386.6811 |  | 0.27087 | -0.213
0.022051 | -1.0135 |  | -387.1327 |  | 0.24814 | -0.19518
0.02207 | -1.0164 |  | -387.8261 |  | 0.22116 | -0.1738
0.02209 | -1.017 |  | -388.4547 |  | 0.18937 | -0.14874
0.022109 | -1.0179 |  | -388.5047 |  | 0.15537 | -0.1218
0.022129 | -1.019 |  | -388.5884 |  | 0.12023 | -0.093967
0.022148 | -1.0204 |  | -389.0368 |  | 0.081826 | -0.064066
0.022168 | -1.0224 |  | -389.4868 |  | 0.042698 | -0.03315
0.022187 | -1.023 |  | -389.661 |  | 0.0029875 | -0.0018447
0.022207 | -1.0238 |  | -389.8104 |  | -0.038097 | 0.030137
0.022227 | -1.025 |  | -390.1226 |  | -0.077107 | 0.060824
0.022246 | -1.0257 |  | -390.1273 |  | -0.11493 | 0.090368
0.022266 | -1.0252 |  | -389.8874 |  | -0.15152 | 0.11899
0.022285 | -1.0252 |  | -389.949 |  | -0.18483 | 0.14507
0.022305 | -1.027 |  | -390.2972 |  | -0.21693 | 0.16976
0.022324 | -1.0268 |  | -390.2601 |  | -0.24552 | 0.19211
0.022344 | -1.0266 |  | -390.0167 |  | -0.26891 | 0.21047
0.022363 | -1.0276 |  | -390.0871 |  | -0.28982 | 0.22653
0.022383 | -1.027 |  | -389.8182 |  | -0.30543 | 0.2387
0.022402 | -1.0265 |  | -389.4101 |  | -0.31584 | 0.24672
0.022422 | -1.0263 |  | -389.4654 |  | -0.32396 | 0.25271
0.022441 | -1.0267 |  | -389.3072 |  | -0.32606 | 0.25449
0.022461 | -1.0266 |  | -388.8201 |  | -0.32241 | 0.25174
0.02248 | -1.0251 |  | -388.5094 |  | -0.31537 | 0.24589
0.0225 | -1.0246 |  | -388.1107 |  | -0.30278 | 0.23594
0.02252 | -1.0238 |  | -387.6541 |  | -0.28576 | 0.22252
0.022539 | -1.0226 |  | -387.2481 |  | -0.26542 | 0.20635
0.022559 | -1.0221 |  | -386.6025 |  | -0.24029 | 0.18655
0.022578 | -1.0208 |  | -386.1802 |  | -0.21144 | 0.16376
0.022598 | -1.0197 |  | -385.7717 |  | -0.17932 | 0.13842
0.022617 | -1.0189 |  | -384.9428 |  | -0.14426 | 0.11081
0.022637 | -1.0172 |  | -384.2868 |  | -0.10828 | 0.082291
0.022656 | -1.0157 |  | -383.7874 |  | -0.069824 | 0.052018
0.022676 | -1.0149 |  | -383.0802 |  | -0.029076 | 0.020073
0.022695 | -1.013 |  | -382.2742 |  | 0.010271 | -0.011162
0.022715 | -1.0112 |  | -381.6412 |  | 0.049716 | -0.042188
0.022734 | -1.0109 |  | -380.9981 |  | 0.089456 | -0.07311
0.022754 | -1.0085 |  | -380.0308 |  | 0.12622 | -0.10214
0.022773 | -1.0058 |  | -379.0069 |  | 0.16121 | -0.12965
0.022793 | -1.0048 |  | -378.2789 |  | 0.1946 | -0.15561
0.022812 | -1.0027 |  | -377.583 |  | 0.22438 | -0.1789
0.022832 | -1.0007 |  | -376.6484 |  | 0.25135 | -0.19989
0.022852 | -0.99844 |  | -375.7714 |  | 0.27412 | -0.2177
0.022871 | -0.99593 |  | -374.6569 |  | 0.29179 | -0.23137
0.022891 | -0.99345 |  | -373.3937 |  | 0.30646 | -0.24226
0.02291 | -0.99104 |  | -372.5038 |  | 0.3161 | -0.24967
0.02293 | -0.98927 |  | -371.5393 |  | 0.32053 | -0.25306
0.022949 | -0.98663 |  | -370.5251 |  | 0.32199 | -0.25376
0.022969 | -0.98437 |  | -369.5723 |  | 0.31746 | -0.25011
0.022988 | -0.98199 |  | -368.316 |  | 0.30665 | -0.24159
0.023008 | -0.97885 |  | -366.938 |  | 0.29275 | -0.23026
0.023027 | -0.97629 |  | -365.8047 |  | 0.27477 | -0.21599
0.023047 | -0.97307 |  | -364.7198 |  | 0.25218 | -0.19832
0.023066 | -0.97019 |  | -363.4818 |  | 0.22617 | -0.17773
0.023086 | -0.96838 |  | -362.316 |  | 0.19576 | -0.15376
0.023105 | -0.96505 |  | -361.0755 |  | 0.1616 | -0.1267
0.023125 | -0.96089 |  | -359.6563 |  | 0.12628 | -0.098678
0.023145 | -0.95791 |  | -358.255 |  | 0.08913 | -0.069733
0.023164 | -0.95496 |  | -356.9374 |  | 0.049948 | -0.038983
0.023184 | -0.95205 |  | -355.7446 |  | 0.010182 | -0.0075222
0.023203 | -0.94952 |  | -354.4962 |  | -0.030782 | 0.024515
0.023223 | -0.94591 |  | -353.028 |  | -0.070883 | 0.05604
0.023242 | -0.94181 |  | -351.4953 |  | -0.10799 | 0.08518
0.023262 | -0.93859 |  | -350.1406 |  | -0.14434 | 0.11332
0.023281 | -0.93591 |  | -348.783 |  | -0.17936 | 0.14068
0.023301 | -0.93223 |  | -347.1972 |  | -0.21117 | 0.16576
0.02332 | -0.92799 |  | -345.717 |  | -0.24064 | 0.18863
0.02334 | -0.92472 |  | -344.2751 |  | -0.26595 | 0.20821
0.023359 | -0.92105 |  | -342.5572 |  | -0.28567 | 0.22355
0.023379 | -0.91684 |  | -340.905 |  | -0.30214 | 0.2362
0.023398 | -0.91297 |  | -339.3374 |  | -0.31517 | 0.24638
0.023418 | -0.90888 |  | -337.6758 |  | -0.3235 | 0.25281
0.023438 | -0.9046 |  | -336.0698 |  | -0.32667 | 0.25508
0.023457 | -0.90137 |  | -334.2475 |  | -0.32422 | 0.25314
0.023477 | -0.89707 |  | -332.4022 |  | -0.31734 | 0.24756
0.023496 | -0.89166 |  | -330.6327 |  | -0.30585 | 0.2385
0.023516 | -0.88799 |  | -328.5975 |  | -0.28965 | 0.22576
0.023535 | -0.88349 |  | -326.9314 |  | -0.27034 | 0.21044
0.023555 | -0.87936 |  | -325.2729 |  | -0.24679 | 0.19194
0.023574 | -0.8759 |  | -323.0292 |  | -0.2179 | 0.1692
0.023594 | -0.86947 |  | -320.9019 |  | -0.18618 | 0.14408
0.023613 | -0.86534 |  | -318.9597 |  | -0.152 | 0.11702
0.023633 | -0.86286 |  | -317.2066 |  | -0.11489 | 0.087877
0.023652 | -0.85721 |  | -315.1868 |  | -0.077217 | 0.058198
0.023672 | -0.85162 |  | -312.7165 |  | -0.038419 | 0.02761
0.023691 | -0.84746 |  | -310.6952 |  | 0.002078 | -0.0042204
0.023711 | -0.8449 |  | -308.6518 |  | 0.042097 | -0.035839
0.02373 | -0.83835 |  | -306.2584 |  | 0.081521 | -0.066804
0.02375 | -0.8326 |  | -304.2141 |  | 0.11927 | -0.096487
0.02377 | -0.83183 |  | -302.1874 |  | 0.15437 | -0.12399
0.023789 | -0.82641 |  | -299.4468 |  | 0.1879 | -0.15003
0.023809 | -0.82055 |  | -297.056 |  | 0.21852 | -0.17415
0.023828 | -0.81451 |  | -295.2729 |  | 0.24611 | -0.19566
0.023848 | -0.81113 |  | -292.5828 |  | 0.27046 | -0.21462
0.023867 | -0.80827 |  | -290.0818 |  | 0.28893 | -0.22909
0.023887 | -0.80179 |  | -288.1785 |  | 0.30348 | -0.23991
0.023906 | -0.79977 |  | -285.6194 |  | 0.31482 | -0.24852
0.023926 | -0.79715 |  | -283.0819 |  | 0.32038 | -0.25285
0.023945 | -0.79328 |  | -280.9602 |  | 0.32186 | -0.2536
0.023965 | -0.7869 |  | -278.5018 |  | 0.3188 | -0.25101
0.023984 | -0.78265 |  | -275.7343 |  | 0.30959 | -0.24359
0.024004 | -0.78455 |  | -273.4529 |  | 0.29622 | -0.23285
0.024023 | -0.77552 |  | -271.3502 |  | 0.27893 | -0.21922
0.024043 | -0.76978 |  | -268.5703 |  | 0.25731 | -0.20215
0.024063 | -0.77423 |  | -265.9439 |  | 0.23161 | -0.1819
0.024082 | -0.76705 |  | -263.8023 |  | 0.20203 | -0.15849
0.024102 | -0.76605 |  | -261.0873 |  | 0.16948 | -0.13277
0.024121 | -0.76455 |  | -258.5909 |  | 0.1343 | -0.10517
0.024141 | -0.75903 |  | -255.9485 |  | 0.096605 | -0.075509
0.02416 | -0.76711 |  | -253.0063 |  | 0.05783 | -0.044892
0.02418 | -0.76602 |  | -250.9893 |  | 0.018493 | -0.013928
0.024199 | -0.7596 |  | -248.4258 |  | -0.022259 | 0.017908
0.024219 | -0.75672 |  | -245.5651 |  | -0.062169 | 0.049219
0.024238 | -0.75918 |  | -243.0465 |  | -0.1 | 0.079089
0.024258 | -0.76134 |  | -239.8938 |  | -0.13752 | 0.1083
0.024277 | -0.75749 |  | -237.1056 |  | -0.17311 | 0.13593
0.024297 | -0.76243 |  | -235.1246 |  | -0.20524 | 0.1611
0.024316 | -0.76102 |  | -232.5217 |  | -0.23453 | 0.1839
0.024336 | -0.75998 |  | -229.0198 |  | -0.26034 | 0.204
0.024355 | -0.76489 |  | -226.2122 |  | -0.28205 | 0.22079
0.024375 | -0.76012 |  | -223.8025 |  | -0.29977 | 0.2343
0.024395 | -0.7716 |  | -220.756 |  | -0.31355 | 0.24496
0.024414 | -0.77763 |  | -218.2976 |  | -0.32239 | 0.25188
0.024434 | -0.7609 |  | -215.6061 |  | -0.326 | 0.25463
0.024453 | -0.76716 |  | -211.8246 |  | -0.32511 | 0.25388
0.024473 | -0.78254 |  | -209.0141 |  | -0.31923 | 0.24911
0.024492 | -0.78136 |  | -206.7536 |  | -0.30867 | 0.24061
0.024512 | -0.78489 |  | -203.6141 |  | -0.29424 | 0.22925
0.024531 | -0.79528 |  | -200.7179 |  | -0.27506 | 0.21425
0.024551 | -0.79643 |  | -197.8795 |  | -0.25155 | 0.19566
0.02457 | -0.81758 |  | -194.0902 |  | -0.22423 | 0.17397
0.02459 | -0.84355 |  | -191.2688 |  | -0.19274 | 0.14915
0.024609 | -0.84618 |  | -188.8545 |  | -0.1591 | 0.12255
0.024629 | -0.87139 |  | -185.2945 |  | -0.12368 | 0.094593
0.024648 | -0.8707 |  | -182.7193 |  | -0.085829 | 0.064779
0.024668 | -0.84437 |  | -179.4944 |  | -0.046717 | 0.033931
0.024688 | -0.87663 |  | -174.8747 |  | -0.0061735 | 0.0021547
0.024707 | -0.90376 |  | -172.377 |  | 0.034142 | -0.029653
0.024727 | -0.91487 |  | -169.8605 |  | 0.072817 | -0.060198
0.024746 | -0.93138 |  | -166.9146 |  | 0.11089 | -0.089847
0.024766 | -0.93671 |  | -164.268 |  | 0.14687 | -0.1181
0.024785 | -0.97346 |  | -159.5932 |  | 0.18056 | -0.14454
0.024805 | -1.008 |  | -155.2307 |  | 0.2123 | -0.16923
0.024824 | -1.0194 |  | -153.0769 |  | 0.24046 | -0.19135
0.024844 | -1.0286 |  | -151.0549 |  | 0.26491 | -0.21036
0.024863 | -1.0626 |  | -147.5335 |  | 0.28491 | -0.2258
0.024883 | -1.1079 |  | -143.339 |  | 0.30008 | -0.23759
0.024902 | -1.1311 |  | -139.281 |  | 0.31209 | -0.24658
0.024922 | -1.1167 |  | -137.5944 |  | 0.31956 | -0.25225
0.024941 | -1.0584 |  | -135.69 |  | 0.32098 | -0.25347
0.024961 | -1.04 |  | -130.7246 |  | 0.31878 | -0.25128
0.02498 | -1.0413 |  | -126.5371 |  | 0.31151 | -0.2454
0.025 | -1.023 |  | -122.6165 |  | 0.2979 | -0.23482
0.02502 | -1.0082 |  | -120.4099 |  | 0.28175 | -0.22159
0.025039 | -0.98861 |  | -119.379 |  | 0.26153 | -0.20558
0.025059 | -0.98691 |  | -115.6301 |  | 0.2363 | -0.18581
0.025078 | -0.96108 |  | -111.3959 |  | 0.2081 | -0.1634
0.025098 | -0.89746 |  | -107.625 |  | 0.17535 | -0.13779
0.025117 | -0.85669 |  | -103.7068 |  | 0.1402 | -0.10988
0.025137 | -0.84763 |  | -101.0732 |  | 0.1039 | -0.081143
0.025156 | -0.83971 |  | -98.9955 |  | 0.064991 | -0.050809
0.025176 | -0.82017 |  | -94.8158 |  | 0.025927 | -0.019895
0.025195 | -0.79958 |  | -92.1055 |  | -0.013784 | 0.011333
0.025215 | -0.78102 |  | -89.1767 |  | -0.054921 | 0.043331
0.025234 | -0.76708 |  | -84.3366 |  | -0.094056 | 0.07408
0.025254 | -0.70935 |  | -82.5863 |  | -0.13095 | 0.10304
0.025273 | -0.63936 |  | -79.1103 |  | -0.16646 | 0.13068
0.025293 | -0.59561 |  | -75.1368 |  | -0.1993 | 0.15628
0.025313 | -0.54609 |  | -72.2819 |  | -0.22944 | 0.17975
0.025332 | -0.53723 |  | -67.1624 |  | -0.25607 | 0.20052
0.025352 | -0.50232 |  | -65.0146 |  | -0.27854 | 0.21808
0.025371 | -0.45816 |  | -63.5058 |  | -0.2975 | 0.23259
0.025391 | -0.47371 |  | -59.1125 |  | -0.31143 | 0.24328
0.02541 | -0.44411 |  | -54.9172 |  | -0.3206 | 0.25042
0.02543 | -0.41436 |  | -51.5549 |  | -0.32619 | 0.25453
0.025449 | -0.38934 |  | -48.2411 |  | -0.32615 | 0.25459
0.025469 | -0.33472 |  | -45.4852 |  | -0.32099 | 0.25063
0.025488 | -0.32119 |  | -41.9168 |  | -0.31197 | 0.24315
0.025508 | -0.30811 |  | -37.2302 |  | -0.29756 | 0.23178
0.025527 | -0.29089 |  | -33.9603 |  | -0.27891 | 0.21724
0.025547 | -0.28367 |  | -30.9413 |  | -0.25671 | 0.19974
0.025566 | -0.25703 |  | -28.5006 |  | -0.22981 | 0.17851
0.025586 | -0.23596 |  | -24.9585 |  | -0.19965 | 0.15453
0.025605 | -0.21848 |  | -20.2068 |  | -0.16635 | 0.12829
0.025625 | -0.1977 |  | -16.5084 |  | -0.13038 | 0.10003
0.025645 | -0.18926 |  | -12.2564 |  | -0.093454 | 0.070748
0.025664 | -0.18093 |  | -9.705 |  | -0.05413 | 0.039748
0.025684 | -0.16812 |  | -7.0162 |  | -0.013592 | 0.0079497
0.025703 | -0.14865 |  | -3.0768 |  | 0.026018 | -0.023278
0.025723 | -0.12281 |  | 0.71005 |  | 0.065652 | -0.054406
0.025742 | -0.10747 |  | 5.2001 |  | 0.10401 | -0.084527
0.025762 | -0.093583 |  | 8.5906 |  | 0.14035 | -0.11308
0.025781 | -0.080799 |  | 11.6306 |  | 0.17489 | -0.13999
0.025801 | -0.073136 |  | 14.633 |  | 0.20675 | -0.16485
0.02582 | -0.05526 |  | 18.5676 |  | 0.23588 | -0.18768
0.02584 | -0.039389 |  | 23.0284 |  | 0.26096 | -0.20733
0.025859 | -0.022449 |  | 26.7017 |  | 0.28142 | -0.22312
0.025879 | -0.0039504 |  | 30.5072 |  | 0.29847 | -0.23604
0.025898 | 0.0016468 |  | 33.1221 |  | 0.31118 | -0.24595
0.025918 | 0.014183 |  | 36.3043 |  | 0.31884 | -0.25192
0.025937 | 0.029816 |  | 40.3327 |  | 0.32227 | -0.25414
0.025957 | 0.04167 |  | 44.1898 |  | 0.3204 | -0.25245
0.025977 | 0.053689 |  | 48.3663 |  | 0.3133 | -0.2468
0.025996 | 0.063609 |  | 51.8263 |  | 0.30237 | -0.23794
0.026016 | 0.076876 |  | 54.9766 |  | 0.2868 | -0.2256
0.026035 | 0.087021 |  | 58.3651 |  | 0.26676 | -0.20976
0.026055 | 0.10345 |  | 62.0316 |  | 0.24259 | -0.19074
0.026074 | 0.12067 |  | 65.3215 |  | 0.2141 | -0.16822
0.026094 | 0.13034 |  | 69.2196 |  | 0.18262 | -0.14311
0.026113 | 0.14461 |  | 73.0854 |  | 0.1484 | -0.11618
0.026133 | 0.15434 |  | 76.0614 |  | 0.11192 | -0.087584
0.026152 | 0.16521 |  | 80.3324 |  | 0.074514 | -0.058094
0.026172 | 0.1798 |  | 83.8059 |  | 0.03511 | -0.027143
0.026191 | 0.18948 |  | 86.6985 |  | -0.0061817 | 0.0053039
0.026211 | 0.20158 |  | 90.6306 |  | -0.046635 | 0.037095
0.02623 | 0.21573 |  | 94.1163 |  | -0.085333 | 0.06734
0.02625 | 0.22789 |  | 97.6026 |  | -0.12249 | 0.096415
0.02627 | 0.23937 |  | 101.4169 |  | -0.15817 | 0.12421
0.026289 | 0.25038 |  | 105.0127 |  | -0.1922 | 0.15063
0.026309 | 0.26042 |  | 108.0035 |  | -0.22344 | 0.17506
0.026328 | 0.27373 |  | 111.5844 |  | -0.25135 | 0.19678
0.026348 | 0.28657 |  | 115.6337 |  | -0.27454 | 0.21493
0.026367 | 0.29706 |  | 119.2031 |  | -0.2924 | 0.22889
0.026387 | 0.31122 |  | 122.6311 |  | -0.30765 | 0.2403
0.026406 | 0.32165 |  | 125.687 |  | -0.31919 | 0.24928
0.026426 | 0.33009 |  | 129.0092 |  | -0.32494 | 0.25394
0.026445 | 0.34151 |  | 132.416 |  | -0.32622 | 0.25473
0.026465 | 0.35287 |  | 136.2811 |  | -0.32215 | 0.25148
0.026484 | 0.36495 |  | 140.3475 |  | -0.31268 | 0.24394
0.026504 | 0.37471 |  | 143.6163 |  | -0.29969 | 0.23368
0.026523 | 0.38418 |  | 147.0197 |  | -0.28287 | 0.22036
0.026543 | 0.39363 |  | 149.8783 |  | -0.26125 | 0.20319
0.026562 | 0.40231 |  | 152.7725 |  | -0.23492 | 0.18251
0.026582 | 0.41394 |  | 156.9754 |  | -0.20516 | 0.15892
0.026602 | 0.42489 |  | 161.1656 |  | -0.17267 | 0.1332
0.026621 | 0.43498 |  | 164.5431 |  | -0.13738 | 0.10543
0.026641 | 0.44565 |  | 167.5593 |  | -0.10035 | 0.076089
0.02666 | 0.45406 |  | 170.3981 |  | -0.061869 | 0.045657
0.02668 | 0.46456 |  | 173.6187 |  | -0.021783 | 0.014221
0.026699 | 0.47692 |  | 177.9528 |  | 0.01846 | -0.017354
0.026719 | 0.4866 |  | 181.6316 |  | 0.058058 | -0.048489
0.026738 | 0.49538 |  | 184.5201 |  | 0.096852 | -0.078969
0.026758 | 0.50352 |  | 187.5904 |  | 0.13357 | -0.10782
0.026777 | 0.51271 |  | 190.503 |  | 0.16832 | -0.13487
0.026797 | 0.52299 |  | 194.224 |  | 0.20081 | -0.16021
0.026816 | 0.53454 |  | 198.1722 |  | 0.22996 | -0.18311
0.026836 | 0.54506 |  | 201.5371 |  | 0.25668 | -0.20384
0.026855 | 0.55199 |  | 204.4734 |  | 0.27866 | -0.22107
0.026875 | 0.56203 |  | 207.1754 |  | 0.29494 | -0.23371
0.026895 | 0.57067 |  | 210.1972 |  | 0.30876 | -0.2441
0.026914 | 0.5795 |  | 213.8179 |  | 0.31801 | -0.25127
0.026934 | 0.59252 |  | 217.5665 |  | 0.32134 | -0.25375
0.026953 | 0.59931 |  | 220.5697 |  | 0.32096 | -0.25321
0.026973 | 0.60936 |  | 223.8966 |  | 0.31548 | -0.24863
0.026992 | 0.62066 |  | 227.0224 |  | 0.3045 | -0.2397
0.027012 | 0.62521 |  | 229.3972 |  | 0.28974 | -0.22801
0.027031 | 0.63516 |  | 232.7626 |  | 0.27099 | -0.2131
0.027051 | 0.64611 |  | 236.5811 |  | 0.24766 | -0.19471
0.02707 | 0.65405 |  | 239.7538 |  | 0.21984 | -0.17283
0.02709 | 0.66201 |  | 242.2979 |  | 0.18858 | -0.14782
0.027109 | 0.66976 |  | 245.2659 |  | 0.15543 | -0.12148
0.027129 | 0.67784 |  | 248.2049 |  | 0.11967 | -0.093686
0.027148 | 0.68718 |  | 251.0578 |  | 0.081249 | -0.063673
0.027168 | 0.69877 |  | 254.9684 |  | 0.042392 | -0.032783
0.027187 | 0.70705 |  | 257.862 |  | 0.0023651 | -0.0011988
0.027207 | 0.71422 |  | 260.064 |  | -0.038658 | 0.030742
0.027227 | 0.72249 |  | 262.8651 |  | -0.07762 | 0.061095
0.027246 | 0.72961 |  | 265.6559 |  | -0.11494 | 0.0903
0.027266 | 0.74038 |  | 268.9225 |  | -0.15157 | 0.11899
0.027285 | 0.74969 |  | 272.0467 |  | -0.18633 | 0.14606
0.027305 | 0.75556 |  | 274.8064 |  | -0.21775 | 0.17064
0.027324 | 0.76401 |  | 277.4471 |  | -0.24544 | 0.19226
0.027344 | 0.77178 |  | 279.8607 |  | -0.26969 | 0.21102
0.027363 | 0.7789 |  | 282.8201 |  | -0.28932 | 0.22643
0.027383 | 0.78783 |  | 286.1193 |  | -0.30482 | 0.23843
0.027402 | 0.79539 |  | 288.4879 |  | -0.31689 | 0.24763
0.027422 | 0.80261 |  | 290.7822 |  | -0.32408 | 0.25326
0.027441 | 0.81193 |  | 293.8682 |  | -0.32607 | 0.25482
0.027461 | 0.81872 |  | 296.3794 |  | -0.32315 | 0.25237
0.02748 | 0.8266 |  | 299.022 |  | -0.31506 | 0.24581
0.0275 | 0.83628 |  | 302.1446 |  | -0.30254 | 0.23591
0.02752 | 0.8411 |  | 304.4551 |  | -0.2858 | 0.22274
0.027539 | 0.8488 |  | 306.6431 |  | -0.26495 | 0.20622
0.027559 | 0.85779 |  | 309.2329 |  | -0.24086 | 0.18704
0.027578 | 0.8637 |  | 312.0034 |  | -0.21178 | 0.1643
0.027598 | 0.87239 |  | 314.5421 |  | -0.17865 | 0.13826
0.027617 | 0.87916 |  | 316.8641 |  | -0.14437 | 0.11092
0.027637 | 0.88386 |  | 319.2852 |  | -0.10757 | 0.081984
0.027656 | 0.89147 |  | 321.5296 |  | -0.069091 | 0.051672
0.027676 | 0.89852 |  | 323.8472 |  | -0.029697 | 0.020715
0.027695 | 0.90348 |  | 326.3965 |  | 0.010953 | -0.011153
0.027715 | 0.90973 |  | 329.0006 |  | 0.05052 | -0.042491
0.027734 | 0.91656 |  | 331.1821 |  | 0.089153 | -0.07273
0.027754 | 0.92172 |  | 332.8921 |  | 0.12678 | -0.10223
0.027773 | 0.92766 |  | 335.005 |  | 0.16177 | -0.12985
0.027793 | 0.93528 |  | 337.4534 |  | 0.19462 | -0.15544
0.027813 | 0.94411 |  | 339.8443 |  | 0.22522 | -0.17922
0.027832 | 0.95257 |  | 342.2887 |  | 0.25176 | -0.20003
0.027852 | 0.9587 |  | 344.2789 |  | 0.27398 | -0.2175
0.027871 | 0.96345 |  | 345.6167 |  | 0.29286 | -0.23192
0.027891 | 0.96707 |  | 347.4849 |  | 0.30692 | -0.24269
0.02791 | 0.97302 |  | 350.034 |  | 0.31612 | -0.24978
0.02793 | 0.98079 |  | 352.4038 |  | 0.32127 | -0.25345
0.027949 | 0.98469 |  | 354.4915 |  | 0.32141 | -0.25344
0.027969 | 0.98774 |  | 356.2544 |  | 0.31731 | -0.24987
0.027988 | 0.98999 |  | 357.6255 |  | 0.30766 | -0.24205
0.028008 | 0.99388 |  | 358.9632 |  | 0.29276 | -0.23026
0.028027 | 1.0028 |  | 361.2321 |  | 0.27505 | -0.21594
0.028047 | 1.0094 |  | 363.6786 |  | 0.25253 | -0.19841
0.028066 | 1.0151 |  | 365.1025 |  | 0.22574 | -0.17736
0.028086 | 1.0209 |  | 366.4534 |  | 0.19584 | -0.15346
0.028105 | 1.0252 |  | 367.5984 |  | 0.16204 | -0.12689
0.028125 | 1.0317 |  | 368.8324 |  | 0.12621 | -0.098683
0.028145 | 1.0371 |  | 371.2273 |  | 0.089085 | -0.069474
0.028164 | 1.041 |  | 373.305 |  | 0.050355 | -0.039011
0.028184 | 1.0444 |  | 374.272 |  | 0.010361 | -0.007516
0.028203 | 1.0472 |  | 375.4393 |  | -0.030449 | 0.024353
0.028223 | 1.0508 |  | 376.8437 |  | -0.070504 | 0.055661
0.028242 | 1.0523 |  | 378.1792 |  | -0.10856 | 0.085578
0.028262 | 1.0556 |  | 380.0273 |  | -0.14476 | 0.1139
0.028281 | 1.0615 |  | 381.6343 |  | -0.17934 | 0.14076
0.028301 | 1.0622 |  | 382.5333 |  | -0.21129 | 0.16579
0.02832 | 1.0648 |  | 383.4997 |  | -0.24024 | 0.18837
0.02834 | 1.073 |  | 384.8028 |  | -0.26578 | 0.20812
0.028359 | 1.076 |  | 386.1783 |  | -0.28625 | 0.22405
0.028379 | 1.0794 |  | 387.1887 |  | -0.30238 | 0.2363
0.028398 | 1.0866 |  | 388.366 |  | -0.31503 | 0.24601
0.028418 | 1.0885 |  | 389.445 |  | -0.32301 | 0.25234
0.028438 | 1.0908 |  | 389.9833 |  | -0.3263 | 0.25475
0.028457 | 1.095 |  | 390.9912 |  | -0.3246 | 0.25344
0.028477 | 1.0996 |  | 392.3289 |  | -0.31707 | 0.24746
0.028496 | 1.1022 |  | 393.4302 |  | -0.30532 | 0.238
0.028516 | 1.1019 |  | 394.1893 |  | -0.28989 | 0.22588
0.028535 | 1.1047 |  | 394.7817 |  | -0.26973 | 0.20994
0.028555 | 1.1059 |  | 395.3909 |  | -0.24575 | 0.19099
0.028574 | 1.1062 |  | 396.0604 |  | -0.21789 | 0.16918
0.028594 | 1.1104 |  | 397.0965 |  | -0.1859 | 0.1438
0.028613 | 1.1154 |  | 398.1063 |  | -0.15143 | 0.11642
0.028633 | 1.118 |  | 398.6758 |  | -0.11509 | 0.087865
0.028652 | 1.1185 |  | 399.0182 |  | -0.076971 | 0.057803
0.028672 | 1.1212 |  | 399.4273 |  | -0.037489 | 0.026671
0.028691 | 1.1261 |  | 399.883 |  | 0.0025234 | -0.0048863
0.028711 | 1.1281 |  | 400.6006 |  | 0.042287 | -0.036223
0.02873 | 1.1286 |  | 401.1978 |  | 0.081497 | -0.066879
0.02875 | 1.1329 |  | 401.3406 |  | 0.11933 | -0.096592
0.02877 | 1.1337 |  | 401.8031 |  | 0.15506 | -0.1247
0.028789 | 1.1322 |  | 402.1091 |  | 0.18819 | -0.15069
0.028809 | 1.1365 |  | 402.4997 |  | 0.21895 | -0.17462
0.028828 | 1.1374 |  | 403.0626 |  | 0.24686 | -0.19615
0.028848 | 1.1364 |  | 402.8626 |  | 0.27007 | -0.21452
0.028867 | 1.14 |  | 403.0104 |  | 0.28907 | -0.22934
0.028887 | 1.1403 |  | 403.4575 |  | 0.30449 | -0.24079
0.028906 | 1.1408 |  | 403.2069 |  | 0.31486 | -0.24878
0.028926 | 1.1448 |  | 403.1764 |  | 0.32048 | -0.25313
0.028945 | 1.1451 |  | 403.5512 |  | 0.322 | -0.25417
0.028965 | 1.1449 |  | 403.2896 |  | 0.31855 | -0.25126
0.028984 | 1.1466 |  | 403.0487 |  | 0.30965 | -0.24391
0.029004 | 1.1465 |  | 403.3531 |  | 0.29615 | -0.2332
0.029023 | 1.1465 |  | 403.128 |  | 0.27899 | -0.21951
0.029043 | 1.1471 |  | 402.7195 |  | 0.25772 | -0.20261
0.029063 | 1.1471 |  | 402.4833 |  | 0.23171 | -0.18218
0.029082 | 1.1464 |  | 402.2201 |  | 0.20174 | -0.15842
0.029102 | 1.1448 |  | 401.9475 |  | 0.169 | -0.1325
0.029121 | 1.1466 |  | 401.6233 |  | 0.13375 | -0.10475
0.029141 | 1.1475 |  | 401.4821 |  | 0.096584 | -0.075569
0.02916 | 1.1448 |  | 400.8286 |  | 0.05834 | -0.045492
0.02918 | 1.1466 |  | 400.0207 |  | 0.018305 | -0.01407
0.029199 | 1.1465 |  | 399.7258 |  | -0.022676 | 0.018006
0.029219 | 1.1454 |  | 399.1157 |  | -0.062518 | 0.049364
0.029238 | 1.1459 |  | 398.5022 |  | -0.10088 | 0.079485
0.029258 | 1.1443 |  | 398.072 |  | -0.13747 | 0.10797
0.029277 | 1.1444 |  | 397.4006 |  | -0.17261 | 0.1352
0.029297 | 1.1418 |  | 396.5016 |  | -0.20572 | 0.16114
0.029316 | 1.1408 |  | 395.6846 |  | -0.2349 | 0.18417
0.029336 | 1.1406 |  | 395.1512 |  | -0.26072 | 0.20406
0.029355 | 1.1388 |  | 394.3997 |  | -0.28236 | 0.22067
0.029375 | 1.1379 |  | 393.4821 |  | -0.29905 | 0.23366
0.029395 | 1.135 |  | 392.5946 |  | -0.31323 | 0.24457
0.029414 | 1.1352 |  | 391.8701 |  | -0.32278 | 0.25203
0.029434 | 1.1339 |  | 391.0384 |  | -0.32571 | 0.25424
0.029453 | 1.1314 |  | 389.8626 |  | -0.32471 | 0.25317
0.029473 | 1.1322 |  | 388.9868 |  | -0.31896 | 0.24873
0.029492 | 1.13 |  | 388.0173 |  | -0.30789 | 0.24018
0.029512 | 1.1271 |  | 386.7028 |  | -0.29362 | 0.22873
0.029531 | 1.1252 |  | 385.8135 |  | -0.27468 | 0.21376
0.029551 | 1.1234 |  | 384.9714 |  | -0.25043 | 0.19473
0.02957 | 1.1211 |  | 383.3805 |  | -0.22313 | 0.17303
0.02959 | 1.1177 |  | 382.0226 |  | -0.19263 | 0.14891
0.029609 | 1.1162 |  | 381.3547 |  | -0.159 | 0.12244
0.029629 | 1.1126 |  | 380.2082 |  | -0.12313 | 0.094193
0.029648 | 1.1092 |  | 378.7814 |  | -0.084822 | 0.064103
0.029668 | 1.1071 |  | 377.4465 |  | -0.045431 | 0.032919
0.029687 | 1.1031 |  | 375.9371 |  | -0.0054942 | 0.0014033
0.029707 | 1.1012 |  | 374.5443 |  | 0.034859 | -0.030141
0.029727 | 1.0988 |  | 373.4255 |  | 0.073609 | -0.060645
0.029746 | 1.0953 |  | 372.1789 |  | 0.11109 | -0.09012
0.029766 | 1.0939 |  | 370.5579 |  | 0.14768 | -0.11869
0.029785 | 1.0898 |  | 368.934 |  | 0.18162 | -0.14531
0.029805 | 1.0836 |  | 367.294 |  | 0.21296 | -0.16987
0.029824 | 1.082 |  | 365.9626 |  | 0.24151 | -0.19208
0.029844 | 1.0805 |  | 364.9123 |  | 0.26564 | -0.21089
0.029863 | 1.0753 |  | 363.1626 |  | 0.28498 | -0.22587
0.029883 | 1.0714 |  | 361.2909 |  | 0.30051 | -0.23766
0.029902 | 1.0671 |  | 359.8192 |  | 0.31277 | -0.24701
0.029922 | 1.0614 |  | 358.1119 |  | 0.31993 | -0.25259
0.029941 | 1.0586 |  | 356.4512 |  | 0.32132 | -0.25359
0.029961 | 1.0549 |  | 355.1616 |  | 0.31892 | -0.25135
0.02998 | 1.0499 |  | 353.3997 |  | 0.31138 | -0.24509
0.03 | 1.0466 |  | 351.277 |  | 0.29812 | -0.2346
0.03002 | 1.0426 |  | 349.5921 |  | 0.28219 | -0.22187
0.030039 | 1.0395 |  | 347.8698 |  | 0.26215 | -0.20605
0.030059 | 1.0354 |  | 346.017 |  | 0.23628 | -0.18584
0.030078 | 1.0287 |  | 344.1387 |  | 0.20709 | -0.16257
0.030098 | 1.0252 |  | 342.1063 |  | 0.17521 | -0.13711
0.030117 | 1.0215 |  | 340.2446 |  | 0.14026 | -0.10966
0.030137 | 1.0146 |  | 338.2915 |  | 0.10357 | -0.081003
0.030156 | 1.0095 |  | 336.0855 |  | 0.065436 | -0.051021
0.030176 | 1.0046 |  | 334.066 |  | 0.025547 | -0.019525
0.030195 | 0.99889 |  | 332.1814 |  | -0.015035 | 0.01237
0.030215 | 0.99368 |  | 329.989 |  | -0.055258 | 0.043805
0.030234 | 0.98761 |  | 327.8185 |  | -0.093912 | 0.073988
0.030254 | 0.982 |  | 325.7651 |  | -0.13085 | 0.103
0.030273 | 0.9775 |  | 323.3305 |  | -0.16647 | 0.13096
0.030293 | 0.97038 |  | 320.9946 |  | -0.19944 | 0.15667
0.030312 | 0.96305 |  | 318.9173 |  | -0.22959 | 0.18007
0.030332 | 0.9606 |  | 316.6512 |  | -0.25654 | 0.20097
0.030352 | 0.9544 |  | 314.1368 |  | -0.27891 | 0.21846
0.030371 | 0.94619 |  | 311.5758 |  | -0.29687 | 0.2324
0.030391 | 0.94314 |  | 309.278 |  | -0.31095 | 0.2431
0.03041 | 0.93519 |  | 306.904 |  | -0.32098 | 0.25093
0.03043 | 0.92707 |  | 304.3552 |  | -0.32601 | 0.25486
0.030449 | 0.92216 |  | 301.9639 |  | -0.32597 | 0.2546
0.030469 | 0.91356 |  | 299.4484 |  | -0.32114 | 0.25058
0.030488 | 0.90744 |  | 296.738 |  | -0.31111 | 0.24263
0.030508 | 0.90055 |  | 294.3973 |  | -0.29673 | 0.23145
0.030527 | 0.89264 |  | 291.9363 |  | -0.27867 | 0.21715
0.030547 | 0.88675 |  | 289.0585 |  | -0.25646 | 0.19949
0.030566 | 0.87805 |  | 286.5068 |  | -0.22981 | 0.17856
0.030586 | 0.87282 |  | 283.9718 |  | -0.19877 | 0.15412
0.030605 | 0.86597 |  | 281.3027 |  | -0.16515 | 0.12747
0.030625 | 0.85721 |  | 278.8164 |  | -0.13032 | 0.099915
0.030645 | 0.85214 |  | 276.1726 |  | -0.092791 | 0.070525
0.030664 | 0.84456 |  | 273.2143 |  | -0.053315 | 0.03947
0.030684 | 0.83704 |  | 270.5092 |  | -0.013864 | 0.008163
0.030703 | 0.8301 |  | 268.0687 |  | 0.026461 | -0.023508
0.030723 | 0.82323 |  | 265.3408 |  | 0.066349 | -0.054732
0.030742 | 0.81636 |  | 262.5704 |  | 0.1044 | -0.08464
0.030762 | 0.8073 |  | 259.7429 |  | 0.1411 | -0.11349
0.030781 | 0.79907 |  | 256.7657 |  | 0.175 | -0.14016
0.030801 | 0.79073 |  | 254.0149 |  | 0.2067 | -0.16478
0.03082 | 0.78277 |  | 251.3615 |  | 0.23618 | -0.18761
0.03084 | 0.77618 |  | 248.5792 |  | 0.26106 | -0.20718
0.030859 | 0.76754 |  | 245.689 |  | 0.28168 | -0.22337
0.030879 | 0.7604 |  | 242.7385 |  | 0.29854 | -0.23623
0.030898 | 0.75221 |  | 239.7336 |  | 0.31075 | -0.24541
0.030918 | 0.7442 |  | 236.8795 |  | 0.31855 | -0.2514
0.030937 | 0.73685 |  | 234.2177 |  | 0.32221 | -0.25407
0.030957 | 0.72682 |  | 231.1471 |  | 0.32035 | -0.25249
0.030977 | 0.72028 |  | 228.0064 |  | 0.31332 | -0.24674
0.030996 | 0.7111 |  | 225.1819 |  | 0.30187 | -0.23731
0.031016 | 0.70105 |  | 222.1387 |  | 0.2858 | -0.22464
0.031035 | 0.69422 |  | 219.1604 |  | 0.26639 | -0.20939
0.031055 | 0.68652 |  | 216.3565 |  | 0.24248 | -0.19061
0.031074 | 0.67767 |  | 213.2757 |  | 0.21385 | -0.16807
0.031094 | 0.66713 |  | 209.9913 |  | 0.18215 | -0.14274
0.031113 | 0.6594 |  | 206.8923 |  | 0.14708 | -0.11509
0.031133 | 0.64996 |  | 204.0128 |  | 0.11116 | -0.086907
0.031152 | 0.64085 |  | 200.9918 |  | 0.074438 | -0.057996
0.031172 | 0.63335 |  | 197.6995 |  | 0.034164 | -0.026531
0.031191 | 0.62361 |  | 194.394 |  | -0.0069056 | 0.0058334
0.031211 | 0.61716 |  | 191.3689 |  | -0.046982 | 0.037402
0.03123 | 0.60749 |  | 188.2236 |  | -0.086355 | 0.068053
[5 empty] | -0.12328 | 0.09696
[5 empty] | -0.15858 | 0.12454
[5 empty] | -0.19285 | 0.15114
[5 empty] | -0.22378 | 0.17536
[5 empty] | -0.25123 | 0.19678
[5 empty] | -0.27481 | 0.21507
[5 empty] | -0.29315 | 0.22929
[5 empty] | -0.30773 | 0.24046
[5 empty] | -0.31886 | 0.24904
[5 empty] | -0.32519 | 0.25389
[5 empty] | -0.32668 | 0.25498
[5 empty] | -0.32269 | 0.25186
[5 empty] | -0.31298 | 0.24415
[5 empty] | -0.29914 | 0.23313
[5 empty] | -0.28224 | 0.21966
[5 empty] | -0.26111 | 0.20316
[5 empty] | -0.23537 | 0.18295
[5 empty] | -0.20586 | 0.15936
[5 empty] | -0.17237 | 0.13287
[5 empty] | -0.13643 | 0.10443
[5 empty] | -0.1 | 0.075631
[5 empty] | -0.062066 | 0.045958
[5 empty] | -0.02179 | 0.01437
[5 empty] | 0.018714 | -0.017684
[5 empty] | 0.058257 | -0.048941
[5 empty] | 0.097342 | -0.079368
[5 empty] | 0.1342 | -0.10807
[5 empty] | 0.16823 | -0.13494
[5 empty] | 0.20091 | -0.16063
[5 empty] | 0.23085 | -0.18392
[5 empty] | 0.25659 | -0.20398
[5 empty] | 0.27815 | -0.22079
[5 empty] | 0.29553 | -0.2341
[5 empty] | 0.30892 | -0.24435
[5 empty] | 0.31767 | -0.25105
[5 empty] | 0.32175 | -0.25397
[5 empty] | 0.32123 | -0.25329
[5 empty] | 0.31543 | -0.24851
[5 empty] | 0.3045 | -0.23978
[5 empty] | 0.28923 | -0.22749
[5 empty] | 0.27072 | -0.21271
[5 empty] | 0.24765 | -0.19487
[5 empty] | 0.21977 | -0.17292
[5 empty] | 0.18911 | -0.14828
[5 empty] | 0.15497 | -0.12142
[5 empty] | 0.11848 | -0.092896
[5 empty] | 0.081621 | -0.063819
[5 empty] | 0.042924 | -0.033378
[5 empty] | 0.0019294 | -0.0011481
[5 empty] | -0.039256 | 0.031172
[5 empty] | -0.078595 | 0.061997
[5 empty] | -0.11583 | 0.0912
[5 empty] | -0.15164 | 0.11907
[5 empty] | -0.18589 | 0.14574
[5 empty] | -0.21756 | 0.17063
[5 empty] | -0.24609 | 0.19283
[5 empty] | -0.27045 | 0.21165
[5 empty] | -0.28974 | 0.22664
[5 empty] | -0.30529 | 0.23856
[5 empty] | -0.31708 | 0.24764
[5 empty] | -0.3239 | 0.253
[5 empty] | -0.32635 | 0.25479
[5 empty] | -0.32391 | 0.25272
[5 empty] | -0.31561 | 0.24618
[5 empty] | -0.30281 | 0.23613
[5 empty] | -0.28568 | 0.22265
[5 empty] | -0.2648 | 0.20617
[5 empty] | -0.24136 | 0.18752
[5 empty] | -0.21217 | 0.16467
[5 empty] | -0.17852 | 0.13811
[5 empty] | -0.14439 | 0.11075
[5 empty] | -0.10734 | 0.081694
[5 empty] | -0.068671 | 0.051341
[5 empty] | -0.030217 | 0.021005
[5 empty] | 0.010261 | -0.010742
[5 empty] | 0.050801 | -0.042745
[5 empty] | 0.089547 | -0.073126
[5 empty] | 0.12665 | -0.10221
[5 empty] | 0.1616 | -0.12965
[5 empty] | 0.19461 | -0.15529
[5 empty] | 0.22487 | -0.17897
[5 empty] | 0.25109 | -0.19955
[5 empty] | 0.2739 | -0.21719
[5 empty] | 0.29261 | -0.23175
[5 empty] | 0.30614 | -0.24233
[5 empty] | 0.31603 | -0.24968
[5 empty] | 0.32136 | -0.25358
[5 empty] | 0.32126 | -0.25333
[5 empty] | 0.31675 | -0.2496
[5 empty] | 0.30689 | -0.24181
[5 empty] | 0.29274 | -0.23024
[5 empty] | 0.27463 | -0.21574
[5 empty] | 0.25175 | -0.19792
[5 empty] | 0.22557 | -0.17717
[5 empty] | 0.19553 | -0.15334
[5 empty] | 0.16167 | -0.12656
[5 empty] | 0.12615 | -0.098539
[5 empty] | 0.088821 | -0.069339
[5 empty] | 0.049502 | -0.038487
[5 empty] | 0.009681 | -0.0070339
[5 empty] | -0.030559 | 0.024582
[5 empty] | -0.070697 | 0.055873
[5 empty] | -0.10869 | 0.0856
[5 empty] | -0.14475 | 0.11385
[5 empty] | -0.17957 | 0.1409
[5 empty] | -0.212 | 0.1662
[5 empty] | -0.24084 | 0.18874
[5 empty] | -0.26572 | 0.20806
[5 empty] | -0.28631 | 0.22416
[5 empty] | -0.30228 | 0.23645
[5 empty] | -0.31493 | 0.246
[5 empty] | -0.32364 | 0.25275
[5 empty] | -0.32631 | 0.2548
[5 empty] | -0.32414 | 0.25309
[5 empty] | -0.31754 | 0.24772
[5 empty] | -0.30565 | 0.23818
[5 empty] | -0.28975 | 0.22576
[5 empty] | -0.27007 | 0.21019
[5 empty] | -0.2458 | 0.19097
[5 empty] | -0.21733 | 0.16862
[5 empty] | -0.18534 | 0.14329
[5 empty] | -0.15122 | 0.11623
[5 empty] | -0.11519 | 0.087919
[5 empty] | -0.076705 | 0.057698
[5 empty] | -0.03729 | 0.02656
[5 empty] | 0.0030418 | -0.0051319
[5 empty] | 0.043516 | -0.03692
[5 empty] | 0.082062 | -0.067267
[5 empty] | 0.11978 | -0.096797
[5 empty] | 0.15545 | -0.12488
[5 empty] | 0.18801 | -0.1504
[5 empty] | 0.21949 | -0.17481
[5 empty] | 0.24737 | -0.19671
[5 empty] | 0.27005 | -0.21459
[5 empty] | 0.28975 | -0.22966
[5 empty] | 0.30464 | -0.24089
[5 empty] | 0.31425 | -0.24838
[5 empty] | 0.32113 | -0.25359
[5 empty] | 0.32281 | -0.25464
[5 empty] | 0.31838 | -0.25104
[5 empty] | 0.30981 | -0.24402
[5 empty] | 0.29601 | -0.23303
[5 empty] | 0.27843 | -0.21902
[5 empty] | 0.25779 | -0.20265
[5 empty] | 0.23169 | -0.18222
[5 empty] | 0.20172 | -0.1584
[5 empty] | 0.16915 | -0.13253
[5 empty] | 0.1335 | -0.10458
[5 empty] | 0.096505 | -0.075484
[5 empty] | 0.058114 | -0.045295
[5 empty] | 0.017739 | -0.013615
[5 empty] | -0.02284 | 0.018328
[5 empty] | -0.062267 | 0.04933
[5 empty] | -0.10064 | 0.07925
[5 empty] | -0.13782 | 0.10828
[5 empty] | -0.17263 | 0.13562
[5 empty] | -0.20528 | 0.16099
[5 empty] | -0.23553 | 0.18438
[5 empty] | -0.26107 | 0.2044
[5 empty] | -0.28221 | 0.22094
[5 empty] | -0.29997 | 0.23448
[5 empty] | -0.31325 | 0.24464
[5 empty] | -0.32195 | 0.25141
[5 empty] | -0.32619 | 0.25461
[5 empty] | -0.32529 | 0.25389
[5 empty] | -0.31928 | 0.24908
[5 empty] | -0.30837 | 0.2404
[5 empty] | -0.29323 | 0.22846
[5 empty] | -0.27428 | 0.21333
[5 empty] | -0.25097 | 0.19503
[5 empty] | -0.22332 | 0.17342
[5 empty] | -0.19217 | 0.14862
[5 empty] | -0.15846 | 0.12186
[5 empty] | -0.12259 | 0.093664
[5 empty] | -0.084616 | 0.063753
[5 empty] | -0.04525 | 0.032734
[5 empty] | -0.0055406 | 0.0014182
[5 empty] | 0.034595 | -0.03016
[5 empty] | 0.074403 | -0.061337
[5 empty] | 0.11184 | -0.090895
[5 empty] | 0.14788 | -0.11904
[5 empty] | 0.18252 | -0.14589
[5 empty] | 0.21352 | -0.17034
[5 empty] | 0.24151 | -0.19219
[5 empty] | 0.26606 | -0.2112
[5 empty] | 0.28586 | -0.22654
[5 empty] | 0.30161 | -0.2386
[5 empty] | 0.31345 | -0.24776
[5 empty] | 0.3206 | -0.25326
[5 empty] | 0.32264 | -0.25456
[5 empty] | 0.3197 | -0.25202
[5 empty] | 0.31172 | -0.24563
[5 empty] | 0.29922 | -0.23553
[5 empty] | 0.2828 | -0.22245
[5 empty] | 0.26234 | -0.20629
[5 empty] | 0.23775 | -0.18674
[5 empty] | 0.20842 | -0.16364
[5 empty] | 0.17605 | -0.13802
[5 empty] | 0.14176 | -0.11096
[5 empty] | 0.10463 | -0.08197
[5 empty] | 0.066015 | -0.051487
[5 empty] | 0.026408 | -0.020197
[5 empty] | -0.01412 | 0.011571
[5 empty] | -0.054059 | 0.042775
[5 empty] | -0.092603 | 0.072913
[5 empty] | -0.12973 | 0.10208
[5 empty] | -0.16561 | 0.13003
[5 empty] | -0.19904 | 0.15605
[5 empty] | -0.22886 | 0.17939
[5 empty] | -0.25533 | 0.19991
[5 empty] | -0.27774 | 0.21736
[5 empty] | -0.29561 | 0.23127
[5 empty] | -0.30999 | 0.24229
[5 empty] | -0.32012 | 0.25013
[5 empty] | -0.32508 | 0.25389
[5 empty] | -0.32517 | 0.2539
[5 empty] | -0.31967 | 0.24957
[5 empty] | -0.3099 | 0.24168
[5 empty] | -0.2965 | 0.23099
[5 empty] | -0.27782 | 0.21642
[5 empty] | -0.25542 | 0.19874
[5 empty] | -0.22898 | 0.17789
[5 empty] | -0.19761 | 0.15312
[5 empty] | -0.16448 | 0.12663
[5 empty] | -0.12966 | 0.099274
[5 empty] | -0.092009 | 0.069913
[5 empty] | -0.053004 | 0.038991
[5 empty] | -0.012698 | 0.0071962
[5 empty] | 0.027891 | -0.02479
[5 empty] | 0.067186 | -0.055721
[5 empty] | 0.10537 | -0.085501
[5 empty] | 0.14144 | -0.11385
[5 empty] | 0.17562 | -0.14059
[5 empty] | 0.2081 | -0.16583
[5 empty] | 0.23676 | -0.18838
[5 empty] | 0.26187 | -0.20796
[5 empty] | 0.28316 | -0.22434
[5 empty] | 0.29924 | -0.23683
[5 empty] | 0.3112 | -0.24604
[5 empty] | 0.31933 | -0.25207
[5 empty] | 0.32281 | -0.25463
[5 empty] | 0.32138 | -0.25339
[5 empty] | 0.31446 | -0.24774
[5 empty] | 0.30231 | -0.23808
[5 empty] | 0.28651 | -0.22537
[5 empty] | 0.26666 | -0.20968
[5 empty] | 0.24281 | -0.19088
[5 empty] | 0.21546 | -0.16903
[5 empty] | 0.18317 | -0.14375
[5 empty] | 0.14814 | -0.11602
[5 empty] | 0.11211 | -0.087443
[5 empty] | 0.074115 | -0.0579
[5 empty] | 0.034962 | -0.027009
[5 empty] | -0.0057312 | 0.0049649
[5 empty] | -0.046305 | 0.036786
[5 empty] | -0.084639 | 0.066935
[5 empty] | -0.12237 | 0.096056
[5 empty] | -0.15835 | 0.12426
[5 empty] | -0.19145 | 0.15037
[5 empty] | -0.22318 | 0.17482
[5 empty] | -0.25114 | 0.19654
[5 empty] | -0.27338 | 0.21401
[5 empty] | -0.29194 | 0.22833
[5 empty] | -0.30719 | 0.23998
[5 empty] | -0.31825 | 0.24841
[5 empty] | -0.32424 | 0.2532
[5 empty] | -0.32502 | 0.25396
[5 empty] | -0.32127 | 0.25066
[5 empty] | -0.31234 | 0.2435
[5 empty] | -0.29851 | 0.23282
[5 empty] | -0.2812 | 0.219
[5 empty] | -0.25966 | 0.20198
[5 empty] | -0.23372 | 0.18155
[5 empty] | -0.2043 | 0.15815
[5 empty] | -0.17143 | 0.13226
[5 empty] | -0.13606 | 0.10441
[5 empty] | -0.098737 | 0.075053
[5 empty] | -0.060104 | 0.0445
[5 empty] | -0.020836 | 0.013448
[5 empty] | 0.019715 | -0.018241
[5 empty] | 0.059806 | -0.049862
[5 empty] | 0.097748 | -0.079851
[5 empty] | 0.1347 | -0.10869
[5 empty] | 0.16952 | -0.13589
[5 empty] | 0.20144 | -0.16076
[5 empty] | 0.23152 | -0.18416
[5 empty] | 0.25758 | -0.20472
[5 empty] | 0.27895 | -0.22131
[5 empty] | 0.29658 | -0.23465
[5 empty] | 0.30925 | -0.24452
[5 empty] | 0.31802 | -0.25124
[5 empty] | 0.32281 | -0.25475
[5 empty] | 0.32182 | -0.25393
[5 empty] | 0.31599 | -0.24902
[5 empty] | 0.30504 | -0.24013
[5 empty] | 0.28955 | -0.22769
[5 empty] | 0.27109 | -0.21304
[5 empty] | 0.2479 | -0.19508
[5 empty] | 0.22002 | -0.17301
[5 empty] | 0.18907 | -0.14833
[5 empty] | 0.15497 | -0.12142
[5 empty] | 0.11879 | -0.092982
[5 empty] | 0.081488 | -0.063737
[5 empty] | 0.042307 | -0.0329
[5 empty] | 0.0016645 | -0.00092636
[5 empty] | -0.038885 | 0.030833
[5 empty] | -0.078107 | 0.061577
[5 empty] | -0.11566 | 0.091
[5 empty] | -0.15178 | 0.1192
[5 empty] | -0.18585 | 0.14579
[5 empty] | -0.21725 | 0.17029
[5 empty] | -0.24565 | 0.1924
[5 empty] | -0.27008 | 0.2114
[5 empty] | -0.28963 | 0.22654
[5 empty] | -0.30487 | 0.23826
[5 empty] | -0.31653 | 0.24722
[5 empty] | -0.32371 | 0.25278
[5 empty] | -0.32577 | 0.25447
[5 empty] | -0.32304 | 0.25221
[5 empty] | -0.31514 | 0.24571
[5 empty] | -0.30208 | 0.23536
[5 empty] | -0.28504 | 0.22201
[5 empty] | -0.26462 | 0.20587
[5 empty] | -0.24014 | 0.18655
[5 empty] | -0.21122 | 0.16383
[5 empty] | -0.17847 | 0.13792
[5 empty] | -0.14322 | 0.10998
[5 empty] | -0.10651 | 0.081123
[5 empty] | -0.068326 | 0.051218
[5 empty] | -0.028948 | 0.020127
[5 empty] | 0.011213 | -0.0117
[5 empty] | 0.051648 | -0.043457
[5 empty] | 0.090753 | -0.074104
[5 empty] | 0.12751 | -0.10298
[5 empty] | 0.16226 | -0.13017
[5 empty] | 0.19517 | -0.15596
[5 empty] | 0.22558 | -0.17969
[5 empty] | 0.25236 | -0.20052
[5 empty] | 0.27505 | -0.21824
[5 empty] | 0.29357 | -0.23243
[5 empty] | 0.30719 | -0.2429
[5 empty] | 0.31639 | -0.25001
[5 empty] | 0.32155 | -0.25369
[5 empty] | 0.32184 | -0.25377
[5 empty] | 0.31747 | -0.25015
[5 empty] | 0.30811 | -0.24247
[5 empty] | 0.2934 | -0.23077
[5 empty] | 0.27462 | -0.21586
[5 empty] | 0.25239 | -0.19831
[5 empty] | 0.22595 | -0.17753
[5 empty] | 0.19574 | -0.15366
[5 empty] | 0.16236 | -0.12729
[5 empty] | 0.12611 | -0.098735
[5 empty] | 0.088777 | -0.069279
[5 empty] | 0.050137 | -0.038852
[5 empty] | 0.0096124 | -0.007075
[5 empty] | -0.030576 | 0.024568
[5 empty] | -0.069744 | 0.055324
[5 empty] | -0.10814 | 0.08529
[5 empty] | -0.14491 | 0.11399
[5 empty] | -0.17958 | 0.14097
[5 empty] | -0.21183 | 0.16614
[5 empty] | -0.24064 | 0.18864
[5 empty] | -0.26504 | 0.20763
[5 empty] | -0.28527 | 0.22339
[5 empty] | -0.30227 | 0.23629
[5 empty] | -0.31556 | 0.24653
[5 empty] | -0.32327 | 0.25275
[5 empty] | -0.32582 | 0.25443
[5 empty] | -0.32397 | 0.25279
[5 empty] | -0.31667 | 0.24714
[5 empty] | -0.30489 | 0.23784
[5 empty] | -0.28951 | 0.22575
[5 empty] | -0.26964 | 0.2099
[5 empty] | -0.24535 | 0.19078
[5 empty] | -0.21707 | 0.16868
[5 empty] | -0.18501 | 0.1432
[5 empty] | -0.15068 | 0.11597
[5 empty] | -0.11469 | 0.087618
[5 empty] | -0.076532 | 0.057639
[5 empty] | -0.037206 | 0.026673
[5 empty] | 0.0030048 | -0.0052
[5 empty] | 0.043477 | -0.037083
[5 empty] | 0.082367 | -0.067556
[5 empty] | 0.11955 | -0.096793
[5 empty] | 0.15495 | -0.12447
[5 empty] | 0.18853 | -0.15055
[5 empty] | 0.21963 | -0.17488
[5 empty] | 0.24704 | -0.1963
[5 empty] | 0.27058 | -0.21456
[5 empty] | 0.28935 | -0.22913
[5 empty] | 0.30389 | -0.24028
[5 empty] | 0.31511 | -0.2487
[5 empty] | 0.32114 | -0.25326
[5 empty] | 0.32167 | -0.25378
[5 empty] | 0.31813 | -0.25074
[5 empty] | 0.3095 | -0.24356
[5 empty] | 0.29565 | -0.23267
[5 empty] | 0.27853 | -0.21907
[5 empty] | 0.25714 | -0.20224
[5 empty] | 0.23107 | -0.1817
[5 empty] | 0.20145 | -0.15805
[5 empty] | 0.168 | -0.13177
[5 empty] | 0.13277 | -0.10397
[5 empty] | 0.096384 | -0.075178
[5 empty] | 0.05767 | -0.044819
[5 empty] | 0.017565 | -0.013197
[5 empty] | -0.023388 | 0.018891
[5 empty] | -0.063324 | 0.050183
[5 empty] | -0.10144 | 0.080022
[5 empty] | -0.13823 | 0.10867
[5 empty] | -0.17285 | 0.1357
[5 empty] | -0.20576 | 0.1612
[5 empty] | -0.2359 | 0.18468
[5 empty] | -0.26142 | 0.20472
[5 empty] | -0.28252 | 0.22112
[5 empty] | -0.2998 | 0.23426
[5 empty] | -0.3134 | 0.24461
[5 empty] | -0.32235 | 0.25181
[5 empty] | -0.32615 | 0.25474
[5 empty] | -0.32514 | 0.2538
[5 empty] | -0.31935 | 0.24923
[5 empty] | -0.30842 | 0.24055
[5 empty] | -0.29299 | 0.22838
[5 empty] | -0.27415 | 0.2133
[5 empty] | -0.25102 | 0.1951
[5 empty] | -0.22343 | 0.17354
[5 empty] | -0.19249 | 0.14893
[5 empty] | -0.15858 | 0.12201
[5 empty] | -0.12249 | 0.093512
[5 empty] | -0.084461 | 0.063669
[5 empty] | -0.045083 | 0.032679
[5 empty] | -0.005531 | 0.0012923
[5 empty] | 0.035186 | -0.030514
[5 empty] | 0.074979 | -0.061606
[5 empty] | 0.11187 | -0.09079
[5 empty] | 0.1483 | -0.11926
[5 empty] | 0.18268 | -0.14615
[5 empty] | 0.2134 | -0.17025
[5 empty] | 0.24175 | -0.19225
[5 empty] | 0.26599 | -0.21121
[5 empty] | 0.28578 | -0.22658
[5 empty] | 0.30197 | -0.23899
[5 empty] | 0.31352 | -0.24792
[5 empty] | 0.32057 | -0.25309
[5 empty] | 0.32261 | -0.2545
[5 empty] | 0.31894 | -0.25167
[5 empty] | 0.31153 | -0.24537