## EtaStar_Disp
η* 計算シート (変位入力版) Disp→Acc: a = -(2πf)²·d/1000
■ 入力パラメータ
サンプリング周波数 fs |  | Hz | A列全体平均から自動算出
データ点数 N |  | 点
加振周波数 f | 50 | Hz | 黄色: 加振周波数
粉体質量 m_p | 1.61 | g | 黄色: 粉体のみ(基準ジグなら 0)
容器質量 m_c | 2.1 | g | 黄色: 容器(ジグ)質量
合計質量 m_tot |  | g
角周波数 ω |  | rad/s
■ 使い方
1. 「TimeData」シート: A列=時刻[s], B列=力[N], C列=変位[mm] を貼り付け
2. 黄色セルに 加振周波数 f, 粉体質量 m_p, 容器質量 m_c を入力
3. ★ η* の行に答えが自動表示
※ 加速度は a = -(2πf)²·d/1000 でシート内部換算
■ 計算式
D(f) = Σ d[n]·exp(-j2πf·t[n]) ※d はmm単位の生DFT
X(f) = -(2πf)²·D/1000 ※加速度DFT [m/s²]
Y(f) = Σ F[n]·exp(-j2πf·t[n]) ※力DFT
η* = -2π·Im(X*·Y) / (m_tot · ¦X¦²) ※論文式(2)
■ 計算結果
項目 | 値 | 単位 | 備考
Re(D) [変位DFT, mm単位]
Im(D) [変位DFT, mm単位]
Re(Y) [力DFT]
Im(Y) [力DFT]
Re(X) [加速度DFT = -ω²·D/1000]
Im(X)
¦X¦² (加速度パワー)
Re(P_cross) = Re(X)·Re(Y)+Im(X)·Im(Y)
Im(P_cross) = Re(X)·Im(Y)-Im(X)·Re(Y)
A_disp (変位振幅) |  | mm
A_acc (加速度振幅) |  | m/s²
v_c,max (容器最大速度) |  | m/s
★ η* (Reduced Loss Factor) |  | - | 論文 式(2)
(検算) E_diss [J] |  | J
(検算) 基準KE ½·m_tot·v² [J] |  | J
(検算) E_diss / KE |  | - | η* と一致するはず

## EtaStar_Acc
η* 計算シート (加速度入力版) Acc 直接使用
■ 入力パラメータ
サンプリング周波数 fs |  | Hz | A列全体平均から自動算出
データ点数 N |  | 点
加振周波数 f | 1000 | Hz | 黄色: 加振周波数
粉体質量 m_p | 0.77 | g | 黄色: 粉体のみ(基準ジグなら 0)
容器質量 m_c | 0.88 | g | 黄色: 容器(ジグ)質量
合計質量 m_tot |  | g
角周波数 ω |  | rad/s
■ 使い方
1. 「TimeData」シート: A列=時刻[s], B列=力[N], D列=加速度[m/s²] を貼り付け
2. 黄色セルに 加振周波数 f, 粉体質量 m_p, 容器質量 m_c を入力
3. ★ η* の行に答えが自動表示
※ 加速度を直接使用(微分・変換なし)
■ 計算式
X(f) = Σ a[n]·exp(-j2πf·t[n]) ※加速度DFT [m/s²]
Y(f) = Σ F[n]·exp(-j2πf·t[n]) ※力DFT
η* = -2π·Im(X*·Y) / (m_tot · ¦X¦²) ※論文式(2)
■ 計算結果
項目 | 値 | 単位 | 備考
Re(Y) [力DFT]
Im(Y) [力DFT]
Re(X) [加速度DFT]
Im(X) [加速度DFT]
¦X¦² (加速度パワー)
Re(P_cross) = Re(X)·Re(Y)+Im(X)·Im(Y)
Im(P_cross) = Re(X)·Im(Y)-Im(X)·Re(Y)
A_acc (加速度振幅) |  | m/s²
v_c,max (容器最大速度) |  | m/s
★ η* (Reduced Loss Factor) |  | - | 論文 式(2)
(検算) E_diss [J] |  | J
(検算) 基準KE ½·m_tot·v² [J] |  | J
(検算) E_diss / KE |  | - | η* と一致するはず

## TimeData
時刻 t [s] | 力 F [N] | 変位 d [mm] ← Disp版で使う | 加速度 a [m/s²] ← Acc版で使う
0 | -0.0023464 |  | 7.1495 | ← A: 時刻[s], B: 力[N] は両方で使用 | 0.29988 | -0.236
1.9531e-05 | 0.032969 |  | 18.5877 | ← C: 変位[mm] → EtaStar_Disp シート | 0.28336 | -0.22279
3.9063e-05 | 0.067584 |  | 29.9839 | ← D: 加速度[m/s²] → EtaStar_Acc シート | 0.26342 | -0.20692
5.8594e-05 | 0.10229 |  | 41.1164 | ※ どちらか片方のみ埋めればOK(使う方のシートで計算) | 0.23863 | -0.18741
7.8125e-05 | 0.13578 |  | 51.5471 |  | 0.20914 | -0.16401
9.7656e-05 | 0.16556 |  | 61.0461 |  | 0.17738 | -0.1388
0.00011719 | 0.19172 |  | 69.5784 |  | 0.14286 | -0.11167
0.00013672 | 0.21451 |  | 77.0208 |  | 0.10543 | -0.082425
0.00015625 | 0.23329 |  | 83.4536 |  | 0.067588 | -0.052527
0.00017578 | 0.2478 |  | 88.7737 |  | 0.028356 | -0.021652
0.00019531 | 0.25783 |  | 92.6147 |  | -0.012634 | 0.010316
0.00021484 | 0.26425 |  | 94.9266 |  | -0.05252 | 0.041699
0.00023437 | 0.26785 |  | 95.9639 |  | -0.091279 | 0.072059
0.00025391 | 0.26813 |  | 95.7356 |  | -0.12917 | 0.10154
0.00027344 | 0.26497 |  | 93.9336 |  | -0.16467 | 0.1293
0.00029297 | 0.25804 |  | 90.565 |  | -0.19745 | 0.15492
0.0003125 | 0.24736 |  | 85.8449 |  | -0.22773 | 0.17853
0.00033203 | 0.23372 |  | 80.0067 |  | -0.25454 | 0.19949
0.00035156 | 0.21703 |  | 72.9553 |  | -0.27725 | 0.2171
0.00037109 | 0.19696 |  | 64.6428 |  | -0.29603 | 0.23143
0.00039063 | 0.17408 |  | 55.4698 |  | -0.31029 | 0.24245
0.00041016 | 0.1488 |  | 45.4006 |  | -0.31986 | 0.24993
0.00042969 | 0.12072 |  | 34.4748 |  | -0.32511 | 0.25398
0.00044922 | 0.090812 |  | 23.1394 |  | -0.32545 | 0.2543
0.00046875 | 0.059506 |  | 11.529 |  | -0.32072 | 0.25035
0.00048828 | 0.026294 |  | -0.47191 |  | -0.31145 | 0.24284
0.00050781 | -0.0069282 |  | -12.466 |  | -0.29741 | 0.23188
0.00052734 | -0.039397 |  | -23.8766 |  | -0.27917 | 0.21739
0.00054688 | -0.071728 |  | -35.0708 |  | -0.25722 | 0.20008
0.00056641 | -0.1027 |  | -46.0721 |  | -0.23028 | 0.17892
0.00058594 | -0.13132 |  | -56.1813 |  | -0.19963 | 0.15465
0.00060547 | -0.15665 |  | -65.2343 |  | -0.16721 | 0.12898
0.000625 | -0.1788 |  | -73.3882 |  | -0.13183 | 0.10111
0.00064453 | -0.19829 |  | -80.5728 |  | -0.094003 | 0.071433
0.00066406 | -0.215 |  | -86.4294 |  | -0.055219 | 0.040737
0.00068359 | -0.2305 |  | -91.0002 |  | -0.015514 | 0.0092554
0.00070312 | -0.24529 |  | -94.2944 |  | 0.024939 | -0.02229
0.00072266 | -0.25948 |  | -96.1213 |  | 0.064688 | -0.053567
0.00074219 | -0.27201 |  | -96.5516 |  | 0.10255 | -0.083583
0.00076172 | -0.28131 |  | -95.4975 |  | 0.13912 | -0.11203
0.00078125 | -0.28618 |  | -93.1518 |  | 0.17401 | -0.1393
0.00080078 | -0.28158 |  | -89.4268 |  | 0.20587 | -0.16433
0.00082031 | -0.26926 |  | -84.0677 |  | 0.23471 | -0.18674
0.00083984 | -0.25244 |  | -77.5689 |  | 0.26033 | -0.20677
0.00085938 | -0.23129 |  | -70.1725 |  | 0.28121 | -0.22304
0.00087891 | -0.20865 |  | -61.6669 |  | 0.29746 | -0.23559
0.00089844 | -0.18193 |  | -51.9764 |  | 0.31039 | -0.2455
0.00091797 | -0.15151 |  | -41.5426 |  | 0.31851 | -0.25154
0.0009375 | -0.11832 |  | -30.6233 |  | 0.32155 | -0.25374
0.00095703 | -0.080504 |  | -18.9431 |  | 0.32042 | -0.2527
0.00097656 | -0.04399 |  | -7.0031 |  | 0.31362 | -0.24716
0.00099609 | -0.0098324 |  | 4.6379 |  | 0.30184 | -0.23773
0.0010156 | 0.025687 |  | 16.367 |  | 0.28639 | -0.22527
0.0010352 | 0.060952 |  | 28.0562 |  | 0.26678 | -0.2097
0.0010547 | 0.095092 |  | 38.9055 |  | 0.2431 | -0.19112
0.0010742 | 0.12807 |  | 49.2338 |  | 0.21516 | -0.16895
0.0010938 | 0.15904 |  | 59.2586 |  | 0.18329 | -0.14375
0.0011133 | 0.18688 |  | 68.0475 |  | 0.14897 | -0.11675
0.0011328 | 0.21069 |  | 75.7255 |  | 0.11279 | -0.0883
0.0011523 | 0.23 |  | 82.4039 |  | 0.074679 | -0.058432
0.0011719 | 0.24457 |  | 87.6291 |  | 0.035341 | -0.027324
0.0011914 | 0.25575 |  | 91.7972 |  | -0.0046991 | 0.0041526
0.0012109 | 0.26362 |  | 94.62 |  | -0.045148 | 0.035578
0.0012305 | 0.2677 |  | 95.8819 |  | -0.084764 | 0.066638
0.00125 | 0.26879 |  | 95.9936 |  | -0.12211 | 0.096026
0.0012695 | 0.26597 |  | 94.3434 |  | -0.15729 | 0.1236
0.0012891 | 0.25929 |  | 91.1376 |  | -0.19153 | 0.15017
0.0013086 | 0.25034 |  | 87.0931 |  | -0.22271 | 0.17439
0.0013281 | 0.23749 |  | 81.4442 |  | -0.24959 | 0.19548
0.0013477 | 0.22082 |  | 74.2786 |  | -0.27382 | 0.21421
0.0013672 | 0.2021 |  | 66.4899 |  | -0.2929 | 0.2291
0.0013867 | 0.17974 |  | 57.6208 |  | -0.3071 | 0.24016
0.0014062 | 0.15409 |  | 47.3822 |  | -0.31878 | 0.24891
0.0014258 | 0.12686 |  | 36.6098 |  | -0.325 | 0.25372
0.0014453 | 0.097641 |  | 25.5656 |  | -0.32549 | 0.25412
0.0014648 | 0.066625 |  | 13.8656 |  | -0.3221 | 0.25124
0.0014844 | 0.034211 |  | 1.9219 |  | -0.31362 | 0.24445
0.0015039 | 0.0010746 |  | -9.8885 |  | -0.30022 | 0.23397
0.0015234 | -0.03233 |  | -21.6843 |  | -0.28316 | 0.22039
0.001543 | -0.065532 |  | -33.1457 |  | -0.26147 | 0.20324
0.0015625 | -0.096885 |  | -43.9481 |  | -0.23577 | 0.18302
0.001582 | -0.12555 |  | -54.013 |  | -0.20675 | 0.16006
0.0016016 | -0.1516 |  | -63.3793 |  | -0.17353 | 0.13402
0.0016211 | -0.1747 |  | -71.9319 |  | -0.1383 | 0.10613
0.0016406 | -0.19477 |  | -79.3292 |  | -0.10161 | 0.077019
0.0016602 | -0.21182 |  | -85.3962 |  | -0.062569 | 0.046403
0.0016797 | -0.22649 |  | -90.1279 |  | -0.022886 | 0.015151
0.0016992 | -0.24106 |  | -93.6944 |  | 0.017055 | -0.016294
0.0017188 | -0.25692 |  | -95.918 |  | 0.056965 | -0.047582
0.0017383 | -0.2717 |  | -96.6021 |  | 0.095505 | -0.077909
0.0017578 | -0.2816 |  | -95.9082 |  | 0.13248 | -0.1069
0.0017773 | -0.28605 |  | -93.7232 |  | 0.16744 | -0.13422
0.0017969 | -0.28235 |  | -90.1554 |  | 0.19982 | -0.15961
0.0018164 | -0.27013 |  | -85.2194 |  | 0.22973 | -0.18292
0.0018359 | -0.25557 |  | -78.9528 |  | 0.25578 | -0.20332
0.0018555 | -0.23804 |  | -71.6841 |  | 0.27712 | -0.22008
0.001875 | -0.21571 |  | -63.2652 |  | 0.29485 | -0.23353
0.0018945 | -0.18917 |  | -53.9419 |  | 0.30842 | -0.24382
0.0019141 | -0.15806 |  | -43.8159 |  | 0.31738 | -0.25085
0.0019336 | -0.12472 |  | -32.6773 |  | 0.32194 | -0.25424
0.0019531 | -0.090408 |  | -21.0688 |  | 0.32145 | -0.2535
0.0019727 | -0.054468 |  | -9.3084 |  | 0.31562 | -0.24859
0.0019922 | -0.017509 |  | 2.5275 |  | 0.30463 | -0.23978
0.0020117 | 0.017872 |  | 14.0597 |  | 0.28977 | -0.22804
0.0020313 | 0.052945 |  | 25.4769 |  | 0.27162 | -0.21358
0.0020508 | 0.089221 |  | 36.9252 |  | 0.24868 | -0.19542
0.0020703 | 0.12325 |  | 47.5668 |  | 0.22073 | -0.17346
0.0020898 | 0.15448 |  | 57.3087 |  | 0.18994 | -0.14896
0.0021094 | 0.18276 |  | 66.4591 |  | 0.15674 | -0.12272
0.0021289 | 0.20674 |  | 74.3626 |  | 0.12016 | -0.094303
0.0021484 | 0.22701 |  | 81.0362 |  | 0.082402 | -0.064465
0.002168 | 0.24262 |  | 86.8857 |  | 0.044081 | -0.034001
0.0021875 | 0.25396 |  | 91.3536 |  | 0.0033788 | -0.0022125
0.002207 | 0.2621 |  | 94.2032 |  | -0.03753 | 0.029843
0.0022266 | 0.26689 |  | 95.8708 |  | -0.076401 | 0.060404
0.0022461 | 0.2681 |  | 96.1429 |  | -0.11429 | 0.089998
0.0022656 | 0.26555 |  | 94.7913 |  | -0.15091 | 0.11856
0.0022852 | 0.2601 |  | 92.0296 |  | -0.18446 | 0.14479
0.0023047 | 0.25126 |  | 87.9149 |  | -0.21564 | 0.16924
0.0023242 | 0.23898 |  | 82.6721 |  | -0.245 | 0.192
0.0023437 | 0.22377 |  | 76.15 |  | -0.26946 | 0.21103
0.0023633 | 0.20509 |  | 68.2049 |  | -0.28835 | 0.22591
0.0023828 | 0.18325 |  | 59.2337 |  | -0.30432 | 0.23796
0.0024023 | 0.15854 |  | 49.3773 |  | -0.3164 | 0.24714
0.0024219 | 0.13191 |  | 38.9371 |  | -0.32337 | 0.25264
0.0024414 | 0.1038 |  | 27.988 |  | -0.32583 | 0.25437
0.0024609 | 0.073197 |  | 16.3119 |  | -0.3231 | 0.25217
0.0024805 | 0.040632 |  | 4.2797 |  | -0.31505 | 0.24574
0.0025 | 0.0076898 |  | -7.7741 |  | -0.30263 | 0.23582
0.0025195 | -0.025341 |  | -19.4944 |  | -0.28656 | 0.2231
0.0025391 | -0.057617 |  | -30.6516 |  | -0.26606 | 0.20702
0.0025586 | -0.089228 |  | -41.6684 |  | -0.24078 | 0.18728
0.0025781 | -0.11998 |  | -52.2839 |  | -0.21188 | 0.16433
0.0025977 | -0.14668 |  | -61.7184 |  | -0.17973 | 0.1389
0.0026172 | -0.17002 |  | -70.273 |  | -0.14536 | 0.1118
0.0026367 | -0.19098 |  | -77.9487 |  | -0.109 | 0.083137
0.0026563 | -0.2078 |  | -84.0663 |  | -0.07008 | 0.052576
0.0026758 | -0.22287 |  | -89.1353 |  | -0.03035 | 0.021085
0.0026953 | -0.23735 |  | -93.251 |  | 0.0096446 | -0.010415
0.0027148 | -0.25108 |  | -95.5549 |  | 0.049783 | -0.041734
0.0027344 | -0.26571 |  | -96.4033 |  | 0.088013 | -0.071989
0.0027539 | -0.27767 |  | -96.2011 |  | 0.12509 | -0.10114
0.0027734 | -0.2829 |  | -94.3297 |  | 0.16139 | -0.12936
0.002793 | -0.28182 |  | -90.8992 |  | 0.19413 | -0.15517
0.0028125 | -0.27388 |  | -86.3421 |  | 0.22376 | -0.17827
0.002832 | -0.26002 |  | -80.347 |  | 0.25111 | -0.19944
0.0028516 | -0.24293 |  | -73.1709 |  | 0.27379 | -0.21731
0.0028711 | -0.22216 |  | -65.1181 |  | 0.29168 | -0.23103
0.0028906 | -0.19493 |  | -55.9207 |  | 0.30612 | -0.24198
0.0029102 | -0.16275 |  | -45.6798 |  | 0.31632 | -0.24982
0.0029297 | -0.13043 |  | -34.7663 |  | 0.32143 | -0.25349
0.0029492 | -0.09665 |  | -23.4033 |  | 0.32165 | -0.2535
0.0029688 | -0.06039 |  | -11.7333 |  | 0.31753 | -0.24997
0.0029883 | -0.024633 |  | 0.0040579 |  | 0.30826 | -0.24241
0.0030078 | 0.011242 |  | 11.8508 |  | 0.29352 | -0.23095
0.0030273 | 0.047647 |  | 23.5985 |  | 0.27545 | -0.21656
0.0030469 | 0.082621 |  | 34.8053 |  | 0.2536 | -0.19928
0.0030664 | 0.11577 |  | 45.4697 |  | 0.22655 | -0.17822
0.0030859 | 0.14756 |  | 55.4664 |  | 0.19655 | -0.15442
0.0031055 | 0.17671 |  | 64.6952 |  | 0.16389 | -0.12847
0.003125 | 0.20202 |  | 72.9442 |  | 0.12773 | -0.10001
0.0031445 | 0.2234 |  | 80.0218 |  | 0.090437 | -0.070666
0.0031641 | 0.2398 |  | 85.8986 |  | 0.05152 | -0.04029
0.0031836 | 0.25222 |  | 90.5113 |  | 0.010829 | -0.0082176
0.0032031 | 0.26158 |  | 93.9715 |  | -0.028786 | 0.023295
0.0032227 | 0.26689 |  | 95.8338 |  | -0.068473 | 0.05408
0.0032422 | 0.26856 |  | 96.0753 |  | -0.10731 | 0.08438
0.0032617 | 0.26725 |  | 95.238 |  | -0.14294 | 0.11258
0.0032812 | 0.26301 |  | 92.9281 |  | -0.17818 | 0.13987
0.0033008 | 0.25468 |  | 88.9777 |  | -0.21128 | 0.16575
0.0033203 | 0.2427 |  | 83.8751 |  | -0.23915 | 0.18761
0.0033398 | 0.22814 |  | 77.4858 |  | -0.26433 | 0.20678
0.0033594 | 0.20967 |  | 69.7166 |  | -0.28574 | 0.22343
0.0033789 | 0.1887 |  | 61.2008 |  | -0.3018 | 0.23603
0.0033984 | 0.16524 |  | 51.8111 |  | -0.31497 | 0.24608
0.003418 | 0.13838 |  | 41.2306 |  | -0.32375 | 0.25288
0.0034375 | 0.10996 |  | 30.0872 |  | -0.32609 | 0.25468
0.003457 | 0.079212 |  | 18.5951 |  | -0.32403 | 0.25287
0.0034766 | 0.046532 |  | 6.7098 |  | -0.31751 | 0.24757
0.0034961 | 0.013835 |  | -5.1832 |  | -0.30608 | 0.23864
0.0035156 | -0.019171 |  | -16.8741 |  | -0.29069 | 0.22652
0.0035352 | -0.052179 |  | -28.4556 |  | -0.27057 | 0.2107
0.0035547 | -0.0842 |  | -39.6511 |  | -0.2464 | 0.19172
0.0035742 | -0.11406 |  | -50.0615 |  | -0.21836 | 0.16949
0.0035938 | -0.14094 |  | -59.7607 |  | -0.18635 | 0.14423
0.0036133 | -0.16524 |  | -68.6041 |  | -0.15266 | 0.11749
0.0036328 | -0.18673 |  | -76.4003 |  | -0.11665 | 0.08898
0.0036523 | -0.20508 |  | -83.1079 |  | -0.077856 | 0.058548
0.0036719 | -0.22099 |  | -88.4635 |  | -0.038503 | 0.027413
0.0036914 | -0.23514 |  | -92.4219 |  | 0.0011976 | -0.0039374
0.0037109 | -0.2492 |  | -95.135 |  | 0.041414 | -0.035409
0.0037305 | -0.26382 |  | -96.5145 |  | 0.080556 | -0.066122
0.00375 | -0.27593 |  | -96.3311 |  | 0.11795 | -0.095589
0.0037695 | -0.28359 |  | -94.7591 |  | 0.15387 | -0.12375
0.0037891 | -0.28446 |  | -91.9445 |  | 0.18732 | -0.14981
0.0038086 | -0.27582 |  | -87.5235 |  | 0.21815 | -0.17382
0.0038281 | -0.26162 |  | -81.6664 |  | 0.24628 | -0.19579
0.0038477 | -0.24501 |  | -74.776 |  | 0.26949 | -0.214
0.0038672 | -0.22438 |  | -66.7214 |  | 0.28825 | -0.22833
0.0038867 | -0.1991 |  | -57.738 |  | 0.30391 | -0.24021
0.0039062 | -0.17111 |  | -48.0575 |  | 0.31459 | -0.24862
0.0039258 | -0.13914 |  | -37.4258 |  | 0.32062 | -0.25306
0.0039453 | -0.10254 |  | -25.9384 |  | 0.32265 | -0.25442
0.0039648 | -0.067012 |  | -14.1132 |  | 0.31877 | -0.2513
0.0039844 | -0.031591 |  | -2.3293 |  | 0.30986 | -0.24395
0.0040039 | 0.004375 |  | 9.3461 |  | 0.29705 | -0.23383
0.0040234 | 0.03888 |  | 20.8978 |  | 0.27965 | -0.21999
0.004043 | 0.074242 |  | 32.315 |  | 0.25826 | -0.20292
0.0040625 | 0.10852 |  | 43.3284 |  | 0.23276 | -0.18299
0.004082 | 0.14113 |  | 53.5632 |  | 0.20281 | -0.15942
0.0041016 | 0.17101 |  | 62.9144 |  | 0.17013 | -0.13348
0.0041211 | 0.19659 |  | 71.242 |  | 0.1351 | -0.10581
0.0041406 | 0.21907 |  | 78.495 |  | 0.09763 | -0.076355
0.0041602 | 0.23677 |  | 84.7063 |  | 0.059709 | -0.04632
0.0041797 | 0.25046 |  | 89.7555 |  | 0.020215 | -0.015379
0.0041992 | 0.26003 |  | 93.2878 |  | -0.021223 | 0.016901
0.0042188 | 0.26528 |  | 95.2723 |  | -0.060945 | 0.048276
0.0042383 | 0.26836 |  | 96.1266 |  | -0.099325 | 0.078221
0.0042578 | 0.26795 |  | 95.5815 |  | -0.13663 | 0.10731
0.0042773 | 0.26367 |  | 93.3423 |  | -0.17126 | 0.13441
0.0042969 | 0.25608 |  | 89.8098 |  | -0.20392 | 0.15976
0.0043164 | 0.24507 |  | 85.0337 |  | -0.23362 | 0.18308
0.0043359 | 0.23066 |  | 78.7193 |  | -0.25965 | 0.20324
0.0043555 | 0.21333 |  | 71.3148 |  | -0.28175 | 0.22032
0.004375 | 0.19344 |  | 63.1981 |  | -0.29862 | 0.23348
0.0043945 | 0.16983 |  | 53.779 |  | -0.31202 | 0.24361
0.0044141 | 0.14325 |  | 43.2136 |  | -0.32197 | 0.25135
0.0044336 | 0.11489 |  | 32.2449 |  | -0.32538 | 0.25421
0.0044531 | 0.084746 |  | 20.8965 |  | -0.32434 | 0.25325
0.0044727 | 0.053014 |  | 9.0872 |  | -0.31985 | 0.24945
0.0044922 | 0.020326 |  | -2.7881 |  | -0.30828 | 0.24049
0.0045117 | -0.012678 |  | -14.4945 |  | -0.29267 | 0.22829
0.0045312 | -0.046109 |  | -26.2267 |  | -0.27481 | 0.21394
0.0045508 | -0.078462 |  | -37.4615 |  | -0.25113 | 0.19534
0.0045703 | -0.1086 |  | -47.9884 |  | -0.22403 | 0.17391
0.0045898 | -0.13637 |  | -57.9643 |  | -0.19388 | 0.15001
0.0046094 | -0.16097 |  | -66.8433 |  | -0.15926 | 0.12277
0.0046289 | -0.18297 |  | -74.857 |  | -0.12347 | 0.094209
0.0046484 | -0.2022 |  | -81.8883 |  | -0.085788 | 0.064514
0.004668 | -0.21817 |  | -87.34 |  | -0.046003 | 0.033332
0.0046875 | -0.23262 |  | -91.7071 |  | -0.0067036 | 0.0022932
0.004707 | -0.24673 |  | -94.8369 |  | 0.033416 | -0.029013
0.0047266 | -0.26084 |  | -96.1709 |  | 0.073421 | -0.060536
0.0047461 | -0.27448 |  | -96.2963 |  | 0.11102 | -0.090295
0.0047656 | -0.28373 |  | -95.3481 |  | 0.14744 | -0.1186
0.0047852 | -0.28439 |  | -92.5839 |  | 0.18154 | -0.14529
0.0048047 | -0.27717 |  | -88.4068 |  | 0.21244 | -0.16949
0.0048242 | -0.26545 |  | -83.1071 |  | 0.24142 | -0.192
0.0048437 | -0.24964 |  | -76.2329 |  | 0.2658 | -0.21113
0.0048633 | -0.22912 |  | -68.3954 |  | 0.28506 | -0.22603
0.0048828 | -0.20541 |  | -59.8301 |  | 0.30178 | -0.23855
0.0049023 | -0.17708 |  | -50.1422 |  | 0.3136 | -0.24778
0.0049219 | -0.14456 |  | -39.4476 |  | 0.32006 | -0.25298
0.0049414 | -0.11065 |  | -28.1943 |  | 0.32274 | -0.25462
0.0049609 | -0.074669 |  | -16.7132 |  | 0.32022 | -0.25231
0.0049805 | -0.039322 |  | -4.7427 |  | 0.31263 | -0.24623
0.005 | -0.0043409 |  | 7.1352 |  | 0.30014 | -0.23631
0.0050195 | 0.030784 |  | 18.491 |  | 0.2835 | -0.22306
0.0050391 | 0.064999 |  | 29.984 |  | 0.26368 | -0.2072
0.0050586 | 0.10119 |  | 41.0931 |  | 0.23876 | -0.18764
0.0050781 | 0.13481 |  | 51.2738 |  | 0.2095 | -0.16453
0.0050977 | 0.16496 |  | 60.8127 |  | 0.17782 | -0.13922
0.0051172 | 0.19264 |  | 69.4689 |  | 0.14283 | -0.11173
0.0051367 | 0.2146 |  | 76.9664 |  | 0.10562 | -0.082589
0.0051563 | 0.23337 |  | 83.316 |  | 0.067974 | -0.052842
0.0051758 | 0.24765 |  | 88.4579 |  | 0.028766 | -0.022061
0.0051953 | 0.25742 |  | 92.3148 |  | -0.012158 | 0.010018
0.0052148 | 0.26456 |  | 94.7422 |  | -0.052443 | 0.041704
0.0052344 | 0.26747 |  | 95.7131 |  | -0.091095 | 0.072023
0.0052539 | 0.26753 |  | 95.4224 |  | -0.12873 | 0.10139
0.0052734 | 0.2639 |  | 93.5612 |  | -0.16445 | 0.12916
0.005293 | 0.25648 |  | 90.0783 |  | -0.19711 | 0.15458
0.0053125 | 0.24683 |  | 85.6369 |  | -0.22727 | 0.17803
0.005332 | 0.23368 |  | 79.9784 |  | -0.25449 | 0.19924
0.0053516 | 0.21661 |  | 72.6663 |  | -0.27707 | 0.21705
0.0053711 | 0.19649 |  | 64.3594 |  | -0.29544 | 0.23116
0.0053906 | 0.17383 |  | 55.1993 |  | -0.31002 | 0.2421
0.0054102 | 0.14834 |  | 44.9351 |  | -0.31982 | 0.24974
0.0054297 | 0.12035 |  | 34.0751 |  | -0.32477 | 0.25357
0.0054492 | 0.0905 |  | 22.8221 |  | -0.32501 | 0.25372
0.0054687 | 0.059185 |  | 11.2772 |  | -0.32024 | 0.25
0.0054883 | 0.026244 |  | -0.70591 |  | -0.31076 | 0.24241
0.0055078 | -0.0076165 |  | -12.9173 |  | -0.29697 | 0.23153
0.0055273 | -0.040113 |  | -24.3076 |  | -0.27848 | 0.21708
0.0055469 | -0.072339 |  | -35.5184 |  | -0.25587 | 0.19917
0.0055664 | -0.10386 |  | -46.581 |  | -0.22945 | 0.17821
0.0055859 | -0.13172 |  | -56.3121 |  | -0.19902 | 0.15431
0.0056055 | -0.157 |  | -65.4138 |  | -0.16602 | 0.12822
0.005625 | -0.18011 |  | -73.9714 |  | -0.13096 | 0.10043
0.0056445 | -0.1997 |  | -80.9858 |  | -0.093364 | 0.070888
0.0056641 | -0.2163 |  | -86.6342 |  | -0.054021 | 0.039838
0.0056836 | -0.23168 |  | -91.2921 |  | -0.014155 | 0.0082389
0.0057031 | -0.24658 |  | -94.6374 |  | 0.02603 | -0.023347
0.0057227 | -0.26169 |  | -96.4774 |  | 0.065858 | -0.054496
0.0057422 | -0.27671 |  | -96.843 |  | 0.10356 | -0.084098
0.0057617 | -0.28629 |  | -95.8382 |  | 0.13992 | -0.11257
0.0057812 | -0.28734 |  | -93.5544 |  | 0.17501 | -0.14009
0.0058008 | -0.28108 |  | -89.6063 |  | 0.2065 | -0.16492
0.0058203 | -0.26893 |  | -84.3342 |  | 0.23528 | -0.18724
0.0058398 | -0.25333 |  | -77.9952 |  | 0.26124 | -0.20737
0.0058594 | -0.23513 |  | -70.2501 |  | 0.2818 | -0.22347
0.0058789 | -0.21316 |  | -61.7511 |  | 0.29839 | -0.23605
0.0058984 | -0.1857 |  | -52.4735 |  | 0.31154 | -0.24609
0.005918 | -0.15292 |  | -42.0531 |  | 0.31907 | -0.2519
0.0059375 | -0.11772 |  | -30.8178 |  | 0.32216 | -0.25404
0.005957 | -0.08261 |  | -18.9839 |  | 0.32109 | -0.25309
0.0059766 | -0.047363 |  | -7.1932 |  | 0.31446 | -0.24766
0.0059961 | -0.011997 |  | 4.3841 |  | 0.30292 | -0.23842
0.0060156 | 0.023096 |  | 15.9886 |  | 0.28729 | -0.226
0.0060352 | 0.059417 |  | 27.3733 |  | 0.26754 | -0.21032
0.0060547 | 0.094882 |  | 38.4831 |  | 0.24332 | -0.1914
0.0060742 | 0.12826 |  | 49.2209 |  | 0.21523 | -0.16912
0.0060938 | 0.15943 |  | 59.0841 |  | 0.18394 | -0.14422
0.0061133 | 0.18647 |  | 67.7207 |  | 0.14976 | -0.11736
0.0061328 | 0.21027 |  | 75.2644 |  | 0.11355 | -0.088808
0.0061523 | 0.22961 |  | 81.8416 |  | 0.075384 | -0.058657
0.0061719 | 0.24437 |  | 87.3693 |  | 0.035714 | -0.027406
0.0061914 | 0.25596 |  | 91.6694 |  | -0.0045874 | 0.0041979
0.0062109 | 0.26355 |  | 94.4697 |  | -0.044603 | 0.035562
0.0062305 | 0.26743 |  | 95.6766 |  | -0.083566 | 0.06608
0.00625 | 0.26735 |  | 95.3614 |  | -0.12122 | 0.095609
0.0062695 | 0.26439 |  | 93.7462 |  | -0.1573 | 0.1237
0.0062891 | 0.25874 |  | 90.8397 |  | -0.19121 | 0.14993
0.0063086 | 0.24944 |  | 86.6205 |  | -0.2216 | 0.17374
0.0063281 | 0.23696 |  | 81.1302 |  | -0.2489 | 0.19492
0.0063477 | 0.22041 |  | 74.0789 |  | -0.27291 | 0.21348
0.0063672 | 0.20081 |  | 65.9292 |  | -0.2918 | 0.22814
0.0063867 | 0.17863 |  | 56.9966 |  | -0.30666 | 0.23949
0.0064062 | 0.15317 |  | 46.9307 |  | -0.31794 | 0.24836
0.0064258 | 0.12602 |  | 36.3029 |  | -0.32429 | 0.25328
0.0064453 | 0.096642 |  | 25.2341 |  | -0.32513 | 0.25388
0.0064648 | 0.064718 |  | 13.3154 |  | -0.32081 | 0.25051
0.0064844 | 0.031938 |  | 1.3336 |  | -0.3124 | 0.24361
0.0065039 | -0.0010638 |  | -10.3274 |  | -0.29934 | 0.23343
0.0065234 | -0.034103 |  | -22.057 |  | -0.28156 | 0.2196
0.006543 | -0.066589 |  | -33.4368 |  | -0.26065 | 0.20279
0.0065625 | -0.0978 |  | -44.2481 |  | -0.23524 | 0.18271
0.006582 | -0.1268 |  | -54.5431 |  | -0.20485 | 0.15881
0.0066016 | -0.15242 |  | -63.8261 |  | -0.17243 | 0.13292
0.0066211 | -0.17521 |  | -72.1828 |  | -0.13795 | 0.10568
0.0066406 | -0.19559 |  | -79.556 |  | -0.10044 | 0.076259
0.0066602 | -0.21284 |  | -85.6061 |  | -0.061583 | 0.045644
0.0066797 | -0.22845 |  | -90.5329 |  | -0.021948 | 0.014441
0.0066992 | -0.24395 |  | -93.9396 |  | 0.018275 | -0.017387
0.0067187 | -0.26017 |  | -95.8806 |  | 0.05805 | -0.048477
0.0067383 | -0.27506 |  | -96.8536 |  | 0.09654 | -0.078479
0.0067578 | -0.28353 |  | -96.2897 |  | 0.13307 | -0.10742
0.0067773 | -0.28575 |  | -94.0897 |  | 0.1682 | -0.13478
0.0067969 | -0.28242 |  | -90.4547 |  | 0.20111 | -0.16034
0.0068164 | -0.27135 |  | -85.3188 |  | 0.23016 | -0.18315
0.0068359 | -0.25517 |  | -79.0956 |  | 0.2563 | -0.2035
0.0068555 | -0.23715 |  | -71.7782 |  | 0.27865 | -0.22109
0.006875 | -0.21578 |  | -63.4956 |  | 0.29553 | -0.23416
0.0068945 | -0.1902 |  | -54.3713 |  | 0.30856 | -0.24393
0.0069141 | -0.15981 |  | -43.9539 |  | 0.31806 | -0.25115
0.0069336 | -0.12464 |  | -32.8669 |  | 0.32243 | -0.25458
0.0069531 | -0.088986 |  | -21.4376 |  | 0.3215 | -0.25384
0.0069727 | -0.054001 |  | -9.3397 |  | 0.31574 | -0.24879
0.0069922 | -0.019065 |  | 2.3671 |  | 0.30529 | -0.24017
0.0070117 | 0.016128 |  | 13.6812 |  | 0.29033 | -0.22853
0.0070313 | 0.052467 |  | 25.4325 |  | 0.27117 | -0.21349
0.0070508 | 0.087708 |  | 36.7192 |  | 0.24864 | -0.19557
0.0070703 | 0.12169 |  | 47.2716 |  | 0.22169 | -0.1741
0.0070898 | 0.1539 |  | 57.2834 |  | 0.18948 | -0.14882
0.0071094 | 0.18195 |  | 66.2401 |  | 0.15594 | -0.12229
0.0071289 | 0.20611 |  | 74.1415 |  | 0.12098 | -0.094606
0.0071484 | 0.22652 |  | 80.8802 |  | 0.082177 | -0.064419
0.007168 | 0.24267 |  | 86.5406 |  | 0.042979 | -0.033492
0.0071875 | 0.25433 |  | 91.1392 |  | 0.0033979 | -0.0021979
0.007207 | 0.26211 |  | 94.0301 |  | -0.03755 | 0.029795
0.0072266 | 0.26671 |  | 95.5269 |  | -0.076683 | 0.06055
0.0072461 | 0.26827 |  | 95.8911 |  | -0.11441 | 0.090079
0.0072656 | 0.26606 |  | 94.522 |  | -0.151 | 0.11858
0.0072852 | 0.26021 |  | 91.719 |  | -0.18496 | 0.14511
0.0073047 | 0.25205 |  | 87.8341 |  | -0.21714 | 0.17007
0.0073242 | 0.24013 |  | 82.4718 |  | -0.2455 | 0.19221
0.0073437 | 0.22434 |  | 75.7862 |  | -0.26885 | 0.21059
0.0073633 | 0.20576 |  | 67.9003 |  | -0.28915 | 0.22608
0.0073828 | 0.18375 |  | 58.9222 |  | -0.30533 | 0.2384
0.0074023 | 0.15966 |  | 49.313 |  | -0.31718 | 0.24773
0.0074219 | 0.13275 |  | 38.7535 |  | -0.3245 | 0.25343
0.0074414 | 0.1028 |  | 27.4723 |  | -0.32625 | 0.25474
0.0074609 | 0.072311 |  | 16.0322 |  | -0.32363 | 0.2525
0.0074805 | 0.039933 |  | 4.0689 |  | -0.31556 | 0.2461
0.0075 | 0.0060425 |  | -8.0181 |  | -0.30287 | 0.2361
0.0075195 | -0.027028 |  | -19.6297 |  | -0.28727 | 0.22361
0.0075391 | -0.059603 |  | -30.9483 |  | -0.26653 | 0.20747
0.0075586 | -0.091158 |  | -41.9984 |  | -0.2412 | 0.18759
0.0075781 | -0.12094 |  | -52.4084 |  | -0.21247 | 0.16467
0.0075977 | -0.1477 |  | -61.8952 |  | -0.1798 | 0.13879
0.0076172 | -0.17081 |  | -70.4988 |  | -0.14512 | 0.11134
0.0076367 | -0.19152 |  | -78.0875 |  | -0.10929 | 0.083134
0.0076562 | -0.2096 |  | -84.3838 |  | -0.070905 | 0.052975
0.0076758 | -0.22547 |  | -89.408 |  | -0.030903 | 0.021329
0.0076953 | -0.24116 |  | -93.2777 |  | 0.0096489 | -0.010577
0.0077148 | -0.25714 |  | -95.7303 |  | 0.049913 | -0.042096
0.0077344 | -0.27148 |  | -96.7188 |  | 0.088221 | -0.072186
0.0077539 | -0.28172 |  | -96.4079 |  | 0.12513 | -0.10111
0.0077734 | -0.28506 |  | -94.5955 |  | 0.16031 | -0.12866
0.007793 | -0.2803 |  | -91.2286 |  | 0.19336 | -0.15446
0.0078125 | -0.2719 |  | -86.2953 |  | 0.22448 | -0.17867
0.007832 | -0.26048 |  | -80.2902 |  | 0.25134 | -0.1998
0.0078516 | -0.24438 |  | -73.506 |  | 0.27345 | -0.21712
0.0078711 | -0.22253 |  | -65.4403 |  | 0.2917 | -0.23099
0.0078906 | -0.19542 |  | -56.2429 |  | 0.30581 | -0.2418
0.0079102 | -0.16626 |  | -46.0881 |  | 0.31605 | -0.24982
0.0079297 | -0.13123 |  | -34.8777 |  | 0.32147 | -0.25393
0.0079492 | -0.094875 |  | -23.3516 |  | 0.32171 | -0.25392
0.0079688 | -0.061782 |  | -12 |  | 0.31758 | -0.25029
0.0079883 | -0.025903 |  | -0.36493 |  | 0.30727 | -0.24207
0.0080078 | 0.010136 |  | 11.4559 |  | 0.29247 | -0.23022
0.0080273 | 0.046595 |  | 23.2023 |  | 0.27593 | -0.21669
0.0080469 | 0.083205 |  | 34.6657 |  | 0.25378 | -0.19944
0.0080664 | 0.11595 |  | 45.348 |  | 0.22626 | -0.17788
0.0080859 | 0.14806 |  | 55.3869 |  | 0.1967 | -0.15414
0.0081055 | 0.17689 |  | 64.4629 |  | 0.16329 | -0.1278
0.008125 | 0.20127 |  | 72.4076 |  | 0.12704 | -0.099471
0.0081445 | 0.22325 |  | 79.7151 |  | 0.090067 | -0.070413
0.0081641 | 0.24007 |  | 85.7857 |  | 0.051301 | -0.039908
0.0081836 | 0.25259 |  | 90.3677 |  | 0.011116 | -0.0083231
0.0082031 | 0.26145 |  | 93.7398 |  | -0.029625 | 0.023574
0.0082227 | 0.26609 |  | 95.4847 |  | -0.069456 | 0.054779
0.0082422 | 0.2679 |  | 95.8188 |  | -0.10715 | 0.084464
0.0082617 | 0.26682 |  | 95.0177 |  | -0.14387 | 0.11315
0.0082813 | 0.26223 |  | 92.6322 |  | -0.17864 | 0.14018
0.0083008 | 0.25405 |  | 88.8691 |  | -0.21011 | 0.16485
0.0083203 | 0.24243 |  | 83.7539 |  | -0.23975 | 0.18785
0.0083398 | 0.22733 |  | 77.1275 |  | -0.26549 | 0.20789
0.0083594 | 0.20942 |  | 69.6923 |  | -0.2855 | 0.22365
0.0083789 | 0.18846 |  | 61.147 |  | -0.30219 | 0.23631
0.0083984 | 0.16427 |  | 51.3741 |  | -0.31494 | 0.24603
0.008418 | 0.1379 |  | 41.0254 |  | -0.32292 | 0.25229
0.0084375 | 0.10865 |  | 29.8765 |  | -0.32625 | 0.25485
0.008457 | 0.077976 |  | 18.4078 |  | -0.3241 | 0.25319
0.0084766 | 0.046651 |  | 6.765 |  | -0.31783 | 0.24803
0.0084961 | 0.013068 |  | -5.3439 |  | -0.30644 | 0.239
0.0085156 | -0.020294 |  | -17.1586 |  | -0.28974 | 0.22586
0.0085352 | -0.05282 |  | -28.5937 |  | -0.27067 | 0.21062
0.0085547 | -0.084823 |  | -39.6861 |  | -0.24685 | 0.19207
0.0085742 | -0.11405 |  | -49.9773 |  | -0.21766 | 0.16913
0.0085938 | -0.14134 |  | -59.7394 |  | -0.18685 | 0.1444
0.0086133 | -0.16619 |  | -68.7884 |  | -0.15293 | 0.11767
0.0086328 | -0.18701 |  | -76.394 |  | -0.11587 | 0.08858
0.0086523 | -0.20528 |  | -82.9137 |  | -0.078088 | 0.058691
0.0086719 | -0.22158 |  | -88.3919 |  | -0.03855 | 0.027529
0.0086914 | -0.23611 |  | -92.3152 |  | 0.0018343 | -0.0043221
0.0087109 | -0.25043 |  | -94.9735 |  | 0.041869 | -0.035652
0.0087305 | -0.26445 |  | -96.2718 |  | 0.081172 | -0.06638
0.00875 | -0.276 |  | -96.1517 |  | 0.11829 | -0.095746
0.0087695 | -0.28314 |  | -94.7687 |  | 0.15404 | -0.1237
0.0087891 | -0.28212 |  | -91.6656 |  | 0.18813 | -0.15019
0.0088086 | -0.27291 |  | -87.1725 |  | 0.21863 | -0.17419
0.0088281 | -0.25993 |  | -81.557 |  | 0.24606 | -0.19563
0.0088477 | -0.24225 |  | -74.5036 |  | 0.27013 | -0.21428
0.0088672 | -0.22173 |  | -66.5568 |  | 0.28919 | -0.22904
0.0088867 | -0.19866 |  | -57.8082 |  | 0.30391 | -0.2403
0.0089062 | -0.16915 |  | -47.804 |  | 0.31488 | -0.24868
0.0089258 | -0.13776 |  | -36.9775 |  | 0.32107 | -0.25333
0.0089453 | -0.10437 |  | -25.6513 |  | 0.32254 | -0.25425
0.0089648 | -0.067446 |  | -14.0291 |  | 0.31903 | -0.25137
0.0089844 | -0.031772 |  | -2.3782 |  | 0.31003 | -0.24411
0.0090039 | 0.0037729 |  | 9.4049 |  | 0.29665 | -0.2334
0.0090234 | 0.039524 |  | 21.0486 |  | 0.27942 | -0.21969
0.009043 | 0.07457 |  | 32.5938 |  | 0.25835 | -0.20295
0.0090625 | 0.10918 |  | 43.6476 |  | 0.23298 | -0.18299
0.009082 | 0.14063 |  | 53.3507 |  | 0.20306 | -0.15941
0.0091016 | 0.16976 |  | 62.53 |  | 0.17005 | -0.13319
0.0091211 | 0.19691 |  | 71.1602 |  | 0.13495 | -0.10544
0.0091406 | 0.21934 |  | 78.3415 |  | 0.097989 | -0.076514
0.0091602 | 0.23731 |  | 84.6747 |  | 0.059349 | -0.046302
0.0091797 | 0.25102 |  | 89.773 |  | 0.019619 | -0.01505
0.0091992 | 0.25987 |  | 93.0472 |  | -0.020414 | 0.016523
0.0092187 | 0.26538 |  | 95.1488 |  | -0.061053 | 0.048254
0.0092383 | 0.26779 |  | 95.9391 |  | -0.10043 | 0.078944
0.0092578 | 0.26688 |  | 95.2476 |  | -0.13636 | 0.10731
0.0092773 | 0.26307 |  | 93.1988 |  | -0.17092 | 0.13423
0.0092969 | 0.25532 |  | 89.602 |  | -0.20421 | 0.15999
0.0093164 | 0.24439 |  | 84.7916 |  | -0.23378 | 0.18327
0.0093359 | 0.23025 |  | 78.6273 |  | -0.25987 | 0.20356
0.0093555 | 0.21212 |  | 71.0029 |  | -0.28193 | 0.22065
0.009375 | 0.19192 |  | 62.6841 |  | -0.29918 | 0.23399
0.0093945 | 0.16919 |  | 53.4371 |  | -0.31232 | 0.24406
0.0094141 | 0.14297 |  | 43.0606 |  | -0.32101 | 0.25091
0.0094336 | 0.11451 |  | 32.077 |  | -0.3256 | 0.25421
0.0094531 | 0.084188 |  | 20.6166 |  | -0.32543 | 0.25403
0.0094727 | 0.052508 |  | 8.8748 |  | -0.31905 | 0.24927
0.0094922 | 0.019969 |  | -3.0861 |  | -0.30846 | 0.24056
0.0095117 | -0.01326 |  | -15.0048 |  | -0.29386 | 0.22887
0.0095312 | -0.046292 |  | -26.3622 |  | -0.27404 | 0.21339
0.0095508 | -0.078375 |  | -37.4983 |  | -0.25101 | 0.19511
0.0095703 | -0.10925 |  | -48.3734 |  | -0.22447 | 0.17418
0.0095898 | -0.1371 |  | -58.116 |  | -0.19351 | 0.14965
0.0096094 | -0.16148 |  | -67.0022 |  | -0.15969 | 0.12288
0.0096289 | -0.18355 |  | -75.1381 |  | -0.12339 | 0.094522
0.0096484 | -0.20215 |  | -81.7958 |  | -0.085292 | 0.064419
0.009668 | -0.2184 |  | -87.3539 |  | -0.045961 | 0.033391
0.0096875 | -0.23358 |  | -91.7607 |  | -0.0060221 | 0.0020646
0.009707 | -0.24778 |  | -94.6409 |  | 0.033034 | -0.028839
0.0097266 | -0.26247 |  | -96.3398 |  | 0.072577 | -0.05967
0.0097461 | -0.27587 |  | -96.4394 |  | 0.11166 | -0.090444
0.0097656 | -0.28516 |  | -95.0988 |  | 0.14716 | -0.11868
0.0097852 | -0.28471 |  | -92.5898 |  | 0.18112 | -0.14474
0.0098047 | -0.27516 |  | -88.2527 |  | 0.2129 | -0.16973
0.0098242 | -0.26459 |  | -82.6763 |  | 0.2404 | -0.19152
0.0098438 | -0.24875 |  | -76.1554 |  | 0.26526 | -0.21063
0.0098633 | -0.22649 |  | -68.2386 |  | 0.28557 | -0.22664
0.0098828 | -0.20406 |  | -59.5141 |  | 0.30084 | -0.23813
0.0099023 | -0.17711 |  | -49.9555 |  | 0.31299 | -0.24729
0.0099219 | -0.14518 |  | -39.2321 |  | 0.32012 | -0.25306
0.0099414 | -0.11245 |  | -27.9391 |  | 0.32226 | -0.25424
0.0099609 | -0.076093 |  | -16.2765 |  | 0.31979 | -0.25209
0.0099805 | -0.03877 |  | -4.5043 |  | 0.31155 | -0.24549
0.01 | -0.0033399 |  | 7.1304 |  | 0.29953 | -0.23556
0.01002 | 0.033076 |  | 18.9434 |  | 0.28398 | -0.22326
0.010039 | 0.069146 |  | 30.3685 |  | 0.263 | -0.20673
0.010059 | 0.10375 |  | 41.249 |  | 0.23786 | -0.18678
0.010078 | 0.13679 |  | 51.8109 |  | 0.20897 | -0.16405
0.010098 | 0.16628 |  | 61.2088 |  | 0.17646 | -0.13842
0.010117 | 0.19259 |  | 69.575 |  | 0.14226 | -0.11157
0.010137 | 0.21576 |  | 77.2227 |  | 0.10577 | -0.083045
0.010156 | 0.2346 |  | 83.6303 |  | 0.067103 | -0.052483
0.010176 | 0.2489 |  | 88.8546 |  | 0.027467 | -0.021313
0.010195 | 0.25886 |  | 92.6832 |  | -0.013611 | 0.01083
0.010215 | 0.26533 |  | 95.0802 |  | -0.053742 | 0.042491
0.010234 | 0.26874 |  | 96.2445 |  | -0.091994 | 0.072395
0.010254 | 0.26841 |  | 95.6951 |  | -0.12919 | 0.10162
0.010273 | 0.26441 |  | 93.7727 |  | -0.16408 | 0.12905
0.010293 | 0.25779 |  | 90.7033 |  | -0.19782 | 0.15505
0.010313 | 0.24733 |  | 85.9113 |  | -0.22896 | 0.17941
0.010332 | 0.23341 |  | 79.9455 |  | -0.25506 | 0.19976
0.010352 | 0.21721 |  | 73.04 |  | -0.27774 | 0.2172
0.010371 | 0.19704 |  | 64.6874 |  | -0.29596 | 0.23143
0.010391 | 0.17436 |  | 55.4102 |  | -0.30947 | 0.24172
0.01041 | 0.14921 |  | 45.296 |  | -0.32011 | 0.24986
0.01043 | 0.12058 |  | 34.3101 |  | -0.32556 | 0.25411
0.010449 | 0.091307 |  | 23.0937 |  | -0.32543 | 0.25397
0.010469 | 0.060235 |  | 11.4559 |  | -0.32114 | 0.25059
0.010488 | 0.026926 |  | -0.53795 |  | -0.31075 | 0.24224
0.010508 | -0.0063102 |  | -12.4738 |  | -0.29639 | 0.23069
0.010527 | -0.039759 |  | -24.1869 |  | -0.27929 | 0.21724
0.010547 | -0.072097 |  | -35.358 |  | -0.2565 | 0.19955
0.010566 | -0.10274 |  | -46.0877 |  | -0.23008 | 0.17874
0.010586 | -0.13166 |  | -56.1595 |  | -0.20028 | 0.15514
0.010605 | -0.15686 |  | -65.2475 |  | -0.16614 | 0.12817
0.010625 | -0.1793 |  | -73.5541 |  | -0.13067 | 0.10017
0.010645 | -0.19899 |  | -80.6151 |  | -0.09366 | 0.070885
0.010664 | -0.21557 |  | -86.2855 |  | -0.05466 | 0.040118
0.010684 | -0.23113 |  | -91.0371 |  | -0.014816 | 0.0089375
0.010703 | -0.24588 |  | -94.2807 |  | 0.025861 | -0.02314
0.010723 | -0.26088 |  | -96.0078 |  | 0.065346 | -0.054283
0.010742 | -0.27556 |  | -96.6702 |  | 0.10314 | -0.08391
0.010762 | -0.28421 |  | -95.5894 |  | 0.14016 | -0.11292
0.010781 | -0.2839 |  | -93.0569 |  | 0.17427 | -0.13962
0.010801 | -0.27817 |  | -89.3544 |  | 0.20555 | -0.16429
0.01082 | -0.26837 |  | -83.9857 |  | 0.23518 | -0.18725
0.01084 | -0.2527 |  | -77.5669 |  | 0.26055 | -0.20678
0.010859 | -0.23266 |  | -70.1661 |  | 0.28116 | -0.223
0.010879 | -0.20913 |  | -61.4846 |  | 0.29812 | -0.23599
0.010898 | -0.18255 |  | -52.0347 |  | 0.3105 | -0.24547
0.010918 | -0.15177 |  | -41.5993 |  | 0.31859 | -0.2517
0.010937 | -0.11746 |  | -30.1826 |  | 0.32196 | -0.25386
0.010957 | -0.083132 |  | -18.8017 |  | 0.32003 | -0.25218
0.010977 | -0.04758 |  | -7.2433 |  | 0.3137 | -0.2471
0.010996 | -0.010477 |  | 4.7146 |  | 0.30213 | -0.23785
0.011016 | 0.026247 |  | 16.3533 |  | 0.28634 | -0.22531
0.011035 | 0.062241 |  | 27.9932 |  | 0.26704 | -0.20992
0.011055 | 0.097275 |  | 39.3281 |  | 0.24262 | -0.19077
0.011074 | 0.13024 |  | 49.6159 |  | 0.2146 | -0.16864
0.011094 | 0.16001 |  | 59.0747 |  | 0.18337 | -0.14388
0.011113 | 0.18715 |  | 67.7233 |  | 0.14872 | -0.11652
0.011133 | 0.21119 |  | 75.6488 |  | 0.11255 | -0.087967
0.011152 | 0.23095 |  | 82.4496 |  | 0.07467 | -0.058271
0.011172 | 0.24609 |  | 87.8526 |  | 0.034899 | -0.02705
0.011191 | 0.25641 |  | 92.018 |  | -0.0053208 | 0.0046673
0.011211 | 0.26297 |  | 94.542 |  | -0.04573 | 0.036416
0.01123 | 0.26658 |  | 95.6608 |  | -0.085233 | 0.067279
0.01125 | 0.26754 |  | 95.7328 |  | -0.1221 | 0.096147
0.01127 | 0.26474 |  | 94.2473 |  | -0.15784 | 0.12404
0.011289 | 0.25817 |  | 91.2269 |  | -0.19191 | 0.15054
0.011309 | 0.24923 |  | 86.9907 |  | -0.22276 | 0.17467
0.011328 | 0.23631 |  | 81.2119 |  | -0.25081 | 0.1965
0.011348 | 0.21965 |  | 74.1514 |  | -0.27361 | 0.21427
0.011367 | 0.20052 |  | 66.1917 |  | -0.29229 | 0.22862
0.011387 | 0.17861 |  | 57.207 |  | -0.3083 | 0.2407
0.011406 | 0.15426 |  | 47.3643 |  | -0.31881 | 0.24896
0.011426 | 0.12635 |  | 36.5429 |  | -0.32488 | 0.25377
0.011445 | 0.096169 |  | 25.1816 |  | -0.3264 | 0.25482
0.011465 | 0.065704 |  | 13.6102 |  | -0.32181 | 0.25117
0.011484 | 0.033115 |  | 1.5133 |  | -0.31309 | 0.24427
0.011504 | -0.00028006 |  | -10.3437 |  | -0.3003 | 0.23412
0.011523 | -0.032901 |  | -21.8119 |  | -0.28285 | 0.22043
0.011543 | -0.065552 |  | -33.2199 |  | -0.26147 | 0.20361
0.011562 | -0.09675 |  | -44.1105 |  | -0.23559 | 0.18302
0.011582 | -0.12601 |  | -54.3925 |  | -0.20605 | 0.15961
0.011602 | -0.15269 |  | -63.793 |  | -0.17347 | 0.13396
0.011621 | -0.17536 |  | -72.1202 |  | -0.13771 | 0.10583
0.011641 | -0.19544 |  | -79.5062 |  | -0.10124 | 0.077006
0.01166 | -0.21271 |  | -85.4458 |  | -0.063183 | 0.046882
0.01168 | -0.22739 |  | -90.1039 |  | -0.022432 | 0.014857
0.011699 | -0.24263 |  | -93.9979 |  | 0.017502 | -0.016592
0.011719 | -0.25728 |  | -96.1807 |  | 0.057212 | -0.047784
0.011738 | -0.27011 |  | -96.6172 |  | 0.096203 | -0.07835
0.011758 | -0.28041 |  | -96.0508 |  | 0.13219 | -0.10663
0.011777 | -0.28311 |  | -93.876 |  | 0.16719 | -0.13388
0.011797 | -0.27873 |  | -90.1764 |  | 0.19988 | -0.15941
0.011816 | -0.27028 |  | -85.3419 |  | 0.22931 | -0.18246
0.011836 | -0.25568 |  | -79.1304 |  | 0.25622 | -0.20339
0.011855 | -0.23666 |  | -71.8225 |  | 0.27722 | -0.21991
0.011875 | -0.21472 |  | -63.4194 |  | 0.29397 | -0.23276
0.011895 | -0.18961 |  | -53.9439 |  | 0.30848 | -0.24356
0.011914 | -0.16119 |  | -43.8644 |  | 0.31699 | -0.25027
0.011934 | -0.12782 |  | -32.7989 |  | 0.32069 | -0.25316
0.011953 | -0.09142 |  | -21.1078 |  | 0.32062 | -0.25277
0.011973 | -0.054749 |  | -9.6452 |  | 0.31469 | -0.24783
0.011992 | -0.018669 |  | 2.1876 |  | 0.30411 | -0.23932
0.012012 | 0.017895 |  | 14.1124 |  | 0.2892 | -0.22745
0.012031 | 0.053516 |  | 25.5251 |  | 0.27026 | -0.21231
0.012051 | 0.087591 |  | 36.8181 |  | 0.24729 | -0.1943
0.01207 | 0.12167 |  | 47.4422 |  | 0.21916 | -0.17227
0.01209 | 0.15303 |  | 57.0804 |  | 0.18851 | -0.14772
0.012109 | 0.18133 |  | 66.0554 |  | 0.1554 | -0.12154
0.012129 | 0.2063 |  | 74.0627 |  | 0.11849 | -0.092771
0.012148 | 0.2267 |  | 80.9647 |  | 0.081137 | -0.063308
0.012168 | 0.24309 |  | 86.6583 |  | 0.042449 | -0.032794
0.012188 | 0.25383 |  | 90.9556 |  | 0.0011342 | -0.00041337
0.012207 | 0.26164 |  | 94.0168 |  | -0.039011 | 0.031145
0.012227 | 0.26701 |  | 95.617 |  | -0.078264 | 0.061766
0.012246 | 0.26767 |  | 95.6747 |  | -0.11653 | 0.091634
0.012266 | 0.26601 |  | 94.4901 |  | -0.15184 | 0.11947
0.012285 | 0.26068 |  | 91.8072 |  | -0.18624 | 0.14623
0.012305 | 0.25167 |  | 87.6821 |  | -0.21822 | 0.1711
0.012324 | 0.24018 |  | 82.3398 |  | -0.24599 | 0.19274
0.012344 | 0.22436 |  | 75.4988 |  | -0.27094 | 0.21201
0.012363 | 0.20555 |  | 67.5956 |  | -0.29063 | 0.22754
0.012383 | 0.18419 |  | 58.9141 |  | -0.30572 | 0.23919
0.012402 | 0.15966 |  | 49.1786 |  | -0.31832 | 0.24859
0.012422 | 0.13239 |  | 38.6541 |  | -0.32537 | 0.25412
0.012441 | 0.10248 |  | 27.3353 |  | -0.32724 | 0.25552
0.012461 | 0.071349 |  | 15.5427 |  | -0.32476 | 0.25344
0.01248 | 0.039169 |  | 3.8258 |  | -0.31651 | 0.24696
0.0125 | 0.0057181 |  | -8.1048 |  | -0.30402 | 0.23693
0.01252 | -0.027403 |  | -19.7286 |  | -0.28744 | 0.22392
0.012539 | -0.060166 |  | -30.8991 |  | -0.26686 | 0.20783
0.012559 | -0.092568 |  | -42.2208 |  | -0.24233 | 0.18839
0.012578 | -0.12189 |  | -52.6579 |  | -0.21275 | 0.16505
0.012598 | -0.14803 |  | -61.989 |  | -0.18085 | 0.13962
0.012617 | -0.17175 |  | -70.7191 |  | -0.14638 | 0.11243
0.012637 | -0.19187 |  | -78.1005 |  | -0.10867 | 0.082982
0.012656 | -0.20989 |  | -84.3611 |  | -0.071373 | 0.053336
0.012676 | -0.22661 |  | -89.6545 |  | -0.032027 | 0.022328
0.012695 | -0.24193 |  | -93.3481 |  | 0.0094625 | -0.010241
0.012715 | -0.25726 |  | -95.7576 |  | 0.048505 | -0.041139
0.012734 | -0.27167 |  | -96.8475 |  | 0.087898 | -0.071753
0.012754 | -0.28273 |  | -96.2864 |  | 0.12602 | -0.10172
0.012773 | -0.28816 |  | -94.4465 |  | 0.15964 | -0.12837
0.012793 | -0.28509 |  | -91.2598 |  | 0.19299 | -0.15415
0.012812 | -0.27379 |  | -86.5229 |  | 0.22406 | -0.17845
0.012832 | -0.2593 |  | -80.4967 |  | 0.25031 | -0.1991
0.012852 | -0.24174 |  | -73.3349 |  | 0.27352 | -0.21713
0.012871 | -0.22098 |  | -65.2494 |  | 0.29157 | -0.23097
0.012891 | -0.19653 |  | -56.1769 |  | 0.30531 | -0.24127
0.01291 | -0.16367 |  | -46.0727 |  | 0.31591 | -0.24952
0.01293 | -0.1295 |  | -35.3082 |  | 0.32058 | -0.25319
0.012949 | -0.096864 |  | -23.7035 |  | 0.3211 | -0.2532
0.012969 | -0.061496 |  | -11.7701 |  | 0.31719 | -0.24987
0.012988 | -0.026342 |  | -0.2382 |  | 0.30625 | -0.2413
0.013008 | 0.010173 |  | 11.506 |  | 0.29246 | -0.23011
0.013027 | 0.046999 |  | 23.1897 |  | 0.27527 | -0.21637
0.013047 | 0.081707 |  | 34.3822 |  | 0.25227 | -0.19839
0.013066 | 0.11658 |  | 45.2749 |  | 0.22639 | -0.17779
0.013086 | 0.14847 |  | 55.3101 |  | 0.19598 | -0.15387
0.013105 | 0.17656 |  | 64.373 |  | 0.16213 | -0.12709
0.013125 | 0.2017 |  | 72.5092 |  | 0.12716 | -0.099382
0.013145 | 0.22247 |  | 79.426 |  | 0.088917 | -0.069654
0.013164 | 0.24004 |  | 85.459 |  | 0.050633 | -0.039322
0.013184 | 0.25291 |  | 90.3664 |  | 0.011288 | -0.0083913
0.013203 | 0.26069 |  | 93.4821 |  | -0.030929 | 0.024537
0.013223 | 0.26568 |  | 95.2381 |  | -0.069909 | 0.055486
0.013242 | 0.26754 |  | 95.7028 |  | -0.10758 | 0.084798
0.013262 | 0.26592 |  | 94.6563 |  | -0.14523 | 0.11402
0.013281 | 0.26116 |  | 92.3658 |  | -0.17864 | 0.14027
0.013301 | 0.25292 |  | 88.5234 |  | -0.21078 | 0.16524
0.01332 | 0.24152 |  | 83.3495 |  | -0.24099 | 0.18877
0.01334 | 0.22666 |  | 77.0024 |  | -0.26563 | 0.20804
0.013359 | 0.20785 |  | 69.2024 |  | -0.28641 | 0.22416
0.013379 | 0.18683 |  | 60.6394 |  | -0.3028 | 0.23661
0.013398 | 0.16318 |  | 51.1875 |  | -0.31493 | 0.24583
0.013418 | 0.13592 |  | 40.5743 |  | -0.32388 | 0.25286
0.013437 | 0.10699 |  | 29.549 |  | -0.3272 | 0.25542
0.013457 | 0.076287 |  | 18.0367 |  | -0.32537 | 0.25391
0.013477 | 0.043889 |  | 6.0959 |  | -0.31852 | 0.24852
0.013496 | 0.011269 |  | -5.751 |  | -0.30578 | 0.23849
0.013516 | -0.02172 |  | -17.516 |  | -0.29065 | 0.22638
0.013535 | -0.054162 |  | -28.9249 |  | -0.27154 | 0.21142
0.013555 | -0.085438 |  | -39.949 |  | -0.24687 | 0.19221
0.013574 | -0.11574 |  | -50.6899 |  | -0.21969 | 0.17042
0.013594 | -0.14304 |  | -60.3191 |  | -0.18762 | 0.14503
0.013613 | -0.16689 |  | -68.966 |  | -0.15238 | 0.11723
0.013633 | -0.18849 |  | -76.9516 |  | -0.11699 | 0.089147
0.013652 | -0.20664 |  | -83.3385 |  | -0.078675 | 0.059161
0.013672 | -0.22255 |  | -88.5581 |  | -0.039531 | 0.028232
0.013691 | -0.2386 |  | -92.847 |  | 4.7972e-05 | -0.0030441
0.013711 | -0.25356 |  | -95.4457 |  | 0.040974 | -0.035138
0.01373 | -0.26652 |  | -96.8075 |  | 0.080003 | -0.065802
0.01375 | -0.27713 |  | -96.6583 |  | 0.11786 | -0.095363
0.01377 | -0.28391 |  | -94.9044 |  | 0.15372 | -0.12356
0.013789 | -0.28327 |  | -92.0579 |  | 0.18585 | -0.1488
0.013809 | -0.27457 |  | -87.515 |  | 0.21701 | -0.17286
0.013828 | -0.26095 |  | -81.8484 |  | 0.24536 | -0.19495
0.013848 | -0.24444 |  | -75.188 |  | 0.26869 | -0.21331
0.013867 | -0.22614 |  | -66.8376 |  | 0.28845 | -0.22861
0.013887 | -0.20233 |  | -57.9369 |  | 0.30289 | -0.23964
0.013906 | -0.17249 |  | -48.2926 |  | 0.31289 | -0.24722
0.013926 | -0.14022 |  | -37.2805 |  | 0.31972 | -0.25237
0.013945 | -0.10532 |  | -26.0969 |  | 0.32085 | -0.25318
0.013965 | -0.068994 |  | -14.535 |  | 0.31811 | -0.25077
0.013984 | -0.032092 |  | -2.4364 |  | 0.31006 | -0.24424
0.014004 | 0.0041179 |  | 9.1733 |  | 0.29468 | -0.2322
0.014023 | 0.039973 |  | 20.7265 |  | 0.27791 | -0.21854
0.014043 | 0.07601 |  | 32.2934 |  | 0.25756 | -0.20235
0.014063 | 0.10944 |  | 43.093 |  | 0.23077 | -0.18161
0.014082 | 0.1412 |  | 53.3374 |  | 0.20226 | -0.15878
0.014102 | 0.17023 |  | 62.6327 |  | 0.16965 | -0.13294
0.014121 | 0.19596 |  | 70.8007 |  | 0.1333 | -0.10441
0.014141 | 0.21896 |  | 78.3163 |  | 0.09693 | -0.075536
0.01416 | 0.23636 |  | 84.5005 |  | 0.057991 | -0.04513
0.01418 | 0.24968 |  | 89.3973 |  | 0.018152 | -0.013823
0.014199 | 0.25956 |  | 93.0913 |  | -0.021527 | 0.017475
0.014219 | 0.265 |  | 94.9883 |  | -0.062406 | 0.049269
0.014238 | 0.2676 |  | 95.7252 |  | -0.10061 | 0.079334
0.014258 | 0.26718 |  | 95.2426 |  | -0.13696 | 0.10773
0.014277 | 0.26308 |  | 92.9397 |  | -0.17291 | 0.13541
0.014297 | 0.25541 |  | 89.3847 |  | -0.20475 | 0.16053
0.014316 | 0.24442 |  | 84.6508 |  | -0.23423 | 0.18358
0.014336 | 0.23015 |  | 78.4167 |  | -0.26108 | 0.20426
0.014355 | 0.21252 |  | 70.957 |  | -0.28195 | 0.22071
0.014375 | 0.19174 |  | 62.5158 |  | -0.29967 | 0.23419
0.014395 | 0.1682 |  | 53.2503 |  | -0.31349 | 0.24483
0.014414 | 0.1419 |  | 42.9275 |  | -0.32167 | 0.25148
0.014434 | 0.1132 |  | 31.685 |  | -0.32625 | 0.25474
0.014453 | 0.083342 |  | 20.4436 |  | -0.32543 | 0.25404
0.014473 | 0.051364 |  | 8.7202 |  | -0.31938 | 0.24929
0.014492 | 0.018066 |  | -3.4961 |  | -0.3091 | 0.24112
0.014512 | -0.014281 |  | -15.0606 |  | -0.29344 | 0.22887
0.014531 | -0.047271 |  | -26.5217 |  | -0.27464 | 0.2138
0.014551 | -0.079939 |  | -37.8803 |  | -0.25205 | 0.19592
0.01457 | -0.10988 |  | -48.4387 |  | -0.22399 | 0.1739
0.01459 | -0.13773 |  | -58.3784 |  | -0.19351 | 0.14965
0.014609 | -0.1626 |  | -67.3969 |  | -0.15988 | 0.12319
0.014629 | -0.18406 |  | -75.2964 |  | -0.12308 | 0.094274
0.014648 | -0.20298 |  | -82.0233 |  | -0.085861 | 0.064712
0.014668 | -0.21941 |  | -87.4801 |  | -0.04653 | 0.033789
0.014687 | -0.23511 |  | -91.9288 |  | -0.0061594 | 0.0020578
0.014707 | -0.25057 |  | -95.0647 |  | 0.033518 | -0.029212
0.014727 | -0.26409 |  | -96.5641 |  | 0.07305 | -0.06019
0.014746 | -0.2761 |  | -96.684 |  | 0.1107 | -0.089789
0.014766 | -0.28458 |  | -95.3085 |  | 0.14707 | -0.11818
0.014785 | -0.28388 |  | -92.4236 |  | 0.18141 | -0.14503
0.014805 | -0.27653 |  | -88.4452 |  | 0.21199 | -0.16911
0.014824 | -0.26537 |  | -83.104 |  | 0.24069 | -0.19143
0.014844 | -0.24805 |  | -76.2788 |  | 0.26532 | -0.21077
0.014863 | -0.22828 |  | -68.602 |  | 0.28458 | -0.2257
0.014883 | -0.20523 |  | -59.8155 |  | 0.30102 | -0.23809
0.014902 | -0.17603 |  | -49.8521 |  | 0.31274 | -0.24724
0.014922 | -0.14515 |  | -39.3602 |  | 0.31956 | -0.25235
0.014941 | -0.11331 |  | -28.2317 |  | 0.32237 | -0.25428
0.014961 | -0.07848 |  | -16.6337 |  | 0.31903 | -0.2516
0.01498 | -0.041503 |  | -4.8456 |  | 0.3114 | -0.24519
0.015 | -0.0043017 |  | 7.0808 |  | 0.29923 | -0.23563
0.01502 | 0.032061 |  | 18.7996 |  | 0.28198 | -0.22195
0.015039 | 0.068259 |  | 30.3498 |  | 0.2625 | -0.20626
0.015059 | 0.10318 |  | 41.2424 |  | 0.2377 | -0.18695
0.015078 | 0.13535 |  | 51.2655 |  | 0.20787 | -0.16327
0.015098 | 0.16559 |  | 60.9462 |  | 0.17661 | -0.13835
0.015117 | 0.1927 |  | 69.626 |  | 0.14151 | -0.11092
0.015137 | 0.21586 |  | 77.0841 |  | 0.1044 | -0.081672
0.015156 | 0.23513 |  | 83.6225 |  | 0.066966 | -0.052226
0.015176 | 0.24865 |  | 88.7267 |  | 0.02689 | -0.020718
0.015195 | 0.25806 |  | 92.4291 |  | -0.013521 | 0.011176
0.015215 | 0.26482 |  | 94.8132 |  | -0.053509 | 0.042392
0.015234 | 0.26803 |  | 95.8264 |  | -0.093229 | 0.073436
0.015254 | 0.26832 |  | 95.6255 |  | -0.12983 | 0.10221
0.015273 | 0.26476 |  | 93.8067 |  | -0.16492 | 0.1295
0.015293 | 0.25734 |  | 90.3941 |  | -0.19882 | 0.15584
0.015312 | 0.24705 |  | 85.8055 |  | -0.22833 | 0.17897
0.015332 | 0.23276 |  | 79.7301 |  | -0.25551 | 0.20007
0.015352 | 0.21566 |  | 72.5235 |  | -0.27886 | 0.21821
0.015371 | 0.19666 |  | 64.6384 |  | -0.29575 | 0.23131
0.015391 | 0.17388 |  | 55.2724 |  | -0.31057 | 0.24252
0.01541 | 0.14781 |  | 44.9419 |  | -0.32086 | 0.25066
0.01543 | 0.11986 |  | 34.3042 |  | -0.3247 | 0.25376
0.015449 | 0.089862 |  | 22.8228 |  | -0.32594 | 0.25433
0.015469 | 0.058343 |  | 11.0852 |  | -0.32105 | 0.25039
0.015488 | 0.025518 |  | -0.79675 |  | -0.3103 | 0.242
0.015508 | -0.0081248 |  | -12.811 |  | -0.29717 | 0.23152
0.015527 | -0.040646 |  | -24.2284 |  | -0.2789 | 0.21713
0.015547 | -0.072747 |  | -35.5085 |  | -0.25633 | 0.19943
0.015566 | -0.10382 |  | -46.3721 |  | -0.23008 | 0.17866
0.015586 | -0.13193 |  | -56.2884 |  | -0.199 | 0.15407
0.015605 | -0.15789 |  | -65.6723 |  | -0.16604 | 0.12803
0.015625 | -0.18027 |  | -73.8599 |  | -0.1308 | 0.10033
0.015645 | -0.19895 |  | -80.5973 |  | -0.092913 | 0.070512
0.015664 | -0.21614 |  | -86.4711 |  | -0.054372 | 0.039892
0.015684 | -0.23167 |  | -91.1215 |  | -0.014032 | 0.0080855
0.015703 | -0.24664 |  | -94.4262 |  | 0.026152 | -0.02347
0.015723 | -0.26121 |  | -96.4264 |  | 0.064922 | -0.053916
0.015742 | -0.27295 |  | -96.7696 |  | 0.1039 | -0.084426
0.015762 | -0.28146 |  | -95.5923 |  | 0.14034 | -0.11322
0.015781 | -0.28375 |  | -92.9982 |  | 0.17444 | -0.13996
0.015801 | -0.27709 |  | -89.2267 |  | 0.20698 | -0.16522
0.01582 | -0.26653 |  | -84.2507 |  | 0.23522 | -0.1873
0.01584 | -0.25319 |  | -77.6905 |  | 0.26059 | -0.20695
0.015859 | -0.23407 |  | -70.151 |  | 0.28228 | -0.22379
0.015879 | -0.21111 |  | -61.6011 |  | 0.29832 | -0.23618
0.015898 | -0.18327 |  | -51.7444 |  | 0.31103 | -0.24568
0.015918 | -0.15173 |  | -41.4304 |  | 0.31914 | -0.25194
0.015938 | -0.1189 |  | -30.4898 |  | 0.32201 | -0.25418
0.015957 | -0.082757 |  | -18.7619 |  | 0.32106 | -0.25314
0.015977 | -0.046535 |  | -7.1054 |  | 0.31435 | -0.24765
0.015996 | -0.010658 |  | 4.7229 |  | 0.30239 | -0.23805
0.016016 | 0.026594 |  | 16.6744 |  | 0.28674 | -0.22548
0.016035 | 0.062244 |  | 28.0768 |  | 0.26671 | -0.20976
0.016055 | 0.096876 |  | 39.0934 |  | 0.24315 | -0.19129
0.016074 | 0.13 |  | 49.4777 |  | 0.21536 | -0.1693
0.016094 | 0.15999 |  | 59.0583 |  | 0.18311 | -0.1438
0.016113 | 0.18786 |  | 68.0023 |  | 0.14903 | -0.11674
0.016133 | 0.21212 |  | 75.8736 |  | 0.1128 | -0.088291
0.016152 | 0.23168 |  | 82.5421 |  | 0.074649 | -0.058436
0.016172 | 0.24619 |  | 87.8925 |  | 0.035647 | -0.027538
0.016191 | 0.25601 |  | 91.7554 |  | -0.0055158 | 0.004738
0.016211 | 0.2633 |  | 94.4684 |  | -0.045867 | 0.036466
0.01623 | 0.26754 |  | 95.9173 |  | -0.083928 | 0.066428
0.01625 | 0.26816 |  | 95.8238 |  | -0.1221 | 0.095907
0.01627 | 0.26565 |  | 94.3614 |  | -0.15783 | 0.12387
0.016289 | 0.25899 |  | 91.2903 |  | -0.19131 | 0.15008
0.016309 | 0.24858 |  | 86.7415 |  | -0.22312 | 0.17481
0.016328 | 0.23544 |  | 81.1495 |  | -0.24986 | 0.19581
0.016348 | 0.2191 |  | 74.0733 |  | -0.27336 | 0.21385
0.016367 | 0.20008 |  | 66.062 |  | -0.29291 | 0.22901
0.016387 | 0.17827 |  | 57.4016 |  | -0.30692 | 0.23996
0.016406 | 0.15254 |  | 47.2001 |  | -0.31837 | 0.24853
0.016426 | 0.12488 |  | 36.3241 |  | -0.32474 | 0.25361
0.016445 | 0.095742 |  | 25.1457 |  | -0.32547 | 0.25412
0.016465 | 0.063833 |  | 13.2425 |  | -0.32239 | 0.2514
0.016484 | 0.031763 |  | 1.526 |  | -0.31288 | 0.24408
0.016504 | -0.0005029 |  | -10.1697 |  | -0.29917 | 0.23313
0.016523 | -0.033712 |  | -21.997 |  | -0.28259 | 0.22003
0.016543 | -0.065938 |  | -33.3051 |  | -0.26075 | 0.20306
0.016563 | -0.097535 |  | -44.3482 |  | -0.23548 | 0.18292
0.016582 | -0.12678 |  | -54.6356 |  | -0.20577 | 0.15955
0.016602 | -0.1523 |  | -63.7943 |  | -0.17156 | 0.13253
0.016621 | -0.17565 |  | -72.2442 |  | -0.13713 | 0.10499
0.016641 | -0.1955 |  | -79.3886 |  | -0.10075 | 0.076528
0.01666 | -0.2125 |  | -85.3879 |  | -0.061577 | 0.045782
0.01668 | -0.22885 |  | -90.5859 |  | -0.022174 | 0.014501
0.016699 | -0.24359 |  | -94.0684 |  | 0.018661 | -0.017584
0.016719 | -0.25693 |  | -96.0988 |  | 0.058985 | -0.049325
0.016738 | -0.26887 |  | -96.8888 |  | 0.09658 | -0.078868
0.016758 | -0.27829 |  | -95.897 |  | 0.13331 | -0.1076
0.016777 | -0.28386 |  | -93.732 |  | 0.16816 | -0.13503
0.016797 | -0.28134 |  | -90.4278 |  | 0.20078 | -0.16038
0.016816 | -0.26971 |  | -85.5609 |  | 0.23122 | -0.18395
0.016836 | -0.25537 |  | -79.3103 |  | 0.25696 | -0.20417
0.016855 | -0.23873 |  | -71.7009 |  | 0.27821 | -0.22074
0.016875 | -0.21595 |  | -63.2229 |  | 0.29562 | -0.23403
0.016895 | -0.18983 |  | -54.0664 |  | 0.30905 | -0.24418
0.016914 | -0.15979 |  | -43.8575 |  | 0.31861 | -0.25159
0.016934 | -0.12542 |  | -32.901 |  | 0.32279 | -0.25485
0.016953 | -0.089929 |  | -21.3554 |  | 0.32183 | -0.25387
0.016973 | -0.052769 |  | -9.3894 |  | 0.31644 | -0.24938
0.016992 | -0.017001 |  | 2.434 |  | 0.30526 | -0.24053
0.017012 | 0.017839 |  | 14.0759 |  | 0.28988 | -0.22827
0.017031 | 0.053939 |  | 25.5222 |  | 0.27165 | -0.21372
0.017051 | 0.088277 |  | 36.6758 |  | 0.2488 | -0.19575
0.01707 | 0.12237 |  | 47.3877 |  | 0.22157 | -0.17417
0.01709 | 0.15426 |  | 57.211 |  | 0.19055 | -0.14964
0.017109 | 0.18177 |  | 66.2539 |  | 0.15624 | -0.12247
0.017129 | 0.20696 |  | 74.2997 |  | 0.12041 | -0.094171
0.017148 | 0.22729 |  | 80.9099 |  | 0.082886 | -0.064828
0.017168 | 0.24285 |  | 86.5816 |  | 0.043802 | -0.034047
0.017188 | 0.25488 |  | 91.1181 |  | 0.0038215 | -0.0026227
0.017207 | 0.26232 |  | 93.9904 |  | -0.037423 | 0.02965
0.017227 | 0.26679 |  | 95.5905 |  | -0.077131 | 0.060834
0.017246 | 0.26815 |  | 95.8776 |  | -0.11382 | 0.089585
0.017266 | 0.26536 |  | 94.4484 |  | -0.15005 | 0.11765
0.017285 | 0.25993 |  | 91.6328 |  | -0.18461 | 0.14444
0.017305 | 0.25149 |  | 87.7184 |  | -0.21574 | 0.16902
0.017324 | 0.2388 |  | 82.2944 |  | -0.24425 | 0.19129
0.017344 | 0.22351 |  | 75.4845 |  | -0.26896 | 0.21029
0.017363 | 0.2054 |  | 67.7727 |  | -0.28869 | 0.22565
0.017383 | 0.18334 |  | 58.925 |  | -0.30393 | 0.23752
0.017402 | 0.15858 |  | 48.9684 |  | -0.31557 | 0.2465
0.017422 | 0.13137 |  | 38.3368 |  | -0.32318 | 0.25231
0.017441 | 0.1025 |  | 27.3044 |  | -0.32496 | 0.25381
0.017461 | 0.071574 |  | 15.8045 |  | -0.32164 | 0.25117
0.01748 | 0.038462 |  | 3.7712 |  | -0.31459 | 0.24523
0.0175 | 0.0056729 |  | -8.095 |  | -0.3021 | 0.23544
0.01752 | -0.027499 |  | -19.757 |  | -0.2847 | 0.22184
0.017539 | -0.0607 |  | -31.3302 |  | -0.26475 | 0.20589
0.017559 | -0.091955 |  | -42.2484 |  | -0.24031 | 0.18666
0.017578 | -0.1215 |  | -52.5937 |  | -0.21062 | 0.16328
0.017598 | -0.14787 |  | -62.1681 |  | -0.17811 | 0.13741
0.017617 | -0.17129 |  | -70.6961 |  | -0.14356 | 0.11006
0.017637 | -0.19232 |  | -78.2038 |  | -0.10718 | 0.081472
0.017656 | -0.20993 |  | -84.4702 |  | -0.068798 | 0.051336
0.017676 | -0.22599 |  | -89.6784 |  | -0.029032 | 0.02
0.017695 | -0.24132 |  | -93.5222 |  | 0.010894 | -0.01161
0.017715 | -0.25647 |  | -95.6328 |  | 0.051418 | -0.043285
0.017734 | -0.27144 |  | -96.607 |  | 0.090542 | -0.07378
0.017754 | -0.28331 |  | -96.3986 |  | 0.12657 | -0.10239
0.017773 | -0.28884 |  | -94.523 |  | 0.16197 | -0.1301
0.017793 | -0.28497 |  | -91.2871 |  | 0.19583 | -0.15638
0.017812 | -0.2737 |  | -86.6511 |  | 0.22573 | -0.17986
0.017832 | -0.25743 |  | -80.3616 |  | 0.25251 | -0.20069
0.017852 | -0.23846 |  | -73.0691 |  | 0.27504 | -0.21828
0.017871 | -0.21823 |  | -65.0788 |  | 0.29278 | -0.232
0.017891 | -0.19409 |  | -56.0963 |  | 0.30713 | -0.24296
0.01791 | -0.16645 |  | -46.1074 |  | 0.31735 | -0.2508
0.01793 | -0.13385 |  | -35.1088 |  | 0.32293 | -0.25488
0.017949 | -0.098014 |  | -23.4649 |  | 0.32327 | -0.25505
0.017969 | -0.062383 |  | -11.6961 |  | 0.31792 | -0.25064
0.017988 | -0.025669 |  | 0.020733 |  | 0.30808 | -0.24258
0.018008 | 0.010575 |  | 11.5905 |  | 0.29409 | -0.2314
0.018027 | 0.046391 |  | 23.0974 |  | 0.27617 | -0.21706
0.018047 | 0.082138 |  | 34.5043 |  | 0.2542 | -0.19983
0.018066 | 0.11647 |  | 45.4764 |  | 0.22739 | -0.17872
0.018086 | 0.1487 |  | 55.5523 |  | 0.19693 | -0.15447
0.018105 | 0.17705 |  | 64.573 |  | 0.1639 | -0.12832
0.018125 | 0.20212 |  | 72.6627 |  | 0.12807 | -0.10014
0.018145 | 0.22349 |  | 79.6411 |  | 0.090772 | -0.070839
0.018164 | 0.23978 |  | 85.492 |  | 0.051898 | -0.040304
0.018184 | 0.25255 |  | 90.3142 |  | 0.011235 | -0.00844
0.018203 | 0.26158 |  | 93.7385 |  | -0.028896 | 0.023051
0.018223 | 0.26636 |  | 95.5403 |  | -0.068764 | 0.054136
0.018242 | 0.26814 |  | 95.9632 |  | -0.10726 | 0.08429
0.018262 | 0.26647 |  | 94.8603 |  | -0.14274 | 0.11227
0.018281 | 0.26112 |  | 92.2136 |  | -0.17775 | 0.13936
0.018301 | 0.25344 |  | 88.6731 |  | -0.21041 | 0.16483
0.01832 | 0.24257 |  | 83.736 |  | -0.23898 | 0.18721
0.01834 | 0.22745 |  | 77.0632 |  | -0.2647 | 0.20724
0.018359 | 0.20944 |  | 69.4997 |  | -0.28505 | 0.22324
0.018379 | 0.18828 |  | 60.8055 |  | -0.30107 | 0.23537
0.018398 | 0.16393 |  | 51.0051 |  | -0.31438 | 0.24556
0.018418 | 0.13789 |  | 40.825 |  | -0.32218 | 0.25179
0.018437 | 0.10916 |  | 29.8094 |  | -0.32529 | 0.25405
0.018457 | 0.077684 |  | 18.0262 |  | -0.32383 | 0.25289
0.018477 | 0.04539 |  | 6.2512 |  | -0.31636 | 0.24688
0.018496 | 0.012321 |  | -5.6409 |  | -0.30489 | 0.23761
0.018516 | -0.021495 |  | -17.4647 |  | -0.28923 | 0.22539
0.018535 | -0.054516 |  | -28.8377 |  | -0.26904 | 0.20956
0.018555 | -0.086341 |  | -39.9532 |  | -0.24563 | 0.19105
0.018574 | -0.11613 |  | -50.4774 |  | -0.21758 | 0.16885
0.018594 | -0.14302 |  | -60.1288 |  | -0.18539 | 0.14337
0.018613 | -0.16709 |  | -68.9293 |  | -0.15124 | 0.11638
0.018633 | -0.18806 |  | -76.7111 |  | -0.11469 | 0.087638
0.018652 | -0.20667 |  | -83.4115 |  | -0.076697 | 0.057757
0.018672 | -0.22292 |  | -88.6763 |  | -0.0378 | 0.02706
0.018691 | -0.23784 |  | -92.5205 |  | 0.0027502 | -0.0047711
0.018711 | -0.25366 |  | -95.2226 |  | 0.042615 | -0.036092
0.01873 | -0.26914 |  | -96.5744 |  | 0.081466 | -0.066687
0.01875 | -0.28131 |  | -96.546 |  | 0.12002 | -0.096883
0.01877 | -0.28751 |  | -95.0038 |  | 0.15546 | -0.12475
0.018789 | -0.28698 |  | -91.8199 |  | 0.188 | -0.15032
0.018809 | -0.27853 |  | -87.3977 |  | 0.2191 | -0.17449
0.018828 | -0.26133 |  | -81.7809 |  | 0.24688 | -0.19611
0.018848 | -0.24139 |  | -74.8564 |  | 0.2703 | -0.2145
0.018867 | -0.22164 |  | -66.9046 |  | 0.28941 | -0.22932
0.018887 | -0.19852 |  | -57.7251 |  | 0.30436 | -0.24068
0.018906 | -0.17077 |  | -47.6634 |  | 0.3152 | -0.24909
0.018926 | -0.13898 |  | -37.2699 |  | 0.32134 | -0.25376
0.018945 | -0.10448 |  | -25.9849 |  | 0.32269 | -0.25449
0.018965 | -0.068664 |  | -14.1496 |  | 0.31921 | -0.25149
0.018984 | -0.031456 |  | -2.3377 |  | 0.31039 | -0.24437
0.019004 | 0.0052999 |  | 9.6159 |  | 0.29669 | -0.23353
0.019023 | 0.040456 |  | 21.1916 |  | 0.27947 | -0.21964
0.019043 | 0.075939 |  | 32.3228 |  | 0.2585 | -0.20301
0.019062 | 0.11033 |  | 43.2511 |  | 0.23271 | -0.18291
0.019082 | 0.1425 |  | 53.4945 |  | 0.20272 | -0.15916
0.019102 | 0.17211 |  | 62.8293 |  | 0.17017 | -0.13334
0.019121 | 0.19742 |  | 71.2079 |  | 0.13499 | -0.10559
0.019141 | 0.21938 |  | 78.4614 |  | 0.097369 | -0.076041
0.01916 | 0.23718 |  | 84.5952 |  | 0.059354 | -0.046139
0.01918 | 0.25033 |  | 89.5384 |  | 0.020025 | -0.015282
0.019199 | 0.25983 |  | 93.1045 |  | -0.021312 | 0.016945
0.019219 | 0.26564 |  | 95.2608 |  | -0.061331 | 0.048458
0.019238 | 0.2683 |  | 95.9842 |  | -0.099442 | 0.078419
0.019258 | 0.26733 |  | 95.2737 |  | -0.13665 | 0.10735
0.019277 | 0.26315 |  | 93.1968 |  | -0.1717 | 0.13461
0.019297 | 0.25555 |  | 89.6069 |  | -0.20384 | 0.15971
0.019316 | 0.24435 |  | 84.6643 |  | -0.23297 | 0.1827
0.019336 | 0.23048 |  | 78.5667 |  | -0.25941 | 0.20324
0.019355 | 0.21313 |  | 71.2217 |  | -0.28187 | 0.22048
0.019375 | 0.19245 |  | 62.7808 |  | -0.29851 | 0.23345
0.019395 | 0.16883 |  | 53.2637 |  | -0.31165 | 0.24345
0.019414 | 0.14273 |  | 42.9044 |  | -0.32132 | 0.25076
0.019434 | 0.11467 |  | 32.0773 |  | -0.32463 | 0.25355
0.019453 | 0.084034 |  | 20.6624 |  | -0.3236 | 0.25261
0.019473 | 0.052108 |  | 8.8415 |  | -0.31847 | 0.24829
0.019492 | 0.019352 |  | -3.0494 |  | -0.30753 | 0.23971
0.019512 | -0.01448 |  | -14.9932 |  | -0.29261 | 0.22788
0.019531 | -0.047078 |  | -26.5186 |  | -0.27359 | 0.21292
0.019551 | -0.078533 |  | -37.4635 |  | -0.25012 | 0.19447
0.01957 | -0.10922 |  | -48.2412 |  | -0.2229 | 0.17284
0.01959 | -0.13707 |  | -58.2599 |  | -0.19159 | 0.14816
0.019609 | -0.16175 |  | -67.1712 |  | -0.15804 | 0.1215
0.019629 | -0.18334 |  | -75.1224 |  | -0.12278 | 0.093654
0.019648 | -0.2019 |  | -81.7547 |  | -0.084212 | 0.063715
0.019668 | -0.21892 |  | -87.4107 |  | -0.044479 | 0.032242
0.019688 | -0.23504 |  | -91.9435 |  | -0.0051757 | 0.00098879
0.019707 | -0.25025 |  | -94.6615 |  | 0.035287 | -0.030592
0.019727 | -0.26499 |  | -96.1753 |  | 0.074878 | -0.061735
0.019746 | -0.27693 |  | -96.565 |  | 0.11169 | -0.090767
0.019766 | -0.28324 |  | -95.1265 |  | 0.14798 | -0.11914
0.019785 | -0.28319 |  | -92.3114 |  | 0.18278 | -0.14634
0.019805 | -0.27596 |  | -88.373 |  | 0.21402 | -0.17071
0.019824 | -0.26286 |  | -82.7756 |  | 0.24217 | -0.19278
0.019844 | -0.24592 |  | -75.9855 |  | 0.26649 | -0.21172
0.019863 | -0.22589 |  | -68.4516 |  | 0.28629 | -0.22697
0.019883 | -0.20213 |  | -59.6004 |  | 0.30174 | -0.23892
0.019902 | -0.17502 |  | -49.6352 |  | 0.31353 | -0.24786
0.019922 | -0.14597 |  | -39.1807 |  | 0.3216 | -0.25389
0.019941 | -0.11278 |  | -28.0853 |  | 0.32346 | -0.25534
0.019961 | -0.076477 |  | -16.3779 |  | 0.32011 | -0.25249
0.01998 | -0.039473 |  | -4.6032 |  | 0.31298 | -0.24659
0.02 | -0.0019108 |  | 7.1778 |  | 0.30026 | -0.23651
0.02002 | 0.034312 |  | 18.9702 |  | 0.28354 | -0.22312
0.020039 | 0.069866 |  | 30.3688 |  | 0.26343 | -0.20721
0.020059 | 0.10397 |  | 41.2954 |  | 0.23839 | -0.18746
0.020078 | 0.13565 |  | 51.5347 |  | 0.20939 | -0.16448
0.020098 | 0.16563 |  | 60.9786 |  | 0.17697 | -0.13899
0.020117 | 0.19222 |  | 69.6567 |  | 0.14207 | -0.11137
0.020137 | 0.21529 |  | 77.128 |  | 0.10552 | -0.08258
0.020156 | 0.23415 |  | 83.5105 |  | 0.067038 | -0.052502
0.020176 | 0.24857 |  | 88.8482 |  | 0.027206 | -0.021214
0.020195 | 0.25891 |  | 92.5797 |  | -0.013094 | 0.010516
0.020215 | 0.2648 |  | 94.8272 |  | -0.053278 | 0.042004
0.020234 | 0.26797 |  | 95.8506 |  | -0.09245 | 0.072555
0.020254 | 0.26794 |  | 95.494 |  | -0.1292 | 0.10146
0.020273 | 0.26414 |  | 93.7348 |  | -0.16425 | 0.12879
0.020293 | 0.2571 |  | 90.4454 |  | -0.19806 | 0.15506
0.020313 | 0.2465 |  | 85.7664 |  | -0.22824 | 0.17886
0.020332 | 0.23283 |  | 79.836 |  | -0.25464 | 0.19941
0.020352 | 0.21581 |  | 72.4981 |  | -0.27779 | 0.21732
0.020371 | 0.19633 |  | 64.2886 |  | -0.29598 | 0.23138
0.020391 | 0.17411 |  | 55.2386 |  | -0.30941 | 0.24172
0.02041 | 0.14814 |  | 44.9655 |  | -0.31944 | 0.24947
0.02043 | 0.12044 |  | 34.1287 |  | -0.32501 | 0.25369
0.020449 | 0.090718 |  | 22.8974 |  | -0.32498 | 0.25368
0.020469 | 0.058348 |  | 10.9432 |  | -0.32005 | 0.24974
0.020488 | 0.025581 |  | -0.98848 |  | -0.31044 | 0.24192
0.020508 | -0.0074732 |  | -12.5935 |  | -0.29599 | 0.23056
0.020527 | -0.040922 |  | -24.3957 |  | -0.27737 | 0.216
0.020547 | -0.073039 |  | -35.6519 |  | -0.25522 | 0.19833
0.020566 | -0.10339 |  | -46.1417 |  | -0.22901 | 0.17762
0.020586 | -0.13208 |  | -56.4534 |  | -0.19862 | 0.15378
0.020605 | -0.15761 |  | -65.6705 |  | -0.16529 | 0.12734
0.020625 | -0.1796 |  | -73.6436 |  | -0.12956 | 0.099102
0.020645 | -0.19936 |  | -80.7548 |  | -0.091974 | 0.069524
0.020664 | -0.21673 |  | -86.463 |  | -0.053049 | 0.038939
0.020684 | -0.23238 |  | -91.0309 |  | -0.013064 | 0.0076152
0.020703 | -0.2481 |  | -94.4426 |  | 0.026819 | -0.023862
0.020723 | -0.26278 |  | -96.254 |  | 0.066404 | -0.054992
0.020742 | -0.27489 |  | -96.6244 |  | 0.10505 | -0.085206
0.020762 | -0.2836 |  | -95.506 |  | 0.14144 | -0.11383
0.020781 | -0.28504 |  | -93.1087 |  | 0.17582 | -0.14078
0.020801 | -0.27872 |  | -89.3265 |  | 0.20757 | -0.16569
0.02082 | -0.26735 |  | -83.9104 |  | 0.23642 | -0.18815
0.02084 | -0.25057 |  | -77.4993 |  | 0.2619 | -0.20786
0.020859 | -0.2306 |  | -69.9631 |  | 0.28233 | -0.22395
0.020879 | -0.2079 |  | -61.2248 |  | 0.29932 | -0.23681
0.020898 | -0.18072 |  | -51.8624 |  | 0.31252 | -0.24677
0.020918 | -0.15022 |  | -41.4635 |  | 0.31945 | -0.25233
0.020938 | -0.11711 |  | -30.1138 |  | 0.32244 | -0.25429
0.020957 | -0.082343 |  | -18.6346 |  | 0.32155 | -0.2533
0.020977 | -0.046816 |  | -6.8899 |  | 0.31446 | -0.2476
0.020996 | -0.011354 |  | 5.1027 |  | 0.30305 | -0.23834
0.021016 | 0.025347 |  | 16.6575 |  | 0.28763 | -0.22614
0.021035 | 0.062366 |  | 28.0095 |  | 0.26756 | -0.21017
0.021055 | 0.097092 |  | 39.3006 |  | 0.24361 | -0.19126
0.021074 | 0.13011 |  | 49.696 |  | 0.21504 | -0.16889
0.021094 | 0.16012 |  | 59.3054 |  | 0.1834 | -0.14367
0.021113 | 0.18751 |  | 68.2293 |  | 0.1498 | -0.11706
0.021133 | 0.21161 |  | 75.8441 |  | 0.11292 | -0.088365
0.021152 | 0.23049 |  | 82.4552 |  | 0.074819 | -0.058326
0.021172 | 0.24587 |  | 87.9986 |  | 0.035827 | -0.027464
0.021191 | 0.25673 |  | 91.921 |  | -0.0055339 | 0.004838
0.021211 | 0.26362 |  | 94.5886 |  | -0.046088 | 0.036604
0.02123 | 0.26797 |  | 96.0062 |  | -0.084134 | 0.06652
0.02125 | 0.26821 |  | 95.7796 |  | -0.12152 | 0.095729
0.02127 | 0.26539 |  | 94.2071 |  | -0.15759 | 0.12389
0.021289 | 0.25958 |  | 91.2809 |  | -0.19154 | 0.15042
0.021309 | 0.24946 |  | 86.7616 |  | -0.22281 | 0.17485
0.021328 | 0.236 |  | 81.1359 |  | -0.25017 | 0.19611
0.021348 | 0.21977 |  | 74.3714 |  | -0.27367 | 0.21431
0.021367 | 0.19998 |  | 66.1095 |  | -0.29189 | 0.22859
0.021387 | 0.17736 |  | 57.024 |  | -0.30615 | 0.2395
0.021406 | 0.153 |  | 47.31 |  | -0.31874 | 0.24885
0.021426 | 0.12561 |  | 36.5116 |  | -0.32534 | 0.25418
0.021445 | 0.095755 |  | 25.0575 |  | -0.32527 | 0.25432
0.021465 | 0.064707 |  | 13.3645 |  | -0.32156 | 0.25094
0.021484 | 0.032257 |  | 1.5144 |  | -0.31231 | 0.24361
0.021504 | -0.00037993 |  | -10.2549 |  | -0.29865 | 0.23298
0.021523 | -0.03364 |  | -21.9243 |  | -0.28236 | 0.22013
0.021543 | -0.066658 |  | -33.3253 |  | -0.26104 | 0.20341
0.021562 | -0.097643 |  | -44.2005 |  | -0.23491 | 0.18254
0.021582 | -0.1269 |  | -54.4944 |  | -0.20472 | 0.15879
0.021602 | -0.15274 |  | -63.8525 |  | -0.17158 | 0.13267
0.021621 | -0.17533 |  | -72.1241 |  | -0.13723 | 0.10516
0.021641 | -0.19572 |  | -79.5229 |  | -0.10046 | 0.076353
0.02166 | -0.21294 |  | -85.5694 |  | -0.061361 | 0.045677
0.02168 | -0.22818 |  | -90.1856 |  | -0.021803 | 0.014393
0.021699 | -0.24314 |  | -93.8877 |  | 0.01843 | -0.017235
0.021719 | -0.25769 |  | -95.9982 |  | 0.058954 | -0.049126
0.021738 | -0.26992 |  | -96.5711 |  | 0.097487 | -0.079387
0.021758 | -0.2784 |  | -96.0991 |  | 0.13354 | -0.10772
0.021777 | -0.2833 |  | -93.7255 |  | 0.16815 | -0.13478
0.021797 | -0.28067 |  | -89.9747 |  | 0.20075 | -0.16018
0.021816 | -0.26939 |  | -85.2833 |  | 0.23056 | -0.18346
0.021836 | -0.25469 |  | -78.9164 |  | 0.25719 | -0.20421
0.021855 | -0.23555 |  | -71.6123 |  | 0.27901 | -0.22129
0.021875 | -0.21199 |  | -63.3135 |  | 0.29553 | -0.234
0.021895 | -0.187 |  | -53.5956 |  | 0.30822 | -0.24358
0.021914 | -0.15786 |  | -43.5082 |  | 0.31758 | -0.25067
0.021934 | -0.12459 |  | -32.6852 |  | 0.32222 | -0.25416
0.021953 | -0.08925 |  | -20.8828 |  | 0.32156 | -0.25359
0.021973 | -0.053012 |  | -9.2674 |  | 0.31594 | -0.24881
0.021992 | -0.017436 |  | 2.402 |  | 0.30482 | -0.23979
0.022012 | 0.0189 |  | 14.3693 |  | 0.2895 | -0.22768
0.022031 | 0.055104 |  | 25.9665 |  | 0.27087 | -0.213
0.022051 | 0.089662 |  | 37.0844 |  | 0.24814 | -0.19518
0.02207 | 0.1232 |  | 47.6057 |  | 0.22116 | -0.1738
0.02209 | 0.15392 |  | 57.418 |  | 0.18937 | -0.14874
0.022109 | 0.18189 |  | 66.404 |  | 0.15537 | -0.1218
0.022129 | 0.20674 |  | 74.3646 |  | 0.12023 | -0.093967
0.022148 | 0.22718 |  | 81.3023 |  | 0.081826 | -0.064066
0.022168 | 0.24374 |  | 87.0107 |  | 0.042698 | -0.03315
0.022187 | 0.25503 |  | 91.2408 |  | 0.0029875 | -0.0018447
0.022207 | 0.26239 |  | 94.1478 |  | -0.038097 | 0.030137
0.022227 | 0.2672 |  | 95.7764 |  | -0.077107 | 0.060824
0.022246 | 0.26815 |  | 95.9084 |  | -0.11493 | 0.090368
0.022266 | 0.26598 |  | 94.6672 |  | -0.15152 | 0.11899
0.022285 | 0.26029 |  | 91.991 |  | -0.18483 | 0.14507
0.022305 | 0.25063 |  | 87.7448 |  | -0.21693 | 0.16976
0.022324 | 0.23821 |  | 82.2867 |  | -0.24552 | 0.19211
0.022344 | 0.22251 |  | 75.6779 |  | -0.26891 | 0.21047
0.022363 | 0.20344 |  | 67.8407 |  | -0.28982 | 0.22653
0.022383 | 0.18177 |  | 58.9656 |  | -0.30543 | 0.2387
0.022402 | 0.15713 |  | 49.1201 |  | -0.31584 | 0.24672
0.022422 | 0.13005 |  | 38.5234 |  | -0.32396 | 0.25271
0.022441 | 0.10098 |  | 27.3813 |  | -0.32606 | 0.25449
0.022461 | 0.070022 |  | 15.6723 |  | -0.32241 | 0.25174
0.02248 | 0.038406 |  | 3.8467 |  | -0.31537 | 0.24589
0.0225 | 0.0059119 |  | -7.9281 |  | -0.30278 | 0.23594
0.02252 | -0.027406 |  | -19.7726 |  | -0.28576 | 0.22252
0.022539 | -0.059965 |  | -31.152 |  | -0.26542 | 0.20635
0.022559 | -0.091225 |  | -42.0816 |  | -0.24029 | 0.18655
0.022578 | -0.12075 |  | -52.5683 |  | -0.21144 | 0.16376
0.022598 | -0.1476 |  | -62.027 |  | -0.17932 | 0.13842
0.022617 | -0.17096 |  | -70.5325 |  | -0.14426 | 0.11081
0.022637 | -0.19148 |  | -78.1294 |  | -0.10828 | 0.082291
0.022656 | -0.20966 |  | -84.4744 |  | -0.069824 | 0.052018
0.022676 | -0.22494 |  | -89.4914 |  | -0.029076 | 0.020073
0.022695 | -0.23927 |  | -93.1957 |  | 0.010271 | -0.011162
0.022715 | -0.25432 |  | -95.62 |  | 0.049716 | -0.042188
0.022734 | -0.26796 |  | -96.7825 |  | 0.089456 | -0.07311
0.022754 | -0.27812 |  | -96.2839 |  | 0.12622 | -0.10214
0.022773 | -0.28328 |  | -94.2341 |  | 0.16121 | -0.12965
0.022793 | -0.28033 |  | -91.104 |  | 0.1946 | -0.15561
0.022812 | -0.27088 |  | -86.3198 |  | 0.22438 | -0.1789
0.022832 | -0.25744 |  | -80.1786 |  | 0.25135 | -0.19989
0.022852 | -0.23864 |  | -73.2742 |  | 0.27412 | -0.2177
0.022871 | -0.21722 |  | -64.9892 |  | 0.29179 | -0.23137
0.022891 | -0.19187 |  | -55.6939 |  | 0.30646 | -0.24226
0.02291 | -0.16213 |  | -45.6655 |  | 0.3161 | -0.24967
0.02293 | -0.13146 |  | -34.7083 |  | 0.32053 | -0.25306
0.022949 | -0.097057 |  | -23.2563 |  | 0.32199 | -0.25376
0.022969 | -0.061442 |  | -11.5767 |  | 0.31746 | -0.25011
0.022988 | -0.026276 |  | 0.12692 |  | 0.30665 | -0.24159
0.023008 | 0.010158 |  | 11.9281 |  | 0.29275 | -0.23026
0.023027 | 0.04579 |  | 23.6639 |  | 0.27477 | -0.21599
0.023047 | 0.081804 |  | 34.9781 |  | 0.25218 | -0.19832
0.023066 | 0.11645 |  | 45.5748 |  | 0.22617 | -0.17773
0.023086 | 0.14817 |  | 55.4275 |  | 0.19576 | -0.15376
0.023105 | 0.17752 |  | 64.8347 |  | 0.1616 | -0.1267
0.023125 | 0.20237 |  | 72.972 |  | 0.12628 | -0.098678
0.023145 | 0.2236 |  | 79.8154 |  | 0.08913 | -0.069733
0.023164 | 0.24082 |  | 86.0231 |  | 0.049948 | -0.038983
0.023184 | 0.25289 |  | 90.6025 |  | 0.010182 | -0.0075222
0.023203 | 0.26103 |  | 93.5008 |  | -0.030782 | 0.024515
0.023223 | 0.26619 |  | 95.6096 |  | -0.070883 | 0.05604
0.023242 | 0.26851 |  | 96.206 |  | -0.10799 | 0.08518
0.023262 | 0.26664 |  | 94.9227 |  | -0.14434 | 0.11332
0.023281 | 0.26181 |  | 92.6157 |  | -0.17936 | 0.14068
0.023301 | 0.25389 |  | 88.9009 |  | -0.21117 | 0.16576
0.02332 | 0.24143 |  | 83.455 |  | -0.24064 | 0.18863
0.02334 | 0.22636 |  | 77.035 |  | -0.26595 | 0.20821
0.023359 | 0.20852 |  | 69.544 |  | -0.28567 | 0.22355
0.023379 | 0.18785 |  | 60.9725 |  | -0.30214 | 0.2362
0.023398 | 0.164 |  | 51.3732 |  | -0.31517 | 0.24638
0.023418 | 0.13653 |  | 40.6482 |  | -0.3235 | 0.25281
0.023438 | 0.10816 |  | 29.6154 |  | -0.32667 | 0.25508
0.023457 | 0.078139 |  | 18.2178 |  | -0.32422 | 0.25314
0.023477 | 0.045681 |  | 6.2233 |  | -0.31734 | 0.24756
0.023496 | 0.012882 |  | -5.5683 |  | -0.30585 | 0.2385
0.023516 | -0.02045 |  | -17.2339 |  | -0.28965 | 0.22576
0.023535 | -0.053868 |  | -28.9366 |  | -0.27034 | 0.21044
0.023555 | -0.085871 |  | -40.0683 |  | -0.24679 | 0.19194
0.023574 | -0.11574 |  | -50.416 |  | -0.2179 | 0.1692
0.023594 | -0.14241 |  | -59.9485 |  | -0.18618 | 0.14408
0.023613 | -0.16644 |  | -68.773 |  | -0.152 | 0.11702
0.023633 | -0.18818 |  | -76.809 |  | -0.11489 | 0.087877
0.023652 | -0.20642 |  | -83.3049 |  | -0.077217 | 0.058198
0.023672 | -0.2225 |  | -88.508 |  | -0.038419 | 0.02761
0.023691 | -0.2382 |  | -92.7175 |  | 0.002078 | -0.0042204
0.023711 | -0.25285 |  | -95.1954 |  | 0.042097 | -0.035839
0.02373 | -0.2673 |  | -96.3773 |  | 0.081521 | -0.066804
0.02375 | -0.2804 |  | -96.5524 |  | 0.11927 | -0.096487
0.02377 | -0.28552 |  | -94.9371 |  | 0.15437 | -0.12399
0.023789 | -0.28231 |  | -91.7555 |  | 0.1879 | -0.15003
0.023809 | -0.27496 |  | -87.3586 |  | 0.21852 | -0.17415
0.023828 | -0.26117 |  | -81.5691 |  | 0.24611 | -0.19566
0.023848 | -0.24315 |  | -74.5923 |  | 0.27046 | -0.21462
0.023867 | -0.22431 |  | -66.6799 |  | 0.28893 | -0.22909
0.023887 | -0.20056 |  | -57.8275 |  | 0.30348 | -0.23991
0.023906 | -0.17118 |  | -47.8961 |  | 0.31482 | -0.24852
0.023926 | -0.13745 |  | -37.0039 |  | 0.32038 | -0.25285
0.023945 | -0.10149 |  | -25.567 |  | 0.32186 | -0.2536
0.023965 | -0.067137 |  | -13.8359 |  | 0.3188 | -0.25101
0.023984 | -0.031891 |  | -2.0456 |  | 0.30959 | -0.24359
0.024004 | 0.0050223 |  | 9.5896 |  | 0.29622 | -0.23285
0.024023 | 0.040872 |  | 21.0669 |  | 0.27893 | -0.21922
0.024043 | 0.075963 |  | 32.4734 |  | 0.25731 | -0.20215
0.024063 | 0.11017 |  | 43.5986 |  | 0.23161 | -0.1819
0.024082 | 0.14223 |  | 53.7901 |  | 0.20203 | -0.15849
0.024102 | 0.1713 |  | 62.8935 |  | 0.16948 | -0.13277
0.024121 | 0.19729 |  | 71.2106 |  | 0.1343 | -0.10517
0.024141 | 0.21937 |  | 78.4662 |  | 0.096605 | -0.075509
0.02416 | 0.23704 |  | 84.5876 |  | 0.05783 | -0.044892
0.02418 | 0.25094 |  | 89.6828 |  | 0.018493 | -0.013928
0.024199 | 0.26033 |  | 93.2982 |  | -0.022259 | 0.017908
0.024219 | 0.2658 |  | 95.3581 |  | -0.062169 | 0.049219
0.024238 | 0.26847 |  | 96.0019 |  | -0.1 | 0.079089
0.024258 | 0.26759 |  | 95.2563 |  | -0.13752 | 0.1083
0.024277 | 0.26305 |  | 93.1777 |  | -0.17311 | 0.13593
0.024297 | 0.25531 |  | 89.607 |  | -0.20524 | 0.1611
0.024316 | 0.24454 |  | 84.7542 |  | -0.23453 | 0.1839
0.024336 | 0.23034 |  | 78.5901 |  | -0.26034 | 0.204
0.024355 | 0.21264 |  | 71.0931 |  | -0.28205 | 0.22079
0.024375 | 0.1927 |  | 62.6939 |  | -0.29977 | 0.2343
0.024395 | 0.17016 |  | 53.3154 |  | -0.31355 | 0.24496
0.024414 | 0.14407 |  | 42.9929 |  | -0.32239 | 0.25188
0.024434 | 0.1156 |  | 32.0435 |  | -0.326 | 0.25463
0.024453 | 0.085061 |  | 20.5968 |  | -0.32511 | 0.25388
0.024473 | 0.052997 |  | 8.7369 |  | -0.31923 | 0.24911
0.024492 | 0.020376 |  | -3.2055 |  | -0.30867 | 0.24061
0.024512 | -0.013296 |  | -14.8871 |  | -0.29424 | 0.22925
0.024531 | -0.046762 |  | -26.4634 |  | -0.27506 | 0.21425
0.024551 | -0.078707 |  | -37.6912 |  | -0.25155 | 0.19566
0.02457 | -0.10912 |  | -48.2426 |  | -0.22423 | 0.17397
0.02459 | -0.13708 |  | -58.1256 |  | -0.19274 | 0.14915
0.024609 | -0.1615 |  | -67.0278 |  | -0.1591 | 0.12255
0.024629 | -0.18301 |  | -74.9864 |  | -0.12368 | 0.094593
0.024648 | -0.2023 |  | -81.9201 |  | -0.085829 | 0.064779
0.024668 | -0.21888 |  | -87.4354 |  | -0.046717 | 0.033931
0.024688 | -0.23385 |  | -91.7039 |  | -0.0061735 | 0.0021547
0.024707 | -0.24871 |  | -94.6312 |  | 0.034142 | -0.029653
0.024727 | -0.2632 |  | -96.0514 |  | 0.072817 | -0.060198
0.024746 | -0.27616 |  | -96.2941 |  | 0.11089 | -0.089847
0.024766 | -0.28406 |  | -95.1172 |  | 0.14687 | -0.1181
0.024785 | -0.28408 |  | -92.2674 |  | 0.18056 | -0.14454
0.024805 | -0.27706 |  | -88.1803 |  | 0.2123 | -0.16923
0.024824 | -0.26469 |  | -82.5513 |  | 0.24046 | -0.19135
0.024844 | -0.24801 |  | -75.606 |  | 0.26491 | -0.21036
0.024863 | -0.22695 |  | -68.1875 |  | 0.28491 | -0.2258
0.024883 | -0.20247 |  | -59.488 |  | 0.30008 | -0.23759
0.024902 | -0.17443 |  | -49.475 |  | 0.31209 | -0.24658
0.024922 | -0.14305 |  | -38.9819 |  | 0.31956 | -0.25225
0.024941 | -0.10927 |  | -27.6986 |  | 0.32098 | -0.25347
0.024961 | -0.073819 |  | -15.8719 |  | 0.31878 | -0.25128
0.02498 | -0.039219 |  | -4.288 |  | 0.31151 | -0.2454
0.025 | -0.0033216 |  | 7.2894 |  | 0.2979 | -0.23482
0.02502 | 0.033828 |  | 19.1012 |  | 0.28175 | -0.22159
0.025039 | 0.06948 |  | 30.5983 |  | 0.26153 | -0.20558
0.025059 | 0.10452 |  | 41.5976 |  | 0.2363 | -0.18581
0.025078 | 0.1369 |  | 51.8971 |  | 0.2081 | -0.1634
0.025098 | 0.1667 |  | 61.3124 |  | 0.17535 | -0.13779
0.025117 | 0.19368 |  | 69.8568 |  | 0.1402 | -0.10988
0.025137 | 0.2157 |  | 77.2145 |  | 0.1039 | -0.081143
0.025156 | 0.23442 |  | 83.6623 |  | 0.064991 | -0.050809
0.025176 | 0.24901 |  | 89.0606 |  | 0.025927 | -0.019895
0.025195 | 0.25858 |  | 92.6745 |  | -0.013784 | 0.011333
0.025215 | 0.2646 |  | 94.9358 |  | -0.054921 | 0.043331
0.025234 | 0.26802 |  | 96.242 |  | -0.094056 | 0.07408
0.025254 | 0.26817 |  | 95.7617 |  | -0.13095 | 0.10304
0.025273 | 0.26388 |  | 93.5052 |  | -0.16646 | 0.13068
0.025293 | 0.2568 |  | 90.3454 |  | -0.1993 | 0.15628
0.025313 | 0.24659 |  | 85.8433 |  | -0.22944 | 0.17975
0.025332 | 0.23263 |  | 79.737 |  | -0.25607 | 0.20052
0.025352 | 0.21583 |  | 72.5669 |  | -0.27854 | 0.21808
0.025371 | 0.19574 |  | 64.3769 |  | -0.2975 | 0.23259
0.025391 | 0.17303 |  | 55.0949 |  | -0.31143 | 0.24328
0.02541 | 0.14769 |  | 44.8303 |  | -0.3206 | 0.25042
0.02543 | 0.11988 |  | 34.0096 |  | -0.32619 | 0.25453
0.025449 | 0.090056 |  | 22.7154 |  | -0.32615 | 0.25459
0.025469 | 0.05825 |  | 10.8394 |  | -0.32099 | 0.25063
0.025488 | 0.025547 |  | -1.1459 |  | -0.31197 | 0.24315
0.025508 | -0.0075016 |  | -12.8754 |  | -0.29756 | 0.23178
0.025527 | -0.040518 |  | -24.4697 |  | -0.27891 | 0.21724
0.025547 | -0.073126 |  | -35.8941 |  | -0.25671 | 0.19974
0.025566 | -0.10391 |  | -46.565 |  | -0.22981 | 0.17851
0.025586 | -0.1321 |  | -56.4964 |  | -0.19965 | 0.15453
0.025605 | -0.15793 |  | -65.8838 |  | -0.16635 | 0.12829
0.025625 | -0.18041 |  | -74.0686 |  | -0.13038 | 0.10003
0.025645 | -0.19967 |  | -80.9379 |  | -0.093454 | 0.070748
0.025664 | -0.21636 |  | -86.7123 |  | -0.05413 | 0.039748
0.025684 | -0.23134 |  | -91.298 |  | -0.013592 | 0.0079497
0.025703 | -0.2459 |  | -94.6018 |  | 0.026018 | -0.023278
0.025723 | -0.25976 |  | -96.4122 |  | 0.065652 | -0.054406
0.025742 | -0.27244 |  | -96.8615 |  | 0.10401 | -0.084527
0.025762 | -0.2827 |  | -95.8851 |  | 0.14035 | -0.11308
0.025781 | -0.2848 |  | -93.1852 |  | 0.17489 | -0.13999
0.025801 | -0.27789 |  | -89.2841 |  | 0.20675 | -0.16485
0.02582 | -0.26733 |  | -84.3082 |  | 0.23588 | -0.18768
0.02584 | -0.25205 |  | -77.6598 |  | 0.26096 | -0.20733
0.025859 | -0.23245 |  | -69.9421 |  | 0.28142 | -0.22312
0.025879 | -0.20969 |  | -61.5098 |  | 0.29847 | -0.23604
0.025898 | -0.18179 |  | -51.7677 |  | 0.31118 | -0.24595
0.025918 | -0.15106 |  | -41.316 |  | 0.31884 | -0.25192
0.025937 | -0.11769 |  | -30.3491 |  | 0.32227 | -0.25414
0.025957 | -0.082327 |  | -18.5938 |  | 0.3204 | -0.25245
0.025977 | -0.047172 |  | -6.7563 |  | 0.3133 | -0.2468
0.025996 | -0.010922 |  | 4.9615 |  | 0.30237 | -0.23794
0.026016 | 0.02494 |  | 16.6337 |  | 0.2868 | -0.2256
0.026035 | 0.060745 |  | 28.0889 |  | 0.26676 | -0.20976
0.026055 | 0.097021 |  | 39.2562 |  | 0.24259 | -0.19074
0.026074 | 0.13009 |  | 49.8009 |  | 0.2141 | -0.16822
0.026094 | 0.16028 |  | 59.4179 |  | 0.18262 | -0.14311
0.026113 | 0.1879 |  | 68.1578 |  | 0.1484 | -0.11618
0.026133 | 0.21139 |  | 75.9088 |  | 0.11192 | -0.087584
0.026152 | 0.23103 |  | 82.5009 |  | 0.074514 | -0.058094
0.026172 | 0.24626 |  | 87.9899 |  | 0.03511 | -0.027143
0.026191 | 0.25702 |  | 92.0709 |  | -0.0061817 | 0.0053039
0.026211 | 0.26432 |  | 94.7531 |  | -0.046635 | 0.037095
0.02623 | 0.26836 |  | 96.1744 |  | -0.085333 | 0.06734
0.02625 | 0.26851 |  | 95.8953 |  | -0.12249 | 0.096415
0.02627 | 0.26545 |  | 94.2041 |  | -0.15817 | 0.12421
0.026289 | 0.25928 |  | 91.2916 |  | -0.1922 | 0.15063
0.026309 | 0.24924 |  | 86.8283 |  | -0.22344 | 0.17506
0.026328 | 0.23657 |  | 81.2592 |  | -0.25135 | 0.19678
0.026348 | 0.22066 |  | 74.4074 |  | -0.27454 | 0.21493
0.026367 | 0.2006 |  | 66.1524 |  | -0.2924 | 0.22889
0.026387 | 0.1779 |  | 57.1681 |  | -0.30765 | 0.2403
0.026406 | 0.15286 |  | 47.1797 |  | -0.31919 | 0.24928
0.026426 | 0.12539 |  | 36.3414 |  | -0.32494 | 0.25394
0.026445 | 0.09608 |  | 25.1768 |  | -0.32622 | 0.25473
0.026465 | 0.064892 |  | 13.4541 |  | -0.32215 | 0.25148
0.026484 | 0.032423 |  | 1.463 |  | -0.31268 | 0.24394
0.026504 | -0.00062857 |  | -10.4759 |  | -0.29969 | 0.23368
0.026523 | -0.033639 |  | -22.161 |  | -0.28287 | 0.22036
0.026543 | -0.065885 |  | -33.3494 |  | -0.26125 | 0.20319
0.026562 | -0.097324 |  | -44.2258 |  | -0.23492 | 0.18251
0.026582 | -0.12685 |  | -54.5777 |  | -0.20516 | 0.15892
0.026602 | -0.15314 |  | -63.9967 |  | -0.17267 | 0.1332
0.026621 | -0.1759 |  | -72.3429 |  | -0.13738 | 0.10543
0.026641 | -0.1955 |  | -79.5317 |  | -0.10035 | 0.076089
0.02666 | -0.21266 |  | -85.5736 |  | -0.061869 | 0.045657
0.02668 | -0.22789 |  | -90.4198 |  | -0.021783 | 0.014221
0.026699 | -0.2425 |  | -94.0557 |  | 0.01846 | -0.017354
0.026719 | -0.25676 |  | -96.2839 |  | 0.058058 | -0.048489
0.026738 | -0.26989 |  | -96.8189 |  | 0.096852 | -0.078969
0.026758 | -0.28131 |  | -95.9551 |  | 0.13357 | -0.10782
0.026777 | -0.28624 |  | -93.9079 |  | 0.16832 | -0.13487
0.026797 | -0.28163 |  | -90.3578 |  | 0.20081 | -0.16021
0.026816 | -0.27131 |  | -85.3812 |  | 0.22996 | -0.18311
0.026836 | -0.25688 |  | -79.1921 |  | 0.25668 | -0.20384
0.026855 | -0.23912 |  | -71.7681 |  | 0.27866 | -0.22107
0.026875 | -0.21616 |  | -63.3759 |  | 0.29494 | -0.23371
0.026895 | -0.18704 |  | -54.0196 |  | 0.30876 | -0.2441
0.026914 | -0.15701 |  | -43.7885 |  | 0.31801 | -0.25127
0.026934 | -0.12476 |  | -32.8225 |  | 0.32134 | -0.25375
0.026953 | -0.089819 |  | -21.1471 |  | 0.32096 | -0.25321
0.026973 | -0.054773 |  | -9.508 |  | 0.31548 | -0.24863
0.026992 | -0.018536 |  | 2.117 |  | 0.3045 | -0.2397
0.027012 | 0.016902 |  | 14.0278 |  | 0.28974 | -0.22801
0.027031 | 0.052221 |  | 25.582 |  | 0.27099 | -0.2131
0.027051 | 0.088631 |  | 36.7329 |  | 0.24766 | -0.19471
0.02707 | 0.12218 |  | 47.4158 |  | 0.21984 | -0.17283
0.02709 | 0.15278 |  | 57.1458 |  | 0.18858 | -0.14782
0.027109 | 0.18143 |  | 65.9931 |  | 0.15543 | -0.12148
0.027129 | 0.20611 |  | 73.9338 |  | 0.11967 | -0.093686
0.027148 | 0.22614 |  | 80.7438 |  | 0.081249 | -0.063673
0.027168 | 0.24223 |  | 86.5933 |  | 0.042392 | -0.032783
0.027187 | 0.25404 |  | 91.0143 |  | 0.0023651 | -0.0011988
0.027207 | 0.26169 |  | 93.7997 |  | -0.038658 | 0.030742
0.027227 | 0.26661 |  | 95.5636 |  | -0.07762 | 0.061095
0.027246 | 0.26765 |  | 95.7368 |  | -0.11494 | 0.0903
0.027266 | 0.26471 |  | 94.1844 |  | -0.15157 | 0.11899
0.027285 | 0.25927 |  | 91.5591 |  | -0.18633 | 0.14606
0.027305 | 0.25003 |  | 87.518 |  | -0.21775 | 0.17064
0.027324 | 0.23731 |  | 82.0134 |  | -0.24544 | 0.19226
0.027344 | 0.22215 |  | 75.3619 |  | -0.26969 | 0.21102
0.027363 | 0.20356 |  | 67.5821 |  | -0.28932 | 0.22643
0.027383 | 0.18177 |  | 58.7437 |  | -0.30482 | 0.23843
0.027402 | 0.15747 |  | 48.9236 |  | -0.31689 | 0.24763
0.027422 | 0.13055 |  | 38.262 |  | -0.32408 | 0.25326
0.027441 | 0.10197 |  | 27.1398 |  | -0.32607 | 0.25482
0.027461 | 0.071582 |  | 15.7096 |  | -0.32315 | 0.25237
0.02748 | 0.038755 |  | 3.7249 |  | -0.31506 | 0.24581
0.0275 | 0.0053352 |  | -8.2462 |  | -0.30254 | 0.23591
0.02752 | -0.027523 |  | -19.8314 |  | -0.2858 | 0.22274
0.027539 | -0.060065 |  | -31.2847 |  | -0.26495 | 0.20622
0.027559 | -0.091419 |  | -42.1265 |  | -0.24086 | 0.18704
0.027578 | -0.1206 |  | -52.3203 |  | -0.21178 | 0.1643
0.027598 | -0.14739 |  | -61.9948 |  | -0.17865 | 0.13826
0.027617 | -0.17129 |  | -70.7023 |  | -0.14437 | 0.11092
0.027637 | -0.19168 |  | -78.206 |  | -0.10757 | 0.081984
0.027656 | -0.20921 |  | -84.3827 |  | -0.069091 | 0.051672
0.027676 | -0.22468 |  | -89.3536 |  | -0.029697 | 0.020715
0.027695 | -0.23896 |  | -93.1648 |  | 0.010953 | -0.011153
0.027715 | -0.25336 |  | -95.4825 |  | 0.05052 | -0.042491
0.027734 | -0.26717 |  | -96.3805 |  | 0.089153 | -0.07273
0.027754 | -0.27841 |  | -96.1082 |  | 0.12678 | -0.10223
0.027773 | -0.28403 |  | -94.2614 |  | 0.16177 | -0.12985
0.027793 | -0.28149 |  | -90.7333 |  | 0.19462 | -0.15544
0.027813 | -0.27171 |  | -86.1075 |  | 0.22522 | -0.17922
0.027832 | -0.25684 |  | -80.2072 |  | 0.25176 | -0.20003
0.027852 | -0.24084 |  | -72.7395 |  | 0.27398 | -0.2175
0.027871 | -0.22122 |  | -64.6379 |  | 0.29286 | -0.23192
0.027891 | -0.19321 |  | -55.8281 |  | 0.30692 | -0.24269
0.02791 | -0.16156 |  | -45.4969 |  | 0.31612 | -0.24978
0.02793 | -0.12819 |  | -34.4916 |  | 0.32127 | -0.25345
0.027949 | -0.094376 |  | -23.1781 |  | 0.32141 | -0.25344
0.027969 | -0.061607 |  | -11.3173 |  | 0.31731 | -0.24987
0.027988 | -0.026239 |  | 0.36243 |  | 0.30766 | -0.24205
0.028008 | 0.010452 |  | 11.953 |  | 0.29276 | -0.23026
0.028027 | 0.046616 |  | 23.6777 |  | 0.27505 | -0.21594
0.028047 | 0.082582 |  | 35.024 |  | 0.25253 | -0.19841
0.028066 | 0.11729 |  | 45.8693 |  | 0.22574 | -0.17736
0.028086 | 0.14909 |  | 55.8014 |  | 0.19584 | -0.15346
0.028105 | 0.17699 |  | 64.7664 |  | 0.16204 | -0.12689
0.028125 | 0.20252 |  | 73.0322 |  | 0.12621 | -0.098683
0.028145 | 0.2234 |  | 79.9099 |  | 0.089085 | -0.069474
0.028164 | 0.23931 |  | 85.6207 |  | 0.050355 | -0.039011
0.028184 | 0.25267 |  | 90.6347 |  | 0.010361 | -0.007516
0.028203 | 0.26106 |  | 93.9767 |  | -0.030449 | 0.024353
0.028223 | 0.26599 |  | 95.6103 |  | -0.070504 | 0.055661
0.028242 | 0.26792 |  | 96.0055 |  | -0.10856 | 0.085578
0.028262 | 0.26537 |  | 94.8794 |  | -0.14476 | 0.1139
0.028281 | 0.26066 |  | 92.5011 |  | -0.17934 | 0.14076
0.028301 | 0.25271 |  | 88.7966 |  | -0.21129 | 0.16579
0.02832 | 0.24078 |  | 83.5352 |  | -0.24024 | 0.18837
0.02834 | 0.22592 |  | 77.1464 |  | -0.26578 | 0.20812
0.028359 | 0.20769 |  | 69.4116 |  | -0.28625 | 0.22405
0.028379 | 0.18635 |  | 60.5111 |  | -0.30238 | 0.2363
0.028398 | 0.16262 |  | 51.1557 |  | -0.31503 | 0.24601
0.028418 | 0.13664 |  | 40.7746 |  | -0.32301 | 0.25234
0.028438 | 0.10734 |  | 29.3719 |  | -0.3263 | 0.25475
0.028457 | 0.076499 |  | 18.0068 |  | -0.3246 | 0.25344
0.028477 | 0.045138 |  | 6.3135 |  | -0.31707 | 0.24746
0.028496 | 0.011869 |  | -5.8833 |  | -0.30532 | 0.238
0.028516 | -0.020998 |  | -17.5727 |  | -0.28989 | 0.22588
0.028535 | -0.053272 |  | -28.8793 |  | -0.26973 | 0.20994
0.028555 | -0.085316 |  | -40.0381 |  | -0.24575 | 0.19099
0.028574 | -0.115 |  | -50.4787 |  | -0.21789 | 0.16918
0.028594 | -0.14227 |  | -60.1025 |  | -0.1859 | 0.1438
0.028613 | -0.16647 |  | -68.9341 |  | -0.15143 | 0.11642
0.028633 | -0.18781 |  | -76.776 |  | -0.11509 | 0.087865
0.028652 | -0.20619 |  | -83.2878 |  | -0.076971 | 0.057803
0.028672 | -0.2216 |  | -88.4349 |  | -0.037489 | 0.026671
0.028691 | -0.23612 |  | -92.5268 |  | 0.0025234 | -0.0048863
0.028711 | -0.24993 |  | -95.3037 |  | 0.042287 | -0.036223
0.02873 | -0.26342 |  | -96.4913 |  | 0.081497 | -0.066879
0.02875 | -0.27527 |  | -96.2472 |  | 0.11933 | -0.096592
0.02877 | -0.28256 |  | -94.6427 |  | 0.15506 | -0.1247
0.028789 | -0.2821 |  | -91.7221 |  | 0.18819 | -0.15069
0.028809 | -0.27314 |  | -87.3215 |  | 0.21895 | -0.17462
0.028828 | -0.25919 |  | -81.4919 |  | 0.24686 | -0.19615
0.028848 | -0.24147 |  | -74.535 |  | 0.27007 | -0.21452
0.028867 | -0.222 |  | -66.418 |  | 0.28907 | -0.22934
0.028887 | -0.19735 |  | -57.4013 |  | 0.30449 | -0.24079
0.028906 | -0.16712 |  | -47.6842 |  | 0.31486 | -0.24878
0.028926 | -0.13722 |  | -36.9943 |  | 0.32048 | -0.25313
0.028945 | -0.10423 |  | -25.4586 |  | 0.322 | -0.25417
0.028965 | -0.068635 |  | -13.677 |  | 0.31855 | -0.25126
0.028984 | -0.032984 |  | -1.9786 |  | 0.30965 | -0.24391
0.029004 | 0.0037772 |  | 9.6811 |  | 0.29615 | -0.2332
0.029023 | 0.039839 |  | 21.3686 |  | 0.27899 | -0.21951
0.029043 | 0.075319 |  | 32.808 |  | 0.25772 | -0.20261
0.029063 | 0.1099 |  | 43.613 |  | 0.23171 | -0.18218
0.029082 | 0.14241 |  | 53.8355 |  | 0.20174 | -0.15842
0.029102 | 0.17133 |  | 63.1081 |  | 0.169 | -0.1325
0.029121 | 0.19643 |  | 71.2266 |  | 0.13375 | -0.10475
0.029141 | 0.21912 |  | 78.6529 |  | 0.096584 | -0.075569
0.02916 | 0.23716 |  | 84.9084 |  | 0.05834 | -0.045492
0.02918 | 0.24992 |  | 89.6468 |  | 0.018305 | -0.01407
0.029199 | 0.25903 |  | 93.1917 |  | -0.022676 | 0.018006
0.029219 | 0.26535 |  | 95.2992 |  | -0.062518 | 0.049364
0.029238 | 0.2683 |  | 95.9449 |  | -0.10088 | 0.079485
0.029258 | 0.26693 |  | 95.24 |  | -0.13747 | 0.10797
0.029277 | 0.26255 |  | 93.087 |  | -0.17261 | 0.1352
0.029297 | 0.25519 |  | 89.6233 |  | -0.20572 | 0.16114
0.029316 | 0.24442 |  | 84.731 |  | -0.2349 | 0.18417
0.029336 | 0.22986 |  | 78.3047 |  | -0.26072 | 0.20406
0.029355 | 0.21189 |  | 70.8011 |  | -0.28236 | 0.22067
0.029375 | 0.19221 |  | 62.5302 |  | -0.29905 | 0.23366
0.029395 | 0.16917 |  | 53.2021 |  | -0.31323 | 0.24457
0.029414 | 0.14225 |  | 42.7732 |  | -0.32278 | 0.25203
0.029434 | 0.11332 |  | 31.7604 |  | -0.32571 | 0.25424
0.029453 | 0.082839 |  | 20.3033 |  | -0.32471 | 0.25317
0.029473 | 0.05087 |  | 8.3018 |  | -0.31896 | 0.24873
0.029492 | 0.018091 |  | -3.6109 |  | -0.30789 | 0.24018
0.029512 | -0.014208 |  | -15.0904 |  | -0.29362 | 0.22873
0.029531 | -0.047004 |  | -26.6759 |  | -0.27468 | 0.21376
0.029551 | -0.079619 |  | -38.0399 |  | -0.25043 | 0.19473
0.02957 | -0.10932 |  | -48.4636 |  | -0.22313 | 0.17303
0.02959 | -0.13722 |  | -58.3795 |  | -0.19263 | 0.14891
0.029609 | -0.16268 |  | -67.6458 |  | -0.159 | 0.12244
0.029629 | -0.18395 |  | -75.4144 |  | -0.12313 | 0.094193
0.029648 | -0.20245 |  | -81.9964 |  | -0.084822 | 0.064103
0.029668 | -0.21883 |  | -87.6943 |  | -0.045431 | 0.032919
0.029687 | -0.23338 |  | -92.074 |  | -0.0054942 | 0.0014033
0.029707 | -0.24734 |  | -94.9887 |  | 0.034859 | -0.030141
0.029727 | -0.26118 |  | -96.454 |  | 0.073609 | -0.060645
0.029746 | -0.27414 |  | -96.6513 |  | 0.11109 | -0.09012
0.029766 | -0.28271 |  | -95.3951 |  | 0.14768 | -0.11869
0.029785 | -0.28198 |  | -92.3951 |  | 0.18162 | -0.14531
0.029805 | -0.27438 |  | -88.268 |  | 0.21296 | -0.16987
0.029824 | -0.26333 |  | -82.9728 |  | 0.24151 | -0.19208
0.029844 | -0.24698 |  | -76.0084 |  | 0.26564 | -0.21089
0.029863 | -0.22819 |  | -68.2252 |  | 0.28498 | -0.22587
0.029883 | -0.2055 |  | -59.7613 |  | 0.30051 | -0.23766
0.029902 | -0.1767 |  | -49.7869 |  | 0.31277 | -0.24701
0.029922 | -0.14533 |  | -39.0063 |  | 0.31993 | -0.25259
0.029941 | -0.1113 |  | -27.8813 |  | 0.32132 | -0.25359
0.029961 | -0.076267 |  | -16.2535 |  | 0.31892 | -0.25135
0.02998 | -0.041222 |  | -4.5569 |  | 0.31138 | -0.24509
0.03 | -0.0048901 |  | 7.2201 |  | 0.29812 | -0.2346
0.03002 | 0.030999 |  | 18.8374 |  | 0.28219 | -0.22187
0.030039 | 0.06674 |  | 30.1917 |  | 0.26215 | -0.20605
0.030059 | 0.10263 |  | 41.5232 |  | 0.23628 | -0.18584
0.030078 | 0.13619 |  | 51.9252 |  | 0.20709 | -0.16257
0.030098 | 0.16617 |  | 61.0737 |  | 0.17521 | -0.13711
0.030117 | 0.19298 |  | 69.7142 |  | 0.14026 | -0.10966
0.030137 | 0.21589 |  | 77.3241 |  | 0.10357 | -0.081003
0.030156 | 0.23382 |  | 83.4638 |  | 0.065436 | -0.051021
0.030176 | 0.2482 |  | 88.7932 |  | 0.025547 | -0.019525
0.030195 | 0.25854 |  | 92.7381 |  | -0.015035 | 0.01237
0.030215 | 0.26429 |  | 94.8791 |  | -0.055258 | 0.043805
0.030234 | 0.26765 |  | 95.8921 |  | -0.093912 | 0.073988
0.030254 | 0.26757 |  | 95.533 |  | -0.13085 | 0.103
0.030273 | 0.26346 |  | 93.6094 |  | -0.16647 | 0.13096
0.030293 | 0.25647 |  | 90.3186 |  | -0.19944 | 0.15667
0.030312 | 0.24615 |  | 85.6613 |  | -0.22959 | 0.18007
0.030332 | 0.23276 |  | 79.7381 |  | -0.25654 | 0.20097
0.030352 | 0.21598 |  | 72.525 |  | -0.27891 | 0.21846
0.030371 | 0.19599 |  | 64.291 |  | -0.29687 | 0.2324
0.030391 | 0.17316 |  | 55.0804 |  | -0.31095 | 0.2431
0.03041 | 0.14719 |  | 44.8653 |  | -0.32098 | 0.25093
0.03043 | 0.11898 |  | 33.9972 |  | -0.32601 | 0.25486
0.030449 | 0.089064 |  | 22.5977 |  | -0.32597 | 0.2546
0.030469 | 0.058133 |  | 10.9426 |  | -0.32114 | 0.25058
0.030488 | 0.025937 |  | -0.941 |  | -0.31111 | 0.24263
0.030508 | -0.0073851 |  | -12.9307 |  | -0.29673 | 0.23145
0.030527 | -0.040359 |  | -24.4893 |  | -0.27867 | 0.21715
0.030547 | -0.072829 |  | -35.7004 |  | -0.25646 | 0.19949
0.030566 | -0.10387 |  | -46.4732 |  | -0.22981 | 0.17856
0.030586 | -0.1319 |  | -56.3973 |  | -0.19877 | 0.15412
0.030605 | -0.1571 |  | -65.5393 |  | -0.16515 | 0.12747
0.030625 | -0.17986 |  | -73.87 |  | -0.13032 | 0.099915
0.030645 | -0.1993 |  | -80.9241 |  | -0.092791 | 0.070525
0.030664 | -0.21556 |  | -86.587 |  | -0.053315 | 0.03947
0.030684 | -0.23008 |  | -91.1422 |  | -0.013864 | 0.008163
0.030703 | -0.24397 |  | -94.42 |  | 0.026461 | -0.023508
0.030723 | -0.25841 |  | -96.2101 |  | 0.066349 | -0.054732
0.030742 | -0.27217 |  | -96.5906 |  | 0.1044 | -0.08464
0.030762 | -0.28264 |  | -95.5789 |  | 0.1411 | -0.11349
0.030781 | -0.2859 |  | -93.1602 |  | 0.175 | -0.14016
0.030801 | -0.27894 |  | -89.3353 |  | 0.2067 | -0.16478
0.03082 | -0.26566 |  | -84.1418 |  | 0.23618 | -0.18761
0.03084 | -0.24943 |  | -77.494 |  | 0.26106 | -0.20718
0.030859 | -0.23034 |  | -69.7048 |  | 0.28168 | -0.22337
0.030879 | -0.20866 |  | -61.2405 |  | 0.29854 | -0.23623
0.030898 | -0.18167 |  | -51.8443 |  | 0.31075 | -0.24541
0.030918 | -0.15072 |  | -41.4458 |  | 0.31855 | -0.2514
0.030937 | -0.11923 |  | -30.3062 |  | 0.32221 | -0.25407
0.030957 | -0.084514 |  | -18.5357 |  | 0.32035 | -0.25249
0.030977 | -0.048157 |  | -6.6892 |  | 0.31332 | -0.24674
0.030996 | -0.01201 |  | 4.8995 |  | 0.30187 | -0.23731
0.031016 | 0.023895 |  | 16.6007 |  | 0.2858 | -0.22464
0.031035 | 0.058366 |  | 28.1143 |  | 0.26639 | -0.20939
0.031055 | 0.094832 |  | 39.1117 |  | 0.24248 | -0.19061
0.031074 | 0.13006 |  | 49.6979 |  | 0.21385 | -0.16807
0.031094 | 0.16012 |  | 59.333 |  | 0.18215 | -0.14274
0.031113 | 0.18781 |  | 67.9542 |  | 0.14708 | -0.11509
0.031133 | 0.21143 |  | 75.7709 |  | 0.11116 | -0.086907
0.031152 | 0.23083 |  | 82.3957 |  | 0.074438 | -0.057996
0.031172 | 0.24578 |  | 87.7023 |  | 0.034164 | -0.026531
0.031191 | 0.25567 |  | 91.7184 |  | -0.0069056 | 0.0058334
0.031211 | 0.26319 |  | 94.5165 |  | -0.046982 | 0.037402
0.03123 | 0.26723 |  | 95.8434 |  | -0.086355 | 0.068053
0.03125 | 0.26721 |  | 95.5335 |  | -0.12328 | 0.09696
0.03127 | 0.26426 |  | 93.9958 |  | -0.15858 | 0.12454
0.031289 | 0.25823 |  | 91.0732 |  | -0.19285 | 0.15114
0.031309 | 0.2488 |  | 86.568 |  | -0.22378 | 0.17536
0.031328 | 0.23565 |  | 80.8555 |  | -0.25123 | 0.19678
0.031348 | 0.21937 |  | 74.0445 |  | -0.27481 | 0.21507
0.031367 | 0.19983 |  | 65.9336 |  | -0.29315 | 0.22929
0.031387 | 0.17753 |  | 56.8332 |  | -0.30773 | 0.24046
0.031406 | 0.15266 |  | 46.9904 |  | -0.31886 | 0.24904
0.031426 | 0.12472 |  | 36.1264 |  | -0.32519 | 0.25389
0.031445 | 0.095291 |  | 24.7317 |  | -0.32668 | 0.25498
0.031465 | 0.064232 |  | 13.1494 |  | -0.32269 | 0.25186
0.031484 | 0.031437 |  | 1.2771 |  | -0.31298 | 0.24415
0.031504 | -0.0015683 |  | -10.5437 |  | -0.29914 | 0.23313
0.031523 | -0.034561 |  | -22.264 |  | -0.28224 | 0.21966
0.031543 | -0.066891 |  | -33.6572 |  | -0.26111 | 0.20316
0.031563 | -0.097789 |  | -44.4354 |  | -0.23537 | 0.18295
0.031582 | -0.12678 |  | -54.5853 |  | -0.20586 | 0.15936
0.031602 | -0.15273 |  | -63.9003 |  | -0.17237 | 0.13287
0.031621 | -0.17566 |  | -72.3145 |  | -0.13643 | 0.10443
0.031641 | -0.19587 |  | -79.6183 |  | -0.1 | 0.075631
0.03166 | -0.21285 |  | -85.6367 |  | -0.062066 | 0.045958
0.03168 | -0.22771 |  | -90.4492 |  | -0.02179 | 0.01437
0.031699 | -0.24253 |  | -93.9211 |  | 0.018714 | -0.017684
0.031719 | -0.25757 |  | -96.0534 |  | 0.058257 | -0.048941
0.031738 | -0.27096 |  | -96.7836 |  | 0.097342 | -0.079368
0.031758 | -0.28029 |  | -95.8888 |  | 0.1342 | -0.10807
0.031777 | -0.28384 |  | -93.7333 |  | 0.16823 | -0.13494
0.031797 | -0.27945 |  | -90.3109 |  | 0.20091 | -0.16063
0.031816 | -0.26927 |  | -85.1742 |  | 0.23085 | -0.18392
0.031836 | -0.25602 |  | -78.8407 |  | 0.25659 | -0.20398
0.031855 | -0.23747 |  | -71.6775 |  | 0.27815 | -0.22079
0.031875 | -0.21466 |  | -63.3629 |  | 0.29553 | -0.2341
0.031895 | -0.18883 |  | -53.9307 |  | 0.30892 | -0.24435
0.031914 | -0.15884 |  | -43.6738 |  | 0.31767 | -0.25105
0.031934 | -0.1246 |  | -32.6361 |  | 0.32175 | -0.25397
0.031953 | -0.088677 |  | -20.9398 |  | 0.32123 | -0.25329
0.031973 | -0.054054 |  | -9.2309 |  | 0.31543 | -0.24851
0.031992 | -0.018652 |  | 2.2761 |  | 0.3045 | -0.23978
0.032012 | 0.017064 |  | 13.9502 |  | 0.28923 | -0.22749
0.032031 | 0.052004 |  | 25.6731 |  | 0.27072 | -0.21271
0.032051 | 0.087983 |  | 36.9282 |  | 0.24765 | -0.19487
0.03207 | 0.12177 |  | 47.5008 |  | 0.21977 | -0.17292
0.03209 | 0.15306 |  | 57.3227 |  | 0.18911 | -0.14828
0.032109 | 0.18176 |  | 66.1949 |  | 0.15497 | -0.12142
0.032129 | 0.20575 |  | 74.0491 |  | 0.11848 | -0.092896
0.032148 | 0.2264 |  | 80.7703 |  | 0.081621 | -0.063819
0.032168 | 0.24245 |  | 86.4968 |  | 0.042924 | -0.033378
0.032188 | 0.25413 |  | 91.0866 |  | 0.0019294 | -0.0011481
0.032207 | 0.26199 |  | 93.8294 |  | -0.039256 | 0.031172
0.032227 | 0.26588 |  | 95.2231 |  | -0.078595 | 0.061997
0.032246 | 0.2673 |  | 95.5726 |  | -0.11583 | 0.0912
0.032266 | 0.26498 |  | 94.1786 |  | -0.15164 | 0.11907
0.032285 | 0.25909 |  | 91.3773 |  | -0.18589 | 0.14574
0.032305 | 0.25017 |  | 87.408 |  | -0.21756 | 0.17063
0.032324 | 0.23766 |  | 81.9833 |  | -0.24609 | 0.19283
0.032344 | 0.22218 |  | 75.1855 |  | -0.27045 | 0.21165
0.032363 | 0.20324 |  | 67.2304 |  | -0.28974 | 0.22664
0.032383 | 0.18119 |  | 58.4634 |  | -0.30529 | 0.23856
0.032402 | 0.15685 |  | 48.7774 |  | -0.31708 | 0.24764
0.032422 | 0.12985 |  | 38.0906 |  | -0.3239 | 0.253
0.032441 | 0.10058 |  | 26.8889 |  | -0.32635 | 0.25479
0.032461 | 0.06964 |  | 15.3728 |  | -0.32391 | 0.25272
0.03248 | 0.037355 |  | 3.4518 |  | -0.31561 | 0.24618
0.0325 | 0.0045198 |  | -8.569 |  | -0.30281 | 0.23613
0.03252 | -0.028326 |  | -20.2198 |  | -0.28568 | 0.22265
0.032539 | -0.060872 |  | -31.5216 |  | -0.2648 | 0.20617
0.032559 | -0.092186 |  | -42.5115 |  | -0.24136 | 0.18752
0.032578 | -0.12142 |  | -52.902 |  | -0.21217 | 0.16467
0.032598 | -0.14821 |  | -62.4113 |  | -0.17852 | 0.13811
0.032617 | -0.17185 |  | -70.9237 |  | -0.14439 | 0.11075
0.032637 | -0.19226 |  | -78.4818 |  | -0.10734 | 0.081694
0.032656 | -0.20986 |  | -84.765 |  | -0.068671 | 0.051341
0.032676 | -0.22495 |  | -89.6416 |  | -0.030217 | 0.021005
0.032695 | -0.23912 |  | -93.4643 |  | 0.010261 | -0.010742
0.032715 | -0.25392 |  | -95.9227 |  | 0.050801 | -0.042745
0.032734 | -0.26858 |  | -96.7833 |  | 0.089547 | -0.073126
0.032754 | -0.28091 |  | -96.388 |  | 0.12665 | -0.10221
0.032773 | -0.28732 |  | -94.5195 |  | 0.1616 | -0.12965
0.032793 | -0.28301 |  | -91.1141 |  | 0.19461 | -0.15529
0.032813 | -0.27201 |  | -86.3691 |  | 0.22487 | -0.17897
0.032832 | -0.25939 |  | -80.2863 |  | 0.25109 | -0.19955
0.032852 | -0.24147 |  | -73.1705 |  | 0.2739 | -0.21719
0.032871 | -0.21899 |  | -65.1275 |  | 0.29261 | -0.23175
0.032891 | -0.19299 |  | -55.9788 |  | 0.30614 | -0.24233
0.03291 | -0.16353 |  | -45.7903 |  | 0.31603 | -0.24968
0.03293 | -0.13106 |  | -34.7911 |  | 0.32136 | -0.25358
0.032949 | -0.095828 |  | -23.2709 |  | 0.32126 | -0.25333
0.032969 | -0.062085 |  | -11.6446 |  | 0.31675 | -0.2496
0.032988 | -0.026579 |  | 0.062575 |  | 0.30689 | -0.24181
0.033008 | 0.011723 |  | 11.8651 |  | 0.29274 | -0.23024
0.033027 | 0.047122 |  | 23.3701 |  | 0.27463 | -0.21574
0.033047 | 0.082265 |  | 34.7053 |  | 0.25175 | -0.19792
0.033066 | 0.11686 |  | 45.6218 |  | 0.22557 | -0.17717
0.033086 | 0.14807 |  | 55.5236 |  | 0.19553 | -0.15334
0.033105 | 0.17682 |  | 64.5236 |  | 0.16167 | -0.12656
0.033125 | 0.20156 |  | 72.5585 |  | 0.12615 | -0.098539
0.033145 | 0.22258 |  | 79.65 |  | 0.088821 | -0.069339
0.033164 | 0.23994 |  | 85.7809 |  | 0.049502 | -0.038487
0.033184 | 0.25248 |  | 90.4266 |  | 0.009681 | -0.0070339
0.033203 | 0.26099 |  | 93.5385 |  | -0.030559 | 0.024582
0.033223 | 0.26573 |  | 95.3057 |  | -0.070697 | 0.055873
0.033242 | 0.2674 |  | 95.648 |  | -0.10869 | 0.0856
0.033262 | 0.26611 |  | 94.6891 |  | -0.14475 | 0.11385
0.033281 | 0.26114 |  | 92.3805 |  | -0.17957 | 0.1409
0.033301 | 0.25254 |  | 88.5486 |  | -0.212 | 0.1662
0.03332 | 0.24044 |  | 83.3646 |  | -0.24084 | 0.18874
0.03334 | 0.22513 |  | 76.7574 |  | -0.26572 | 0.20806
0.033359 | 0.20701 |  | 69.0393 |  | -0.28631 | 0.22416
0.033379 | 0.18614 |  | 60.5672 |  | -0.30228 | 0.23645
0.033398 | 0.16199 |  | 50.9247 |  | -0.31493 | 0.246
0.033418 | 0.1354 |  | 40.409 |  | -0.32364 | 0.25275
0.033438 | 0.10693 |  | 29.4317 |  | -0.32631 | 0.2548
0.033457 | 0.076308 |  | 17.8602 |  | -0.32414 | 0.25309
0.033477 | 0.044342 |  | 5.995 |  | -0.31754 | 0.24772
0.033496 | 0.011328 |  | -5.9476 |  | -0.30565 | 0.23818
0.033516 | -0.021919 |  | -17.796 |  | -0.28975 | 0.22576
0.033535 | -0.054594 |  | -29.1971 |  | -0.27007 | 0.21019
0.033555 | -0.086164 |  | -40.1652 |  | -0.2458 | 0.19097
0.033574 | -0.11599 |  | -50.6555 |  | -0.21733 | 0.16862
0.033594 | -0.14343 |  | -60.4297 |  | -0.18534 | 0.14329
0.033613 | -0.16746 |  | -69.2582 |  | -0.15122 | 0.11623
0.033633 | -0.18829 |  | -76.8732 |  | -0.11519 | 0.087919
0.033652 | -0.20608 |  | -83.2766 |  | -0.076705 | 0.057698
0.033672 | -0.22152 |  | -88.5442 |  | -0.03729 | 0.02656
0.033691 | -0.23632 |  | -92.6317 |  | 0.0030418 | -0.0051319
0.033711 | -0.25144 |  | -95.3943 |  | 0.043516 | -0.03692
0.03373 | -0.26581 |  | -96.6406 |  | 0.082062 | -0.067267
0.03375 | -0.27719 |  | -96.3988 |  | 0.11978 | -0.096797
0.03377 | -0.28374 |  | -94.7265 |  | 0.15545 | -0.12488
0.033789 | -0.28234 |  | -91.6697 |  | 0.18801 | -0.1504
0.033809 | -0.27499 |  | -87.2365 |  | 0.21949 | -0.17481
0.033828 | -0.26312 |  | -81.5125 |  | 0.24737 | -0.19671
0.033848 | -0.24369 |  | -74.6256 |  | 0.27005 | -0.21459
0.033867 | -0.22142 |  | -66.5957 |  | 0.28975 | -0.22966
0.033887 | -0.19779 |  | -57.5859 |  | 0.30464 | -0.24089
0.033906 | -0.16917 |  | -47.6462 |  | 0.31425 | -0.24838
0.033926 | -0.13647 |  | -36.8138 |  | 0.32113 | -0.25359
0.033945 | -0.1014 |  | -25.4171 |  | 0.32281 | -0.25464
0.033965 | -0.066402 |  | -13.7636 |  | 0.31838 | -0.25104
0.033984 | -0.032409 |  | -2.1298 |  | 0.30981 | -0.24402
0.034004 | 0.0031952 |  | 9.5684 |  | 0.29601 | -0.23303
0.034023 | 0.039908 |  | 21.4559 |  | 0.27843 | -0.21902
0.034043 | 0.075428 |  | 32.9646 |  | 0.25779 | -0.20265
0.034063 | 0.10992 |  | 43.6888 |  | 0.23169 | -0.18222
0.034082 | 0.14212 |  | 53.6436 |  | 0.20172 | -0.1584
0.034102 | 0.17144 |  | 62.9049 |  | 0.16915 | -0.13253
0.034121 | 0.19795 |  | 71.4091 |  | 0.1335 | -0.10458
0.034141 | 0.21989 |  | 78.752 |  | 0.096505 | -0.075484
0.03416 | 0.23751 |  | 84.85 |  | 0.058114 | -0.045295
0.03418 | 0.25074 |  | 89.7243 |  | 0.017739 | -0.013615
0.034199 | 0.25961 |  | 93.1928 |  | -0.02284 | 0.018328
0.034219 | 0.26535 |  | 95.2577 |  | -0.062267 | 0.04933
0.034238 | 0.26778 |  | 96.0109 |  | -0.10064 | 0.07925
0.034258 | 0.26702 |  | 95.3799 |  | -0.13782 | 0.10828
0.034277 | 0.26283 |  | 93.2122 |  | -0.17263 | 0.13562
0.034297 | 0.25485 |  | 89.5863 |  | -0.20528 | 0.16099
0.034316 | 0.2436 |  | 84.6217 |  | -0.23553 | 0.18438
0.034336 | 0.22942 |  | 78.4413 |  | -0.26107 | 0.2044
0.034355 | 0.2117 |  | 71.0383 |  | -0.28221 | 0.22094
0.034375 | 0.191 |  | 62.5569 |  | -0.29997 | 0.23448
0.034395 | 0.16822 |  | 53.21 |  | -0.31325 | 0.24464
0.034414 | 0.14198 |  | 42.8094 |  | -0.32195 | 0.25141
0.034434 | 0.11317 |  | 31.7302 |  | -0.32619 | 0.25461
0.034453 | 0.083285 |  | 20.3415 |  | -0.32529 | 0.25389
0.034473 | 0.051268 |  | 8.5734 |  | -0.31928 | 0.24908
0.034492 | 0.018383 |  | -3.298 |  | -0.30837 | 0.2404
0.034512 | -0.014499 |  | -15.1151 |  | -0.29323 | 0.22846
0.034531 | -0.047445 |  | -26.6975 |  | -0.27428 | 0.21333
0.034551 | -0.079306 |  | -37.8667 |  | -0.25097 | 0.19503
0.03457 | -0.10979 |  | -48.5231 |  | -0.22332 | 0.17342
0.03459 | -0.13752 |  | -58.353 |  | -0.19217 | 0.14862
0.034609 | -0.16194 |  | -67.2804 |  | -0.15846 | 0.12186
0.034629 | -0.18362 |  | -75.2503 |  | -0.12259 | 0.093664
0.034648 | -0.2021 |  | -82.0035 |  | -0.084616 | 0.063753
0.034668 | -0.21835 |  | -87.5453 |  | -0.04525 | 0.032734
0.034688 | -0.23312 |  | -91.9352 |  | -0.0055406 | 0.0014182
0.034707 | -0.24747 |  | -94.8682 |  | 0.034595 | -0.03016
0.034727 | -0.2625 |  | -96.3148 |  | 0.074403 | -0.061337
0.034746 | -0.27549 |  | -96.5152 |  | 0.11184 | -0.090895
0.034766 | -0.28298 |  | -95.1812 |  | 0.14788 | -0.11904
0.034785 | -0.28279 |  | -92.2687 |  | 0.18252 | -0.14589
0.034805 | -0.27586 |  | -88.1555 |  | 0.21352 | -0.17034
0.034824 | -0.26431 |  | -82.7152 |  | 0.24151 | -0.19219
0.034844 | -0.24709 |  | -75.9407 |  | 0.26606 | -0.2112
0.034863 | -0.22667 |  | -68.1448 |  | 0.28586 | -0.22654
0.034883 | -0.20409 |  | -59.356 |  | 0.30161 | -0.2386
0.034902 | -0.17623 |  | -49.6037 |  | 0.31345 | -0.24776
0.034922 | -0.14479 |  | -38.9903 |  | 0.3206 | -0.25326
0.034941 | -0.11095 |  | -27.6405 |  | 0.32264 | -0.25456
0.034961 | -0.075094 |  | -15.9993 |  | 0.3197 | -0.25202
0.03498 | -0.038051 |  | -4.328 |  | 0.31172 | -0.24563
0.035 | -0.0014354 |  | 7.532 |  | 0.29922 | -0.23553
0.03502 | 0.033086 |  | 19.2525 |  | 0.2828 | -0.22245
0.035039 | 0.068047 |  | 30.5748 |  | 0.26234 | -0.20629
0.035059 | 0.10309 |  | 41.5545 |  | 0.23775 | -0.18674
0.035078 | 0.13648 |  | 51.7604 |  | 0.20842 | -0.16364
0.035098 | 0.16703 |  | 61.2004 |  | 0.17605 | -0.13802
0.035117 | 0.19348 |  | 69.9667 |  | 0.14176 | -0.11096
0.035137 | 0.21659 |  | 77.5615 |  | 0.10463 | -0.08197
0.035156 | 0.23524 |  | 83.8698 |  | 0.066015 | -0.051487
0.035176 | 0.24871 |  | 88.8396 |  | 0.026408 | -0.020197
0.035195 | 0.25796 |  | 92.4723 |  | -0.01412 | 0.011571
0.035215 | 0.26469 |  | 94.9859 |  | -0.054059 | 0.042775
0.035234 | 0.26895 |  | 96.1948 |  | -0.092603 | 0.072913
0.035254 | 0.2687 |  | 95.8208 |  | -0.12973 | 0.10208
0.035273 | 0.26459 |  | 93.7874 |  | -0.16561 | 0.13003
0.035293 | 0.2572 |  | 90.2844 |  | -0.19904 | 0.15605
0.035312 | 0.24659 |  | 85.6127 |  | -0.22886 | 0.17939
0.035332 | 0.23327 |  | 79.8043 |  | -0.25533 | 0.19991
0.035352 | 0.21649 |  | 72.7752 |  | -0.27774 | 0.21736
0.035371 | 0.19629 |  | 64.4852 |  | -0.29561 | 0.23127
0.035391 | 0.17329 |  | 55.0585 |  | -0.30999 | 0.24229
0.03541 | 0.14759 |  | 44.8823 |  | -0.32012 | 0.25013
0.03543 | 0.11965 |  | 34.0347 |  | -0.32508 | 0.25389
0.035449 | 0.089871 |  | 22.6232 |  | -0.32517 | 0.2539
0.035469 | 0.058479 |  | 10.9552 |  | -0.31967 | 0.24957
0.035488 | 0.025726 |  | -0.97543 |  | -0.3099 | 0.24168
0.035508 | -0.0073752 |  | -12.7388 |  | -0.2965 | 0.23099
0.035527 | -0.039983 |  | -24.283 |  | -0.27782 | 0.21642
0.035547 | -0.072624 |  | -35.8407 |  | -0.25542 | 0.19874
0.035566 | -0.10395 |  | -46.5857 |  | -0.22898 | 0.17789
0.035586 | -0.13225 |  | -56.4158 |  | -0.19761 | 0.15312
0.035605 | -0.15735 |  | -65.6199 |  | -0.16448 | 0.12663
0.035625 | -0.17923 |  | -73.6897 |  | -0.12966 | 0.099274
0.035645 | -0.19884 |  | -80.7753 |  | -0.092009 | 0.069913
0.035664 | -0.21606 |  | -86.816 |  | -0.053004 | 0.038991
0.035684 | -0.23035 |  | -91.2301 |  | -0.012698 | 0.0071962
0.035703 | -0.24406 |  | -94.3198 |  | 0.027891 | -0.02479
0.035723 | -0.25929 |  | -96.1444 |  | 0.067186 | -0.055721
0.035742 | -0.27373 |  | -96.4328 |  | 0.10537 | -0.085501
0.035762 | -0.28268 |  | -95.5626 |  | 0.14144 | -0.11385
0.035781 | -0.28415 |  | -93.3039 |  | 0.17562 | -0.14059
0.035801 | -0.27898 |  | -89.2045 |  | 0.2081 | -0.16583
0.03582 | -0.26902 |  | -83.8 |  | 0.23676 | -0.18838
0.03584 | -0.25411 |  | -77.3561 |  | 0.26187 | -0.20796
0.035859 | -0.23323 |  | -69.8218 |  | 0.28316 | -0.22434
0.035879 | -0.20885 |  | -61.3791 |  | 0.29924 | -0.23683
0.035898 | -0.18106 |  | -51.8019 |  | 0.3112 | -0.24604
0.035918 | -0.14991 |  | -41.2409 |  | 0.31933 | -0.25207
0.035937 | -0.1161 |  | -30.0855 |  | 0.32281 | -0.25463
0.035957 | -0.080284 |  | -18.352 |  | 0.32138 | -0.25339
0.035977 | -0.045684 |  | -6.6312 |  | 0.31446 | -0.24774
0.035996 | -0.01109 |  | 4.8995 |  | 0.30231 | -0.23808
0.036016 | 0.025291 |  | 16.6264 |  | 0.28651 | -0.22537
0.036035 | 0.061388 |  | 28.2146 |  | 0.26666 | -0.20968
0.036055 | 0.096819 |  | 39.3719 |  | 0.24281 | -0.19088
0.036074 | 0.13068 |  | 49.9194 |  | 0.21546 | -0.16903
0.036094 | 0.16114 |  | 59.4919 |  | 0.18317 | -0.14375
0.036113 | 0.18836 |  | 68.1445 |  | 0.14814 | -0.11602
0.036133 | 0.21189 |  | 75.8377 |  | 0.11211 | -0.087443
0.036152 | 0.231 |  | 82.3522 |  | 0.074115 | -0.0579
0.036172 | 0.24626 |  | 87.9086 |  | 0.034962 | -0.027009
0.036191 | 0.25701 |  | 92.0898 |  | -0.0057312 | 0.0049649
0.036211 | 0.26349 |  | 94.4959 |  | -0.046305 | 0.036786
0.03623 | 0.26733 |  | 95.7841 |  | -0.084639 | 0.066935
0.03625 | 0.26797 |  | 95.6649 |  | -0.12237 | 0.096056
0.03627 | 0.26522 |  | 94.0266 |  | -0.15835 | 0.12426
0.036289 | 0.25927 |  | 91.3029 |  | -0.19145 | 0.15037
0.036309 | 0.24924 |  | 86.8015 |  | -0.22318 | 0.17482
0.036328 | 0.23563 |  | 80.8276 |  | -0.25114 | 0.19654
0.036348 | 0.21963 |  | 74.0887 |  | -0.27338 | 0.21401
0.036367 | 0.20046 |  | 66.0293 |  | -0.29194 | 0.22833
0.036387 | 0.17783 |  | 56.8751 |  | -0.30719 | 0.23998
0.036406 | 0.15308 |  | 47.1079 |  | -0.31825 | 0.24841
0.036426 | 0.12555 |  | 36.2572 |  | -0.32424 | 0.2532
0.036445 | 0.095502 |  | 24.8255 |  | -0.32502 | 0.25396
0.036465 | 0.064678 |  | 13.4226 |  | -0.32127 | 0.25066
0.036484 | 0.032126 |  | 1.4373 |  | -0.31234 | 0.2435
0.036504 | -0.0016084 |  | -10.6849 |  | -0.29851 | 0.23282
0.036523 | -0.03433 |  | -22.2292 |  | -0.2812 | 0.219
0.036543 | -0.066654 |  | -33.5658 |  | -0.25966 | 0.20198
0.036562 | -0.098071 |  | -44.473 |  | -0.23372 | 0.18155
0.036582 | -0.1266 |  | -54.4947 |  | -0.2043 | 0.15815
0.036602 | -0.15261 |  | -63.8095 |  | -0.17143 | 0.13226
0.036621 | -0.17565 |  | -72.2418 |  | -0.13606 | 0.10441
0.036641 | -0.19528 |  | -79.4562 |  | -0.098737 | 0.075053
0.03666 | -0.21292 |  | -85.5994 |  | -0.060104 | 0.0445
0.03668 | -0.22839 |  | -90.4235 |  | -0.020836 | 0.013448
0.036699 | -0.24256 |  | -93.7695 |  | 0.019715 | -0.018241
0.036719 | -0.25777 |  | -95.8992 |  | 0.059806 | -0.049862
0.036738 | -0.27196 |  | -96.4602 |  | 0.097748 | -0.079851
0.036758 | -0.27986 |  | -95.6546 |  | 0.1347 | -0.10869
0.036777 | -0.28042 |  | -93.7884 |  | 0.16952 | -0.13589
0.036797 | -0.27669 |  | -90.0616 |  | 0.20144 | -0.16076
0.036816 | -0.26857 |  | -84.7593 |  | 0.23152 | -0.18416
0.036836 | -0.25563 |  | -78.6356 |  | 0.25758 | -0.20472
0.036855 | -0.23766 |  | -71.2817 |  | 0.27895 | -0.22131
0.036875 | -0.21535 |  | -62.893 |  | 0.29658 | -0.23465
0.036895 | -0.18995 |  | -53.7426 |  | 0.30925 | -0.24452
0.036914 | -0.15803 |  | -43.2825 |  | 0.31802 | -0.25124
0.036934 | -0.12256 |  | -31.9728 |  | 0.32281 | -0.25475
0.036953 | -0.088507 |  | -20.4948 |  | 0.32182 | -0.25393
0.036973 | -0.053222 |  | -8.9116 |  | 0.31599 | -0.24902
0.036992 | -0.017624 |  | 2.6809 |  | 0.30504 | -0.24013
0.037012 | 0.018414 |  | 14.5246 |  | 0.28955 | -0.22769
0.037031 | 0.055535 |  | 26.223 |  | 0.27109 | -0.21304
0.037051 | 0.090417 |  | 37.3685 |  | 0.2479 | -0.19508
0.03707 | 0.1238 |  | 48.1418 |  | 0.22002 | -0.17301
0.03709 | 0.15486 |  | 57.8556 |  | 0.18907 | -0.14833
0.037109 | 0.18221 |  | 66.4065 |  | 0.15497 | -0.12142
0.037129 | 0.20712 |  | 74.4288 |  | 0.11879 | -0.092982
0.037148 | 0.22771 |  | 81.4272 |  | 0.081488 | -0.063737
0.037168 | 0.2435 |  | 86.9813 |  | 0.042307 | -0.0329
0.037187 | 0.2554 |  | 91.3993 |  | 0.0016645 | -0.00092636
0.037207 | 0.26288 |  | 94.3458 |  | -0.038885 | 0.030833
0.037227 | 0.2668 |  | 95.6314 |  | -0.078107 | 0.061577
0.037246 | 0.26802 |  | 95.7756 |  | -0.11566 | 0.091
0.037266 | 0.2658 |  | 94.5664 |  | -0.15178 | 0.1192
0.037285 | 0.26015 |  | 91.8569 |  | -0.18585 | 0.14579
0.037305 | 0.25146 |  | 87.8616 |  | -0.21725 | 0.17029
0.037324 | 0.2389 |  | 82.2993 |  | -0.24565 | 0.1924
0.037344 | 0.22266 |  | 75.3508 |  | -0.27008 | 0.2114
0.037363 | 0.20373 |  | 67.4614 |  | -0.28963 | 0.22654
0.037383 | 0.1824 |  | 58.7268 |  | -0.30487 | 0.23826
0.037402 | 0.15834 |  | 48.9798 |  | -0.31653 | 0.24722
0.037422 | 0.13144 |  | 38.3128 |  | -0.32371 | 0.25278
0.037441 | 0.10222 |  | 27.2151 |  | -0.32577 | 0.25447
0.037461 | 0.070626 |  | 15.5597 |  | -0.32304 | 0.25221
0.03748 | 0.037702 |  | 3.3843 |  | -0.31514 | 0.24571
0.0375 | 0.004711 |  | -8.5318 |  | -0.30208 | 0.23536
0.03752 | -0.028245 |  | -20.0158 |  | -0.28504 | 0.22201
0.037539 | -0.060704 |  | -31.3256 |  | -0.26462 | 0.20587
0.037559 | -0.092254 |  | -42.318 |  | -0.24014 | 0.18655
0.037578 | -0.12199 |  | -52.6955 |  | -0.21122 | 0.16383
0.037598 | -0.14888 |  | -62.2798 |  | -0.17847 | 0.13792
0.037617 | -0.17226 |  | -70.9214 |  | -0.14322 | 0.10998
0.037637 | -0.19225 |  | -78.3328 |  | -0.10651 | 0.081123
0.037656 | -0.20982 |  | -84.4582 |  | -0.068326 | 0.051218
0.037676 | -0.22541 |  | -89.5199 |  | -0.028948 | 0.020127
0.037695 | -0.24001 |  | -93.4094 |  | 0.011213 | -0.0117
0.037715 | -0.25461 |  | -95.8284 |  | 0.051648 | -0.043457
0.037734 | -0.26954 |  | -96.7244 |  | 0.090753 | -0.074104
0.037754 | -0.28157 |  | -96.2338 |  | 0.12751 | -0.10298
0.037773 | -0.28544 |  | -94.3513 |  | 0.16226 | -0.13017
0.037793 | -0.28263 |  | -90.9296 |  | 0.19517 | -0.15596
0.037812 | -0.27397 |  | -86.2099 |  | 0.22558 | -0.17969
0.037832 | -0.25807 |  | -80.275 |  | 0.25236 | -0.20052
0.037852 | -0.23981 |  | -73.0116 |  | 0.27505 | -0.21824
0.037871 | -0.21991 |  | -64.8206 |  | 0.29357 | -0.23243
0.037891 | -0.19404 |  | -55.7169 |  | 0.30719 | -0.2429
0.03791 | -0.16298 |  | -45.5006 |  | 0.31639 | -0.25001
0.03793 | -0.1296 |  | -34.5258 |  | 0.32155 | -0.25369
0.037949 | -0.095082 |  | -23.0913 |  | 0.32184 | -0.25377
0.037969 | -0.059622 |  | -11.32 |  | 0.31747 | -0.25015
0.037988 | -0.023363 |  | 0.43187 |  | 0.30811 | -0.24247
0.038008 | 0.013003 |  | 11.9993 |  | 0.2934 | -0.23077
0.038027 | 0.049115 |  | 23.7034 |  | 0.27462 | -0.21586
0.038047 | 0.084442 |  | 35.2036 |  | 0.25239 | -0.19831
0.038066 | 0.11779 |  | 45.7821 |  | 0.22595 | -0.17753
0.038086 | 0.14885 |  | 55.6555 |  | 0.19574 | -0.15366
0.038105 | 0.17764 |  | 64.9515 |  | 0.16236 | -0.12729
0.038125 | 0.20292 |  | 73.1041 |  | 0.12611 | -0.098735
0.038145 | 0.22387 |  | 80.0601 |  | 0.088777 | -0.069279
0.038164 | 0.24077 |  | 86.0907 |  | 0.050137 | -0.038852
0.038184 | 0.2533 |  | 90.7577 |  | 0.0096124 | -0.007075
0.038203 | 0.26127 |  | 93.7819 |  | -0.030576 | 0.024568
0.038223 | 0.26632 |  | 95.5807 |  | -0.069744 | 0.055324
0.038242 | 0.26877 |  | 96.187 |  | -0.10814 | 0.08529
0.038262 | 0.26694 |  | 95.1098 |  | -0.14491 | 0.11399
0.038281 | 0.26158 |  | 92.5566 |  | -0.17958 | 0.14097
0.038301 | 0.25363 |  | 88.8376 |  | -0.21183 | 0.16614
0.03832 | 0.24173 |  | 83.5391 |  | -0.24064 | 0.18864
0.03834 | 0.22628 |  | 76.936 |  | -0.26504 | 0.20763
0.038359 | 0.20813 |  | 69.3597 |  | -0.28527 | 0.22339
0.038379 | 0.18711 |  | 60.7444 |  | -0.30227 | 0.23629
0.038398 | 0.16334 |  | 51.2454 |  | -0.31556 | 0.24653
0.038418 | 0.13621 |  | 40.6554 |  | -0.32327 | 0.25275
0.038437 | 0.10696 |  | 29.4311 |  | -0.32582 | 0.25443
0.038457 | 0.076979 |  | 18.1063 |  | -0.32397 | 0.25279
0.038477 | 0.044881 |  | 6.2264 |  | -0.31667 | 0.24714
0.038496 | 0.011447 |  | -5.859 |  | -0.30489 | 0.23784
0.038516 | -0.02134 |  | -17.4379 |  | -0.28951 | 0.22575
0.038535 | -0.053779 |  | -28.83 |  | -0.26964 | 0.2099
0.038555 | -0.085826 |  | -40.1436 |  | -0.24535 | 0.19078
0.038574 | -0.11557 |  | -50.5902 |  | -0.21707 | 0.16868
0.038594 | -0.14231 |  | -60.1123 |  | -0.18501 | 0.1432
0.038613 | -0.16661 |  | -69.0884 |  | -0.15068 | 0.11597
0.038633 | -0.18781 |  | -76.7949 |  | -0.11469 | 0.087618
0.038652 | -0.20592 |  | -83.1598 |  | -0.076532 | 0.057639
0.038672 | -0.222 |  | -88.6091 |  | -0.037206 | 0.026673
0.038691 | -0.23656 |  | -92.6812 |  | 0.0030048 | -0.0052
0.038711 | -0.25035 |  | -95.2808 |  | 0.043477 | -0.037083
0.03873 | -0.2644 |  | -96.4443 |  | 0.082367 | -0.067556
0.03875 | -0.27731 |  | -96.2599 |  | 0.11955 | -0.096793
0.03877 | -0.28355 |  | -94.7832 |  | 0.15495 | -0.12447
0.038789 | -0.28031 |  | -91.7298 |  | 0.18853 | -0.15055
0.038809 | -0.27229 |  | -87.2779 |  | 0.21963 | -0.17488
0.038828 | -0.25982 |  | -81.4801 |  | 0.24704 | -0.1963
0.038848 | -0.24147 |  | -74.4373 |  | 0.27058 | -0.21456
0.038867 | -0.22215 |  | -66.4841 |  | 0.28935 | -0.22913
0.038887 | -0.19865 |  | -57.4835 |  | 0.30389 | -0.24028
0.038906 | -0.16904 |  | -47.6079 |  | 0.31511 | -0.2487
0.038926 | -0.13716 |  | -36.9803 |  | 0.32114 | -0.25326
0.038945 | -0.10162 |  | -25.385 |  | 0.32167 | -0.25378
0.038965 | -0.065982 |  | -13.5919 |  | 0.31813 | -0.25074
0.038984 | -0.031946 |  | -2.1108 |  | 0.3095 | -0.24356
0.039004 | 0.0032466 |  | 9.7009 |  | 0.29565 | -0.23267
0.039023 | 0.038201 |  | 21.4537 |  | 0.27853 | -0.21907
0.039043 | 0.073843 |  | 32.5685 |  | 0.25714 | -0.20224
[5 empty] | 0.23107 | -0.1817
[5 empty] | 0.20145 | -0.15805
[5 empty] | 0.168 | -0.13177
[5 empty] | 0.13277 | -0.10397
[5 empty] | 0.096384 | -0.075178
[5 empty] | 0.05767 | -0.044819
[5 empty] | 0.017565 | -0.013197
[5 empty] | -0.023388 | 0.018891
[5 empty] | -0.063324 | 0.050183
[5 empty] | -0.10144 | 0.080022
[5 empty] | -0.13823 | 0.10867
[5 empty] | -0.17285 | 0.1357
[5 empty] | -0.20576 | 0.1612
[5 empty] | -0.2359 | 0.18468
[5 empty] | -0.26142 | 0.20472
[5 empty] | -0.28252 | 0.22112
[5 empty] | -0.2998 | 0.23426
[5 empty] | -0.3134 | 0.24461
[5 empty] | -0.32235 | 0.25181
[5 empty] | -0.32615 | 0.25474
[5 empty] | -0.32514 | 0.2538
[5 empty] | -0.31935 | 0.24923
[5 empty] | -0.30842 | 0.24055
[5 empty] | -0.29299 | 0.22838
[5 empty] | -0.27415 | 0.2133
[5 empty] | -0.25102 | 0.1951
[5 empty] | -0.22343 | 0.17354
[5 empty] | -0.19249 | 0.14893
[5 empty] | -0.15858 | 0.12201
[5 empty] | -0.12249 | 0.093512
[5 empty] | -0.084461 | 0.063669
[5 empty] | -0.045083 | 0.032679
[5 empty] | -0.005531 | 0.0012923
[5 empty] | 0.035186 | -0.030514
[5 empty] | 0.074979 | -0.061606
[5 empty] | 0.11187 | -0.09079
[5 empty] | 0.1483 | -0.11926
[5 empty] | 0.18268 | -0.14615
[5 empty] | 0.2134 | -0.17025
[5 empty] | 0.24175 | -0.19225
[5 empty] | 0.26599 | -0.21121
[5 empty] | 0.28578 | -0.22658
[5 empty] | 0.30197 | -0.23899
[5 empty] | 0.31352 | -0.24792
[5 empty] | 0.32057 | -0.25309
[5 empty] | 0.32261 | -0.2545
[5 empty] | 0.31894 | -0.25167
[5 empty] | 0.31153 | -0.24537