## EtaStar_Disp
η* 計算シート (変位入力版) Disp→Acc: a = -(2πf)²·d/1000
■ 入力パラメータ
サンプリング周波数 fs |  | Hz | A列全体平均から自動算出
データ点数 N |  | 点
加振周波数 f | 50 | Hz | 黄色: 加振周波数
粉体質量 m_p | 1.61 | g | 黄色: 粉体のみ(基準ジグなら 0)
容器質量 m_c | 2.1 | g | 黄色: 容器(ジグ)質量
合計質量 m_tot |  | g
角周波数 ω |  | rad/s
■ 使い方
1. 「TimeData」シート: A列=時刻[s], B列=力[N], C列=変位[mm] を貼り付け
2. 黄色セルに 加振周波数 f, 粉体質量 m_p, 容器質量 m_c を入力
3. ★ η* の行に答えが自動表示
※ 加速度は a = -(2πf)²·d/1000 でシート内部換算
■ 計算式
D(f) = Σ d[n]·exp(-j2πf·t[n]) ※d はmm単位の生DFT
X(f) = -(2πf)²·D/1000 ※加速度DFT [m/s²]
Y(f) = Σ F[n]·exp(-j2πf·t[n]) ※力DFT
η* = -2π·Im(X*·Y) / (m_tot · ¦X¦²) ※論文式(2)
■ 計算結果
項目 | 値 | 単位 | 備考
Re(D) [変位DFT, mm単位]
Im(D) [変位DFT, mm単位]
Re(Y) [力DFT]
Im(Y) [力DFT]
Re(X) [加速度DFT = -ω²·D/1000]
Im(X)
¦X¦² (加速度パワー)
Re(P_cross) = Re(X)·Re(Y)+Im(X)·Im(Y)
Im(P_cross) = Re(X)·Im(Y)-Im(X)·Re(Y)
A_disp (変位振幅) |  | mm
A_acc (加速度振幅) |  | m/s²
v_c,max (容器最大速度) |  | m/s
★ η* (Reduced Loss Factor) |  | - | 論文 式(2)
(検算) E_diss [J] |  | J
(検算) 基準KE ½·m_tot·v² [J] |  | J
(検算) E_diss / KE |  | - | η* と一致するはず

## EtaStar_Acc
η* 計算シート (加速度入力版) Acc 直接使用
■ 入力パラメータ
サンプリング周波数 fs |  | Hz | A列全体平均から自動算出
データ点数 N |  | 点
加振周波数 f | 1000 | Hz | 黄色: 加振周波数
粉体質量 m_p | 0.77 | g | 黄色: 粉体のみ(基準ジグなら 0)
容器質量 m_c | 0.88 | g | 黄色: 容器(ジグ)質量
合計質量 m_tot |  | g
角周波数 ω |  | rad/s
■ 使い方
1. 「TimeData」シート: A列=時刻[s], B列=力[N], D列=加速度[m/s²] を貼り付け
2. 黄色セルに 加振周波数 f, 粉体質量 m_p, 容器質量 m_c を入力
3. ★ η* の行に答えが自動表示
※ 加速度を直接使用(微分・変換なし)
■ 計算式
X(f) = Σ a[n]·exp(-j2πf·t[n]) ※加速度DFT [m/s²]
Y(f) = Σ F[n]·exp(-j2πf·t[n]) ※力DFT
η* = -2π·Im(X*·Y) / (m_tot · ¦X¦²) ※論文式(2)
■ 計算結果
項目 | 値 | 単位 | 備考
Re(Y) [力DFT]
Im(Y) [力DFT]
Re(X) [加速度DFT]
Im(X) [加速度DFT]
¦X¦² (加速度パワー)
Re(P_cross) = Re(X)·Re(Y)+Im(X)·Im(Y)
Im(P_cross) = Re(X)·Im(Y)-Im(X)·Re(Y)
A_acc (加速度振幅) |  | m/s²
v_c,max (容器最大速度) |  | m/s
★ η* (Reduced Loss Factor) |  | - | 論文 式(2)
(検算) E_diss [J] |  | J
(検算) 基準KE ½·m_tot·v² [J] |  | J
(検算) E_diss / KE |  | - | η* と一致するはず

## TimeData
時刻 t [s] | 力 F [N] | 変位 d [mm] ← Disp版で使う | 加速度 a [m/s²] ← Acc版で使う
0 | 0.5352 |  | 197.3689 | ← A: 時刻[s], B: 力[N] は両方で使用 | 0.29988 | -0.236
1.9531e-05 | 0.42441 |  | 152.9926 | ← C: 変位[mm] → EtaStar_Disp シート | 0.28336 | -0.22279
3.9063e-05 | 0.30971 |  | 107.2852 | ← D: 加速度[m/s²] → EtaStar_Acc シート | 0.26342 | -0.20692
5.8594e-05 | 0.19198 |  | 60.2357 | ※ どちらか片方のみ埋めればOK(使う方のシートで計算) | 0.23863 | -0.18741
7.8125e-05 | 0.066684 |  | 11.1841 |  | 0.20914 | -0.16401
9.7656e-05 | -0.059968 |  | -38.1114 |  | 0.17738 | -0.1388
0.00011719 | -0.18332 |  | -86.2956 |  | 0.14286 | -0.11167
0.00013672 | -0.30479 |  | -132.7483 |  | 0.10543 | -0.082425
0.00015625 | -0.41702 |  | -176.1488 |  | 0.067588 | -0.052527
0.00017578 | -0.52546 |  | -217.3387 |  | 0.028356 | -0.021652
0.00019531 | -0.62796 |  | -256.277 |  | -0.012634 | 0.010316
0.00021484 | -0.71609 |  | -290.6754 |  | -0.05252 | 0.041699
0.00023437 | -0.79408 |  | -320.2604 |  | -0.091279 | 0.072059
0.00025391 | -0.86001 |  | -345.6748 |  | -0.12917 | 0.10154
0.00027344 | -0.91377 |  | -366.3563 |  | -0.16467 | 0.1293
0.00029297 | -0.95473 |  | -381.7918 |  | -0.19745 | 0.15492
0.0003125 | -0.9798 |  | -391.5151 |  | -0.22773 | 0.17853
0.00033203 | -0.99208 |  | -395.3075 |  | -0.25454 | 0.19949
0.00035156 | -0.98955 |  | -393.345 |  | -0.27725 | 0.2171
0.00037109 | -0.97171 |  | -385.6 |  | -0.29603 | 0.23143
0.00039063 | -0.94072 |  | -372.2827 |  | -0.31029 | 0.24245
0.00041016 | -0.89493 |  | -353.0956 |  | -0.31986 | 0.24993
0.00042969 | -0.83368 |  | -327.7773 |  | -0.32511 | 0.25398
0.00044922 | -0.75772 |  | -297.0255 |  | -0.32545 | 0.2543
0.00046875 | -0.67143 |  | -261.4828 |  | -0.32072 | 0.25035
0.00048828 | -0.57596 |  | -222.2711 |  | -0.31145 | 0.24284
0.00050781 | -0.474 |  | -180.7563 |  | -0.29741 | 0.23188
0.00052734 | -0.36965 |  | -136.7785 |  | -0.27917 | 0.21739
0.00054688 | -0.25761 |  | -89.5361 |  | -0.25722 | 0.20008
0.00056641 | -0.1412 |  | -40.0217 |  | -0.23028 | 0.17892
0.00058594 | -0.026326 |  | 9.5677 |  | -0.19963 | 0.15465
0.00060547 | 0.083572 |  | 57.5839 |  | -0.16721 | 0.12898
0.000625 | 0.18398 |  | 103.5154 |  | -0.13183 | 0.10111
0.00064453 | 0.28716 |  | 147.3876 |  | -0.094003 | 0.071433
0.00066406 | 0.4032 |  | 189.5614 |  | -0.055219 | 0.040737
0.00068359 | 0.52082 |  | 230.9403 |  | -0.015514 | 0.0092554
0.00070312 | 0.63503 |  | 269.6939 |  | 0.024939 | -0.02229
0.00072266 | 0.7451 |  | 302.6695 |  | 0.064688 | -0.053567
0.00074219 | 0.83366 |  | 329.6421 |  | 0.10255 | -0.083583
0.00076172 | 0.90172 |  | 351.9311 |  | 0.13912 | -0.11203
0.00078125 | 0.95496 |  | 370.7566 |  | 0.17401 | -0.1393
0.00080078 | 0.98872 |  | 384.806 |  | 0.20587 | -0.16433
0.00082031 | 1.0121 |  | 393.3371 |  | 0.23471 | -0.18674
0.00083984 | 1.0202 |  | 396.5214 |  | 0.26033 | -0.20677
0.00085938 | 1.0095 |  | 391.9034 |  | 0.28121 | -0.22304
0.00087891 | 0.98466 |  | 380.3629 |  | 0.29746 | -0.23559
0.00089844 | 0.94465 |  | 364.2292 |  | 0.31039 | -0.2455
0.00091797 | 0.89439 |  | 343.194 |  | 0.31851 | -0.25154
0.0009375 | 0.8302 |  | 316.6522 |  | 0.32155 | -0.25374
0.00095703 | 0.75176 |  | 284.6509 |  | 0.32042 | -0.2527
0.00097656 | 0.66119 |  | 247.7451 |  | 0.31362 | -0.24716
0.00099609 | 0.55652 |  | 206.1251 |  | 0.30184 | -0.23773
0.0010156 | 0.44601 |  | 162.1248 |  | 0.28639 | -0.22527
0.0010352 | 0.33116 |  | 116.8304 |  | 0.26678 | -0.2097
0.0010547 | 0.21153 |  | 69.2193 |  | 0.2431 | -0.19112
0.0010742 | 0.089164 |  | 20.5149 |  | 0.21516 | -0.16895
0.0010938 | -0.036609 |  | -28.41 |  | 0.18329 | -0.14375
0.0011133 | -0.15971 |  | -76.6601 |  | 0.14897 | -0.11675
0.0011328 | -0.28022 |  | -123.3192 |  | 0.11279 | -0.0883
0.0011523 | -0.39654 |  | -167.8274 |  | 0.074679 | -0.058432
0.0011719 | -0.50531 |  | -209.6409 |  | 0.035341 | -0.027324
0.0011914 | -0.60884 |  | -248.8917 |  | -0.0046991 | 0.0041526
0.0012109 | -0.70131 |  | -284.3031 |  | -0.045148 | 0.035578
0.0012305 | -0.78041 |  | -314.8085 |  | -0.084764 | 0.066638
0.00125 | -0.84803 |  | -340.6151 |  | -0.12211 | 0.096026
0.0012695 | -0.9045 |  | -362.3956 |  | -0.15729 | 0.1236
0.0012891 | -0.94893 |  | -379.5531 |  | -0.19153 | 0.15017
0.0013086 | -0.9776 |  | -390.2808 |  | -0.22271 | 0.17439
0.0013281 | -0.99165 |  | -395.1638 |  | -0.24959 | 0.19548
0.0013477 | -0.99116 |  | -394.4289 |  | -0.27382 | 0.21421
0.0013672 | -0.97597 |  | -387.5597 |  | -0.2929 | 0.2291
0.0013867 | -0.94734 |  | -375.1874 |  | -0.3071 | 0.24016
0.0014062 | -0.90461 |  | -357.445 |  | -0.31878 | 0.24891
0.0014258 | -0.84795 |  | -334.0512 |  | -0.325 | 0.25372
0.0014453 | -0.7756 |  | -304.1834 |  | -0.32549 | 0.25412
0.0014648 | -0.68925 |  | -268.765 |  | -0.3221 | 0.25124
0.0014844 | -0.59354 |  | -230.1781 |  | -0.31362 | 0.24445
0.0015039 | -0.49387 |  | -189.1246 |  | -0.30022 | 0.23397
0.0015234 | -0.39181 |  | -145.6379 |  | -0.28316 | 0.22039
0.001543 | -0.28095 |  | -99.5296 |  | -0.26147 | 0.20324
0.0015625 | -0.16421 |  | -50.5314 |  | -0.23577 | 0.18302
0.001582 | -0.050145 |  | -0.13951 |  | -0.20675 | 0.16006
0.0016016 | 0.057947 |  | 48.5004 |  | -0.17353 | 0.13402
0.0016211 | 0.1629 |  | 94.5334 |  | -0.1383 | 0.10613
0.0016406 | 0.27055 |  | 138.6115 |  | -0.10161 | 0.077019
0.0016602 | 0.38232 |  | 180.805 |  | -0.062569 | 0.046403
0.0016797 | 0.49868 |  | 222.5885 |  | -0.022886 | 0.015151
0.0016992 | 0.61516 |  | 262.394 |  | 0.017055 | -0.016294
0.0017188 | 0.72671 |  | 296.4405 |  | 0.056965 | -0.047582
0.0017383 | 0.82051 |  | 324.7044 |  | 0.095505 | -0.077909
0.0017578 | 0.88897 |  | 347.9512 |  | 0.13248 | -0.1069
0.0017773 | 0.94286 |  | 367.0286 |  | 0.16744 | -0.13422
0.0017969 | 0.98298 |  | 382.1978 |  | 0.19982 | -0.15961
0.0018164 | 1.0085 |  | 392.2343 |  | 0.22973 | -0.18292
0.0018359 | 1.0197 |  | 396.2946 |  | 0.25578 | -0.20332
0.0018555 | 1.0119 |  | 393.2918 |  | 0.27712 | -0.22008
0.001875 | 0.98944 |  | 383.3717 |  | 0.29485 | -0.23353
0.0018945 | 0.95357 |  | 367.8384 |  | 0.30842 | -0.24382
0.0019141 | 0.90351 |  | 347.4579 |  | 0.31738 | -0.25085
0.0019336 | 0.84304 |  | 322.2896 |  | 0.32194 | -0.25424
0.0019531 | 0.76869 |  | 291.6948 |  | 0.32145 | -0.2535
0.0019727 | 0.67962 |  | 255.4829 |  | 0.31562 | -0.24859
0.0019922 | 0.57842 |  | 214.5558 |  | 0.30463 | -0.23978
0.0020117 | 0.46919 |  | 171.0851 |  | 0.28977 | -0.22804
0.0020313 | 0.35564 |  | 125.827 |  | 0.27162 | -0.21358
0.0020508 | 0.23598 |  | 78.5684 |  | 0.24868 | -0.19542
0.0020703 | 0.11328 |  | 30.3284 |  | 0.22073 | -0.17346
0.0020898 | -0.010997 |  | -18.5518 |  | 0.18994 | -0.14896
0.0021094 | -0.13528 |  | -67.2034 |  | 0.15674 | -0.12272
0.0021289 | -0.25601 |  | -114.2422 |  | 0.12016 | -0.094303
0.0021484 | -0.3731 |  | -158.9281 |  | 0.082402 | -0.064465
0.002168 | -0.48327 |  | -201.2484 |  | 0.044081 | -0.034001
0.0021875 | -0.58812 |  | -241.3863 |  | 0.0033788 | -0.0022125
0.002207 | -0.68363 |  | -277.5771 |  | -0.03753 | 0.029843
0.0022266 | -0.76502 |  | -308.8213 |  | -0.076401 | 0.060404
0.0022461 | -0.83556 |  | -335.645 |  | -0.11429 | 0.089998
0.0022656 | -0.89372 |  | -358.3145 |  | -0.15091 | 0.11856
0.0022852 | -0.94081 |  | -376.4862 |  | -0.18446 | 0.14479
0.0023047 | -0.97327 |  | -388.5519 |  | -0.21564 | 0.16924
0.0023242 | -0.98946 |  | -394.6079 |  | -0.245 | 0.192
0.0023437 | -0.99233 |  | -394.9355 |  | -0.26946 | 0.21103
0.0023633 | -0.97879 |  | -388.7975 |  | -0.28835 | 0.22591
0.0023828 | -0.95334 |  | -377.6594 |  | -0.30432 | 0.23796
0.0024023 | -0.91535 |  | -361.5094 |  | -0.3164 | 0.24714
0.0024219 | -0.86018 |  | -338.8377 |  | -0.32337 | 0.25264
0.0024414 | -0.79102 |  | -310.2098 |  | -0.32583 | 0.25437
0.0024609 | -0.70847 |  | -276.187 |  | -0.3231 | 0.25217
0.0024805 | -0.61439 |  | -237.7086 |  | -0.31505 | 0.24574
0.0025 | -0.51394 |  | -196.9615 |  | -0.30263 | 0.23582
0.0025195 | -0.4109 |  | -154.5078 |  | -0.28656 | 0.2231
0.0025391 | -0.30201 |  | -108.8945 |  | -0.26606 | 0.20702
0.0025586 | -0.18551 |  | -60.0601 |  | -0.24078 | 0.18728
0.0025781 | -0.070867 |  | -9.9869 |  | -0.21188 | 0.16433
0.0025977 | 0.035209 |  | 38.9839 |  | -0.17973 | 0.1389
0.0026172 | 0.13808 |  | 85.6225 |  | -0.14536 | 0.1118
0.0026367 | 0.24812 |  | 130.0774 |  | -0.109 | 0.083137
0.0026563 | 0.36026 |  | 172.7347 |  | -0.07008 | 0.052576
0.0026758 | 0.47454 |  | 214.5222 |  | -0.03035 | 0.021085
0.0026953 | 0.59432 |  | 254.8819 |  | 0.0096446 | -0.010415
0.0027148 | 0.70409 |  | 290.3533 |  | 0.049783 | -0.041734
0.0027344 | 0.7998 |  | 319.4657 |  | 0.088013 | -0.071989
0.0027539 | 0.8754 |  | 343.6509 |  | 0.12509 | -0.10114
0.0027734 | 0.93158 |  | 363.7453 |  | 0.16139 | -0.12936
0.002793 | 0.97622 |  | 379.483 |  | 0.19413 | -0.15517
0.0028125 | 1.004 |  | 390.4638 |  | 0.22376 | -0.17827
0.002832 | 1.019 |  | 396.1368 |  | 0.25111 | -0.19944
0.0028516 | 1.0167 |  | 394.5145 |  | 0.27379 | -0.21731
0.0028711 | 0.99508 |  | 385.4981 |  | 0.29168 | -0.23103
0.0028906 | 0.96217 |  | 371.2324 |  | 0.30612 | -0.24198
0.0029102 | 0.91451 |  | 351.8906 |  | 0.31632 | -0.24982
0.0029297 | 0.85623 |  | 327.6277 |  | 0.32143 | -0.25349
0.0029492 | 0.78633 |  | 298.1842 |  | 0.32165 | -0.2535
0.0029688 | 0.69924 |  | 262.7735 |  | 0.31753 | -0.24997
0.0029883 | 0.60003 |  | 222.9458 |  | 0.30826 | -0.24241
0.0030078 | 0.49196 |  | 179.9925 |  | 0.29352 | -0.23095
0.0030273 | 0.37931 |  | 134.663 |  | 0.27545 | -0.21656
0.0030469 | 0.26245 |  | 88.1983 |  | 0.2536 | -0.19928
0.0030664 | 0.13894 |  | 40.1869 |  | 0.22655 | -0.17822
0.0030859 | 0.013754 |  | -9.2145 |  | 0.19655 | -0.15442
0.0031055 | -0.10931 |  | -57.7607 |  | 0.16389 | -0.12847
0.003125 | -0.23059 |  | -104.9769 |  | 0.12773 | -0.10001
0.0031445 | -0.35005 |  | -150.5403 |  | 0.090437 | -0.070666
0.0031641 | -0.46266 |  | -193.293 |  | 0.05152 | -0.04029
0.0031836 | -0.56678 |  | -233.6463 |  | 0.010829 | -0.0082176
0.0032031 | -0.66396 |  | -270.7868 |  | -0.028786 | 0.023295
0.0032227 | -0.74892 |  | -303.3149 |  | -0.068473 | 0.05408
0.0032422 | -0.82139 |  | -330.9701 |  | -0.10731 | 0.08438
0.0032617 | -0.88279 |  | -354.0821 |  | -0.14294 | 0.11258
0.0032812 | -0.93185 |  | -373.3041 |  | -0.17818 | 0.13987
0.0033008 | -0.96778 |  | -386.7415 |  | -0.21128 | 0.16575
0.0033203 | -0.98761 |  | -393.599 |  | -0.23915 | 0.18761
0.0033398 | -0.99259 |  | -395.2795 |  | -0.26433 | 0.20678
0.0033594 | -0.98347 |  | -390.7733 |  | -0.28574 | 0.22343
0.0033789 | -0.96035 |  | -380.5079 |  | -0.3018 | 0.23603
0.0033984 | -0.9241 |  | -365.3148 |  | -0.31497 | 0.24608
0.003418 | -0.8722 |  | -343.7456 |  | -0.32375 | 0.25288
0.0034375 | -0.80545 |  | -316.1535 |  | -0.32609 | 0.25468
0.003457 | -0.72498 |  | -283.1073 |  | -0.32403 | 0.25287
0.0034766 | -0.63269 |  | -245.5573 |  | -0.31751 | 0.24757
0.0034961 | -0.53512 |  | -205.6219 |  | -0.30608 | 0.23864
0.0035156 | -0.43452 |  | -163.3835 |  | -0.29069 | 0.22652
0.0035352 | -0.32686 |  | -118.0667 |  | -0.27057 | 0.2107
0.0035547 | -0.2129 |  | -69.8085 |  | -0.2464 | 0.19172
0.0035742 | -0.10043 |  | -19.8163 |  | -0.21836 | 0.16949
0.0035938 | 0.0073941 |  | 29.52 |  | -0.18635 | 0.14423
0.0036133 | 0.11399 |  | 76.4405 |  | -0.15266 | 0.11749
0.0036328 | 0.22304 |  | 121.1077 |  | -0.11665 | 0.08898
0.0036523 | 0.33425 |  | 164.2594 |  | -0.077856 | 0.058548
0.0036719 | 0.44861 |  | 206.5988 |  | -0.038503 | 0.027413
0.0036914 | 0.57011 |  | 247.3802 |  | 0.0011976 | -0.0039374
0.0037109 | 0.68569 |  | 283.7837 |  | 0.041414 | -0.035409
0.0037305 | 0.78296 |  | 314.175 |  | 0.080556 | -0.066122
0.00375 | 0.86141 |  | 338.9538 |  | 0.11795 | -0.095589
0.0037695 | 0.92236 |  | 359.5855 |  | 0.15387 | -0.12375
0.0037891 | 0.97034 |  | 376.928 |  | 0.18732 | -0.14981
0.0038086 | 1.0018 |  | 389.1827 |  | 0.21815 | -0.17382
0.0038281 | 1.018 |  | 395.5151 |  | 0.24628 | -0.19579
0.0038477 | 1.0186 |  | 395.5623 |  | 0.26949 | -0.214
0.0038672 | 1.0011 |  | 387.8409 |  | 0.28825 | -0.22833
0.0038867 | 0.97058 |  | 374.0582 |  | 0.30391 | -0.24021
0.0039062 | 0.92645 |  | 356.1519 |  | 0.31459 | -0.24862
0.0039258 | 0.87145 |  | 333.2893 |  | 0.32062 | -0.25306
0.0039453 | 0.80343 |  | 304.6458 |  | 0.32265 | -0.25442
0.0039648 | 0.71812 |  | 270.3252 |  | 0.31877 | -0.2513
0.0039844 | 0.62016 |  | 231.1014 |  | 0.30986 | -0.24395
0.0040039 | 0.51349 |  | 188.3842 |  | 0.29705 | -0.23383
0.0040234 | 0.40337 |  | 143.8729 |  | 0.27965 | -0.21999
0.004043 | 0.28758 |  | 97.7603 |  | 0.25826 | -0.20292
0.0040625 | 0.1654 |  | 49.9354 |  | 0.23276 | -0.18299
0.004082 | 0.040578 |  | 0.88023 |  | 0.20281 | -0.15942
0.0041016 | -0.084607 |  | -48.2526 |  | 0.17013 | -0.13348
0.0041211 | -0.20681 |  | -95.908 |  | 0.1351 | -0.10581
0.0041406 | -0.3267 |  | -141.7952 |  | 0.09763 | -0.076355
0.0041602 | -0.43994 |  | -184.9466 |  | 0.059709 | -0.04632
0.0041797 | -0.54582 |  | -225.5507 |  | 0.020215 | -0.015379
0.0041992 | -0.64558 |  | -263.7094 |  | -0.021223 | 0.016901
0.0042188 | -0.7336 |  | -297.1009 |  | -0.060945 | 0.048276
0.0042383 | -0.80911 |  | -325.7679 |  | -0.099325 | 0.078221
0.0042578 | -0.87201 |  | -350.1201 |  | -0.13663 | 0.10731
0.0042773 | -0.92322 |  | -369.7701 |  | -0.17126 | 0.13441
0.0042969 | -0.96214 |  | -384.3758 |  | -0.20392 | 0.15976
0.0043164 | -0.98507 |  | -392.9038 |  | -0.23362 | 0.18308
0.0043359 | -0.99327 |  | -395.5355 |  | -0.25965 | 0.20324
0.0043555 | -0.98684 |  | -392.2009 |  | -0.28175 | 0.22032
0.004375 | -0.9665 |  | -382.9984 |  | -0.29862 | 0.23348
0.0043945 | -0.93285 |  | -368.622 |  | -0.31202 | 0.24361
0.0044141 | -0.88436 |  | -348.5802 |  | -0.32197 | 0.25135
0.0044336 | -0.82093 |  | -322.3525 |  | -0.32538 | 0.25421
0.0044531 | -0.74269 |  | -290.3476 |  | -0.32434 | 0.25325
0.0044727 | -0.65286 |  | -253.5625 |  | -0.31985 | 0.24945
0.0044922 | -0.55603 |  | -213.685 |  | -0.30828 | 0.24049
0.0045117 | -0.45623 |  | -171.9998 |  | -0.29267 | 0.22829
0.0045312 | -0.35287 |  | -127.4225 |  | -0.27481 | 0.21394
0.0045508 | -0.24145 |  | -79.5486 |  | -0.25113 | 0.19534
0.0045703 | -0.12649 |  | -29.9986 |  | -0.22403 | 0.17391
0.0045898 | -0.018892 |  | 19.7205 |  | -0.19388 | 0.15001
0.0046094 | 0.088105 |  | 67.2673 |  | -0.15926 | 0.12277
0.0046289 | 0.2016 |  | 112.3646 |  | -0.12347 | 0.094209
0.0046484 | 0.31243 |  | 155.9052 |  | -0.085788 | 0.064514
0.004668 | 0.42992 |  | 197.9716 |  | -0.046003 | 0.033332
0.0046875 | 0.55356 |  | 239.2155 |  | -0.0067036 | 0.0022932
0.004707 | 0.66743 |  | 277.0811 |  | 0.033416 | -0.029013
0.0047266 | 0.76945 |  | 308.5868 |  | 0.073421 | -0.060536
0.0047461 | 0.8503 |  | 334.3101 |  | 0.11102 | -0.090295
0.0047656 | 0.91152 |  | 355.8619 |  | 0.14744 | -0.1186
0.0047852 | 0.96117 |  | 373.7443 |  | 0.18154 | -0.14529
0.0048047 | 0.99597 |  | 386.917 |  | 0.21244 | -0.16949
0.0048242 | 1.0167 |  | 394.7827 |  | 0.24142 | -0.192
0.0048437 | 1.0206 |  | 396.084 |  | 0.2658 | -0.21113
0.0048633 | 1.0062 |  | 389.7733 |  | 0.28506 | -0.22603
0.0048828 | 0.97711 |  | 377.3034 |  | 0.30178 | -0.23855
0.0049023 | 0.93569 |  | 360.0685 |  | 0.3136 | -0.24778
0.0049219 | 0.88231 |  | 338.0107 |  | 0.32006 | -0.25298
0.0049414 | 0.8157 |  | 310.4585 |  | 0.32274 | -0.25462
0.0049609 | 0.73522 |  | 277.5725 |  | 0.32022 | -0.25231
0.0049805 | 0.64016 |  | 239.2998 |  | 0.31263 | -0.24623
0.005 | 0.5346 |  | 196.8807 |  | 0.30014 | -0.23631
0.0050195 | 0.42417 |  | 152.9459 |  | 0.2835 | -0.22306
0.0050391 | 0.30905 |  | 107.0067 |  | 0.26368 | -0.2072
0.0050586 | 0.18917 |  | 59.1482 |  | 0.23876 | -0.18764
0.0050781 | 0.06483 |  | 10.5345 |  | 0.2095 | -0.16453
0.0050977 | -0.060473 |  | -38.5105 |  | 0.17782 | -0.13922
0.0051172 | -0.18329 |  | -86.4611 |  | 0.14283 | -0.11173
0.0051367 | -0.3035 |  | -132.7225 |  | 0.10562 | -0.082589
0.0051563 | -0.41816 |  | -176.6031 |  | 0.067974 | -0.052842
0.0051758 | -0.52637 |  | -217.8572 |  | 0.028766 | -0.022061
0.0051953 | -0.62678 |  | -256.6472 |  | -0.012158 | 0.010018
0.0052148 | -0.71726 |  | -290.9654 |  | -0.052443 | 0.041704
0.0052344 | -0.79568 |  | -320.2972 |  | -0.091095 | 0.072023
0.0052539 | -0.8604 |  | -345.4428 |  | -0.12873 | 0.10139
0.0052734 | -0.91483 |  | -366.4167 |  | -0.16445 | 0.12916
0.005293 | -0.9564 |  | -382.2758 |  | -0.19711 | 0.15458
0.0053125 | -0.98176 |  | -391.7805 |  | -0.22727 | 0.17803
0.005332 | -0.99288 |  | -395.5248 |  | -0.25449 | 0.19924
0.0053516 | -0.98886 |  | -393.4088 |  | -0.27707 | 0.21705
0.0053711 | -0.9706 |  | -385.1965 |  | -0.29544 | 0.23116
0.0053906 | -0.93933 |  | -371.9484 |  | -0.31002 | 0.2421
0.0054102 | -0.89407 |  | -353.211 |  | -0.31982 | 0.24974
0.0054297 | -0.83362 |  | -328.1811 |  | -0.32477 | 0.25357
0.0054492 | -0.75828 |  | -297.1593 |  | -0.32501 | 0.25372
0.0054687 | -0.67094 |  | -261.1888 |  | -0.32024 | 0.25
0.0054883 | -0.57466 |  | -221.7695 |  | -0.31076 | 0.24241
0.0055078 | -0.4737 |  | -180.2936 |  | -0.29697 | 0.23153
0.0055273 | -0.36819 |  | -136.5757 |  | -0.27848 | 0.21708
0.0055469 | -0.25827 |  | -89.4389 |  | -0.25587 | 0.19917
0.0055664 | -0.14632 |  | -39.9303 |  | -0.22945 | 0.17821
0.0055859 | -0.031495 |  | 9.6865 |  | -0.19902 | 0.15431
0.0056055 | 0.079248 |  | 57.6894 |  | -0.16602 | 0.12822
0.005625 | 0.18486 |  | 103.5311 |  | -0.13096 | 0.10043
0.0056445 | 0.29105 |  | 147.416 |  | -0.093364 | 0.070888
0.0056641 | 0.40133 |  | 189.682 |  | -0.054021 | 0.039838
0.0056836 | 0.52429 |  | 230.965 |  | -0.014155 | 0.0082389
0.0057031 | 0.64495 |  | 269.4189 |  | 0.02603 | -0.023347
0.0057227 | 0.7471 |  | 302.3767 |  | 0.065858 | -0.054496
0.0057422 | 0.83436 |  | 329.689 |  | 0.10356 | -0.084098
0.0057617 | 0.90238 |  | 352.1997 |  | 0.13992 | -0.11257
0.0057812 | 0.9527 |  | 370.617 |  | 0.17501 | -0.14009
0.0058008 | 0.98965 |  | 384.4016 |  | 0.2065 | -0.16492
0.0058203 | 1.0112 |  | 393.1 |  | 0.23528 | -0.18724
0.0058398 | 1.0185 |  | 395.956 |  | 0.26124 | -0.20737
0.0058594 | 1.0088 |  | 391.3865 |  | 0.2818 | -0.22347
0.0058789 | 0.98235 |  | 380.2468 |  | 0.29839 | -0.23605
0.0058984 | 0.94366 |  | 363.8987 |  | 0.31154 | -0.24609
0.005918 | 0.89223 |  | 342.6006 |  | 0.31907 | -0.2519
0.0059375 | 0.82977 |  | 316.3324 |  | 0.32216 | -0.25404
0.005957 | 0.75219 |  | 284.2598 |  | 0.32109 | -0.25309
0.0059766 | 0.65741 |  | 246.7851 |  | 0.31446 | -0.24766
0.0059961 | 0.55505 |  | 205.5697 |  | 0.30292 | -0.23842
0.0060156 | 0.44683 |  | 161.6023 |  | 0.28729 | -0.226
0.0060352 | 0.33225 |  | 115.9943 |  | 0.26754 | -0.21032
0.0060547 | 0.21212 |  | 69.0232 |  | 0.24332 | -0.1914
0.0060742 | 0.086262 |  | 19.9802 |  | 0.21523 | -0.16912
0.0060938 | -0.038773 |  | -29.4099 |  | 0.18394 | -0.14422
0.0061133 | -0.16159 |  | -77.4295 |  | 0.14976 | -0.11736
0.0061328 | -0.28241 |  | -124.0161 |  | 0.11355 | -0.088808
0.0061523 | -0.39659 |  | -168.1752 |  | 0.075384 | -0.058657
0.0061719 | -0.50533 |  | -209.9403 |  | 0.035714 | -0.027406
0.0061914 | -0.60853 |  | -249.3009 |  | -0.0045874 | 0.0041979
0.0062109 | -0.7015 |  | -284.6997 |  | -0.044603 | 0.035562
0.0062305 | -0.78211 |  | -315.3255 |  | -0.083566 | 0.06608
0.00625 | -0.84963 |  | -341.1538 |  | -0.12122 | 0.095609
0.0062695 | -0.90515 |  | -362.6805 |  | -0.1573 | 0.1237
0.0062891 | -0.94914 |  | -379.5185 |  | -0.19121 | 0.14993
0.0063086 | -0.97841 |  | -390.3818 |  | -0.2216 | 0.17374
0.0063281 | -0.99172 |  | -395.3632 |  | -0.2489 | 0.19492
0.0063477 | -0.99123 |  | -394.4607 |  | -0.27291 | 0.21348
0.0063672 | -0.97678 |  | -387.5858 |  | -0.2918 | 0.22814
0.0063867 | -0.94805 |  | -375.3648 |  | -0.30666 | 0.23949
0.0064062 | -0.90512 |  | -357.4223 |  | -0.31794 | 0.24836
0.0064258 | -0.84732 |  | -333.4396 |  | -0.32429 | 0.25328
0.0064453 | -0.77525 |  | -303.6988 |  | -0.32513 | 0.25388
0.0064648 | -0.68945 |  | -268.691 |  | -0.32081 | 0.25051
0.0064844 | -0.59488 |  | -229.9615 |  | -0.3124 | 0.24361
0.0065039 | -0.49635 |  | -188.9775 |  | -0.29934 | 0.23343
0.0065234 | -0.39346 |  | -145.6267 |  | -0.28156 | 0.2196
0.006543 | -0.28458 |  | -99.0153 |  | -0.26065 | 0.20279
0.0065625 | -0.17199 |  | -49.7482 |  | -0.23524 | 0.18271
0.006582 | -0.060433 |  | 0.038771 |  | -0.20485 | 0.15881
0.0066016 | 0.049425 |  | 48.4902 |  | -0.17243 | 0.13292
0.0066211 | 0.15538 |  | 94.7288 |  | -0.13795 | 0.10568
0.0066406 | 0.26461 |  | 138.6018 |  | -0.10044 | 0.076259
0.0066602 | 0.38262 |  | 181.2194 |  | -0.061583 | 0.045644
0.0066797 | 0.50181 |  | 223.2791 |  | -0.021948 | 0.014441
0.0066992 | 0.62133 |  | 262.5145 |  | 0.018275 | -0.017387
0.0067187 | 0.73046 |  | 296.5469 |  | 0.05805 | -0.048477
0.0067383 | 0.82049 |  | 324.6978 |  | 0.09654 | -0.078479
0.0067578 | 0.89128 |  | 347.6912 |  | 0.13307 | -0.10742
0.0067773 | 0.94376 |  | 367.144 |  | 0.1682 | -0.13478
0.0067969 | 0.98388 |  | 382.3824 |  | 0.20111 | -0.16034
0.0068164 | 1.0085 |  | 392.1371 |  | 0.23016 | -0.18315
0.0068359 | 1.0196 |  | 396.255 |  | 0.2563 | -0.2035
0.0068555 | 1.0145 |  | 393.1063 |  | 0.27865 | -0.22109
0.006875 | 0.98984 |  | 382.8528 |  | 0.29553 | -0.23416
0.0068945 | 0.95448 |  | 367.5446 |  | 0.30856 | -0.24393
0.0069141 | 0.90626 |  | 347.3022 |  | 0.31806 | -0.25115
0.0069336 | 0.84491 |  | 322.0409 |  | 0.32243 | -0.25458
0.0069531 | 0.77117 |  | 291.4526 |  | 0.3215 | -0.25384
0.0069727 | 0.68084 |  | 255.0437 |  | 0.31574 | -0.24879
0.0069922 | 0.57923 |  | 213.9637 |  | 0.30529 | -0.24017
0.0070117 | 0.47091 |  | 170.4551 |  | 0.29033 | -0.22853
0.0070313 | 0.35703 |  | 125.4089 |  | 0.27117 | -0.21349
0.0070508 | 0.23861 |  | 78.3948 |  | 0.24864 | -0.19557
0.0070703 | 0.11627 |  | 29.9703 |  | 0.22169 | -0.1741
0.0070898 | -0.0093875 |  | -19.1889 |  | 0.18948 | -0.14882
0.0071094 | -0.13463 |  | -67.801 |  | 0.15594 | -0.12229
0.0071289 | -0.25585 |  | -114.7946 |  | 0.12098 | -0.094606
0.0071484 | -0.37341 |  | -159.6754 |  | 0.082177 | -0.064419
0.007168 | -0.48392 |  | -201.6468 |  | 0.042979 | -0.033492
0.0071875 | -0.58817 |  | -241.5531 |  | 0.0033979 | -0.0021979
0.007207 | -0.68445 |  | -278.073 |  | -0.03755 | 0.029795
0.0072266 | -0.76586 |  | -309.2341 |  | -0.076683 | 0.06055
0.0072461 | -0.83577 |  | -336.1726 |  | -0.11441 | 0.090079
0.0072656 | -0.89512 |  | -358.8101 |  | -0.151 | 0.11858
0.0072852 | -0.94133 |  | -376.5676 |  | -0.18496 | 0.14511
0.0073047 | -0.97369 |  | -388.7374 |  | -0.21714 | 0.17007
0.0073242 | -0.99018 |  | -394.7179 |  | -0.2455 | 0.19221
0.0073437 | -0.99248 |  | -394.8928 |  | -0.26885 | 0.21059
0.0073633 | -0.98047 |  | -389.1764 |  | -0.28915 | 0.22608
0.0073828 | -0.95453 |  | -377.9997 |  | -0.30533 | 0.2384
0.0074023 | -0.91557 |  | -361.4387 |  | -0.31718 | 0.24773
0.0074219 | -0.86091 |  | -338.9229 |  | -0.3245 | 0.25343
0.0074414 | -0.7908 |  | -310.0478 |  | -0.32625 | 0.25474
0.0074609 | -0.70707 |  | -275.724 |  | -0.32363 | 0.2525
0.0074805 | -0.61451 |  | -237.8107 |  | -0.31556 | 0.2461
0.0075 | -0.51751 |  | -197.1513 |  | -0.30287 | 0.2361
0.0075195 | -0.41478 |  | -154.3724 |  | -0.28727 | 0.22361
0.0075391 | -0.30649 |  | -108.7389 |  | -0.26653 | 0.20747
0.0075586 | -0.19276 |  | -59.87 |  | -0.2412 | 0.18759
0.0075781 | -0.081001 |  | -9.6745 |  | -0.21247 | 0.16467
0.0075977 | 0.020943 |  | 39.4228 |  | -0.1798 | 0.13879
0.0076172 | 0.12463 |  | 85.8494 |  | -0.14512 | 0.11134
0.0076367 | 0.2357 |  | 129.9485 |  | -0.10929 | 0.083134
0.0076562 | 0.34981 |  | 172.613 |  | -0.070905 | 0.052975
0.0076758 | 0.47282 |  | 214.729 |  | -0.030903 | 0.021329
0.0076953 | 0.59928 |  | 255.1473 |  | 0.0096489 | -0.010577
0.0077148 | 0.71085 |  | 290.6509 |  | 0.049913 | -0.042096
0.0077344 | 0.80583 |  | 319.7799 |  | 0.088221 | -0.072186
0.0077539 | 0.88031 |  | 343.4012 |  | 0.12513 | -0.10111
0.0077734 | 0.93321 |  | 363.3189 |  | 0.16031 | -0.12866
0.007793 | 0.97684 |  | 379.4604 |  | 0.19336 | -0.15446
0.0078125 | 1.0062 |  | 390.6321 |  | 0.22448 | -0.17867
0.007832 | 1.0196 |  | 396.3044 |  | 0.25134 | -0.1998
0.0078516 | 1.0178 |  | 394.6097 |  | 0.27345 | -0.21712
0.0078711 | 0.99673 |  | 385.344 |  | 0.2917 | -0.23099
0.0078906 | 0.96186 |  | 370.8107 |  | 0.30581 | -0.2418
0.0079102 | 0.9151 |  | 351.5475 |  | 0.31605 | -0.24982
0.0079297 | 0.85752 |  | 327.2742 |  | 0.32147 | -0.25393
0.0079492 | 0.78763 |  | 297.9412 |  | 0.32171 | -0.25392
0.0079688 | 0.69993 |  | 262.8423 |  | 0.31758 | -0.25029
0.0079883 | 0.59953 |  | 222.3491 |  | 0.30727 | -0.24207
0.0080078 | 0.49311 |  | 179.093 |  | 0.29247 | -0.23022
0.0080273 | 0.38086 |  | 134.3889 |  | 0.27593 | -0.21669
0.0080469 | 0.26306 |  | 87.6435 |  | 0.25378 | -0.19944
0.0080664 | 0.14137 |  | 39.6211 |  | 0.22626 | -0.17788
0.0080859 | 0.016418 |  | -9.3997 |  | 0.1967 | -0.15414
0.0081055 | -0.10864 |  | -58.3617 |  | 0.16329 | -0.1278
0.008125 | -0.23117 |  | -105.5691 |  | 0.12704 | -0.099471
0.0081445 | -0.35077 |  | -150.94 |  | 0.090067 | -0.070413
0.0081641 | -0.46264 |  | -193.6344 |  | 0.051301 | -0.039908
0.0081836 | -0.56737 |  | -233.994 |  | 0.011116 | -0.0083231
0.0082031 | -0.66653 |  | -271.3883 |  | -0.029625 | 0.023574
0.0082227 | -0.75172 |  | -303.4725 |  | -0.069456 | 0.054779
0.0082422 | -0.8224 |  | -330.9748 |  | -0.10715 | 0.084464
0.0082617 | -0.88356 |  | -354.6799 |  | -0.14387 | 0.11315
0.0082813 | -0.93358 |  | -373.6965 |  | -0.17864 | 0.14018
0.0083008 | -0.96936 |  | -387.0192 |  | -0.21011 | 0.16485
0.0083203 | -0.98885 |  | -394.3755 |  | -0.23975 | 0.18785
0.0083398 | -0.99338 |  | -395.6748 |  | -0.26549 | 0.20789
0.0083594 | -0.98409 |  | -390.7575 |  | -0.2855 | 0.22365
0.0083789 | -0.96116 |  | -380.7031 |  | -0.30219 | 0.23631
0.0083984 | -0.92455 |  | -365.4569 |  | -0.31494 | 0.24603
0.008418 | -0.873 |  | -344.1072 |  | -0.32292 | 0.25229
0.0084375 | -0.8064 |  | -316.566 |  | -0.32625 | 0.25485
0.008457 | -0.72508 |  | -283.3507 |  | -0.3241 | 0.25319
0.0084766 | -0.63175 |  | -245.871 |  | -0.31783 | 0.24803
0.0084961 | -0.53343 |  | -205.403 |  | -0.30644 | 0.239
0.0085156 | -0.43351 |  | -162.9818 |  | -0.28974 | 0.22586
0.0085352 | -0.32783 |  | -118.1705 |  | -0.27067 | 0.21062
0.0085547 | -0.2153 |  | -69.9093 |  | -0.24685 | 0.19207
0.0085742 | -0.10085 |  | -19.8653 |  | -0.21766 | 0.16913
0.0085938 | 0.0093924 |  | 29.2527 |  | -0.18685 | 0.1444
0.0086133 | 0.11371 |  | 76.4711 |  | -0.15293 | 0.11767
0.0086328 | 0.21821 |  | 121.7277 |  | -0.11587 | 0.08858
0.0086523 | 0.32841 |  | 164.495 |  | -0.078088 | 0.058691
0.0086719 | 0.44725 |  | 206.0941 |  | -0.03855 | 0.027529
0.0086914 | 0.5692 |  | 247.0615 |  | 0.0018343 | -0.0043221
0.0087109 | 0.68489 |  | 283.7479 |  | 0.041869 | -0.035652
0.0087305 | 0.78614 |  | 314.2101 |  | 0.081172 | -0.06638
0.00875 | 0.86523 |  | 339.2368 |  | 0.11829 | -0.095746
0.0087695 | 0.92354 |  | 359.9525 |  | 0.15404 | -0.1237
0.0087891 | 0.96808 |  | 376.644 |  | 0.18813 | -0.15019
0.0088086 | 1.0001 |  | 388.5189 |  | 0.21863 | -0.17419
0.0088281 | 1.0176 |  | 395.2924 |  | 0.24606 | -0.19563
0.0088477 | 1.0187 |  | 395.2868 |  | 0.27013 | -0.21428
0.0088672 | 1.002 |  | 387.6299 |  | 0.28919 | -0.22904
0.0088867 | 0.97074 |  | 374.2745 |  | 0.30391 | -0.2403
0.0089062 | 0.92706 |  | 356.0402 |  | 0.31488 | -0.24868
0.0089258 | 0.87111 |  | 332.7934 |  | 0.32107 | -0.25333
0.0089453 | 0.8019 |  | 304.3382 |  | 0.32254 | -0.25425
0.0089648 | 0.71722 |  | 270.0015 |  | 0.31903 | -0.25137
0.0089844 | 0.61904 |  | 230.7113 |  | 0.31003 | -0.24411
0.0090039 | 0.51296 |  | 188.272 |  | 0.29665 | -0.2334
0.0090234 | 0.40143 |  | 143.5662 |  | 0.27942 | -0.21969
0.009043 | 0.28513 |  | 97.4398 |  | 0.25835 | -0.20295
0.0090625 | 0.16477 |  | 49.7023 |  | 0.23298 | -0.18299
0.009082 | 0.039743 |  | 0.33668 |  | 0.20306 | -0.15941
0.0091016 | -0.085273 |  | -48.6776 |  | 0.17005 | -0.13319
0.0091211 | -0.20731 |  | -96.1697 |  | 0.13495 | -0.10544
0.0091406 | -0.32745 |  | -141.8882 |  | 0.097989 | -0.076514
0.0091602 | -0.44086 |  | -185.245 |  | 0.059349 | -0.046302
0.0091797 | -0.54702 |  | -226.052 |  | 0.019619 | -0.01505
0.0091992 | -0.64779 |  | -263.9139 |  | -0.020414 | 0.016523
0.0092187 | -0.73588 |  | -297.63 |  | -0.061053 | 0.048254
0.0092383 | -0.8091 |  | -326.0924 |  | -0.10043 | 0.078944
0.0092578 | -0.87201 |  | -350.016 |  | -0.13636 | 0.10731
0.0092773 | -0.9236 |  | -370.0682 |  | -0.17092 | 0.13423
0.0092969 | -0.96218 |  | -384.5836 |  | -0.20421 | 0.15999
0.0093164 | -0.98529 |  | -392.9 |  | -0.23378 | 0.18327
0.0093359 | -0.99274 |  | -395.6305 |  | -0.25987 | 0.20356
0.0093555 | -0.98681 |  | -392.2314 |  | -0.28193 | 0.22065
0.009375 | -0.96617 |  | -383.0811 |  | -0.29918 | 0.23399
0.0093945 | -0.93183 |  | -368.6987 |  | -0.31232 | 0.24406
0.0094141 | -0.88304 |  | -348.3047 |  | -0.32101 | 0.25091
0.0094336 | -0.81876 |  | -322.0415 |  | -0.3256 | 0.25421
0.0094531 | -0.74099 |  | -290.1946 |  | -0.32543 | 0.25403
0.0094727 | -0.65131 |  | -253.2263 |  | -0.31905 | 0.24927
0.0094922 | -0.55445 |  | -213.3891 |  | -0.30846 | 0.24056
0.0095117 | -0.45349 |  | -171.7031 |  | -0.29386 | 0.22887
0.0095312 | -0.34774 |  | -127.0132 |  | -0.27404 | 0.21339
0.0095508 | -0.23664 |  | -79.3602 |  | -0.25101 | 0.19511
0.0095703 | -0.12215 |  | -29.8139 |  | -0.22447 | 0.17418
0.0095898 | -0.010758 |  | 19.9699 |  | -0.19351 | 0.14965
0.0096094 | 0.093616 |  | 67.6269 |  | -0.15969 | 0.12288
0.0096289 | 0.19581 |  | 112.8207 |  | -0.12339 | 0.094522
0.0096484 | 0.30266 |  | 156.1471 |  | -0.085292 | 0.064419
0.009668 | 0.42011 |  | 198.1709 |  | -0.045961 | 0.033391
0.0096875 | 0.54449 |  | 239.3284 |  | -0.0060221 | 0.0020646
0.009707 | 0.66532 |  | 277.0104 |  | 0.033034 | -0.028839
0.0097266 | 0.77245 |  | 308.8525 |  | 0.072577 | -0.05967
0.0097461 | 0.85205 |  | 334.9591 |  | 0.11166 | -0.090444
0.0097656 | 0.91259 |  | 356.0459 |  | 0.14716 | -0.11868
0.0097852 | 0.96284 |  | 373.6141 |  | 0.18112 | -0.14474
0.0098047 | 0.99517 |  | 386.9255 |  | 0.2129 | -0.16973
0.0098242 | 1.016 |  | 394.5528 |  | 0.2404 | -0.19152
0.0098438 | 1.0212 |  | 396.1811 |  | 0.26526 | -0.21063
0.0098633 | 1.0069 |  | 390.2563 |  | 0.28557 | -0.22664
0.0098828 | 0.97851 |  | 377.3887 |  | 0.30084 | -0.23813
0.0099023 | 0.93482 |  | 359.7497 |  | 0.31299 | -0.24729
0.0099219 | 0.88237 |  | 337.6418 |  | 0.32012 | -0.25306
0.0099414 | 0.81716 |  | 310.3841 |  | 0.32226 | -0.25424
0.0099609 | 0.73588 |  | 277.4624 |  | 0.31979 | -0.25209
0.0099805 | 0.64306 |  | 239.2409 |  | 0.31155 | -0.24549
0.01 | 0.53753 |  | 197.052 |  | 0.29953 | -0.23556
0.01002 | 0.42604 |  | 152.5541 |  | 0.28398 | -0.22326
0.010039 | 0.31014 |  | 106.3695 |  | 0.263 | -0.20673
0.010059 | 0.1892 |  | 58.9036 |  | 0.23786 | -0.18678
0.010078 | 0.065445 |  | 10.252 |  | 0.20897 | -0.16405
0.010098 | -0.059603 |  | -38.7604 |  | 0.17646 | -0.13842
0.010117 | -0.18205 |  | -86.5783 |  | 0.14226 | -0.11157
0.010137 | -0.30253 |  | -133.1159 |  | 0.10577 | -0.083045
0.010156 | -0.41784 |  | -177.0312 |  | 0.067103 | -0.052483
0.010176 | -0.52532 |  | -218.149 |  | 0.027467 | -0.021313
0.010195 | -0.62661 |  | -256.8018 |  | -0.013611 | 0.01083
0.010215 | -0.7175 |  | -290.9468 |  | -0.053742 | 0.042491
0.010234 | -0.79538 |  | -320.5459 |  | -0.091994 | 0.072395
0.010254 | -0.86129 |  | -345.8434 |  | -0.12919 | 0.10162
0.010273 | -0.91544 |  | -366.5956 |  | -0.16408 | 0.12905
0.010293 | -0.95644 |  | -382.3056 |  | -0.19782 | 0.15505
0.010313 | -0.98198 |  | -391.7424 |  | -0.22896 | 0.17941
0.010332 | -0.99252 |  | -395.3415 |  | -0.25506 | 0.19976
0.010352 | -0.98909 |  | -393.1953 |  | -0.27774 | 0.2172
0.010371 | -0.97145 |  | -385.2512 |  | -0.29596 | 0.23143
0.010391 | -0.94009 |  | -371.9981 |  | -0.30947 | 0.24172
0.01041 | -0.89467 |  | -353.0396 |  | -0.32011 | 0.24986
0.01043 | -0.83371 |  | -327.9321 |  | -0.32556 | 0.25411
0.010449 | -0.75751 |  | -296.7917 |  | -0.32543 | 0.25397
0.010469 | -0.66894 |  | -260.7289 |  | -0.32114 | 0.25059
0.010488 | -0.57306 |  | -221.4762 |  | -0.31075 | 0.24224
0.010508 | -0.47523 |  | -180.1666 |  | -0.29639 | 0.23069
0.010527 | -0.37449 |  | -136.2446 |  | -0.27929 | 0.21724
0.010547 | -0.26697 |  | -89.0793 |  | -0.2565 | 0.19955
0.010566 | -0.1548 |  | -39.6153 |  | -0.23008 | 0.17874
0.010586 | -0.039333 |  | 10.283 |  | -0.20028 | 0.15514
0.010605 | 0.072452 |  | 58.4414 |  | -0.16614 | 0.12817
0.010625 | 0.17677 |  | 104.2645 |  | -0.13067 | 0.10017
0.010645 | 0.28817 |  | 147.8168 |  | -0.09366 | 0.070885
0.010664 | 0.40884 |  | 189.8505 |  | -0.05466 | 0.040118
0.010684 | 0.53062 |  | 231.4016 |  | -0.014816 | 0.0089375
0.010703 | 0.65036 |  | 270.1212 |  | 0.025861 | -0.02314
0.010723 | 0.75291 |  | 303.1668 |  | 0.065346 | -0.054283
0.010742 | 0.83505 |  | 330.0041 |  | 0.10314 | -0.08391
0.010762 | 0.90361 |  | 352.1368 |  | 0.14016 | -0.11292
0.010781 | 0.95388 |  | 370.7871 |  | 0.17427 | -0.13962
0.010801 | 0.98999 |  | 384.7019 |  | 0.20555 | -0.16429
0.01082 | 1.0138 |  | 393.6924 |  | 0.23518 | -0.18725
0.01084 | 1.0209 |  | 396.8258 |  | 0.26055 | -0.20678
0.010859 | 1.0118 |  | 391.8019 |  | 0.28116 | -0.223
0.010879 | 0.98485 |  | 380.2764 |  | 0.29812 | -0.23599
0.010898 | 0.9445 |  | 364.0434 |  | 0.3105 | -0.24547
0.010918 | 0.89361 |  | 342.6849 |  | 0.31859 | -0.2517
0.010937 | 0.8302 |  | 316.2217 |  | 0.32196 | -0.25386
0.010957 | 0.75358 |  | 284.5952 |  | 0.32003 | -0.25218
0.010977 | 0.66082 |  | 247.5686 |  | 0.3137 | -0.2471
0.010996 | 0.55661 |  | 205.7044 |  | 0.30213 | -0.23785
0.011016 | 0.44726 |  | 161.5235 |  | 0.28634 | -0.22531
0.011035 | 0.33363 |  | 116.0965 |  | 0.26704 | -0.20992
0.011055 | 0.21487 |  | 68.6441 |  | 0.24262 | -0.19077
0.011074 | 0.090711 |  | 20.0309 |  | 0.2146 | -0.16864
0.011094 | -0.033892 |  | -28.8617 |  | 0.18337 | -0.14388
0.011113 | -0.15759 |  | -77.0092 |  | 0.14872 | -0.11652
0.011133 | -0.27881 |  | -123.7523 |  | 0.11255 | -0.087967
0.011152 | -0.39429 |  | -168.28 |  | 0.07467 | -0.058271
0.011172 | -0.50468 |  | -209.7729 |  | 0.034899 | -0.02705
0.011191 | -0.60836 |  | -249.1138 |  | -0.0053208 | 0.0046673
0.011211 | -0.70146 |  | -284.7182 |  | -0.04573 | 0.036416
0.01123 | -0.7809 |  | -314.7843 |  | -0.085233 | 0.067279
0.01125 | -0.84805 |  | -340.5707 |  | -0.1221 | 0.096147
0.01127 | -0.90474 |  | -362.5195 |  | -0.15784 | 0.12404
0.011289 | -0.94883 |  | -379.5399 |  | -0.19191 | 0.15054
0.011309 | -0.97774 |  | -390.2094 |  | -0.22276 | 0.17467
0.011328 | -0.99144 |  | -394.9487 |  | -0.25081 | 0.1965
0.011348 | -0.99066 |  | -394.1003 |  | -0.27361 | 0.21427
0.011367 | -0.97517 |  | -386.9204 |  | -0.29229 | 0.22862
0.011387 | -0.94633 |  | -374.5965 |  | -0.3083 | 0.2407
0.011406 | -0.90424 |  | -357.1528 |  | -0.31881 | 0.24896
0.011426 | -0.84657 |  | -333.3352 |  | -0.32488 | 0.25377
0.011445 | -0.77374 |  | -303.3259 |  | -0.3264 | 0.25482
0.011465 | -0.68795 |  | -268.1274 |  | -0.32181 | 0.25117
0.011484 | -0.59242 |  | -229.3707 |  | -0.31309 | 0.24427
0.011504 | -0.49353 |  | -188.209 |  | -0.3003 | 0.23412
0.011523 | -0.39359 |  | -144.8411 |  | -0.28285 | 0.22043
0.011543 | -0.28931 |  | -98.5873 |  | -0.26147 | 0.20361
0.011562 | -0.17888 |  | -49.4297 |  | -0.23559 | 0.18302
0.011582 | -0.063485 |  | 0.51779 |  | -0.20605 | 0.15961
0.011602 | 0.050676 |  | 48.8808 |  | -0.17347 | 0.13396
0.011621 | 0.16188 |  | 95.2096 |  | -0.13771 | 0.10583
0.011641 | 0.27017 |  | 139.6699 |  | -0.10124 | 0.077006
0.01166 | 0.38335 |  | 181.7769 |  | -0.063183 | 0.046882
0.01168 | 0.50745 |  | 223.1587 |  | -0.022432 | 0.014857
0.011699 | 0.62197 |  | 263.0457 |  | 0.017502 | -0.016592
0.011719 | 0.72666 |  | 296.944 |  | 0.057212 | -0.047784
0.011738 | 0.82091 |  | 324.9163 |  | 0.096203 | -0.07835
0.011758 | 0.88953 |  | 348.4318 |  | 0.13219 | -0.10663
0.011777 | 0.94487 |  | 367.5072 |  | 0.16719 | -0.13388
0.011797 | 0.98624 |  | 382.5506 |  | 0.19988 | -0.15941
0.011816 | 1.0092 |  | 392.495 |  | 0.22931 | -0.18246
0.011836 | 1.021 |  | 396.3717 |  | 0.25622 | -0.20339
0.011855 | 1.0141 |  | 393.1937 |  | 0.27722 | -0.21991
0.011875 | 0.99107 |  | 382.8943 |  | 0.29397 | -0.23276
0.011895 | 0.95509 |  | 367.5547 |  | 0.30848 | -0.24356
0.011914 | 0.90586 |  | 347.6245 |  | 0.31699 | -0.25027
0.011934 | 0.84609 |  | 322.2251 |  | 0.32069 | -0.25316
0.011953 | 0.77066 |  | 291.1764 |  | 0.32062 | -0.25277
0.011973 | 0.68042 |  | 254.7309 |  | 0.31469 | -0.24783
0.011992 | 0.57884 |  | 214.0363 |  | 0.30411 | -0.23932
0.012012 | 0.46993 |  | 170.5429 |  | 0.2892 | -0.22745
0.012031 | 0.3577 |  | 125.2325 |  | 0.27026 | -0.21231
0.012051 | 0.23957 |  | 78.4875 |  | 0.24729 | -0.1943
0.01207 | 0.11548 |  | 29.832 |  | 0.21916 | -0.17227
0.01209 | -0.01112 |  | -19.6177 |  | 0.18851 | -0.14772
0.012109 | -0.13571 |  | -67.8436 |  | 0.1554 | -0.12154
0.012129 | -0.2559 |  | -114.7856 |  | 0.11849 | -0.092771
0.012148 | -0.37182 |  | -159.6244 |  | 0.081137 | -0.063308
0.012168 | -0.48318 |  | -201.7452 |  | 0.042449 | -0.032794
0.012188 | -0.58827 |  | -241.7437 |  | 0.0011342 | -0.00041337
0.012207 | -0.68335 |  | -278.1518 |  | -0.039011 | 0.031145
0.012227 | -0.76646 |  | -309.565 |  | -0.078264 | 0.061766
0.012246 | -0.836 |  | -336.1717 |  | -0.11653 | 0.091634
0.012266 | -0.89407 |  | -358.5462 |  | -0.15184 | 0.11947
0.012285 | -0.94117 |  | -376.5179 |  | -0.18624 | 0.14623
0.012305 | -0.97299 |  | -388.6041 |  | -0.21822 | 0.1711
0.012324 | -0.99024 |  | -394.6126 |  | -0.24599 | 0.19274
0.012344 | -0.99262 |  | -394.8484 |  | -0.27094 | 0.21201
0.012363 | -0.98021 |  | -389.095 |  | -0.29063 | 0.22754
0.012383 | -0.95483 |  | -378.0141 |  | -0.30572 | 0.23919
0.012402 | -0.91426 |  | -361.1729 |  | -0.31832 | 0.24859
0.012422 | -0.85909 |  | -338.2852 |  | -0.32537 | 0.25412
0.012441 | -0.79015 |  | -309.8496 |  | -0.32724 | 0.25552
0.012461 | -0.70682 |  | -275.6497 |  | -0.32476 | 0.25344
0.01248 | -0.61432 |  | -237.2137 |  | -0.31651 | 0.24696
0.0125 | -0.51889 |  | -196.721 |  | -0.30402 | 0.23693
0.01252 | -0.41952 |  | -153.9055 |  | -0.28744 | 0.22392
0.012539 | -0.31488 |  | -107.893 |  | -0.26686 | 0.20783
0.012559 | -0.20516 |  | -59.4042 |  | -0.24233 | 0.18839
0.012578 | -0.090079 |  | -9.5341 |  | -0.21275 | 0.16505
0.012598 | 0.023756 |  | 39.671 |  | -0.18085 | 0.13962
0.012617 | 0.1343 |  | 86.2006 |  | -0.14638 | 0.11243
0.012637 | 0.24591 |  | 130.573 |  | -0.10867 | 0.082982
0.012656 | 0.35941 |  | 173.4436 |  | -0.071373 | 0.053336
0.012676 | 0.47969 |  | 215.2806 |  | -0.032027 | 0.022328
0.012695 | 0.60244 |  | 255.3437 |  | 0.0094625 | -0.010241
0.012715 | 0.71224 |  | 290.6564 |  | 0.048505 | -0.041139
0.012734 | 0.80561 |  | 319.8707 |  | 0.087898 | -0.071753
0.012754 | 0.87981 |  | 343.8566 |  | 0.12602 | -0.10172
0.012773 | 0.93568 |  | 363.8629 |  | 0.15964 | -0.12837
0.012793 | 0.97845 |  | 379.788 |  | 0.19299 | -0.15415
0.012812 | 1.0072 |  | 390.7707 |  | 0.22406 | -0.17845
0.012832 | 1.0213 |  | 396.2959 |  | 0.25031 | -0.1991
0.012852 | 1.0177 |  | 394.5783 |  | 0.27352 | -0.21713
0.012871 | 0.9973 |  | 385.5264 |  | 0.29157 | -0.23097
0.012891 | 0.96341 |  | 371.0396 |  | 0.30531 | -0.24127
0.01291 | 0.91665 |  | 351.6472 |  | 0.31591 | -0.24952
0.01293 | 0.85902 |  | 327.4418 |  | 0.32058 | -0.25319
0.012949 | 0.78809 |  | 298.0212 |  | 0.3211 | -0.2532
0.012969 | 0.70136 |  | 262.6832 |  | 0.31719 | -0.24987
0.012988 | 0.60141 |  | 222.315 |  | 0.30625 | -0.2413
0.013008 | 0.49342 |  | 179.27 |  | 0.29246 | -0.23011
0.013027 | 0.38112 |  | 134.4274 |  | 0.27527 | -0.21637
0.013047 | 0.2642 |  | 87.5536 |  | 0.25227 | -0.19839
0.013066 | 0.14215 |  | 39.4642 |  | 0.22639 | -0.17779
0.013086 | 0.016906 |  | -9.57 |  | 0.19598 | -0.15387
0.013105 | -0.10734 |  | -58.3013 |  | 0.16213 | -0.12709
0.013125 | -0.23021 |  | -105.5569 |  | 0.12716 | -0.099382
0.013145 | -0.35014 |  | -150.9942 |  | 0.088917 | -0.069654
0.013164 | -0.46199 |  | -193.766 |  | 0.050633 | -0.039322
0.013184 | -0.56734 |  | -234.2449 |  | 0.011288 | -0.0083913
0.013203 | -0.66524 |  | -271.2268 |  | -0.030929 | 0.024537
0.013223 | -0.75061 |  | -303.3711 |  | -0.069909 | 0.055486
0.013242 | -0.82305 |  | -331.1968 |  | -0.10758 | 0.084798
0.013262 | -0.8835 |  | -354.5981 |  | -0.14523 | 0.11402
0.013281 | -0.93302 |  | -373.5799 |  | -0.17864 | 0.14027
0.013301 | -0.96868 |  | -386.8198 |  | -0.21078 | 0.16524
0.01332 | -0.98773 |  | -393.7588 |  | -0.24099 | 0.18877
0.01334 | -0.99259 |  | -395.2022 |  | -0.26563 | 0.20804
0.013359 | -0.98353 |  | -390.5786 |  | -0.28641 | 0.22416
0.013379 | -0.96023 |  | -380.3695 |  | -0.3028 | 0.23661
0.013398 | -0.92354 |  | -364.9512 |  | -0.31493 | 0.24583
0.013418 | -0.87199 |  | -343.5034 |  | -0.32388 | 0.25286
0.013437 | -0.80521 |  | -315.8242 |  | -0.3272 | 0.25542
0.013457 | -0.72514 |  | -282.5917 |  | -0.32537 | 0.25391
0.013477 | -0.63406 |  | -245.1307 |  | -0.31852 | 0.24852
0.013496 | -0.53705 |  | -204.808 |  | -0.30578 | 0.23849
0.013516 | -0.43611 |  | -162.5699 |  | -0.29065 | 0.22638
0.013535 | -0.32921 |  | -117.4835 |  | -0.27154 | 0.21142
0.013555 | -0.21866 |  | -69.0562 |  | -0.24687 | 0.19221
0.013574 | -0.10884 |  | -19.0919 |  | -0.21969 | 0.17042
0.013594 | -0.00097839 |  | 30.1331 |  | -0.18762 | 0.14503
0.013613 | 0.10668 |  | 77.2218 |  | -0.15238 | 0.11723
0.013633 | 0.21721 |  | 122.1456 |  | -0.11699 | 0.089147
0.013652 | 0.33115 |  | 164.9932 |  | -0.078675 | 0.059161
0.013672 | 0.45182 |  | 206.8636 |  | -0.039531 | 0.028232
0.013691 | 0.57807 |  | 247.7964 |  | 4.7972e-05 | -0.0030441
0.013711 | 0.6947 |  | 284.4428 |  | 0.040974 | -0.035138
0.01373 | 0.79202 |  | 314.7874 |  | 0.080003 | -0.065802
0.01375 | 0.86723 |  | 339.5852 |  | 0.11786 | -0.095363
0.01377 | 0.92534 |  | 360.2374 |  | 0.15372 | -0.12356
0.013789 | 0.97148 |  | 377.0648 |  | 0.18585 | -0.1488
0.013809 | 1.0032 |  | 389.1075 |  | 0.21701 | -0.17286
0.013828 | 1.0203 |  | 395.8572 |  | 0.24536 | -0.19495
0.013848 | 1.0203 |  | 395.8462 |  | 0.26869 | -0.21331
0.013867 | 1.003 |  | 388.1318 |  | 0.28845 | -0.22861
0.013887 | 0.97055 |  | 374.4101 |  | 0.30289 | -0.23964
0.013906 | 0.92541 |  | 355.894 |  | 0.31289 | -0.24722
0.013926 | 0.86988 |  | 332.5868 |  | 0.31972 | -0.25237
0.013945 | 0.80113 |  | 304.1051 |  | 0.32085 | -0.25318
0.013965 | 0.71823 |  | 270.2186 |  | 0.31811 | -0.25077
0.013984 | 0.62083 |  | 231.1474 |  | 0.31006 | -0.24424
0.014004 | 0.51299 |  | 188.1034 |  | 0.29468 | -0.2322
0.014023 | 0.40189 |  | 143.2242 |  | 0.27791 | -0.21854
0.014043 | 0.28524 |  | 96.979 |  | 0.25756 | -0.20235
0.014063 | 0.16279 |  | 49.2014 |  | 0.23077 | -0.18161
0.014082 | 0.03876 |  | 0.3485 |  | 0.20226 | -0.15878
0.014102 | -0.085588 |  | -48.5712 |  | 0.16965 | -0.13294
0.014121 | -0.20842 |  | -96.296 |  | 0.1333 | -0.10441
0.014141 | -0.32779 |  | -142.1858 |  | 0.09693 | -0.075536
0.01416 | -0.441 |  | -185.4056 |  | 0.057991 | -0.04513
0.01418 | -0.54755 |  | -226.0976 |  | 0.018152 | -0.013823
0.014199 | -0.64711 |  | -264.1092 |  | -0.021527 | 0.017475
0.014219 | -0.7346 |  | -297.5924 |  | -0.062406 | 0.049269
0.014238 | -0.80915 |  | -325.9858 |  | -0.10061 | 0.079334
0.014258 | -0.87231 |  | -350.1236 |  | -0.13696 | 0.10773
0.014277 | -0.92398 |  | -370.2255 |  | -0.17291 | 0.13541
0.014297 | -0.96259 |  | -384.6924 |  | -0.20475 | 0.16053
0.014316 | -0.98488 |  | -392.8795 |  | -0.23423 | 0.18358
0.014336 | -0.9928 |  | -395.5761 |  | -0.26108 | 0.20426
0.014355 | -0.9865 |  | -392.0651 |  | -0.28195 | 0.22071
0.014375 | -0.96524 |  | -382.6855 |  | -0.29967 | 0.23419
0.014395 | -0.93131 |  | -368.3544 |  | -0.31349 | 0.24483
0.014414 | -0.8827 |  | -348.3475 |  | -0.32167 | 0.25148
0.014434 | -0.81884 |  | -322.0409 |  | -0.32625 | 0.25474
0.014453 | -0.74074 |  | -289.7546 |  | -0.32543 | 0.25404
0.014473 | -0.65035 |  | -252.8753 |  | -0.31938 | 0.24929
0.014492 | -0.55299 |  | -212.9728 |  | -0.3091 | 0.24112
0.014512 | -0.45252 |  | -171.0228 |  | -0.29344 | 0.22887
0.014531 | -0.34746 |  | -126.6204 |  | -0.27464 | 0.2138
0.014551 | -0.23497 |  | -79.0287 |  | -0.25205 | 0.19592
0.01457 | -0.11807 |  | -29.2499 |  | -0.22399 | 0.1739
0.01459 | -0.0025028 |  | 20.4751 |  | -0.19351 | 0.14965
0.014609 | 0.10439 |  | 68.1883 |  | -0.15988 | 0.12319
0.014629 | 0.20857 |  | 113.5547 |  | -0.12308 | 0.094274
0.014648 | 0.31724 |  | 156.8167 |  | -0.085861 | 0.064712
0.014668 | 0.43074 |  | 198.6366 |  | -0.04653 | 0.033789
0.014687 | 0.553 |  | 239.7078 |  | -0.0061594 | 0.0020578
0.014707 | 0.66683 |  | 277.5563 |  | 0.033518 | -0.029212
0.014727 | 0.76691 |  | 309.3019 |  | 0.07305 | -0.06019
0.014746 | 0.85218 |  | 335.2733 |  | 0.1107 | -0.089789
0.014766 | 0.91296 |  | 356.7116 |  | 0.14707 | -0.11818
0.014785 | 0.96178 |  | 374.1478 |  | 0.18141 | -0.14503
0.014805 | 0.99658 |  | 387.133 |  | 0.21199 | -0.16911
0.014824 | 1.0154 |  | 394.9487 |  | 0.24069 | -0.19143
0.014844 | 1.0212 |  | 396.2975 |  | 0.26532 | -0.21077
0.014863 | 1.0048 |  | 389.9877 |  | 0.28458 | -0.2257
0.014883 | 0.97528 |  | 377.4123 |  | 0.30102 | -0.23809
0.014902 | 0.93434 |  | 360.0789 |  | 0.31274 | -0.24724
0.014922 | 0.87985 |  | 337.8327 |  | 0.31956 | -0.25235
0.014941 | 0.81527 |  | 310.5437 |  | 0.32237 | -0.25428
0.014961 | 0.7337 |  | 277.5213 |  | 0.31903 | -0.2516
0.01498 | 0.6385 |  | 238.9029 |  | 0.3114 | -0.24519
0.015 | 0.53354 |  | 196.8438 |  | 0.29923 | -0.23563
0.01502 | 0.42199 |  | 152.5076 |  | 0.28198 | -0.22195
0.015039 | 0.30713 |  | 106.4381 |  | 0.2625 | -0.20626
0.015059 | 0.18665 |  | 59.1125 |  | 0.2377 | -0.18695
0.015078 | 0.06278 |  | 10.033 |  | 0.20787 | -0.16327
0.015098 | -0.062829 |  | -39.1611 |  | 0.17661 | -0.13835
0.015117 | -0.18672 |  | -86.9612 |  | 0.14151 | -0.11092
0.015137 | -0.30607 |  | -133.308 |  | 0.1044 | -0.081672
0.015156 | -0.41976 |  | -176.9307 |  | 0.066966 | -0.052226
0.015176 | -0.52661 |  | -218.2367 |  | 0.02689 | -0.020718
0.015195 | -0.62882 |  | -256.9806 |  | -0.013521 | 0.011176
0.015215 | -0.7201 |  | -291.295 |  | -0.053509 | 0.042392
0.015234 | -0.79662 |  | -320.8849 |  | -0.093229 | 0.073436
0.015254 | -0.86123 |  | -345.6623 |  | -0.12983 | 0.10221
0.015273 | -0.91441 |  | -366.3717 |  | -0.16492 | 0.1295
0.015293 | -0.9559 |  | -382.2547 |  | -0.19882 | 0.15584
0.015312 | -0.98122 |  | -391.6082 |  | -0.22833 | 0.17897
0.015332 | -0.99155 |  | -395.3421 |  | -0.25551 | 0.20007
0.015352 | -0.98855 |  | -393.2484 |  | -0.27886 | 0.21821
0.015371 | -0.96994 |  | -385.0229 |  | -0.29575 | 0.23131
0.015391 | -0.93845 |  | -371.7736 |  | -0.31057 | 0.24252
0.01541 | -0.89291 |  | -352.8022 |  | -0.32086 | 0.25066
0.01543 | -0.83133 |  | -327.5201 |  | -0.3247 | 0.25376
0.015449 | -0.75595 |  | -296.5585 |  | -0.32594 | 0.25433
0.015469 | -0.66814 |  | -260.5431 |  | -0.32105 | 0.25039
0.015488 | -0.57155 |  | -221.0141 |  | -0.3103 | 0.242
0.015508 | -0.47109 |  | -179.53 |  | -0.29717 | 0.23152
0.015527 | -0.36726 |  | -135.7037 |  | -0.2789 | 0.21713
0.015547 | -0.25666 |  | -88.6481 |  | -0.25633 | 0.19943
0.015566 | -0.14199 |  | -39.1716 |  | -0.23008 | 0.17866
0.015586 | -0.031072 |  | 10.6596 |  | -0.199 | 0.15407
0.015605 | 0.08032 |  | 58.6938 |  | -0.16604 | 0.12803
0.015625 | 0.19331 |  | 104.4507 |  | -0.1308 | 0.10033
0.015645 | 0.30336 |  | 148.1387 |  | -0.092913 | 0.070512
0.015664 | 0.41971 |  | 190.4078 |  | -0.054372 | 0.039892
0.015684 | 0.53485 |  | 232.1634 |  | -0.014032 | 0.0080855
0.015703 | 0.64442 |  | 270.5293 |  | 0.026152 | -0.02347
0.015723 | 0.74912 |  | 303.088 |  | 0.064922 | -0.053916
0.015742 | 0.83085 |  | 330.1582 |  | 0.1039 | -0.084426
0.015762 | 0.8992 |  | 352.2182 |  | 0.14034 | -0.11322
0.015781 | 0.95446 |  | 371.0667 |  | 0.17444 | -0.13996
0.015801 | 0.98937 |  | 385.4934 |  | 0.20698 | -0.16522
0.01582 | 1.0145 |  | 393.9343 |  | 0.23522 | -0.1873
0.01584 | 1.0209 |  | 396.6519 |  | 0.26059 | -0.20695
0.015859 | 1.0102 |  | 391.7597 |  | 0.28228 | -0.22379
0.015879 | 0.98394 |  | 380.1305 |  | 0.29832 | -0.23618
0.015898 | 0.94247 |  | 363.9456 |  | 0.31103 | -0.24568
0.015918 | 0.8936 |  | 342.866 |  | 0.31914 | -0.25194
0.015938 | 0.82927 |  | 316.5604 |  | 0.32201 | -0.25418
0.015957 | 0.75131 |  | 284.6598 |  | 0.32106 | -0.25314
0.015977 | 0.65875 |  | 247.0111 |  | 0.31435 | -0.24765
0.015996 | 0.5534 |  | 205.3369 |  | 0.30239 | -0.23805
0.016016 | 0.44595 |  | 161.5308 |  | 0.28674 | -0.22548
0.016035 | 0.33126 |  | 115.7958 |  | 0.26671 | -0.20976
0.016055 | 0.21145 |  | 68.7217 |  | 0.24315 | -0.19129
0.016074 | 0.088235 |  | 20.2143 |  | 0.21536 | -0.1693
0.016094 | -0.038999 |  | -29.2367 |  | 0.18311 | -0.1438
0.016113 | -0.1623 |  | -77.4833 |  | 0.14903 | -0.11674
0.016133 | -0.28274 |  | -124.2352 |  | 0.1128 | -0.088291
0.016152 | -0.39766 |  | -168.5094 |  | 0.074649 | -0.058436
0.016172 | -0.50545 |  | -209.9132 |  | 0.035647 | -0.027538
0.016191 | -0.60863 |  | -249.234 |  | -0.0055158 | 0.004738
0.016211 | -0.70076 |  | -284.6876 |  | -0.045867 | 0.036466
0.01623 | -0.78118 |  | -315.1097 |  | -0.083928 | 0.066428
0.01625 | -0.84937 |  | -341.0129 |  | -0.1221 | 0.095907
0.01627 | -0.90482 |  | -362.6818 |  | -0.15783 | 0.12387
0.016289 | -0.94888 |  | -379.3245 |  | -0.19131 | 0.15008
0.016309 | -0.97693 |  | -389.9503 |  | -0.22312 | 0.17481
0.016328 | -0.99059 |  | -394.8968 |  | -0.24986 | 0.19581
0.016348 | -0.99028 |  | -393.9597 |  | -0.27336 | 0.21385
0.016367 | -0.97487 |  | -387.0547 |  | -0.29291 | 0.22901
0.016387 | -0.94701 |  | -374.961 |  | -0.30692 | 0.23996
0.016406 | -0.90351 |  | -357.0648 |  | -0.31837 | 0.24853
0.016426 | -0.84444 |  | -332.8041 |  | -0.32474 | 0.25361
0.016445 | -0.77159 |  | -302.7957 |  | -0.32547 | 0.25412
0.016465 | -0.68569 |  | -267.7205 |  | -0.32239 | 0.2514
0.016484 | -0.59175 |  | -229.1554 |  | -0.31288 | 0.24408
0.016504 | -0.49324 |  | -188.3444 |  | -0.29917 | 0.23313
0.016523 | -0.38972 |  | -144.8381 |  | -0.28259 | 0.22003
0.016543 | -0.28 |  | -98.1241 |  | -0.26075 | 0.20306
0.016563 | -0.16748 |  | -48.868 |  | -0.23548 | 0.18292
0.016582 | -0.054557 |  | 0.97602 |  | -0.20577 | 0.15955
0.016602 | 0.05523 |  | 49.4147 |  | -0.17156 | 0.13253
0.016621 | 0.16131 |  | 95.6247 |  | -0.13713 | 0.10499
0.016641 | 0.27044 |  | 139.5628 |  | -0.10075 | 0.076528
0.01666 | 0.38547 |  | 181.9457 |  | -0.061577 | 0.045782
0.01668 | 0.50713 |  | 223.7221 |  | -0.022174 | 0.014501
0.016699 | 0.62706 |  | 263.2286 |  | 0.018661 | -0.017584
0.016719 | 0.73065 |  | 297.4276 |  | 0.058985 | -0.049325
0.016738 | 0.81786 |  | 325.283 |  | 0.09658 | -0.078868
0.016758 | 0.89047 |  | 348.0541 |  | 0.13331 | -0.1076
0.016777 | 0.9437 |  | 367.5261 |  | 0.16816 | -0.13503
0.016797 | 0.984 |  | 382.6946 |  | 0.20078 | -0.16038
0.016816 | 1.0107 |  | 392.5116 |  | 0.23122 | -0.18395
0.016836 | 1.0205 |  | 396.7377 |  | 0.25696 | -0.20417
0.016855 | 1.0151 |  | 393.2758 |  | 0.27821 | -0.22074
0.016875 | 0.98914 |  | 382.7195 |  | 0.29562 | -0.23403
0.016895 | 0.95178 |  | 367.3189 |  | 0.30905 | -0.24418
0.016914 | 0.90483 |  | 347.1893 |  | 0.31861 | -0.25159
0.016934 | 0.84231 |  | 321.8673 |  | 0.32279 | -0.25485
0.016953 | 0.76854 |  | 291.1022 |  | 0.32183 | -0.25387
0.016973 | 0.67882 |  | 254.8551 |  | 0.31644 | -0.24938
0.016992 | 0.57653 |  | 213.7084 |  | 0.30526 | -0.24053
0.017012 | 0.46857 |  | 170.0282 |  | 0.28988 | -0.22827
0.017031 | 0.35543 |  | 124.9559 |  | 0.27165 | -0.21372
0.017051 | 0.23723 |  | 77.8115 |  | 0.2488 | -0.19575
0.01707 | 0.11349 |  | 29.3475 |  | 0.22157 | -0.17417
0.01709 | -0.011325 |  | -19.589 |  | 0.19055 | -0.14964
0.017109 | -0.13617 |  | -68.0186 |  | 0.15624 | -0.12247
0.017129 | -0.25802 |  | -115.0644 |  | 0.12041 | -0.094171
0.017148 | -0.37354 |  | -159.9902 |  | 0.082886 | -0.064828
0.017168 | -0.48489 |  | -202.1405 |  | 0.043802 | -0.034047
0.017188 | -0.58947 |  | -242.0312 |  | 0.0038215 | -0.0026227
0.017207 | -0.68388 |  | -278.2824 |  | -0.037423 | 0.02965
0.017227 | -0.76589 |  | -309.3509 |  | -0.077131 | 0.060834
0.017246 | -0.83531 |  | -336.0849 |  | -0.11382 | 0.089585
0.017266 | -0.89472 |  | -358.8 |  | -0.15005 | 0.11765
0.017285 | -0.94227 |  | -376.7946 |  | -0.18461 | 0.14444
0.017305 | -0.97397 |  | -388.8038 |  | -0.21574 | 0.16902
0.017324 | -0.98999 |  | -394.7148 |  | -0.24425 | 0.19129
0.017344 | -0.99224 |  | -394.9034 |  | -0.26896 | 0.21029
0.017363 | -0.9798 |  | -388.8534 |  | -0.28869 | 0.22565
0.017383 | -0.95262 |  | -377.422 |  | -0.30393 | 0.23752
0.017402 | -0.91299 |  | -361.0396 |  | -0.31557 | 0.2465
0.017422 | -0.85954 |  | -338.616 |  | -0.32318 | 0.25231
0.017441 | -0.78968 |  | -309.7384 |  | -0.32496 | 0.25381
0.017461 | -0.7049 |  | -275.3687 |  | -0.32164 | 0.25117
0.01748 | -0.61126 |  | -237.13 |  | -0.31459 | 0.24523
0.0175 | -0.51338 |  | -196.2777 |  | -0.3021 | 0.23544
0.01752 | -0.41058 |  | -153.5732 |  | -0.2847 | 0.22184
0.017539 | -0.30383 |  | -108.1449 |  | -0.26475 | 0.20589
0.017559 | -0.19472 |  | -59.2152 |  | -0.24031 | 0.18666
0.017578 | -0.081962 |  | -8.9236 |  | -0.21062 | 0.16328
0.017598 | 0.029139 |  | 39.9084 |  | -0.17811 | 0.13741
0.017617 | 0.13538 |  | 86.4988 |  | -0.14356 | 0.11006
0.017637 | 0.24146 |  | 131.0178 |  | -0.10718 | 0.081472
0.017656 | 0.35092 |  | 173.4485 |  | -0.068798 | 0.051336
0.017676 | 0.47213 |  | 215.144 |  | -0.029032 | 0.02
0.017695 | 0.59586 |  | 255.5809 |  | 0.010894 | -0.01161
0.017715 | 0.70865 |  | 290.8675 |  | 0.051418 | -0.043285
0.017734 | 0.80756 |  | 320.0623 |  | 0.090542 | -0.07378
0.017754 | 0.88006 |  | 344.2739 |  | 0.12657 | -0.10239
0.017773 | 0.93481 |  | 363.978 |  | 0.16197 | -0.1301
0.017793 | 0.97814 |  | 379.7531 |  | 0.19583 | -0.15638
0.017812 | 1.0043 |  | 390.7846 |  | 0.22573 | -0.17986
0.017832 | 1.0201 |  | 395.9984 |  | 0.25251 | -0.20069
0.017852 | 1.0172 |  | 394.361 |  | 0.27504 | -0.21828
0.017871 | 0.9958 |  | 385.4387 |  | 0.29278 | -0.232
0.017891 | 0.96268 |  | 370.8733 |  | 0.30713 | -0.24296
0.01791 | 0.91525 |  | 351.5789 |  | 0.31735 | -0.2508
0.01793 | 0.85846 |  | 327.2006 |  | 0.32293 | -0.25488
0.017949 | 0.78673 |  | 297.641 |  | 0.32327 | -0.25505
0.017969 | 0.69885 |  | 262.332 |  | 0.31792 | -0.25064
0.017988 | 0.59983 |  | 221.9654 |  | 0.30808 | -0.24258
0.018008 | 0.49207 |  | 178.9326 |  | 0.29409 | -0.2314
0.018027 | 0.37989 |  | 134.0058 |  | 0.27617 | -0.21706
0.018047 | 0.2623 |  | 87.4008 |  | 0.2542 | -0.19983
0.018066 | 0.14203 |  | 39.3576 |  | 0.22739 | -0.17872
0.018086 | 0.016682 |  | -9.9642 |  | 0.19693 | -0.15447
0.018105 | -0.11094 |  | -58.6033 |  | 0.1639 | -0.12832
0.018125 | -0.23242 |  | -105.9517 |  | 0.12807 | -0.10014
0.018145 | -0.34963 |  | -151.3855 |  | 0.090772 | -0.070839
0.018164 | -0.46151 |  | -193.7963 |  | 0.051898 | -0.040304
0.018184 | -0.56773 |  | -234.282 |  | 0.011235 | -0.00844
0.018203 | -0.66663 |  | -271.4955 |  | -0.028896 | 0.023051
0.018223 | -0.75201 |  | -303.8409 |  | -0.068764 | 0.054136
0.018242 | -0.82372 |  | -331.5468 |  | -0.10726 | 0.08429
0.018262 | -0.88424 |  | -354.611 |  | -0.14274 | 0.11227
0.018281 | -0.93364 |  | -373.511 |  | -0.17775 | 0.13936
0.018301 | -0.96858 |  | -386.8116 |  | -0.21041 | 0.16483
0.01832 | -0.98778 |  | -393.8553 |  | -0.23898 | 0.18721
0.01834 | -0.99342 |  | -395.3585 |  | -0.2647 | 0.20724
0.018359 | -0.98378 |  | -390.5792 |  | -0.28505 | 0.22324
0.018379 | -0.95931 |  | -380.2069 |  | -0.30107 | 0.23537
0.018398 | -0.92244 |  | -364.7818 |  | -0.31438 | 0.24556
0.018418 | -0.87107 |  | -343.2751 |  | -0.32218 | 0.25179
0.018437 | -0.80433 |  | -315.6107 |  | -0.32529 | 0.25405
0.018457 | -0.72339 |  | -282.4646 |  | -0.32383 | 0.25289
0.018477 | -0.632 |  | -244.9136 |  | -0.31636 | 0.24688
0.018496 | -0.53531 |  | -204.594 |  | -0.30489 | 0.23761
0.018516 | -0.43546 |  | -162.2506 |  | -0.28923 | 0.22539
0.018535 | -0.33302 |  | -116.9947 |  | -0.26904 | 0.20956
0.018555 | -0.22557 |  | -68.6638 |  | -0.24563 | 0.19105
0.018574 | -0.1115 |  | -18.8762 |  | -0.21758 | 0.16885
0.018594 | -2.9865e-05 |  | 30.3042 |  | -0.18539 | 0.14337
0.018613 | 0.10456 |  | 77.4556 |  | -0.15124 | 0.11638
0.018633 | 0.218 |  | 122.2063 |  | -0.11469 | 0.087638
0.018652 | 0.34013 |  | 165.2016 |  | -0.076697 | 0.057757
0.018672 | 0.46175 |  | 207.4805 |  | -0.0378 | 0.02706
0.018691 | 0.58393 |  | 248.175 |  | 0.0027502 | -0.0047711
0.018711 | 0.69455 |  | 284.4673 |  | 0.042615 | -0.036092
0.01873 | 0.78962 |  | 314.7984 |  | 0.081466 | -0.066687
0.01875 | 0.86853 |  | 339.5251 |  | 0.12002 | -0.096883
0.01877 | 0.92642 |  | 360.027 |  | 0.15546 | -0.12475
0.018789 | 0.97091 |  | 377.1487 |  | 0.188 | -0.15032
0.018809 | 1.0025 |  | 389.3773 |  | 0.2191 | -0.17449
0.018828 | 1.0193 |  | 395.6393 |  | 0.24688 | -0.19611
0.018848 | 1.0205 |  | 395.3994 |  | 0.2703 | -0.2145
0.018867 | 1.0025 |  | 387.7346 |  | 0.28941 | -0.22932
0.018887 | 0.96981 |  | 373.9446 |  | 0.30436 | -0.24068
0.018906 | 0.9258 |  | 355.6072 |  | 0.3152 | -0.24909
0.018926 | 0.87076 |  | 332.6924 |  | 0.32134 | -0.25376
0.018945 | 0.80217 |  | 304.2507 |  | 0.32269 | -0.25449
0.018965 | 0.71752 |  | 269.6108 |  | 0.31921 | -0.25149
0.018984 | 0.61986 |  | 230.0781 |  | 0.31039 | -0.24437
0.019004 | 0.5128 |  | 187.6296 |  | 0.29669 | -0.23353
0.019023 | 0.40128 |  | 143.0228 |  | 0.27947 | -0.21964
0.019043 | 0.28547 |  | 96.7134 |  | 0.2585 | -0.20301
0.019062 | 0.16411 |  | 48.9708 |  | 0.23271 | -0.18291
0.019082 | 0.038484 |  | -0.34624 |  | 0.20272 | -0.15916
0.019102 | -0.087703 |  | -49.4488 |  | 0.17017 | -0.13334
0.019121 | -0.20941 |  | -96.9392 |  | 0.13499 | -0.10559
0.019141 | -0.32876 |  | -142.7151 |  | 0.097369 | -0.076041
0.01916 | -0.44238 |  | -185.8189 |  | 0.059354 | -0.046139
0.01918 | -0.54923 |  | -226.7179 |  | 0.020025 | -0.015282
0.019199 | -0.64926 |  | -264.7449 |  | -0.021312 | 0.016945
0.019219 | -0.73581 |  | -297.8543 |  | -0.061331 | 0.048458
0.019238 | -0.81117 |  | -326.4805 |  | -0.099442 | 0.078419
0.019258 | -0.87428 |  | -350.689 |  | -0.13665 | 0.10735
0.019277 | -0.92459 |  | -370.3066 |  | -0.1717 | 0.13461
0.019297 | -0.96306 |  | -384.9273 |  | -0.20384 | 0.15971
0.019316 | -0.98562 |  | -393.2531 |  | -0.23297 | 0.1827
0.019336 | -0.9935 |  | -395.6862 |  | -0.25941 | 0.20324
0.019355 | -0.98666 |  | -392.2352 |  | -0.28187 | 0.22048
0.019375 | -0.96568 |  | -383.0494 |  | -0.29851 | 0.23345
0.019395 | -0.93186 |  | -368.6327 |  | -0.31165 | 0.24345
0.019414 | -0.8829 |  | -348.1849 |  | -0.32132 | 0.25076
0.019434 | -0.81895 |  | -321.8544 |  | -0.32463 | 0.25355
0.019453 | -0.74079 |  | -289.7782 |  | -0.3236 | 0.25261
0.019473 | -0.65117 |  | -252.7851 |  | -0.31847 | 0.24829
0.019492 | -0.55461 |  | -212.9991 |  | -0.30753 | 0.23971
0.019512 | -0.45492 |  | -171.0283 |  | -0.29261 | 0.22788
0.019531 | -0.35228 |  | -126.3623 |  | -0.27359 | 0.21292
0.019551 | -0.24211 |  | -78.6697 |  | -0.25012 | 0.19447
0.01957 | -0.1269 |  | -28.9527 |  | -0.2229 | 0.17284
0.01959 | -0.014624 |  | 20.5848 |  | -0.19159 | 0.14816
0.019609 | 0.094524 |  | 68.186 |  | -0.15804 | 0.1215
0.019629 | 0.20445 |  | 113.5442 |  | -0.12278 | 0.093654
0.019648 | 0.31572 |  | 156.9563 |  | -0.084212 | 0.063715
0.019668 | 0.43425 |  | 198.9091 |  | -0.044479 | 0.032242
0.019688 | 0.55956 |  | 239.8779 |  | -0.0051757 | 0.00098879
0.019707 | 0.67427 |  | 277.5961 |  | 0.035287 | -0.030592
0.019727 | 0.77306 |  | 309.2712 |  | 0.074878 | -0.061735
0.019746 | 0.85414 |  | 335.1377 |  | 0.11169 | -0.090767
0.019766 | 0.91419 |  | 356.5758 |  | 0.14798 | -0.11914
0.019785 | 0.9617 |  | 374.138 |  | 0.18278 | -0.14634
0.019805 | 0.99579 |  | 387.0157 |  | 0.21402 | -0.17071
0.019824 | 1.0153 |  | 394.7465 |  | 0.24217 | -0.19278
0.019844 | 1.0202 |  | 396.2135 |  | 0.26649 | -0.21172
0.019863 | 1.0062 |  | 389.9019 |  | 0.28629 | -0.22697
0.019883 | 0.97747 |  | 377.3094 |  | 0.30174 | -0.23892
0.019902 | 0.93537 |  | 359.855 |  | 0.31353 | -0.24786
0.019922 | 0.88037 |  | 337.4717 |  | 0.3216 | -0.25389
0.019941 | 0.8142 |  | 309.8638 |  | 0.32346 | -0.25534
0.019961 | 0.73423 |  | 276.808 |  | 0.32011 | -0.25249
0.01998 | 0.63969 |  | 238.7011 |  | 0.31298 | -0.24659
0.02 | 0.53411 |  | 196.3847 |  | 0.30026 | -0.23651
0.02002 | 0.42378 |  | 151.9904 |  | 0.28354 | -0.22312
0.020039 | 0.30835 |  | 106.0433 |  | 0.26343 | -0.20721
0.020059 | 0.18706 |  | 58.1241 |  | 0.23839 | -0.18746
0.020078 | 0.063043 |  | 9.3098 |  | 0.20939 | -0.16448
0.020098 | -0.062357 |  | -39.5046 |  | 0.17697 | -0.13899
0.020117 | -0.18548 |  | -87.2708 |  | 0.14207 | -0.11137
0.020137 | -0.30563 |  | -133.6025 |  | 0.10552 | -0.08258
0.020156 | -0.42133 |  | -177.6033 |  | 0.067038 | -0.052502
0.020176 | -0.52916 |  | -218.7703 |  | 0.027206 | -0.021214
0.020195 | -0.63055 |  | -257.4948 |  | -0.013094 | 0.010516
0.020215 | -0.7206 |  | -291.8028 |  | -0.053278 | 0.042004
0.020234 | -0.79655 |  | -320.8928 |  | -0.09245 | 0.072555
0.020254 | -0.86165 |  | -345.8805 |  | -0.1292 | 0.10146
0.020273 | -0.91581 |  | -366.9704 |  | -0.16425 | 0.12879
0.020293 | -0.95738 |  | -382.7207 |  | -0.19806 | 0.15506
0.020313 | -0.98248 |  | -391.988 |  | -0.22824 | 0.17886
0.020332 | -0.99296 |  | -395.8034 |  | -0.25464 | 0.19941
0.020352 | -0.98947 |  | -393.5626 |  | -0.27779 | 0.21732
0.020371 | -0.97069 |  | -385.0934 |  | -0.29598 | 0.23138
0.020391 | -0.93928 |  | -371.7428 |  | -0.30941 | 0.24172
0.02041 | -0.89373 |  | -352.8242 |  | -0.31944 | 0.24947
0.02043 | -0.8334 |  | -327.7805 |  | -0.32501 | 0.25369
0.020449 | -0.75874 |  | -296.7388 |  | -0.32498 | 0.25368
0.020469 | -0.67155 |  | -260.5935 |  | -0.32005 | 0.24974
0.020488 | -0.57671 |  | -221.133 |  | -0.31044 | 0.24192
0.020508 | -0.4783 |  | -179.4934 |  | -0.29599 | 0.23056
0.020527 | -0.37533 |  | -135.6608 |  | -0.27737 | 0.216
0.020547 | -0.26581 |  | -88.7843 |  | -0.25522 | 0.19833
0.020566 | -0.15297 |  | -39.3258 |  | -0.22901 | 0.17762
0.020586 | -0.034396 |  | 10.5958 |  | -0.19862 | 0.15378
0.020605 | 0.081181 |  | 58.7865 |  | -0.16529 | 0.12734
0.020625 | 0.18975 |  | 104.5919 |  | -0.12956 | 0.099102
0.020645 | 0.30066 |  | 148.3791 |  | -0.091974 | 0.069524
0.020664 | 0.41125 |  | 190.4485 |  | -0.053049 | 0.038939
0.020684 | 0.53269 |  | 231.571 |  | -0.013064 | 0.0076152
0.020703 | 0.65352 |  | 270.2516 |  | 0.026819 | -0.023862
0.020723 | 0.752 |  | 303.2243 |  | 0.066404 | -0.054992
0.020742 | 0.83582 |  | 330.2182 |  | 0.10505 | -0.085206
0.020762 | 0.90269 |  | 352.6324 |  | 0.14144 | -0.11383
0.020781 | 0.95407 |  | 370.9295 |  | 0.17582 | -0.14078
0.020801 | 0.99057 |  | 384.6676 |  | 0.20757 | -0.16569
0.02082 | 1.0122 |  | 393.3701 |  | 0.23642 | -0.18815
0.02084 | 1.0207 |  | 396.2101 |  | 0.2619 | -0.20786
0.020859 | 1.0098 |  | 391.5667 |  | 0.28233 | -0.22395
0.020879 | 0.98378 |  | 380.0915 |  | 0.29932 | -0.23681
0.020898 | 0.94398 |  | 363.6148 |  | 0.31252 | -0.24677
0.020918 | 0.89166 |  | 342.289 |  | 0.31945 | -0.25233
0.020938 | 0.82833 |  | 315.7296 |  | 0.32244 | -0.25429
0.020957 | 0.75038 |  | 283.7982 |  | 0.32155 | -0.2533
0.020977 | 0.65821 |  | 246.6082 |  | 0.31446 | -0.2476
0.020996 | 0.55322 |  | 205.0823 |  | 0.30305 | -0.23834
0.021016 | 0.44306 |  | 160.9601 |  | 0.28763 | -0.22614
0.021035 | 0.32932 |  | 115.1552 |  | 0.26756 | -0.21017
0.021055 | 0.20954 |  | 68.0684 |  | 0.24361 | -0.19126
0.021074 | 0.086993 |  | 19.5921 |  | 0.21504 | -0.16889
0.021094 | -0.037618 |  | -29.689 |  | 0.1834 | -0.14367
0.021113 | -0.1616 |  | -77.862 |  | 0.1498 | -0.11706
0.021133 | -0.28267 |  | -124.4999 |  | 0.11292 | -0.088365
0.021152 | -0.39859 |  | -168.8232 |  | 0.074819 | -0.058326
0.021172 | -0.50807 |  | -210.5036 |  | 0.035827 | -0.027464
0.021191 | -0.61135 |  | -249.769 |  | -0.0055339 | 0.004838
0.021211 | -0.70336 |  | -284.9865 |  | -0.046088 | 0.036604
0.02123 | -0.78226 |  | -315.3934 |  | -0.084134 | 0.06652
0.02125 | -0.84926 |  | -341.1902 |  | -0.12152 | 0.095729
0.02127 | -0.90537 |  | -362.8082 |  | -0.15759 | 0.12389
0.021289 | -0.94938 |  | -379.6591 |  | -0.19154 | 0.15042
0.021309 | -0.97756 |  | -390.3695 |  | -0.22281 | 0.17485
0.021328 | -0.99109 |  | -395.2327 |  | -0.25017 | 0.19611
0.021348 | -0.9902 |  | -394.1123 |  | -0.27367 | 0.21431
0.021367 | -0.9747 |  | -386.9619 |  | -0.29189 | 0.22859
0.021387 | -0.9461 |  | -374.7085 |  | -0.30615 | 0.2395
0.021406 | -0.90346 |  | -356.8987 |  | -0.31874 | 0.24885
0.021426 | -0.84641 |  | -332.8123 |  | -0.32534 | 0.25418
0.021445 | -0.77402 |  | -303.0361 |  | -0.32527 | 0.25432
0.021465 | -0.68742 |  | -268.0322 |  | -0.32156 | 0.25094
0.021484 | -0.59325 |  | -228.8177 |  | -0.31231 | 0.24361
0.021504 | -0.49627 |  | -187.7031 |  | -0.29865 | 0.23298
0.021523 | -0.39533 |  | -144.5511 |  | -0.28236 | 0.22013
0.021543 | -0.28745 |  | -98.0542 |  | -0.26104 | 0.20341
0.021562 | -0.17501 |  | -49.0337 |  | -0.23491 | 0.18254
0.021582 | -0.056727 |  | 0.81118 |  | -0.20472 | 0.15879
0.021602 | 0.063857 |  | 49.4371 |  | -0.17158 | 0.13267
0.021621 | 0.17566 |  | 95.8076 |  | -0.13723 | 0.10516
0.021641 | 0.28402 |  | 139.9418 |  | -0.10046 | 0.076353
0.02166 | 0.39265 |  | 182.3499 |  | -0.061361 | 0.045677
0.02168 | 0.50668 |  | 223.7523 |  | -0.021803 | 0.014393
0.021699 | 0.6252 |  | 262.8257 |  | 0.01843 | -0.017235
0.021719 | 0.73224 |  | 296.9381 |  | 0.058954 | -0.049126
0.021738 | 0.82172 |  | 325.2619 |  | 0.097487 | -0.079387
0.021758 | 0.88897 |  | 348.7 |  | 0.13354 | -0.10772
0.021777 | 0.94362 |  | 367.7509 |  | 0.16815 | -0.13478
0.021797 | 0.98389 |  | 382.3044 |  | 0.20075 | -0.16018
0.021816 | 1.0057 |  | 391.888 |  | 0.23056 | -0.18346
0.021836 | 1.0196 |  | 395.9585 |  | 0.25719 | -0.20421
0.021855 | 1.0126 |  | 393.1028 |  | 0.27901 | -0.22129
0.021875 | 0.98934 |  | 382.9616 |  | 0.29553 | -0.234
0.021895 | 0.95467 |  | 367.3396 |  | 0.30822 | -0.24358
0.021914 | 0.90239 |  | 346.7884 |  | 0.31758 | -0.25067
0.021934 | 0.84223 |  | 321.3207 |  | 0.32222 | -0.25416
0.021953 | 0.76696 |  | 290.6602 |  | 0.32156 | -0.25359
0.021973 | 0.6761 |  | 254.2168 |  | 0.31594 | -0.24881
0.021992 | 0.57563 |  | 213.4484 |  | 0.30482 | -0.23979
0.022012 | 0.46531 |  | 169.9442 |  | 0.2895 | -0.22768
0.022031 | 0.3518 |  | 124.4059 |  | 0.27087 | -0.213
0.022051 | 0.23284 |  | 77.4075 |  | 0.24814 | -0.19518
0.02207 | 0.11041 |  | 29.011 |  | 0.22116 | -0.1738
0.02209 | -0.013865 |  | -20.1623 |  | 0.18937 | -0.14874
0.022109 | -0.13927 |  | -68.6243 |  | 0.15537 | -0.1218
0.022129 | -0.25965 |  | -115.5601 |  | 0.12023 | -0.093967
0.022148 | -0.3768 |  | -160.2707 |  | 0.081826 | -0.064066
0.022168 | -0.48814 |  | -202.5609 |  | 0.042698 | -0.03315
0.022187 | -0.59138 |  | -242.5142 |  | 0.0029875 | -0.0018447
0.022207 | -0.68624 |  | -278.5661 |  | -0.038097 | 0.030137
0.022227 | -0.76863 |  | -309.9164 |  | -0.077107 | 0.060824
0.022246 | -0.83781 |  | -336.6682 |  | -0.11493 | 0.090368
0.022266 | -0.89495 |  | -358.9305 |  | -0.15152 | 0.11899
0.022285 | -0.94142 |  | -376.8667 |  | -0.18483 | 0.14507
0.022305 | -0.97347 |  | -388.8424 |  | -0.21693 | 0.16976
0.022324 | -0.98986 |  | -394.7226 |  | -0.24552 | 0.19211
0.022344 | -0.99232 |  | -394.9692 |  | -0.26891 | 0.21047
0.022363 | -0.97969 |  | -388.9601 |  | -0.28982 | 0.22653
0.022383 | -0.95425 |  | -377.7805 |  | -0.30543 | 0.2387
0.022402 | -0.91423 |  | -360.989 |  | -0.31584 | 0.24672
0.022422 | -0.85874 |  | -337.9685 |  | -0.32396 | 0.25271
0.022441 | -0.78972 |  | -309.4798 |  | -0.32606 | 0.25449
0.022461 | -0.70584 |  | -275.2442 |  | -0.32241 | 0.25174
0.02248 | -0.612 |  | -236.8356 |  | -0.31537 | 0.24589
0.0225 | -0.51425 |  | -196.3087 |  | -0.30278 | 0.23594
0.02252 | -0.41318 |  | -153.3539 |  | -0.28576 | 0.22252
0.022539 | -0.30571 |  | -107.4213 |  | -0.26542 | 0.20635
0.022559 | -0.19118 |  | -58.8841 |  | -0.24029 | 0.18655
0.022578 | -0.075024 |  | -8.9365 |  | -0.21144 | 0.16376
0.022598 | 0.037375 |  | 40.1016 |  | -0.17932 | 0.13842
0.022617 | 0.1464 |  | 86.7152 |  | -0.14426 | 0.11081
0.022637 | 0.25517 |  | 131.304 |  | -0.10828 | 0.082291
0.022656 | 0.36364 |  | 173.9442 |  | -0.069824 | 0.052018
0.022676 | 0.4793 |  | 215.4901 |  | -0.029076 | 0.020073
0.022695 | 0.60052 |  | 255.7598 |  | 0.010271 | -0.011162
0.022715 | 0.70865 |  | 291.1883 |  | 0.049716 | -0.042188
0.022734 | 0.80166 |  | 320.1569 |  | 0.089456 | -0.07311
0.022754 | 0.8787 |  | 344.0487 |  | 0.12622 | -0.10214
0.022773 | 0.93487 |  | 364.0981 |  | 0.16121 | -0.12965
0.022793 | 0.97719 |  | 379.9833 |  | 0.1946 | -0.15561
0.022812 | 1.0066 |  | 390.8415 |  | 0.22438 | -0.1789
0.022832 | 1.0188 |  | 396.1579 |  | 0.25135 | -0.19989
0.022852 | 1.0152 |  | 394.2943 |  | 0.27412 | -0.2177
0.022871 | 0.99594 |  | 385.3025 |  | 0.29179 | -0.23137
0.022891 | 0.96097 |  | 370.7261 |  | 0.30646 | -0.24226
0.02291 | 0.91394 |  | 351.3233 |  | 0.3161 | -0.24967
0.02293 | 0.85549 |  | 327.0572 |  | 0.32053 | -0.25306
0.022949 | 0.7836 |  | 297.0764 |  | 0.32199 | -0.25376
0.022969 | 0.69749 |  | 261.8774 |  | 0.31746 | -0.25011
0.022988 | 0.59771 |  | 221.9648 |  | 0.30665 | -0.24159
0.023008 | 0.48867 |  | 178.4856 |  | 0.29275 | -0.23026
0.023027 | 0.37556 |  | 133.6116 |  | 0.27477 | -0.21599
0.023047 | 0.25681 |  | 86.9669 |  | 0.25218 | -0.19832
0.023066 | 0.13384 |  | 38.4736 |  | 0.22617 | -0.17773
0.023086 | 0.010613 |  | -10.4787 |  | 0.19576 | -0.15376
0.023105 | -0.11284 |  | -58.9913 |  | 0.1616 | -0.1267
0.023125 | -0.23567 |  | -106.3924 |  | 0.12628 | -0.098678
0.023145 | -0.35411 |  | -151.6556 |  | 0.08913 | -0.069733
0.023164 | -0.46489 |  | -194.2504 |  | 0.049948 | -0.038983
0.023184 | -0.57002 |  | -234.7571 |  | 0.010182 | -0.0075222
0.023203 | -0.6679 |  | -271.9599 |  | -0.030782 | 0.024515
0.023223 | -0.75306 |  | -304.1935 |  | -0.070883 | 0.05604
0.023242 | -0.82455 |  | -331.4758 |  | -0.10799 | 0.08518
0.023262 | -0.88411 |  | -354.5082 |  | -0.14434 | 0.11332
0.023281 | -0.93355 |  | -373.8 |  | -0.17936 | 0.14068
0.023301 | -0.9693 |  | -387.1934 |  | -0.21117 | 0.16576
0.02332 | -0.98853 |  | -394.1409 |  | -0.24064 | 0.18863
0.02334 | -0.99364 |  | -395.7434 |  | -0.26595 | 0.20821
0.023359 | -0.98328 |  | -390.6176 |  | -0.28567 | 0.22355
0.023379 | -0.9586 |  | -379.8116 |  | -0.30214 | 0.2362
0.023398 | -0.9225 |  | -364.6701 |  | -0.31517 | 0.24638
0.023418 | -0.87162 |  | -343.4522 |  | -0.3235 | 0.25281
0.023438 | -0.80543 |  | -315.7764 |  | -0.32667 | 0.25508
0.023457 | -0.72492 |  | -282.5763 |  | -0.32422 | 0.25314
0.023477 | -0.63208 |  | -244.7385 |  | -0.31734 | 0.24756
0.023496 | -0.53449 |  | -204.2103 |  | -0.30585 | 0.2385
0.023516 | -0.43411 |  | -162.0823 |  | -0.28965 | 0.22576
0.023535 | -0.32853 |  | -117.0331 |  | -0.27034 | 0.21044
0.023555 | -0.21773 |  | -68.8734 |  | -0.24679 | 0.19194
0.023574 | -0.10252 |  | -18.9607 |  | -0.2179 | 0.1692
0.023594 | 0.011586 |  | 30.6425 |  | -0.18618 | 0.14408
0.023613 | 0.11992 |  | 77.6828 |  | -0.152 | 0.11702
0.023633 | 0.22531 |  | 122.5408 |  | -0.11489 | 0.087877
0.023652 | 0.33616 |  | 165.5632 |  | -0.077217 | 0.058198
0.023672 | 0.45794 |  | 207.1121 |  | -0.038419 | 0.02761
0.023691 | 0.57724 |  | 247.7794 |  | 0.002078 | -0.0042204
0.023711 | 0.69065 |  | 284.4191 |  | 0.042097 | -0.035839
0.02373 | 0.79129 |  | 315.0129 |  | 0.081521 | -0.066804
0.02375 | 0.86349 |  | 339.9538 |  | 0.11927 | -0.096487
0.02377 | 0.92505 |  | 360.2704 |  | 0.15437 | -0.12399
0.023789 | 0.97147 |  | 377.0767 |  | 0.1879 | -0.15003
0.023809 | 0.9995 |  | 388.8739 |  | 0.21852 | -0.17415
0.023828 | 1.0195 |  | 395.2789 |  | 0.24611 | -0.19566
0.023848 | 1.0182 |  | 395.4104 |  | 0.27046 | -0.21462
0.023867 | 1.0015 |  | 387.7025 |  | 0.28893 | -0.22909
0.023887 | 0.96998 |  | 373.9034 |  | 0.30348 | -0.23991
0.023906 | 0.92385 |  | 355.3616 |  | 0.31482 | -0.24852
0.023926 | 0.87036 |  | 332.084 |  | 0.32038 | -0.25285
0.023945 | 0.80071 |  | 303.6751 |  | 0.32186 | -0.2536
0.023965 | 0.71706 |  | 269.5239 |  | 0.3188 | -0.25101
0.023984 | 0.61919 |  | 230.1205 |  | 0.30959 | -0.24359
0.024004 | 0.51188 |  | 187.416 |  | 0.29622 | -0.23285
0.024023 | 0.40138 |  | 142.6609 |  | 0.27893 | -0.21922
0.024043 | 0.28328 |  | 96.1025 |  | 0.25731 | -0.20215
0.024063 | 0.16195 |  | 48.5738 |  | 0.23161 | -0.1819
0.024082 | 0.036583 |  | -0.31511 |  | 0.20203 | -0.15849
0.024102 | -0.088042 |  | -49.3271 |  | 0.16948 | -0.13277
0.024121 | -0.20979 |  | -96.921 |  | 0.1343 | -0.10517
0.024141 | -0.33027 |  | -142.7933 |  | 0.096605 | -0.075509
0.02416 | -0.44263 |  | -185.8075 |  | 0.05783 | -0.044892
0.02418 | -0.55033 |  | -226.8268 |  | 0.018493 | -0.013928
0.024199 | -0.64999 |  | -264.722 |  | -0.022259 | 0.017908
0.024219 | -0.73668 |  | -297.6342 |  | -0.062169 | 0.049219
0.024238 | -0.81161 |  | -326.2761 |  | -0.1 | 0.079089
0.024258 | -0.87311 |  | -350.3931 |  | -0.13752 | 0.1083
0.024277 | -0.92442 |  | -370.2075 |  | -0.17311 | 0.13593
0.024297 | -0.96284 |  | -384.7871 |  | -0.20524 | 0.1611
0.024316 | -0.98516 |  | -393.0154 |  | -0.23453 | 0.1839
0.024336 | -0.99296 |  | -395.417 |  | -0.26034 | 0.204
0.024355 | -0.9859 |  | -391.8207 |  | -0.28205 | 0.22079
0.024375 | -0.96527 |  | -382.5538 |  | -0.29977 | 0.2343
0.024395 | -0.93102 |  | -368.1343 |  | -0.31355 | 0.24496
0.024414 | -0.88229 |  | -347.9352 |  | -0.32239 | 0.25188
0.024434 | -0.81897 |  | -321.4185 |  | -0.326 | 0.25463
0.024453 | -0.74153 |  | -289.2968 |  | -0.32511 | 0.25388
0.024473 | -0.65127 |  | -252.4895 |  | -0.31923 | 0.24911
0.024492 | -0.55417 |  | -212.3574 |  | -0.30867 | 0.24061
0.024512 | -0.4542 |  | -170.4334 |  | -0.29424 | 0.22925
0.024531 | -0.34947 |  | -125.8985 |  | -0.27506 | 0.21425
0.024551 | -0.24379 |  | -78.1917 |  | -0.25155 | 0.19566
0.02457 | -0.1353 |  | -28.6379 |  | -0.22423 | 0.17397
0.02459 | -0.018334 |  | 20.7871 |  | -0.19274 | 0.14915
0.024609 | 0.097224 |  | 68.3791 |  | -0.1591 | 0.12255
0.024629 | 0.20565 |  | 113.9171 |  | -0.12368 | 0.094593
0.024648 | 0.31923 |  | 157.3196 |  | -0.085829 | 0.064779
0.024668 | 0.43434 |  | 199.4945 |  | -0.046717 | 0.033931
0.024688 | 0.55105 |  | 240.2991 |  | -0.0061735 | 0.0021547
0.024707 | 0.67199 |  | 277.4036 |  | 0.034142 | -0.029653
0.024727 | 0.76998 |  | 309.2872 |  | 0.072817 | -0.060198
0.024746 | 0.85149 |  | 335.1899 |  | 0.11089 | -0.089847
0.024766 | 0.91876 |  | 356.7987 |  | 0.14687 | -0.1181
0.024785 | 0.96198 |  | 374.6755 |  | 0.18056 | -0.14454
0.024805 | 0.99781 |  | 387.1648 |  | 0.2123 | -0.16923
0.024824 | 1.0157 |  | 394.45 |  | 0.24046 | -0.19135
0.024844 | 1.0182 |  | 395.6651 |  | 0.26491 | -0.21036
0.024863 | 1.008 |  | 389.7305 |  | 0.28491 | -0.2258
0.024883 | 0.97633 |  | 377.5295 |  | 0.30008 | -0.23759
0.024902 | 0.93629 |  | 359.9207 |  | 0.31209 | -0.24658
0.024922 | 0.88227 |  | 337.4767 |  | 0.31956 | -0.25225
0.024941 | 0.81511 |  | 310.0185 |  | 0.32098 | -0.25347
0.024961 | 0.73525 |  | 276.5026 |  | 0.31878 | -0.25128
0.02498 | 0.63786 |  | 238.0178 |  | 0.31151 | -0.2454
0.025 | 0.53503 |  | 196.518 |  | 0.2979 | -0.23482
0.02502 | 0.42359 |  | 152.0388 |  | 0.28175 | -0.22159
0.025039 | 0.30615 |  | 105.8845 |  | 0.26153 | -0.20558
0.025059 | 0.18726 |  | 58.4458 |  | 0.2363 | -0.18581
0.025078 | 0.062948 |  | 9.2287 |  | 0.2081 | -0.1634
0.025098 | -0.060996 |  | -39.6904 |  | 0.17535 | -0.13779
0.025117 | -0.18455 |  | -87.5893 |  | 0.1402 | -0.10988
0.025137 | -0.3055 |  | -133.7772 |  | 0.1039 | -0.081143
0.025156 | -0.41889 |  | -177.2042 |  | 0.064991 | -0.050809
0.025176 | -0.52723 |  | -218.7107 |  | 0.025927 | -0.019895
0.025195 | -0.62903 |  | -257.4117 |  | -0.013784 | 0.011333
0.025215 | -0.71997 |  | -291.5757 |  | -0.054921 | 0.043331
0.025234 | -0.79709 |  | -321.1167 |  | -0.094056 | 0.07408
0.025254 | -0.86067 |  | -346.0387 |  | -0.13095 | 0.10304
0.025273 | -0.91462 |  | -366.4692 |  | -0.16646 | 0.13068
0.025293 | -0.95604 |  | -382.1393 |  | -0.1993 | 0.15628
0.025313 | -0.98124 |  | -391.611 |  | -0.22944 | 0.17975
0.025332 | -0.9922 |  | -395.2261 |  | -0.25607 | 0.20052
0.025352 | -0.98842 |  | -393.0824 |  | -0.27854 | 0.21808
0.025371 | -0.97024 |  | -384.783 |  | -0.2975 | 0.23259
0.025391 | -0.93862 |  | -371.4641 |  | -0.31143 | 0.24328
0.02541 | -0.89206 |  | -352.3003 |  | -0.3206 | 0.25042
0.02543 | -0.83132 |  | -326.8601 |  | -0.32619 | 0.25453
0.025449 | -0.75629 |  | -295.9484 |  | -0.32615 | 0.25459
0.025469 | -0.66775 |  | -259.915 |  | -0.32099 | 0.25063
0.025488 | -0.57164 |  | -220.4259 |  | -0.31197 | 0.24315
0.025508 | -0.47077 |  | -179.0065 |  | -0.29756 | 0.23178
0.025527 | -0.36506 |  | -135.088 |  | -0.27891 | 0.21724
0.025547 | -0.25518 |  | -87.6736 |  | -0.25671 | 0.19974
0.025566 | -0.14181 |  | -38.2876 |  | -0.22981 | 0.17851
0.025586 | -0.028431 |  | 11.275 |  | -0.19965 | 0.15453
0.025605 | 0.078346 |  | 59.4794 |  | -0.16635 | 0.12829
0.025625 | 0.18113 |  | 105.002 |  | -0.13038 | 0.10003
0.025645 | 0.28835 |  | 148.8341 |  | -0.093454 | 0.070748
0.025664 | 0.40316 |  | 191.1477 |  | -0.05413 | 0.039748
0.025684 | 0.52726 |  | 232.1535 |  | -0.013592 | 0.0079497
0.025703 | 0.64654 |  | 270.9076 |  | 0.026018 | -0.023278
0.025723 | 0.75217 |  | 303.7507 |  | 0.065652 | -0.054406
0.025742 | 0.83937 |  | 330.4884 |  | 0.10401 | -0.084527
0.025762 | 0.90296 |  | 352.8497 |  | 0.14035 | -0.11308
0.025781 | 0.95476 |  | 371.2295 |  | 0.17489 | -0.13999
0.025801 | 0.99033 |  | 384.9406 |  | 0.20675 | -0.16485
0.02582 | 1.0113 |  | 393.5632 |  | 0.23588 | -0.18768
0.02584 | 1.0209 |  | 396.5245 |  | 0.26096 | -0.20733
0.025859 | 1.0091 |  | 391.8028 |  | 0.28142 | -0.22312
0.025879 | 0.98278 |  | 380.2295 |  | 0.29847 | -0.23604
0.025898 | 0.94278 |  | 363.5751 |  | 0.31118 | -0.24595
0.025918 | 0.89065 |  | 342.1041 |  | 0.31884 | -0.25192
0.025937 | 0.82794 |  | 315.5572 |  | 0.32227 | -0.25414
0.025957 | 0.74898 |  | 283.4356 |  | 0.3204 | -0.25245
0.025977 | 0.65804 |  | 246.4732 |  | 0.3133 | -0.2468
0.025996 | 0.55438 |  | 204.9754 |  | 0.30237 | -0.23794
0.026016 | 0.44293 |  | 160.6813 |  | 0.2868 | -0.2256
0.026035 | 0.32785 |  | 114.9723 |  | 0.26676 | -0.20976
0.026055 | 0.20728 |  | 67.3422 |  | 0.24259 | -0.19074
0.026074 | 0.085874 |  | 18.7638 |  | 0.2141 | -0.16822
0.026094 | -0.03854 |  | -30.03 |  | 0.18262 | -0.14311
0.026113 | -0.16237 |  | -78.0607 |  | 0.1484 | -0.11618
0.026133 | -0.28237 |  | -124.6631 |  | 0.11192 | -0.087584
0.026152 | -0.39932 |  | -169.2504 |  | 0.074514 | -0.058094
0.026172 | -0.50845 |  | -211.0669 |  | 0.03511 | -0.027143
0.026191 | -0.61134 |  | -250.3406 |  | -0.0061817 | 0.0053039
0.026211 | -0.70342 |  | -285.397 |  | -0.046635 | 0.037095
0.02623 | -0.78143 |  | -315.3818 |  | -0.085333 | 0.06734
0.02625 | -0.84913 |  | -341.161 |  | -0.12249 | 0.096415
0.02627 | -0.90553 |  | -362.9975 |  | -0.15817 | 0.12421
0.026289 | -0.95029 |  | -380.133 |  | -0.1922 | 0.15063
0.026309 | -0.97891 |  | -390.7893 |  | -0.22344 | 0.17506
0.026328 | -0.99101 |  | -395.2242 |  | -0.25135 | 0.19678
0.026348 | -0.99 |  | -393.972 |  | -0.27454 | 0.21493
0.026367 | -0.97436 |  | -386.8097 |  | -0.2924 | 0.22889
0.026387 | -0.94556 |  | -374.4421 |  | -0.30765 | 0.2403
0.026406 | -0.90328 |  | -356.8541 |  | -0.31919 | 0.24928
0.026426 | -0.84603 |  | -333.1862 |  | -0.32494 | 0.25394
0.026445 | -0.7729 |  | -302.8936 |  | -0.32622 | 0.25473
0.026465 | -0.6854 |  | -267.3713 |  | -0.32215 | 0.25148
0.026484 | -0.59001 |  | -228.5388 |  | -0.31268 | 0.24394
0.026504 | -0.49095 |  | -187.4152 |  | -0.29969 | 0.23368
0.026523 | -0.38758 |  | -144.2591 |  | -0.28287 | 0.22036
0.026543 | -0.27791 |  | -97.9116 |  | -0.26125 | 0.20319
0.026562 | -0.16406 |  | -48.6763 |  | -0.23492 | 0.18251
0.026582 | -0.04775 |  | 1.3936 |  | -0.20516 | 0.15892
0.026602 | 0.06588 |  | 50.1437 |  | -0.17267 | 0.1332
0.026621 | 0.17225 |  | 96.2952 |  | -0.13738 | 0.10543
0.026641 | 0.27445 |  | 140.2163 |  | -0.10035 | 0.076089
0.02666 | 0.3818 |  | 182.4518 |  | -0.061869 | 0.045657
0.02668 | 0.5024 |  | 223.9036 |  | -0.021783 | 0.014221
0.026699 | 0.62291 |  | 263.3626 |  | 0.01846 | -0.017354
0.026719 | 0.73223 |  | 297.6209 |  | 0.058058 | -0.048489
0.026738 | 0.82195 |  | 325.9119 |  | 0.096852 | -0.078969
0.026758 | 0.89101 |  | 348.788 |  | 0.13357 | -0.10782
0.026777 | 0.94706 |  | 367.7324 |  | 0.16832 | -0.13487
0.026797 | 0.98353 |  | 382.566 |  | 0.20081 | -0.16021
0.026816 | 1.0086 |  | 392.0946 |  | 0.22996 | -0.18311
0.026836 | 1.021 |  | 396.4283 |  | 0.25668 | -0.20384
0.026855 | 1.0122 |  | 393.4028 |  | 0.27866 | -0.22107
0.026875 | 0.98948 |  | 382.8902 |  | 0.29494 | -0.23371
0.026895 | 0.95001 |  | 367.2424 |  | 0.30876 | -0.2441
0.026914 | 0.90027 |  | 346.6428 |  | 0.31801 | -0.25127
0.026934 | 0.84071 |  | 321.1132 |  | 0.32134 | -0.25375
0.026953 | 0.76421 |  | 290.5411 |  | 0.32096 | -0.25321
0.026973 | 0.67596 |  | 254.2848 |  | 0.31548 | -0.24863
0.026992 | 0.57434 |  | 213.3141 |  | 0.3045 | -0.2397
0.027012 | 0.46483 |  | 169.8696 |  | 0.28974 | -0.22801
0.027031 | 0.35028 |  | 124.1648 |  | 0.27099 | -0.2131
0.027051 | 0.23019 |  | 76.8301 |  | 0.24766 | -0.19471
0.02707 | 0.10939 |  | 28.8317 |  | 0.21984 | -0.17283
0.02709 | -0.016074 |  | -20.3603 |  | 0.18858 | -0.14782
0.027109 | -0.13981 |  | -68.8032 |  | 0.15543 | -0.12148
0.027129 | -0.2596 |  | -115.4737 |  | 0.11967 | -0.093686
0.027148 | -0.37676 |  | -160.4799 |  | 0.081249 | -0.063673
0.027168 | -0.48651 |  | -202.9323 |  | 0.042392 | -0.032783
0.027187 | -0.59214 |  | -242.8267 |  | 0.0023651 | -0.0011988
0.027207 | -0.68696 |  | -278.7304 |  | -0.038658 | 0.030742
0.027227 | -0.76766 |  | -309.8772 |  | -0.07762 | 0.061095
0.027246 | -0.83759 |  | -336.6321 |  | -0.11494 | 0.0903
0.027266 | -0.89528 |  | -359.0748 |  | -0.15157 | 0.11899
0.027285 | -0.94261 |  | -377.0934 |  | -0.18633 | 0.14606
0.027305 | -0.97467 |  | -389.1585 |  | -0.21775 | 0.17064
0.027324 | -0.98985 |  | -394.9701 |  | -0.24544 | 0.19226
0.027344 | -0.9915 |  | -394.8025 |  | -0.26969 | 0.21102
0.027363 | -0.97854 |  | -388.7396 |  | -0.28932 | 0.22643
0.027383 | -0.9527 |  | -377.6031 |  | -0.30482 | 0.23843
0.027402 | -0.91341 |  | -360.9824 |  | -0.31689 | 0.24763
0.027422 | -0.85851 |  | -338.1689 |  | -0.32408 | 0.25326
0.027441 | -0.78866 |  | -309.3727 |  | -0.32607 | 0.25482
0.027461 | -0.70442 |  | -275.1416 |  | -0.32315 | 0.25237
0.02748 | -0.61039 |  | -236.6243 |  | -0.31506 | 0.24581
0.0275 | -0.51162 |  | -195.8093 |  | -0.30254 | 0.23591
0.02752 | -0.40755 |  | -153.2089 |  | -0.2858 | 0.22274
0.027539 | -0.29659 |  | -107.4468 |  | -0.26495 | 0.20622
0.027559 | -0.1806 |  | -58.6222 |  | -0.24086 | 0.18704
0.027578 | -0.065441 |  | -8.6012 |  | -0.21178 | 0.1643
0.027598 | 0.046006 |  | 40.2657 |  | -0.17865 | 0.13826
0.027617 | 0.1547 |  | 86.9826 |  | -0.14437 | 0.11092
0.027637 | 0.25861 |  | 131.5363 |  | -0.10757 | 0.081984
0.027656 | 0.36367 |  | 173.9381 |  | -0.069091 | 0.051672
0.027676 | 0.47925 |  | 215.7017 |  | -0.029697 | 0.020715
0.027695 | 0.59908 |  | 255.8849 |  | 0.010953 | -0.011153
0.027715 | 0.7088 |  | 291.1143 |  | 0.05052 | -0.042491
0.027734 | 0.80132 |  | 320.3292 |  | 0.089153 | -0.07273
0.027754 | 0.87784 |  | 344.3481 |  | 0.12678 | -0.10223
0.027773 | 0.93485 |  | 364.3934 |  | 0.16177 | -0.12985
0.027793 | 0.97522 |  | 379.9607 |  | 0.19462 | -0.15544
0.027813 | 1.0041 |  | 390.5862 |  | 0.22522 | -0.17922
0.027832 | 1.0171 |  | 396.0943 |  | 0.25176 | -0.20003
0.027852 | 1.0148 |  | 394.3207 |  | 0.27398 | -0.2175
0.027871 | 0.99446 |  | 385.2374 |  | 0.29286 | -0.23192
0.027891 | 0.95881 |  | 370.6764 |  | 0.30692 | -0.24269
0.02791 | 0.91287 |  | 351.2358 |  | 0.31612 | -0.24978
0.02793 | 0.85401 |  | 327.0399 |  | 0.32127 | -0.25345
0.027949 | 0.78314 |  | 297.266 |  | 0.32141 | -0.25344
0.027969 | 0.69521 |  | 261.6648 |  | 0.31731 | -0.24987
0.027988 | 0.59419 |  | 221.8213 |  | 0.30766 | -0.24205
0.028008 | 0.48775 |  | 178.6573 |  | 0.29276 | -0.23026
0.028027 | 0.37312 |  | 133.3302 |  | 0.27505 | -0.21594
0.028047 | 0.25522 |  | 87.0547 |  | 0.25253 | -0.19841
0.028066 | 0.1337 |  | 38.8627 |  | 0.22574 | -0.17736
0.028086 | 0.0084758 |  | -10.492 |  | 0.19584 | -0.15346
0.028105 | -0.11417 |  | -59.0442 |  | 0.16204 | -0.12689
0.028125 | -0.23626 |  | -106.4988 |  | 0.12621 | -0.098683
0.028145 | -0.35497 |  | -151.7113 |  | 0.089085 | -0.069474
0.028164 | -0.46572 |  | -194.3212 |  | 0.050355 | -0.039011
0.028184 | -0.57097 |  | -234.6636 |  | 0.010361 | -0.007516
0.028203 | -0.66815 |  | -271.6407 |  | -0.030449 | 0.024353
0.028223 | -0.75298 |  | -304.16 |  | -0.070504 | 0.055661
0.028242 | -0.82502 |  | -331.6912 |  | -0.10856 | 0.085578
0.028262 | -0.88464 |  | -354.7657 |  | -0.14476 | 0.1139
0.028281 | -0.93332 |  | -373.6758 |  | -0.17934 | 0.14076
0.028301 | -0.96839 |  | -386.8148 |  | -0.21129 | 0.16579
0.02832 | -0.98744 |  | -393.7299 |  | -0.24024 | 0.18837
0.02834 | -0.9925 |  | -395.2261 |  | -0.26578 | 0.20812
0.028359 | -0.9828 |  | -390.506 |  | -0.28625 | 0.22405
0.028379 | -0.95915 |  | -380.0748 |  | -0.30238 | 0.2363
0.028398 | -0.92234 |  | -364.5459 |  | -0.31503 | 0.24601
0.028418 | -0.86948 |  | -342.8038 |  | -0.32301 | 0.25234
0.028438 | -0.8023 |  | -315.2704 |  | -0.3263 | 0.25475
0.028457 | -0.72144 |  | -282.1428 |  | -0.3246 | 0.25344
0.028477 | -0.62867 |  | -244.4044 |  | -0.31707 | 0.24746
0.028496 | -0.53088 |  | -204.2662 |  | -0.30532 | 0.238
0.028516 | -0.42959 |  | -161.7011 |  | -0.28989 | 0.22588
0.028535 | -0.32293 |  | -116.2509 |  | -0.26973 | 0.20994
0.028555 | -0.21112 |  | -68.1912 |  | -0.24575 | 0.19099
0.028574 | -0.097484 |  | -18.3646 |  | -0.21789 | 0.16918
0.028594 | 0.011709 |  | 31.0468 |  | -0.1859 | 0.1438
0.028613 | 0.11569 |  | 77.9937 |  | -0.15143 | 0.11642
0.028633 | 0.2248 |  | 122.6865 |  | -0.11509 | 0.087865
0.028652 | 0.33959 |  | 165.8195 |  | -0.076971 | 0.057803
0.028672 | 0.45611 |  | 207.7241 |  | -0.037489 | 0.026671
0.028691 | 0.579 |  | 248.3173 |  | 0.0025234 | -0.0048863
0.028711 | 0.69551 |  | 284.8784 |  | 0.042287 | -0.036223
0.02873 | 0.79056 |  | 315.1572 |  | 0.081497 | -0.066879
0.02875 | 0.86745 |  | 339.7792 |  | 0.11933 | -0.096592
0.02877 | 0.92549 |  | 360.4295 |  | 0.15506 | -0.1247
0.028789 | 0.96968 |  | 377.4053 |  | 0.18819 | -0.15069
0.028809 | 1.0016 |  | 389.2069 |  | 0.21895 | -0.17462
0.028828 | 1.0177 |  | 395.5475 |  | 0.24686 | -0.19615
0.028848 | 1.0188 |  | 395.5525 |  | 0.27007 | -0.21452
0.028867 | 1.0012 |  | 387.8229 |  | 0.28907 | -0.22934
0.028887 | 0.96853 |  | 373.8887 |  | 0.30449 | -0.24079
0.028906 | 0.92436 |  | 355.445 |  | 0.31486 | -0.24878
0.028926 | 0.86791 |  | 332.3119 |  | 0.32048 | -0.25313
0.028945 | 0.79906 |  | 303.5163 |  | 0.322 | -0.25417
0.028965 | 0.71491 |  | 269.2782 |  | 0.31855 | -0.25126
0.028984 | 0.61794 |  | 230.1678 |  | 0.30965 | -0.24391
0.029004 | 0.51216 |  | 187.2215 |  | 0.29615 | -0.2332
0.029023 | 0.39957 |  | 142.5805 |  | 0.27899 | -0.21951
0.029043 | 0.2824 |  | 96.0802 |  | 0.25772 | -0.20261
0.029063 | 0.16096 |  | 47.9941 |  | 0.23171 | -0.18218
0.029082 | 0.036394 |  | -0.69548 |  | 0.20174 | -0.15842
0.029102 | -0.088921 |  | -49.6219 |  | 0.169 | -0.1325
0.029121 | -0.21182 |  | -97.1413 |  | 0.13375 | -0.10475
0.029141 | -0.33118 |  | -142.8575 |  | 0.096584 | -0.075569
0.02916 | -0.44526 |  | -186.3379 |  | 0.05834 | -0.045492
0.02918 | -0.55125 |  | -227.0825 |  | 0.018305 | -0.01407
0.029199 | -0.6499 |  | -264.759 |  | -0.022676 | 0.018006
0.029219 | -0.73716 |  | -297.9648 |  | -0.062518 | 0.049364
0.029238 | -0.81074 |  | -326.3019 |  | -0.10088 | 0.079485
0.029258 | -0.87337 |  | -350.3028 |  | -0.13747 | 0.10797
0.029277 | -0.92526 |  | -370.4097 |  | -0.17261 | 0.1352
0.029297 | -0.96362 |  | -384.9843 |  | -0.20572 | 0.16114
0.029316 | -0.98502 |  | -392.9519 |  | -0.2349 | 0.18417
0.029336 | -0.99232 |  | -395.3884 |  | -0.26072 | 0.20406
0.029355 | -0.98518 |  | -391.6509 |  | -0.28236 | 0.22067
0.029375 | -0.96349 |  | -382.1981 |  | -0.29905 | 0.23366
0.029395 | -0.93025 |  | -367.9192 |  | -0.31323 | 0.24457
0.029414 | -0.8822 |  | -347.7893 |  | -0.32278 | 0.25203
0.029434 | -0.81821 |  | -321.3858 |  | -0.32571 | 0.25424
0.029453 | -0.73936 |  | -288.9189 |  | -0.32471 | 0.25317
0.029473 | -0.64877 |  | -251.7914 |  | -0.31896 | 0.24873
0.029492 | -0.55241 |  | -211.9928 |  | -0.30789 | 0.24018
0.029512 | -0.45205 |  | -170.2064 |  | -0.29362 | 0.22873
0.029531 | -0.34601 |  | -125.6333 |  | -0.27468 | 0.21376
0.029551 | -0.23522 |  | -77.9478 |  | -0.25043 | 0.19473
0.02957 | -0.12227 |  | -28.2292 |  | -0.22313 | 0.17303
0.02959 | -0.010378 |  | 21.6737 |  | -0.19263 | 0.14891
0.029609 | 0.098148 |  | 69.0616 |  | -0.159 | 0.12244
0.029629 | 0.20615 |  | 114.1096 |  | -0.12313 | 0.094193
0.029648 | 0.31455 |  | 157.6225 |  | -0.084822 | 0.064103
0.029668 | 0.4317 |  | 199.3677 |  | -0.045431 | 0.032919
0.029687 | 0.55595 |  | 240.5826 |  | -0.0054942 | 0.0014033
0.029707 | 0.67264 |  | 278.3033 |  | 0.034859 | -0.030141
0.029727 | 0.77479 |  | 309.6264 |  | 0.073609 | -0.060645
0.029746 | 0.85456 |  | 335.6472 |  | 0.11109 | -0.09012
0.029766 | 0.91536 |  | 356.8632 |  | 0.14768 | -0.11869
0.029785 | 0.96307 |  | 374.2214 |  | 0.18162 | -0.14531
0.029805 | 0.99573 |  | 387.3748 |  | 0.21296 | -0.16987
0.029824 | 1.0161 |  | 394.9619 |  | 0.24151 | -0.19208
0.029844 | 1.0201 |  | 396.0915 |  | 0.26564 | -0.21089
0.029863 | 1.0056 |  | 389.8069 |  | 0.28498 | -0.22587
0.029883 | 0.97622 |  | 377.0896 |  | 0.30051 | -0.23766
0.029902 | 0.93353 |  | 359.411 |  | 0.31277 | -0.24701
0.029922 | 0.881 |  | 337.0764 |  | 0.31993 | -0.25259
0.029941 | 0.81512 |  | 309.5309 |  | 0.32132 | -0.25359
0.029961 | 0.73419 |  | 276.5094 |  | 0.31892 | -0.25135
0.02998 | 0.6393 |  | 238.1195 |  | 0.31138 | -0.24509
0.03 | 0.53323 |  | 195.7976 |  | 0.29812 | -0.2346
0.03002 | 0.42244 |  | 151.5834 |  | 0.28219 | -0.22187
0.030039 | 0.3049 |  | 105.2556 |  | 0.26215 | -0.20605
0.030059 | 0.18311 |  | 57.4688 |  | 0.23628 | -0.18584
0.030078 | 0.060679 |  | 8.9545 |  | 0.20709 | -0.16257
0.030098 | -0.063624 |  | -40.0231 |  | 0.17521 | -0.13711
0.030117 | -0.18716 |  | -87.817 |  | 0.14026 | -0.10966
0.030137 | -0.30733 |  | -134.0052 |  | 0.10357 | -0.081003
0.030156 | -0.42142 |  | -177.9198 |  | 0.065436 | -0.051021
0.030176 | -0.52949 |  | -219.408 |  | 0.025547 | -0.019525
0.030195 | -0.63067 |  | -257.9277 |  | -0.015035 | 0.01237
0.030215 | -0.72086 |  | -291.7419 |  | -0.055258 | 0.043805
0.030234 | -0.79773 |  | -321.1141 |  | -0.093912 | 0.073988
0.030254 | -0.86222 |  | -346.2016 |  | -0.13085 | 0.103
0.030273 | -0.91636 |  | -367.0484 |  | -0.16647 | 0.13096
0.030293 | -0.95745 |  | -382.7604 |  | -0.19944 | 0.15667
0.030312 | -0.98272 |  | -392.0456 |  | -0.22959 | 0.18007
0.030332 | -0.99285 |  | -395.5846 |  | -0.25654 | 0.20097
0.030352 | -0.98856 |  | -392.9984 |  | -0.27891 | 0.21846
0.030371 | -0.97026 |  | -384.6531 |  | -0.29687 | 0.2324
0.030391 | -0.93909 |  | -371.5818 |  | -0.31095 | 0.2431
0.03041 | -0.89389 |  | -352.589 |  | -0.32098 | 0.25093
0.03043 | -0.83254 |  | -327.1311 |  | -0.32601 | 0.25486
0.030449 | -0.7573 |  | -295.967 |  | -0.32597 | 0.2546
0.030469 | -0.66956 |  | -259.7813 |  | -0.32114 | 0.25058
0.030488 | -0.57308 |  | -220.0423 |  | -0.31111 | 0.24263
0.030508 | -0.47393 |  | -178.6952 |  | -0.29673 | 0.23145
0.030527 | -0.37032 |  | -135.1228 |  | -0.27867 | 0.21715
0.030547 | -0.25957 |  | -87.9093 |  | -0.25646 | 0.19949
0.030566 | -0.1472 |  | -38.2314 |  | -0.22981 | 0.17856
0.030586 | -0.037879 |  | 11.6689 |  | -0.19877 | 0.15412
0.030605 | 0.069729 |  | 59.7938 |  | -0.16515 | 0.12747
0.030625 | 0.17515 |  | 105.4915 |  | -0.13032 | 0.099915
0.030645 | 0.28686 |  | 148.7269 |  | -0.092791 | 0.070525
0.030664 | 0.4064 |  | 190.8301 |  | -0.053315 | 0.03947
0.030684 | 0.53048 |  | 232.5591 |  | -0.013864 | 0.008163
0.030703 | 0.65713 |  | 271.039 |  | 0.026461 | -0.023508
0.030723 | 0.75822 |  | 304.1278 |  | 0.066349 | -0.054732
0.030742 | 0.83801 |  | 330.9736 |  | 0.1044 | -0.08464
0.030762 | 0.90667 |  | 352.644 |  | 0.1411 | -0.11349
0.030781 | 0.95263 |  | 370.9852 |  | 0.175 | -0.14016
0.030801 | 0.99056 |  | 384.8975 |  | 0.2067 | -0.16478
0.03082 | 1.0138 |  | 393.6918 |  | 0.23618 | -0.18761
0.03084 | 1.0194 |  | 396.5726 |  | 0.26106 | -0.20718
0.030859 | 1.0122 |  | 391.7167 |  | 0.28168 | -0.22337
0.030879 | 0.98326 |  | 379.9003 |  | 0.29854 | -0.23623
0.030898 | 0.94379 |  | 363.1072 |  | 0.31075 | -0.24541
0.030918 | 0.89313 |  | 341.8396 |  | 0.31855 | -0.2514
0.030937 | 0.82995 |  | 315.7167 |  | 0.32221 | -0.25407
0.030957 | 0.75392 |  | 283.6943 |  | 0.32035 | -0.25249
0.030977 | 0.65923 |  | 246.0505 |  | 0.31332 | -0.24674
0.030996 | 0.5563 |  | 204.6226 |  | 0.30187 | -0.23731
0.031016 | 0.44527 |  | 160.2 |  | 0.2858 | -0.22464
0.031035 | 0.32928 |  | 114.4664 |  | 0.26639 | -0.20939
0.031055 | 0.21172 |  | 67.852 |  | 0.24248 | -0.19061
0.031074 | 0.085787 |  | 18.9773 |  | 0.21385 | -0.16807
0.031094 | -0.039522 |  | -30.3908 |  | 0.18215 | -0.14274
0.031113 | -0.16277 |  | -78.6054 |  | 0.14708 | -0.11509
0.031133 | -0.28488 |  | -125.2995 |  | 0.11116 | -0.086907
0.031152 | -0.39819 |  | -169.4008 |  | 0.074438 | -0.057996
0.031172 | -0.50787 |  | -211.0685 |  | 0.034164 | -0.026531
0.031191 | -0.61163 |  | -250.2209 |  | -0.0069056 | 0.0058334
0.031211 | -0.70325 |  | -285.4104 |  | -0.046982 | 0.037402
0.03123 | -0.78394 |  | -315.9352 |  | -0.086355 | 0.068053
0.03125 | -0.85111 |  | -341.7937 |  | -0.12328 | 0.09696
0.03127 | -0.9062 |  | -363.0984 |  | -0.15858 | 0.12454
0.031289 | -0.94984 |  | -379.8214 |  | -0.19285 | 0.15114
0.031309 | -0.97797 |  | -390.4956 |  | -0.22378 | 0.17536
0.031328 | -0.99117 |  | -395.0185 |  | -0.25123 | 0.19678
0.031348 | -0.99054 |  | -394.044 |  | -0.27481 | 0.21507
0.031367 | -0.97565 |  | -387.049 |  | -0.29315 | 0.22929
0.031387 | -0.94652 |  | -374.728 |  | -0.30773 | 0.24046
0.031406 | -0.90286 |  | -356.6896 |  | -0.31886 | 0.24904
0.031426 | -0.84477 |  | -332.4207 |  | -0.32519 | 0.25389
0.031445 | -0.77211 |  | -302.5293 |  | -0.32668 | 0.25498
0.031465 | -0.68576 |  | -267.2805 |  | -0.32269 | 0.25186
0.031484 | -0.59134 |  | -228.4164 |  | -0.31298 | 0.24415
0.031504 | -0.4934 |  | -187.4684 |  | -0.29914 | 0.23313
0.031523 | -0.39069 |  | -143.9479 |  | -0.28224 | 0.21966
0.031543 | -0.28058 |  | -97.1931 |  | -0.26111 | 0.20316
0.031563 | -0.16849 |  | -48.0154 |  | -0.23537 | 0.18295
0.031582 | -0.061855 |  | 1.8631 |  | -0.20586 | 0.15936
0.031602 | 0.046774 |  | 50.1981 |  | -0.17237 | 0.13287
0.031621 | 0.15957 |  | 96.0598 |  | -0.13643 | 0.10443
0.031641 | 0.273 |  | 140.2416 |  | -0.1 | 0.075631
0.03166 | 0.38879 |  | 183.0019 |  | -0.062066 | 0.045958
0.03168 | 0.50696 |  | 224.7816 |  | -0.02179 | 0.01437
0.031699 | 0.62987 |  | 263.9777 |  | 0.018714 | -0.017684
0.031719 | 0.73784 |  | 297.7458 |  | 0.058257 | -0.048941
0.031738 | 0.8229 |  | 325.4101 |  | 0.097342 | -0.079368
0.031758 | 0.89373 |  | 348.3333 |  | 0.1342 | -0.10807
0.031777 | 0.94532 |  | 367.9808 |  | 0.16823 | -0.13494
0.031797 | 0.9856 |  | 382.938 |  | 0.20091 | -0.16063
0.031816 | 1.0113 |  | 392.4314 |  | 0.23085 | -0.18392
0.031836 | 1.0193 |  | 396.4572 |  | 0.25659 | -0.20398
0.031855 | 1.0136 |  | 393.044 |  | 0.27815 | -0.22079
0.031875 | 0.98925 |  | 382.5239 |  | 0.29553 | -0.2341
0.031895 | 0.95275 |  | 366.978 |  | 0.30892 | -0.24435
0.031914 | 0.90435 |  | 346.917 |  | 0.31767 | -0.25105
0.031934 | 0.84292 |  | 321.4446 |  | 0.32175 | -0.25397
0.031953 | 0.76866 |  | 290.1432 |  | 0.32123 | -0.25329
0.031973 | 0.67771 |  | 253.8282 |  | 0.31543 | -0.24851
0.031992 | 0.57571 |  | 212.9738 |  | 0.3045 | -0.23978
0.032012 | 0.46712 |  | 169.2323 |  | 0.28923 | -0.22749
0.032031 | 0.35303 |  | 124.1331 |  | 0.27072 | -0.21271
0.032051 | 0.23409 |  | 76.9404 |  | 0.24765 | -0.19487
0.03207 | 0.11006 |  | 28.2462 |  | 0.21977 | -0.17292
0.03209 | -0.015089 |  | -20.7535 |  | 0.18911 | -0.14828
0.032109 | -0.13826 |  | -69.1875 |  | 0.15497 | -0.12142
0.032129 | -0.26043 |  | -116.018 |  | 0.11848 | -0.092896
0.032148 | -0.37752 |  | -160.835 |  | 0.081621 | -0.063819
0.032168 | -0.48706 |  | -203.157 |  | 0.042924 | -0.033378
0.032188 | -0.59219 |  | -242.8837 |  | 0.0019294 | -0.0011481
0.032207 | -0.68747 |  | -278.9768 |  | -0.039256 | 0.031172
0.032227 | -0.76884 |  | -310.201 |  | -0.078595 | 0.061997
0.032246 | -0.83801 |  | -336.7755 |  | -0.11583 | 0.0912
0.032266 | -0.8957 |  | -359.1651 |  | -0.15164 | 0.11907
0.032285 | -0.94276 |  | -377.2022 |  | -0.18589 | 0.14574
0.032305 | -0.97416 |  | -389.0704 |  | -0.21756 | 0.17063
0.032324 | -0.98972 |  | -394.6836 |  | -0.24609 | 0.19283
0.032344 | -0.99213 |  | -394.8651 |  | -0.27045 | 0.21165
0.032363 | -0.97918 |  | -388.8343 |  | -0.28974 | 0.22664
0.032383 | -0.95264 |  | -377.2843 |  | -0.30529 | 0.23856
0.032402 | -0.91277 |  | -360.6616 |  | -0.31708 | 0.24764
0.032422 | -0.85811 |  | -338.0534 |  | -0.3239 | 0.253
0.032441 | -0.78788 |  | -309.0403 |  | -0.32635 | 0.25479
0.032461 | -0.70345 |  | -274.5742 |  | -0.32391 | 0.25272
0.03248 | -0.61023 |  | -236.385 |  | -0.31561 | 0.24618
0.0325 | -0.51225 |  | -195.5355 |  | -0.30281 | 0.23613
0.03252 | -0.41135 |  | -152.557 |  | -0.28568 | 0.22265
0.032539 | -0.3053 |  | -106.7596 |  | -0.2648 | 0.20617
0.032559 | -0.19336 |  | -58.0891 |  | -0.24136 | 0.18752
0.032578 | -0.078222 |  | -8.0949 |  | -0.21217 | 0.16467
0.032598 | 0.035387 |  | 40.9491 |  | -0.17852 | 0.13811
0.032617 | 0.14363 |  | 87.4952 |  | -0.14439 | 0.11075
0.032637 | 0.25252 |  | 132.0023 |  | -0.10734 | 0.081694
0.032656 | 0.36791 |  | 174.5763 |  | -0.068671 | 0.051341
0.032676 | 0.48691 |  | 216.1964 |  | -0.030217 | 0.021005
0.032695 | 0.60347 |  | 256.3638 |  | 0.010261 | -0.010742
0.032715 | 0.71455 |  | 291.5023 |  | 0.050801 | -0.042745
0.032734 | 0.80787 |  | 320.7868 |  | 0.089547 | -0.073126
0.032754 | 0.87911 |  | 344.722 |  | 0.12665 | -0.10221
0.032773 | 0.93756 |  | 364.3887 |  | 0.1616 | -0.12965
0.032793 | 0.97825 |  | 380.3104 |  | 0.19461 | -0.15529
0.032813 | 1.005 |  | 391.0101 |  | 0.22487 | -0.17897
0.032832 | 1.0204 |  | 396.122 |  | 0.25109 | -0.19955
0.032852 | 1.0156 |  | 394.5129 |  | 0.2739 | -0.21719
0.032871 | 0.99549 |  | 385.5799 |  | 0.29261 | -0.23175
0.032891 | 0.96115 |  | 370.7579 |  | 0.30614 | -0.24233
0.03291 | 0.91362 |  | 351.0701 |  | 0.31603 | -0.24968
0.03293 | 0.85595 |  | 326.6443 |  | 0.32136 | -0.25358
0.032949 | 0.7836 |  | 296.8514 |  | 0.32126 | -0.25333
0.032969 | 0.69637 |  | 261.5467 |  | 0.31675 | -0.2496
0.032988 | 0.59679 |  | 221.364 |  | 0.30689 | -0.24181
0.033008 | 0.48944 |  | 178.2005 |  | 0.29274 | -0.23024
0.033027 | 0.37704 |  | 133.2378 |  | 0.27463 | -0.21574
0.033047 | 0.25836 |  | 86.2857 |  | 0.25175 | -0.19792
0.033066 | 0.13603 |  | 38.0578 |  | 0.22557 | -0.17717
0.033086 | 0.010015 |  | -10.9023 |  | 0.19553 | -0.15334
0.033105 | -0.11443 |  | -59.4722 |  | 0.16167 | -0.12656
0.033125 | -0.23506 |  | -106.6804 |  | 0.12615 | -0.098539
0.033145 | -0.35434 |  | -152.0114 |  | 0.088821 | -0.069339
0.033164 | -0.46599 |  | -194.7112 |  | 0.049502 | -0.038487
0.033184 | -0.57199 |  | -235.2323 |  | 0.009681 | -0.0070339
0.033203 | -0.66989 |  | -272.2863 |  | -0.030559 | 0.024582
0.033223 | -0.75363 |  | -304.1827 |  | -0.070697 | 0.055873
0.033242 | -0.82508 |  | -331.6097 |  | -0.10869 | 0.0856
0.033262 | -0.88468 |  | -354.8987 |  | -0.14475 | 0.11385
0.033281 | -0.93448 |  | -373.8434 |  | -0.17957 | 0.1409
0.033301 | -0.96969 |  | -387.2443 |  | -0.212 | 0.1662
0.03332 | -0.98837 |  | -394.194 |  | -0.24084 | 0.18874
0.03334 | -0.99293 |  | -395.1698 |  | -0.26572 | 0.20806
0.033359 | -0.98219 |  | -390.1566 |  | -0.28631 | 0.22416
0.033379 | -0.95886 |  | -379.7538 |  | -0.30228 | 0.23645
0.033398 | -0.92212 |  | -364.283 |  | -0.31493 | 0.246
0.033418 | -0.87028 |  | -342.8538 |  | -0.32364 | 0.25275
0.033438 | -0.80399 |  | -315.2044 |  | -0.32631 | 0.2548
0.033457 | -0.72348 |  | -281.7747 |  | -0.32414 | 0.25309
0.033477 | -0.63221 |  | -243.8654 |  | -0.31754 | 0.24772
0.033496 | -0.53543 |  | -203.5179 |  | -0.30565 | 0.23818
0.033516 | -0.43582 |  | -161.3296 |  | -0.28975 | 0.22576
0.033535 | -0.33166 |  | -116.0817 |  | -0.27007 | 0.21019
0.033555 | -0.21977 |  | -67.9366 |  | -0.2458 | 0.19097
0.033574 | -0.10411 |  | -18.0797 |  | -0.21733 | 0.16862
0.033594 | 0.0068709 |  | 31.482 |  | -0.18534 | 0.14329
0.033613 | 0.1198 |  | 78.455 |  | -0.15122 | 0.11623
0.033633 | 0.23587 |  | 123.3363 |  | -0.11519 | 0.087919
0.033652 | 0.34898 |  | 166.3421 |  | -0.076705 | 0.057698
0.033672 | 0.46694 |  | 208.0667 |  | -0.03729 | 0.02656
0.033691 | 0.5862 |  | 248.7879 |  | 0.0030418 | -0.0051319
0.033711 | 0.69743 |  | 285.1019 |  | 0.043516 | -0.03692
0.03373 | 0.79383 |  | 315.2597 |  | 0.082062 | -0.067267
0.03375 | 0.86647 |  | 340.1792 |  | 0.11978 | -0.096797
0.03377 | 0.92489 |  | 360.8022 |  | 0.15545 | -0.12488
0.033789 | 0.97127 |  | 377.4818 |  | 0.18801 | -0.1504
0.033809 | 1.0012 |  | 389.2751 |  | 0.21949 | -0.17481
0.033828 | 1.0183 |  | 395.6701 |  | 0.24737 | -0.19671
0.033848 | 1.0168 |  | 395.3641 |  | 0.27005 | -0.21459
0.033867 | 1.0002 |  | 387.495 |  | 0.28975 | -0.22966
0.033887 | 0.96937 |  | 373.8685 |  | 0.30464 | -0.24089
0.033906 | 0.92339 |  | 355.4896 |  | 0.31425 | -0.24838
0.033926 | 0.8683 |  | 332.1481 |  | 0.32113 | -0.25359
0.033945 | 0.79957 |  | 303.4677 |  | 0.32281 | -0.25464
0.033965 | 0.71546 |  | 268.8418 |  | 0.31838 | -0.25104
0.033984 | 0.61677 |  | 229.5344 |  | 0.30981 | -0.24402
0.034004 | 0.50891 |  | 187.1317 |  | 0.29601 | -0.23303
0.034023 | 0.39829 |  | 142.2501 |  | 0.27843 | -0.21902
0.034043 | 0.28236 |  | 96.0209 |  | 0.25779 | -0.20265
0.034063 | 0.16175 |  | 48.2608 |  | 0.23169 | -0.18222
0.034082 | 0.036027 |  | -1.1097 |  | 0.20172 | -0.1584
0.034102 | -0.089899 |  | -49.9718 |  | 0.16915 | -0.13253
0.034121 | -0.21147 |  | -97.6055 |  | 0.1335 | -0.10458
0.034141 | -0.32991 |  | -143.2202 |  | 0.096505 | -0.075484
0.03416 | -0.44226 |  | -186.1571 |  | 0.058114 | -0.045295
0.03418 | -0.54927 |  | -227.1582 |  | 0.017739 | -0.013615
0.034199 | -0.64885 |  | -264.8592 |  | -0.02284 | 0.018328
0.034219 | -0.73706 |  | -298.2393 |  | -0.062267 | 0.04933
0.034238 | -0.81234 |  | -326.8862 |  | -0.10064 | 0.07925
0.034258 | -0.87359 |  | -350.5468 |  | -0.13782 | 0.10828
0.034277 | -0.92481 |  | -370.3318 |  | -0.17263 | 0.13562
0.034297 | -0.96325 |  | -384.7736 |  | -0.20528 | 0.16099
0.034316 | -0.9848 |  | -392.772 |  | -0.23553 | 0.18438
0.034336 | -0.99252 |  | -395.3456 |  | -0.26107 | 0.2044
0.034355 | -0.98575 |  | -391.8547 |  | -0.28221 | 0.22094
0.034375 | -0.96465 |  | -382.4918 |  | -0.29997 | 0.23448
0.034395 | -0.93002 |  | -367.8657 |  | -0.31325 | 0.24464
0.034414 | -0.88031 |  | -347.2946 |  | -0.32195 | 0.25141
0.034434 | -0.8161 |  | -320.8811 |  | -0.32619 | 0.25461
0.034453 | -0.73913 |  | -288.8387 |  | -0.32529 | 0.25389
0.034473 | -0.64975 |  | -251.8313 |  | -0.31928 | 0.24908
0.034492 | -0.55111 |  | -211.9048 |  | -0.30837 | 0.2404
0.034512 | -0.45077 |  | -169.9281 |  | -0.29323 | 0.22846
0.034531 | -0.34636 |  | -125.158 |  | -0.27428 | 0.21333
0.034551 | -0.23401 |  | -77.4637 |  | -0.25097 | 0.19503
0.03457 | -0.12258 |  | -27.7942 |  | -0.22332 | 0.17342
0.03459 | -0.011273 |  | 21.7022 |  | -0.19217 | 0.14862
0.034609 | 0.10286 |  | 69.0818 |  | -0.15846 | 0.12186
0.034629 | 0.21301 |  | 114.3639 |  | -0.12259 | 0.093664
0.034648 | 0.32272 |  | 157.8055 |  | -0.084616 | 0.063753
0.034668 | 0.43339 |  | 200.0541 |  | -0.04525 | 0.032734
0.034688 | 0.55276 |  | 240.9285 |  | -0.0055406 | 0.0014182
0.034707 | 0.67497 |  | 278.065 |  | 0.034595 | -0.03016
0.034727 | 0.77301 |  | 309.6092 |  | 0.074403 | -0.061337
0.034746 | 0.8523 |  | 335.4648 |  | 0.11184 | -0.090895
0.034766 | 0.91639 |  | 357.0104 |  | 0.14788 | -0.11904
0.034785 | 0.9623 |  | 374.6424 |  | 0.18252 | -0.14589
0.034805 | 0.99775 |  | 387.2843 |  | 0.21352 | -0.17034
0.034824 | 1.0153 |  | 394.7509 |  | 0.24151 | -0.19219
0.034844 | 1.0178 |  | 395.8893 |  | 0.26606 | -0.2112
0.034863 | 1.006 |  | 389.633 |  | 0.28586 | -0.22654
0.034883 | 0.97535 |  | 377.0729 |  | 0.30161 | -0.2386
0.034902 | 0.93322 |  | 359.3871 |  | 0.31345 | -0.24776
0.034922 | 0.8789 |  | 337.0651 |  | 0.3206 | -0.25326
0.034941 | 0.81159 |  | 309.4759 |  | 0.32264 | -0.25456
0.034961 | 0.73055 |  | 276.1961 |  | 0.3197 | -0.25202
0.03498 | 0.63427 |  | 237.9436 |  | 0.31172 | -0.24563
0.035 | 0.52961 |  | 195.6508 |  | 0.29922 | -0.23553
0.03502 | 0.42064 |  | 151.2348 |  | 0.2828 | -0.22245
0.035039 | 0.30649 |  | 105.266 |  | 0.26234 | -0.20629
0.035059 | 0.18524 |  | 57.4498 |  | 0.23775 | -0.18674
0.035078 | 0.059352 |  | 8.6389 |  | 0.20842 | -0.16364
0.035098 | -0.064703 |  | -40.2736 |  | 0.17605 | -0.13802
0.035117 | -0.18726 |  | -88.2159 |  | 0.14176 | -0.11096
0.035137 | -0.3083 |  | -134.4892 |  | 0.10463 | -0.08197
0.035156 | -0.42276 |  | -178.1747 |  | 0.066015 | -0.051487
0.035176 | -0.52949 |  | -219.25 |  | 0.026408 | -0.020197
0.035195 | -0.63072 |  | -257.86 |  | -0.01412 | 0.011571
0.035215 | -0.7219 |  | -292.046 |  | -0.054059 | 0.042775
0.035234 | -0.79805 |  | -321.2336 |  | -0.092603 | 0.072913
0.035254 | -0.86187 |  | -346.0975 |  | -0.12973 | 0.10208
0.035273 | -0.91541 |  | -366.8424 |  | -0.16561 | 0.13003
0.035293 | -0.95687 |  | -382.5362 |  | -0.19904 | 0.15605
0.035312 | -0.98192 |  | -391.8173 |  | -0.22886 | 0.17939
0.035332 | -0.99174 |  | -395.3711 |  | -0.25533 | 0.19991
0.035352 | -0.9878 |  | -392.9723 |  | -0.27774 | 0.21736
0.035371 | -0.96928 |  | -384.4113 |  | -0.29561 | 0.23127
0.035391 | -0.938 |  | -370.9931 |  | -0.30999 | 0.24229
0.03541 | -0.892 |  | -352.1012 |  | -0.32012 | 0.25013
0.03543 | -0.83105 |  | -326.8805 |  | -0.32508 | 0.25389
0.035449 | -0.75607 |  | -295.6307 |  | -0.32517 | 0.2539
0.035469 | -0.66739 |  | -259.2713 |  | -0.31967 | 0.24957
0.035488 | -0.57058 |  | -219.6585 |  | -0.3099 | 0.24168
0.035508 | -0.47129 |  | -178.2034 |  | -0.2965 | 0.23099
0.035527 | -0.36854 |  | -134.3618 |  | -0.27782 | 0.21642
0.035547 | -0.25697 |  | -87.267 |  | -0.25542 | 0.19874
0.035566 | -0.14167 |  | -37.8339 |  | -0.22898 | 0.17789
0.035586 | -0.02687 |  | 12.0853 |  | -0.19761 | 0.15312
0.035605 | 0.085946 |  | 60.3359 |  | -0.16448 | 0.12663
0.035625 | 0.19204 |  | 105.999 |  | -0.12966 | 0.099274
0.035645 | 0.30316 |  | 149.3927 |  | -0.092009 | 0.069913
0.035664 | 0.41857 |  | 191.5781 |  | -0.053004 | 0.038991
0.035684 | 0.53225 |  | 233.1403 |  | -0.012698 | 0.0071962
0.035703 | 0.64938 |  | 271.4244 |  | 0.027891 | -0.02479
0.035723 | 0.75354 |  | 304.1089 |  | 0.067186 | -0.055721
0.035742 | 0.83703 |  | 331.0462 |  | 0.10537 | -0.085501
0.035762 | 0.90555 |  | 353.0308 |  | 0.14144 | -0.11385
0.035781 | 0.95517 |  | 371.528 |  | 0.17562 | -0.14059
0.035801 | 0.99037 |  | 385.4994 |  | 0.2081 | -0.16583
0.03582 | 1.0132 |  | 393.899 |  | 0.23676 | -0.18838
0.03584 | 1.0194 |  | 396.4909 |  | 0.26187 | -0.20796
0.035859 | 1.0091 |  | 391.6267 |  | 0.28316 | -0.22434
0.035879 | 0.98163 |  | 380.0516 |  | 0.29924 | -0.23683
0.035898 | 0.94154 |  | 363.4494 |  | 0.3112 | -0.24604
0.035918 | 0.89067 |  | 341.9113 |  | 0.31933 | -0.25207
0.035937 | 0.82555 |  | 315.4088 |  | 0.32281 | -0.25463
0.035957 | 0.74712 |  | 283.5057 |  | 0.32138 | -0.25339
0.035977 | 0.65466 |  | 245.9186 |  | 0.31446 | -0.24774
0.035996 | 0.55039 |  | 204.0243 |  | 0.30231 | -0.23808
0.036016 | 0.4409 |  | 160.2158 |  | 0.28651 | -0.22537
0.036035 | 0.32668 |  | 114.5888 |  | 0.26666 | -0.20968
0.036055 | 0.20687 |  | 66.9958 |  | 0.24281 | -0.19088
0.036074 | 0.082732 |  | 18.472 |  | 0.21546 | -0.16903
0.036094 | -0.043068 |  | -30.6904 |  | 0.18317 | -0.14375
0.036113 | -0.1665 |  | -78.9696 |  | 0.14814 | -0.11602
0.036133 | -0.28612 |  | -125.3238 |  | 0.11211 | -0.087443
0.036152 | -0.40084 |  | -169.4924 |  | 0.074115 | -0.0579
0.036172 | -0.50973 |  | -211.1855 |  | 0.034962 | -0.027009
0.036191 | -0.61242 |  | -250.5526 |  | -0.0057312 | 0.0049649
0.036211 | -0.70503 |  | -285.8296 |  | -0.046305 | 0.036786
0.03623 | -0.78394 |  | -315.8777 |  | -0.084639 | 0.066935
0.03625 | -0.85015 |  | -341.4635 |  | -0.12237 | 0.096056
0.03627 | -0.90634 |  | -363.1387 |  | -0.15835 | 0.12426
0.036289 | -0.95008 |  | -379.9956 |  | -0.19145 | 0.15037
0.036309 | -0.97796 |  | -390.5399 |  | -0.22318 | 0.17482
0.036328 | -0.99165 |  | -395.2764 |  | -0.25114 | 0.19654
0.036348 | -0.99017 |  | -393.9884 |  | -0.27338 | 0.21401
0.036367 | -0.97361 |  | -386.538 |  | -0.29194 | 0.22833
0.036387 | -0.94461 |  | -374.2343 |  | -0.30719 | 0.23998
0.036406 | -0.90173 |  | -356.3468 |  | -0.31825 | 0.24841
0.036426 | -0.84392 |  | -332.1984 |  | -0.32424 | 0.2532
0.036445 | -0.77142 |  | -302.2616 |  | -0.32502 | 0.25396
0.036465 | -0.68465 |  | -266.9859 |  | -0.32127 | 0.25066
0.036484 | -0.58908 |  | -227.878 |  | -0.31234 | 0.2435
0.036504 | -0.49049 |  | -186.6496 |  | -0.29851 | 0.23282
0.036523 | -0.38689 |  | -143.2256 |  | -0.2812 | 0.219
0.036543 | -0.27755 |  | -96.8241 |  | -0.25966 | 0.20198
0.036562 | -0.16378 |  | -47.8996 |  | -0.23372 | 0.18155
0.036582 | -0.04691 |  | 2.1716 |  | -0.2043 | 0.15815
0.036602 | 0.065976 |  | 50.7814 |  | -0.17143 | 0.13226
0.036621 | 0.17409 |  | 96.9601 |  | -0.13606 | 0.10441
0.036641 | 0.28407 |  | 141.1606 |  | -0.098737 | 0.075053
0.03666 | 0.39725 |  | 183.3248 |  | -0.060104 | 0.0445
0.03668 | 0.51222 |  | 224.8185 |  | -0.020836 | 0.013448
0.036699 | 0.62741 |  | 264.1042 |  | 0.019715 | -0.018241
0.036719 | 0.73367 |  | 298.0015 |  | 0.059806 | -0.049862
0.036738 | 0.82115 |  | 326.206 |  | 0.097748 | -0.079851
0.036758 | 0.89205 |  | 349.0997 |  | 0.1347 | -0.10869
0.036777 | 0.94623 |  | 368.139 |  | 0.16952 | -0.13589
0.036797 | 0.9839 |  | 383.2151 |  | 0.20144 | -0.16076
0.036816 | 1.0097 |  | 392.645 |  | 0.23152 | -0.18416
0.036836 | 1.0192 |  | 396.4239 |  | 0.25758 | -0.20472
0.036855 | 1.011 |  | 393.338 |  | 0.27895 | -0.22131
0.036875 | 0.98834 |  | 382.7818 |  | 0.29658 | -0.23465
0.036895 | 0.95076 |  | 367.0484 |  | 0.30925 | -0.24452
0.036914 | 0.90191 |  | 346.8912 |  | 0.31802 | -0.25124
0.036934 | 0.84139 |  | 321.4541 |  | 0.32281 | -0.25475
0.036953 | 0.76552 |  | 290.2602 |  | 0.32182 | -0.25393
0.036973 | 0.67506 |  | 253.5334 |  | 0.31599 | -0.24902
0.036992 | 0.57251 |  | 212.8742 |  | 0.30504 | -0.24013
0.037012 | 0.46387 |  | 169.3142 |  | 0.28955 | -0.22769
0.037031 | 0.35047 |  | 123.7147 |  | 0.27109 | -0.21304
0.037051 | 0.23131 |  | 76.982 |  | 0.2479 | -0.19508
0.03707 | 0.1088 |  | 28.4572 |  | 0.22002 | -0.17301
0.03709 | -0.01625 |  | -20.9535 |  | 0.18907 | -0.14833
0.037109 | -0.14043 |  | -69.3806 |  | 0.15497 | -0.12142
0.037129 | -0.26162 |  | -116.2483 |  | 0.11879 | -0.092982
0.037148 | -0.37798 |  | -160.7586 |  | 0.081488 | -0.063737
0.037168 | -0.48754 |  | -203.0288 |  | 0.042307 | -0.0329
0.037187 | -0.59191 |  | -242.9393 |  | 0.0016645 | -0.00092636
0.037207 | -0.68749 |  | -278.922 |  | -0.038885 | 0.030833
0.037227 | -0.76933 |  | -310.3811 |  | -0.078107 | 0.061577
0.037246 | -0.83837 |  | -337.0862 |  | -0.11566 | 0.091
0.037266 | -0.89554 |  | -359.0519 |  | -0.15178 | 0.1192
0.037285 | -0.94132 |  | -376.7663 |  | -0.18585 | 0.14579
0.037305 | -0.97374 |  | -388.8484 |  | -0.21725 | 0.17029
0.037324 | -0.98954 |  | -394.5635 |  | -0.24565 | 0.1924
0.037344 | -0.99117 |  | -394.6745 |  | -0.27008 | 0.2114
0.037363 | -0.97937 |  | -388.7773 |  | -0.28963 | 0.22654
0.037383 | -0.953 |  | -377.3465 |  | -0.30487 | 0.23826
0.037402 | -0.91236 |  | -360.3824 |  | -0.31653 | 0.24722
0.037422 | -0.85644 |  | -337.2739 |  | -0.32371 | 0.25278
0.037441 | -0.78657 |  | -308.6186 |  | -0.32577 | 0.25447
0.037461 | -0.70336 |  | -274.363 |  | -0.32304 | 0.25221
0.03748 | -0.60908 |  | -235.9724 |  | -0.31514 | 0.24571
0.0375 | -0.50974 |  | -195.4352 |  | -0.30208 | 0.23536
0.03752 | -0.4075 |  | -152.3936 |  | -0.28504 | 0.22201
0.037539 | -0.29882 |  | -106.3379 |  | -0.26462 | 0.20587
0.037559 | -0.18482 |  | -57.7143 |  | -0.24014 | 0.18655
0.037578 | -0.073648 |  | -7.7189 |  | -0.21122 | 0.16383
0.037598 | 0.03574 |  | 41.1908 |  | -0.17847 | 0.13792
0.037617 | 0.14532 |  | 87.4661 |  | -0.14322 | 0.10998
0.037637 | 0.25133 |  | 132.0893 |  | -0.10651 | 0.081123
0.037656 | 0.36302 |  | 174.9646 |  | -0.068326 | 0.051218
0.037676 | 0.48581 |  | 216.5011 |  | -0.028948 | 0.020127
0.037695 | 0.60351 |  | 256.8281 |  | 0.011213 | -0.0117
0.037715 | 0.71303 |  | 291.8089 |  | 0.051648 | -0.043457
0.037734 | 0.80915 |  | 320.5006 |  | 0.090753 | -0.074104
0.037754 | 0.87953 |  | 344.6745 |  | 0.12751 | -0.10298
0.037773 | 0.93665 |  | 364.5324 |  | 0.16226 | -0.13017
0.037793 | 0.97882 |  | 380.4016 |  | 0.19517 | -0.15596
0.037812 | 1.0046 |  | 391.1874 |  | 0.22558 | -0.17969
0.037832 | 1.02 |  | 396.1424 |  | 0.25236 | -0.20052
0.037852 | 1.0149 |  | 394.2556 |  | 0.27505 | -0.21824
0.037871 | 0.99476 |  | 385.1182 |  | 0.29357 | -0.23243
0.037891 | 0.95987 |  | 370.4553 |  | 0.30719 | -0.2429
0.03791 | 0.91146 |  | 350.9406 |  | 0.31639 | -0.25001
0.03793 | 0.85517 |  | 326.6141 |  | 0.32155 | -0.25369
0.037949 | 0.78233 |  | 296.8349 |  | 0.32184 | -0.25377
0.037969 | 0.69508 |  | 261.4491 |  | 0.31747 | -0.25015
0.037988 | 0.59477 |  | 221.0989 |  | 0.30811 | -0.24247
0.038008 | 0.48703 |  | 177.6437 |  | 0.2934 | -0.23077
0.038027 | 0.37555 |  | 132.9452 |  | 0.27462 | -0.21586
0.038047 | 0.25579 |  | 86.2011 |  | 0.25239 | -0.19831
0.038066 | 0.13411 |  | 37.9417 |  | 0.22595 | -0.17753
0.038086 | 0.0091679 |  | -11.0796 |  | 0.19574 | -0.15366
0.038105 | -0.11627 |  | -59.9965 |  | 0.16236 | -0.12729
0.038125 | -0.23742 |  | -107.2218 |  | 0.12611 | -0.098735
0.038145 | -0.35578 |  | -152.3782 |  | 0.088777 | -0.069279
0.038164 | -0.4669 |  | -194.8553 |  | 0.050137 | -0.038852
0.038184 | -0.57234 |  | -235.2348 |  | 0.0096124 | -0.007075
0.038203 | -0.66983 |  | -272.3633 |  | -0.030576 | 0.024568
0.038223 | -0.75405 |  | -304.4889 |  | -0.069744 | 0.055324
0.038242 | -0.82557 |  | -332.0553 |  | -0.10814 | 0.08529
0.038262 | -0.88532 |  | -355.133 |  | -0.14491 | 0.11399
0.038281 | -0.93413 |  | -373.8833 |  | -0.17958 | 0.14097
0.038301 | -0.96849 |  | -387.0088 |  | -0.21183 | 0.16614
0.03832 | -0.98816 |  | -394.0921 |  | -0.24064 | 0.18864
0.03834 | -0.9933 |  | -395.4472 |  | -0.26504 | 0.20763
0.038359 | -0.98303 |  | -390.3786 |  | -0.28527 | 0.22339
0.038379 | -0.95906 |  | -379.8638 |  | -0.30227 | 0.23629
0.038398 | -0.92124 |  | -364.1997 |  | -0.31556 | 0.24653
0.038418 | -0.87002 |  | -342.749 |  | -0.32327 | 0.25275
0.038437 | -0.80277 |  | -314.9783 |  | -0.32582 | 0.25443
0.038457 | -0.72107 |  | -281.5704 |  | -0.32397 | 0.25279
0.038477 | -0.62977 |  | -244.0273 |  | -0.31667 | 0.24714
0.038496 | -0.53084 |  | -203.4343 |  | -0.30489 | 0.23784
0.038516 | -0.42936 |  | -161.1524 |  | -0.28951 | 0.22575
0.038535 | -0.3234 |  | -116.0646 |  | -0.26964 | 0.2099
0.038555 | -0.21182 |  | -67.5066 |  | -0.24535 | 0.19078
0.038574 | -0.099925 |  | -17.6287 |  | -0.21707 | 0.16868
0.038594 | 0.011596 |  | 31.4707 |  | -0.18501 | 0.1432
0.038613 | 0.11858 |  | 78.6042 |  | -0.15068 | 0.11597
0.038633 | 0.22516 |  | 123.5303 |  | -0.11469 | 0.087618
0.038652 | 0.33966 |  | 166.1795 |  | -0.076532 | 0.057639
0.038672 | 0.46094 |  | 208.0105 |  | -0.037206 | 0.026673
0.038691 | 0.58408 |  | 248.9147 |  | 0.0030048 | -0.0052
0.038711 | 0.69374 |  | 285.3344 |  | 0.043477 | -0.037083
0.03873 | 0.78804 |  | 315.399 |  | 0.082367 | -0.067556
0.03875 | 0.86842 |  | 340.0682 |  | 0.11955 | -0.096793
0.03877 | 0.92654 |  | 360.7182 |  | 0.15495 | -0.12447
0.038789 | 0.9703 |  | 377.3368 |  | 0.18853 | -0.15055
0.038809 | 1.0015 |  | 389.2214 |  | 0.21963 | -0.17488
0.038828 | 1.0183 |  | 395.7082 |  | 0.24704 | -0.1963
0.038848 | 1.0199 |  | 395.2748 |  | 0.27058 | -0.21456
0.038867 | 1.0007 |  | 387.3167 |  | 0.28935 | -0.22913
0.038887 | 0.96764 |  | 373.5038 |  | 0.30389 | -0.24028
0.038906 | 0.92363 |  | 355.1428 |  | 0.31511 | -0.2487
0.038926 | 0.86671 |  | 331.7044 |  | 0.32114 | -0.25326
0.038945 | 0.7977 |  | 302.9315 |  | 0.32167 | -0.25378
0.038965 | 0.71321 |  | 268.8687 |  | 0.31813 | -0.25074
0.038984 | 0.61571 |  | 229.2896 |  | 0.3095 | -0.24356
0.039004 | 0.50931 |  | 186.1824 |  | 0.29565 | -0.23267
0.039023 | 0.39759 |  | 141.8405 |  | 0.27853 | -0.21907
0.039043 | 0.28116 |  | 95.5637 |  | 0.25714 | -0.20224
[5 empty] | 0.23107 | -0.1817
[5 empty] | 0.20145 | -0.15805
[5 empty] | 0.168 | -0.13177
[5 empty] | 0.13277 | -0.10397
[5 empty] | 0.096384 | -0.075178
[5 empty] | 0.05767 | -0.044819
[5 empty] | 0.017565 | -0.013197
[5 empty] | -0.023388 | 0.018891
[5 empty] | -0.063324 | 0.050183
[5 empty] | -0.10144 | 0.080022
[5 empty] | -0.13823 | 0.10867
[5 empty] | -0.17285 | 0.1357
[5 empty] | -0.20576 | 0.1612
[5 empty] | -0.2359 | 0.18468
[5 empty] | -0.26142 | 0.20472
[5 empty] | -0.28252 | 0.22112
[5 empty] | -0.2998 | 0.23426
[5 empty] | -0.3134 | 0.24461
[5 empty] | -0.32235 | 0.25181
[5 empty] | -0.32615 | 0.25474
[5 empty] | -0.32514 | 0.2538
[5 empty] | -0.31935 | 0.24923
[5 empty] | -0.30842 | 0.24055
[5 empty] | -0.29299 | 0.22838
[5 empty] | -0.27415 | 0.2133
[5 empty] | -0.25102 | 0.1951
[5 empty] | -0.22343 | 0.17354
[5 empty] | -0.19249 | 0.14893
[5 empty] | -0.15858 | 0.12201
[5 empty] | -0.12249 | 0.093512
[5 empty] | -0.084461 | 0.063669
[5 empty] | -0.045083 | 0.032679
[5 empty] | -0.005531 | 0.0012923
[5 empty] | 0.035186 | -0.030514
[5 empty] | 0.074979 | -0.061606
[5 empty] | 0.11187 | -0.09079
[5 empty] | 0.1483 | -0.11926
[5 empty] | 0.18268 | -0.14615
[5 empty] | 0.2134 | -0.17025
[5 empty] | 0.24175 | -0.19225
[5 empty] | 0.26599 | -0.21121
[5 empty] | 0.28578 | -0.22658
[5 empty] | 0.30197 | -0.23899
[5 empty] | 0.31352 | -0.24792
[5 empty] | 0.32057 | -0.25309
[5 empty] | 0.32261 | -0.2545
[5 empty] | 0.31894 | -0.25167
[5 empty] | 0.31153 | -0.24537