## EtaStar_Disp
η* 計算シート (変位入力版) Disp→Acc: a = -(2πf)²·d/1000
■ 入力パラメータ
サンプリング周波数 fs |  | Hz | A列全体平均から自動算出
データ点数 N |  | 点
加振周波数 f | 50 | Hz | 黄色: 加振周波数
粉体質量 m_p | 1.61 | g | 黄色: 粉体のみ(基準ジグなら 0)
容器質量 m_c | 2.1 | g | 黄色: 容器(ジグ)質量
合計質量 m_tot |  | g
角周波数 ω |  | rad/s
■ 使い方
1. 「TimeData」シート: A列=時刻[s], B列=力[N], C列=変位[mm] を貼り付け
2. 黄色セルに 加振周波数 f, 粉体質量 m_p, 容器質量 m_c を入力
3. ★ η* の行に答えが自動表示
※ 加速度は a = -(2πf)²·d/1000 でシート内部換算
■ 計算式
D(f) = Σ d[n]·exp(-j2πf·t[n]) ※d はmm単位の生DFT
X(f) = -(2πf)²·D/1000 ※加速度DFT [m/s²]
Y(f) = Σ F[n]·exp(-j2πf·t[n]) ※力DFT
η* = -2π·Im(X*·Y) / (m_tot · ¦X¦²) ※論文式(2)
■ 計算結果
項目 | 値 | 単位 | 備考
Re(D) [変位DFT, mm単位]
Im(D) [変位DFT, mm単位]
Re(Y) [力DFT]
Im(Y) [力DFT]
Re(X) [加速度DFT = -ω²·D/1000]
Im(X)
¦X¦² (加速度パワー)
Re(P_cross) = Re(X)·Re(Y)+Im(X)·Im(Y)
Im(P_cross) = Re(X)·Im(Y)-Im(X)·Re(Y)
A_disp (変位振幅) |  | mm
A_acc (加速度振幅) |  | m/s²
v_c,max (容器最大速度) |  | m/s
★ η* (Reduced Loss Factor) |  | - | 論文 式(2)
(検算) E_diss [J] |  | J
(検算) 基準KE ½·m_tot·v² [J] |  | J
(検算) E_diss / KE |  | - | η* と一致するはず

## EtaStar_Acc
η* 計算シート (加速度入力版) Acc 直接使用
■ 入力パラメータ
サンプリング周波数 fs |  | Hz | A列全体平均から自動算出
データ点数 N |  | 点
加振周波数 f | 100 | Hz | 黄色: 加振周波数
粉体質量 m_p | 0.787 | g | 黄色: 粉体のみ(基準ジグなら 0)
容器質量 m_c | 0.88 | g | 黄色: 容器(ジグ)質量
合計質量 m_tot |  | g
角周波数 ω |  | rad/s
■ 使い方
1. 「TimeData」シート: A列=時刻[s], B列=力[N], D列=加速度[m/s²] を貼り付け
2. 黄色セルに 加振周波数 f, 粉体質量 m_p, 容器質量 m_c を入力
3. ★ η* の行に答えが自動表示
※ 加速度を直接使用(微分・変換なし)
■ 計算式
X(f) = Σ a[n]·exp(-j2πf·t[n]) ※加速度DFT [m/s²]
Y(f) = Σ F[n]·exp(-j2πf·t[n]) ※力DFT
η* = -2π·Im(X*·Y) / (m_tot · ¦X¦²) ※論文式(2)
■ 計算結果
項目 | 値 | 単位 | 備考
Re(Y) [力DFT]
Im(Y) [力DFT]
Re(X) [加速度DFT]
Im(X) [加速度DFT]
¦X¦² (加速度パワー)
Re(P_cross) = Re(X)·Re(Y)+Im(X)·Im(Y)
Im(P_cross) = Re(X)·Im(Y)-Im(X)·Re(Y)
A_acc (加速度振幅) |  | m/s²
v_c,max (容器最大速度) |  | m/s
★ η* (Reduced Loss Factor) |  | - | 論文 式(2)
(検算) E_diss [J] |  | J
(検算) 基準KE ½·m_tot·v² [J] |  | J
(検算) E_diss / KE |  | - | η* と一致するはず

## TimeData
時刻 t [s] | 力 F [N] | 変位 d [mm] ← Disp版で使う | 加速度 a [m/s²] ← Acc版で使う
0 | -0.25848 |  | -99.6669 | ← A: 時刻[s], B: 力[N] は両方で使用 | 0.29988 | -0.236
0.00019531 | -0.2515 |  | -96.4442 | ← C: 変位[mm] → EtaStar_Disp シート | 0.28336 | -0.22279
0.00039063 | -0.2412 |  | -91.8502 | ← D: 加速度[m/s²] → EtaStar_Acc シート | 0.26342 | -0.20692
0.00058594 | -0.22774 |  | -85.8985 | ※ どちらか片方のみ埋めればOK(使う方のシートで計算) | 0.23863 | -0.18741
0.00078125 | -0.21201 |  | -78.663 |  | 0.20914 | -0.16401
0.00097656 | -0.19588 |  | -70.1985 |  | 0.17738 | -0.1388
0.0011719 | -0.18328 |  | -60.5982 |  | 0.14286 | -0.11167
0.0013672 | -0.17905 |  | -50.1256 |  | 0.10543 | -0.082425
0.0015625 | -0.1793 |  | -38.9239 |  | 0.067588 | -0.052527
0.0017578 | -0.17041 |  | -27.1821 |  | 0.028356 | -0.021652
0.0019531 | -0.14392 |  | -15.1886 |  | -0.012634 | 0.010316
0.0021484 | -0.10351 |  | -3.0055 |  | -0.05252 | 0.041699
0.0023437 | -0.056783 |  | 9.2439 |  | -0.091279 | 0.072059
0.0025391 | -0.0062495 |  | 21.3069 |  | -0.12917 | 0.10154
0.0027344 | 0.043797 |  | 33.0916 |  | -0.16467 | 0.1293
0.0029297 | 0.091776 |  | 44.5082 |  | -0.19745 | 0.15492
0.003125 | 0.14101 |  | 55.4087 |  | -0.22773 | 0.17853
0.0033203 | 0.17918 |  | 65.6208 |  | -0.25454 | 0.19949
0.0035156 | 0.2044 |  | 74.8035 |  | -0.27725 | 0.2171
0.0037109 | 0.22916 |  | 82.7576 |  | -0.29603 | 0.23143
0.0039062 | 0.24918 |  | 89.4821 |  | -0.31029 | 0.24245
0.0041016 | 0.26408 |  | 94.813 |  | -0.31986 | 0.24993
0.0042969 | 0.27623 |  | 98.6927 |  | -0.32511 | 0.25398
0.0044922 | 0.28233 |  | 101.1216 |  | -0.32545 | 0.2543
0.0046875 | 0.28529 |  | 101.9425 |  | -0.32072 | 0.25035
0.0048828 | 0.28395 |  | 101.1685 |  | -0.31145 | 0.24284
0.0050781 | 0.27783 |  | 98.8722 |  | -0.29741 | 0.23188
0.0052734 | 0.26873 |  | 95.0685 |  | -0.27917 | 0.21739
0.0054687 | 0.255 |  | 89.8803 |  | -0.25722 | 0.20008
0.0056641 | 0.23777 |  | 83.3515 |  | -0.23028 | 0.17892
0.0058594 | 0.21757 |  | 75.4844 |  | -0.19963 | 0.15465
0.0060547 | 0.19432 |  | 66.4177 |  | -0.16721 | 0.12898
0.00625 | 0.16809 |  | 56.2996 |  | -0.13183 | 0.10111
0.0064453 | 0.13869 |  | 45.2818 |  | -0.094003 | 0.071433
0.0066406 | 0.10814 |  | 33.6981 |  | -0.055219 | 0.040737
0.0068359 | 0.076805 |  | 21.802 |  | -0.015514 | 0.0092554
0.0070313 | 0.044456 |  | 9.6282 |  | 0.024939 | -0.02229
0.0072266 | 0.011899 |  | -2.6575 |  | 0.064688 | -0.053567
0.0074219 | -0.020584 |  | -14.8838 |  | 0.10255 | -0.083583
0.0076172 | -0.052739 |  | -26.95 |  | 0.13912 | -0.11203
0.0078125 | -0.08437 |  | -38.6525 |  | 0.17401 | -0.1393
0.0080078 | -0.11459 |  | -49.8513 |  | 0.20587 | -0.16433
0.0082031 | -0.14309 |  | -60.3697 |  | 0.23471 | -0.18674
0.0083984 | -0.16955 |  | -69.9333 |  | 0.26033 | -0.20677
0.0085938 | -0.19306 |  | -78.4086 |  | 0.28121 | -0.22304
0.0087891 | -0.21368 |  | -85.7108 |  | 0.29746 | -0.23559
0.0089844 | -0.23096 |  | -91.7426 |  | 0.31039 | -0.2455
0.0091797 | -0.24457 |  | -96.448 |  | 0.31851 | -0.25154
0.009375 | -0.25434 |  | -99.6657 |  | 0.32155 | -0.25374
0.0095703 | -0.26001 |  | -101.3056 |  | 0.32042 | -0.2527
0.0097656 | -0.26181 |  | -101.4352 |  | 0.31362 | -0.24716
0.0099609 | -0.25959 |  | -100.0487 |  | 0.30184 | -0.23773
0.010156 | -0.25364 |  | -97.1666 |  | 0.28639 | -0.22527
0.010352 | -0.24423 |  | -92.8495 |  | 0.26678 | -0.2097
0.010547 | -0.23145 |  | -87.1333 |  | 0.2431 | -0.19112
0.010742 | -0.21637 |  | -80.1172 |  | 0.21516 | -0.16895
0.010937 | -0.20128 |  | -71.8714 |  | 0.18329 | -0.14375
0.011133 | -0.19128 |  | -62.4582 |  | 0.14897 | -0.11675
0.011328 | -0.19089 |  | -52.079 |  | 0.11279 | -0.0883
0.011523 | -0.19589 |  | -40.9808 |  | 0.074679 | -0.058432
0.011719 | -0.19064 |  | -29.3479 |  | 0.035341 | -0.027324
0.011914 | -0.15693 |  | -17.4018 |  | -0.0046991 | 0.0041526
0.012109 | -0.1029 |  | -5.3133 |  | -0.045148 | 0.035578
0.012305 | -0.057352 |  | 6.8774 |  | -0.084764 | 0.066638
0.0125 | -0.015167 |  | 19.0061 |  | -0.12211 | 0.096026
0.012695 | 0.034645 |  | 30.8847 |  | -0.15729 | 0.1236
0.012891 | 0.083089 |  | 42.3886 |  | -0.19153 | 0.15017
0.013086 | 0.13397 |  | 53.3397 |  | -0.22271 | 0.17439
0.013281 | 0.17488 |  | 63.6181 |  | -0.24959 | 0.19548
0.013477 | 0.19945 |  | 72.9789 |  | -0.27382 | 0.21421
0.013672 | 0.22467 |  | 81.172 |  | -0.2929 | 0.2291
0.013867 | 0.24591 |  | 88.1842 |  | -0.3071 | 0.24016
0.014063 | 0.26142 |  | 93.9266 |  | -0.31878 | 0.24891
0.014258 | 0.27455 |  | 98.2745 |  | -0.325 | 0.25372
0.014453 | 0.28166 |  | 101.0852 |  | -0.32549 | 0.25412
0.014648 | 0.28601 |  | 102.241 |  | -0.3221 | 0.25124
0.014844 | 0.28606 |  | 101.8108 |  | -0.31362 | 0.24445
0.015039 | 0.28143 |  | 99.8227 |  | -0.30022 | 0.23397
0.015234 | 0.27284 |  | 96.3258 |  | -0.28316 | 0.22039
0.01543 | 0.25939 |  | 91.4167 |  | -0.26147 | 0.20324
0.015625 | 0.2435 |  | 85.114 |  | -0.23577 | 0.18302
0.01582 | 0.22371 |  | 77.452 |  | -0.20675 | 0.16006
0.016016 | 0.20011 |  | 68.4891 |  | -0.17353 | 0.13402
0.016211 | 0.17375 |  | 58.4638 |  | -0.1383 | 0.10613
0.016406 | 0.14521 |  | 47.6899 |  | -0.10161 | 0.077019
0.016602 | 0.11576 |  | 36.3503 |  | -0.062569 | 0.046403
0.016797 | 0.084388 |  | 24.5785 |  | -0.022886 | 0.015151
0.016992 | 0.052318 |  | 12.4309 |  | 0.017055 | -0.016294
0.017188 | 0.019606 |  | 0.048214 |  | 0.056965 | -0.047582
0.017383 | -0.01352 |  | -12.2665 |  | 0.095505 | -0.077909
0.017578 | -0.045461 |  | -24.3592 |  | 0.13248 | -0.1069
0.017773 | -0.077271 |  | -36.1466 |  | 0.16744 | -0.13422
0.017969 | -0.10781 |  | -47.453 |  | 0.19982 | -0.15961
0.018164 | -0.13655 |  | -58.0881 |  | 0.22973 | -0.18292
0.018359 | -0.1636 |  | -67.8685 |  | 0.25578 | -0.20332
0.018555 | -0.18772 |  | -76.6195 |  | 0.27712 | -0.22008
0.01875 | -0.20909 |  | -84.1717 |  | 0.29485 | -0.23353
0.018945 | -0.22694 |  | -90.4524 |  | 0.30842 | -0.24382
0.019141 | -0.24113 |  | -95.4151 |  | 0.31738 | -0.25085
0.019336 | -0.25174 |  | -98.9283 |  | 0.32194 | -0.25424
0.019531 | -0.25822 |  | -100.9435 |  | 0.32145 | -0.2535
0.019727 | -0.26101 |  | -101.4251 |  | 0.31562 | -0.24859
0.019922 | -0.25959 |  | -100.3104 |  | 0.30463 | -0.23978
0.020117 | -0.25425 |  | -97.6866 |  | 0.28977 | -0.22804
0.020313 | -0.24545 |  | -93.6546 |  | 0.27162 | -0.21358
0.020508 | -0.23314 |  | -88.2446 |  | 0.24868 | -0.19542
0.020703 | -0.21836 |  | -81.5741 |  | 0.22073 | -0.17346
0.020898 | -0.20173 |  | -73.6611 |  | 0.18994 | -0.14896
0.021094 | -0.1857 |  | -64.4848 |  | 0.15674 | -0.12272
0.021289 | -0.17599 |  | -54.277 |  | 0.12016 | -0.094303
0.021484 | -0.17716 |  | -43.2984 |  | 0.082402 | -0.064465
0.02168 | -0.17967 |  | -31.7629 |  | 0.044081 | -0.034001
0.021875 | -0.15901 |  | -19.9047 |  | 0.0033788 | -0.0022125
0.02207 | -0.11584 |  | -7.8386 |  | -0.03753 | 0.029843
0.022266 | -0.073162 |  | 4.3509 |  | -0.076401 | 0.060404
0.022461 | -0.027163 |  | 16.5136 |  | -0.11429 | 0.089998
0.022656 | 0.025475 |  | 28.4768 |  | -0.15091 | 0.11856
0.022852 | 0.075 |  | 40.0867 |  | -0.18446 | 0.14479
0.023047 | 0.12121 |  | 51.2147 |  | -0.21564 | 0.16924
0.023242 | 0.16084 |  | 61.652 |  | -0.245 | 0.192
0.023438 | 0.19387 |  | 71.1768 |  | -0.26946 | 0.21103
0.023633 | 0.21935 |  | 79.6474 |  | -0.28835 | 0.22591
0.023828 | 0.23969 |  | 86.8969 |  | -0.30432 | 0.23796
0.024023 | 0.25879 |  | 92.8488 |  | -0.3164 | 0.24714
0.024219 | 0.27061 |  | 97.4401 |  | -0.32337 | 0.25264
0.024414 | 0.27939 |  | 100.5065 |  | -0.32583 | 0.25437
0.024609 | 0.2853 |  | 101.998 |  | -0.3231 | 0.25217
0.024805 | 0.28541 |  | 101.8784 |  | -0.31505 | 0.24574
0.025 | 0.28258 |  | 100.1706 |  | -0.30263 | 0.23582
0.025195 | 0.27316 |  | 96.9816 |  | -0.28656 | 0.2231
0.025391 | 0.26083 |  | 92.3265 |  | -0.26606 | 0.20702
0.025586 | 0.24624 |  | 86.2572 |  | -0.24078 | 0.18728
0.025781 | 0.22616 |  | 78.8587 |  | -0.21188 | 0.16433
0.025977 | 0.20394 |  | 70.2308 |  | -0.17973 | 0.1389
0.026172 | 0.17847 |  | 60.5186 |  | -0.14536 | 0.1118
0.026367 | 0.15062 |  | 49.9025 |  | -0.109 | 0.083137
0.026562 | 0.12106 |  | 38.5853 |  | -0.07008 | 0.052576
0.026758 | 0.08955 |  | 26.746 |  | -0.03035 | 0.021085
0.026953 | 0.058132 |  | 14.5984 |  | 0.0096446 | -0.010415
0.027148 | 0.025327 |  | 2.3058 |  | 0.049783 | -0.041734
0.027344 | -0.007565 |  | -9.9898 |  | 0.088013 | -0.071989
0.027539 | -0.039568 |  | -22.1067 |  | 0.12509 | -0.10114
0.027734 | -0.071602 |  | -33.9639 |  | 0.16139 | -0.12936
0.02793 | -0.10234 |  | -45.4319 |  | 0.19413 | -0.15517
0.028125 | -0.13184 |  | -56.2663 |  | 0.22376 | -0.17827
0.02832 | -0.15943 |  | -66.2745 |  | 0.25111 | -0.19944
0.028516 | -0.18429 |  | -75.2639 |  | 0.27379 | -0.21731
0.028711 | -0.2062 |  | -83.0561 |  | 0.29168 | -0.23103
0.028906 | -0.22469 |  | -89.6037 |  | 0.30612 | -0.24198
0.029102 | -0.23978 |  | -94.8464 |  | 0.31632 | -0.24982
0.029297 | -0.25098 |  | -98.6476 |  | 0.32143 | -0.25349
0.029492 | -0.25837 |  | -100.9368 |  | 0.32165 | -0.2535
0.029687 | -0.26184 |  | -101.6875 |  | 0.31753 | -0.24997
0.029883 | -0.26129 |  | -100.9167 |  | 0.30826 | -0.24241
0.030078 | -0.25705 |  | -98.6278 |  | 0.29352 | -0.23095
0.030273 | -0.24877 |  | -94.8506 |  | 0.27545 | -0.21656
0.030469 | -0.23718 |  | -89.7158 |  | 0.2536 | -0.19928
0.030664 | -0.22297 |  | -83.2629 |  | 0.22655 | -0.17822
0.030859 | -0.20741 |  | -75.5358 |  | 0.19655 | -0.15442
0.031055 | -0.19342 |  | -66.598 |  | 0.16389 | -0.12847
0.03125 | -0.18549 |  | -56.548 |  | 0.12773 | -0.10001
0.031445 | -0.19025 |  | -45.6707 |  | 0.090437 | -0.070666
0.031641 | -0.19943 |  | -34.1934 |  | 0.05152 | -0.04029
0.031836 | -0.18064 |  | -22.3301 |  | 0.010829 | -0.0082176
0.032031 | -0.12708 |  | -10.2837 |  | -0.028786 | 0.023295
0.032227 | -0.07733 |  | 1.9347 |  | -0.068473 | 0.05408
0.032422 | -0.036533 |  | 14.1991 |  | -0.10731 | 0.08438
0.032617 | 0.017737 |  | 26.2413 |  | -0.14294 | 0.11258
0.032813 | 0.068813 |  | 37.8651 |  | -0.17818 | 0.13987
0.033008 | 0.11301 |  | 48.9794 |  | -0.21128 | 0.16575
0.033203 | 0.15893 |  | 59.5176 |  | -0.23915 | 0.18761
0.033398 | 0.19093 |  | 69.2849 |  | -0.26433 | 0.20678
0.033594 | 0.21526 |  | 78.0931 |  | -0.28574 | 0.22343
0.033789 | 0.23931 |  | 85.7495 |  | -0.3018 | 0.23603
0.033984 | 0.25635 |  | 91.9895 |  | -0.31497 | 0.24608
0.03418 | 0.26976 |  | 96.7281 |  | -0.32375 | 0.25288
0.034375 | 0.27873 |  | 99.9886 |  | -0.32609 | 0.25468
0.03457 | 0.28442 |  | 101.7616 |  | -0.32403 | 0.25287
0.034766 | 0.28712 |  | 102.062 |  | -0.31751 | 0.24757
0.034961 | 0.28368 |  | 100.7973 |  | -0.30608 | 0.23864
0.035156 | 0.27637 |  | 97.8924 |  | -0.29069 | 0.22652
0.035352 | 0.26419 |  | 93.4261 |  | -0.27057 | 0.2107
0.035547 | 0.24851 |  | 87.5224 |  | -0.2464 | 0.19172
0.035742 | 0.23037 |  | 80.3713 |  | -0.21836 | 0.16949
0.035937 | 0.20835 |  | 72.0452 |  | -0.18635 | 0.14423
0.036133 | 0.18429 |  | 62.5435 |  | -0.15266 | 0.11749
0.036328 | 0.15704 |  | 52.0891 |  | -0.11665 | 0.08898
0.036523 | 0.12725 |  | 40.8872 |  | -0.077856 | 0.058548
0.036719 | 0.096741 |  | 29.0752 |  | -0.038503 | 0.027413
0.036914 | 0.064619 |  | 16.9071 |  | 0.0011976 | -0.0039374
0.037109 | 0.031636 |  | 4.5536 |  | 0.041414 | -0.035409
0.037305 | -0.0012105 |  | -7.7894 |  | 0.080556 | -0.066122
0.0375 | -0.033479 |  | -19.8863 |  | 0.11795 | -0.095589
0.037695 | -0.065212 |  | -31.6943 |  | 0.15387 | -0.12375
0.037891 | -0.095978 |  | -43.1285 |  | 0.18732 | -0.14981
0.038086 | -0.12536 |  | -54.0195 |  | 0.21815 | -0.17382
0.038281 | -0.15331 |  | -64.1999 |  | 0.24628 | -0.19579
0.038477 | -0.17871 |  | -73.4317 |  | 0.26949 | -0.214
0.038672 | -0.20132 |  | -81.5238 |  | 0.28825 | -0.22833
0.038867 | -0.22077 |  | -88.3605 |  | 0.30391 | -0.24021
0.039062 | -0.23654 |  | -93.8697 |  | 0.31459 | -0.24862
0.039258 | -0.24871 |  | -97.9436 |  | 0.32062 | -0.25306
0.039453 | -0.25679 |  | -100.5062 |  | 0.32265 | -0.25442
0.039648 | -0.26108 |  | -101.5801 |  | 0.31877 | -0.2513
0.039844 | -0.26139 |  | -101.1001 |  | 0.30986 | -0.24395
0.040039 | -0.25759 |  | -99.0971 |  | 0.29705 | -0.23383
0.040234 | -0.25026 |  | -95.666 |  | 0.27965 | -0.21999
0.04043 | -0.23917 |  | -90.8092 |  | 0.25826 | -0.20292
0.040625 | -0.22508 |  | -84.6176 |  | 0.23276 | -0.18299
0.04082 | -0.209 |  | -77.1055 |  | 0.20281 | -0.15942
0.041016 | -0.192 |  | -68.2932 |  | 0.17013 | -0.13348
0.041211 | -0.17849 |  | -58.4047 |  | 0.1351 | -0.10581
0.041406 | -0.17526 |  | -47.7019 |  | 0.09763 | -0.076355
0.041602 | -0.18048 |  | -36.4029 |  | 0.059709 | -0.04632
0.041797 | -0.17281 |  | -24.6495 |  | 0.020215 | -0.015379
0.041992 | -0.1363 |  | -12.5941 |  | -0.021223 | 0.016901
0.042188 | -0.089825 |  | -0.3883 |  | -0.060945 | 0.048276
0.042383 | -0.048546 |  | 11.8232 |  | -0.099325 | 0.078221
0.042578 | 0.001162 |  | 23.8204 |  | -0.13663 | 0.10731
0.042773 | 0.055279 |  | 35.4997 |  | -0.17126 | 0.13441
0.042969 | 0.10262 |  | 46.7771 |  | -0.20392 | 0.15976
0.043164 | 0.14844 |  | 57.4541 |  | -0.23362 | 0.18308
0.043359 | 0.18345 |  | 67.363 |  | -0.25965 | 0.20324
0.043555 | 0.20841 |  | 76.2749 |  | -0.28175 | 0.22032
0.04375 | 0.23342 |  | 83.998 |  | -0.29862 | 0.23348
0.043945 | 0.25141 |  | 90.4736 |  | -0.31202 | 0.24361
0.044141 | 0.26571 |  | 95.5784 |  | -0.32197 | 0.25135
0.044336 | 0.27727 |  | 99.244 |  | -0.32538 | 0.25421
0.044531 | 0.28252 |  | 101.4355 |  | -0.32434 | 0.25325
0.044727 | 0.28521 |  | 102.0102 |  | -0.31985 | 0.24945
0.044922 | 0.28239 |  | 100.9725 |  | -0.30828 | 0.24049
0.045117 | 0.27558 |  | 98.4165 |  | -0.29267 | 0.22829
0.045312 | 0.26572 |  | 94.33 |  | -0.27481 | 0.21394
0.045508 | 0.25118 |  | 88.7791 |  | -0.25113 | 0.19534
0.045703 | 0.23421 |  | 81.8776 |  | -0.22403 | 0.17391
0.045898 | 0.21322 |  | 73.6823 |  | -0.19388 | 0.15001
0.046094 | 0.18913 |  | 64.3714 |  | -0.15926 | 0.12277
0.046289 | 0.16232 |  | 54.1377 |  | -0.12347 | 0.094209
0.046484 | 0.13283 |  | 43.1082 |  | -0.085788 | 0.064514
0.04668 | 0.10271 |  | 31.516 |  | -0.046003 | 0.033332
0.046875 | 0.070953 |  | 19.5497 |  | -0.0067036 | 0.0022932
0.04707 | 0.038808 |  | 7.3069 |  | 0.033416 | -0.029013
0.047266 | 0.0062328 |  | -5.0247 |  | 0.073421 | -0.060536
0.047461 | -0.026746 |  | -17.2763 |  | 0.11102 | -0.090295
0.047656 | -0.058572 |  | -29.3068 |  | 0.14744 | -0.1186
0.047852 | -0.09015 |  | -40.9178 |  | 0.18154 | -0.14529
0.048047 | -0.11995 |  | -51.9411 |  | 0.21244 | -0.16949
0.048242 | -0.14785 |  | -62.2363 |  | 0.24142 | -0.192
0.048438 | -0.17411 |  | -71.6161 |  | 0.2658 | -0.21113
0.048633 | -0.19718 |  | -79.9319 |  | 0.28506 | -0.22603
0.048828 | -0.2175 |  | -87.0944 |  | 0.30178 | -0.23855
0.049023 | -0.23421 |  | -92.9275 |  | 0.3136 | -0.24778
0.049219 | -0.24693 |  | -97.2925 |  | 0.32006 | -0.25298
0.049414 | -0.25591 |  | -100.1554 |  | 0.32274 | -0.25462
0.049609 | -0.26065 |  | -101.4699 |  | 0.32022 | -0.25231
0.049805 | -0.26177 |  | -101.2775 |  | 0.31263 | -0.24623
0.05 | -0.25896 |  | -99.6514 |  | 0.30014 | -0.23631
0.050195 | -0.25226 |  | -96.5586 |  | 0.2835 | -0.22306
0.050391 | -0.242 |  | -91.9573 |  | 0.26368 | -0.2072
0.050586 | -0.22846 |  | -85.9311 |  | 0.23876 | -0.18764
0.050781 | -0.21312 |  | -78.5988 |  | 0.2095 | -0.16453
0.050977 | -0.19809 |  | -70.0526 |  | 0.17782 | -0.13922
0.051172 | -0.18746 |  | -60.4527 |  | 0.14283 | -0.11173
0.051367 | -0.18338 |  | -49.9519 |  | 0.10562 | -0.082589
0.051562 | -0.18343 |  | -38.7206 |  | 0.067974 | -0.052842
0.051758 | -0.17774 |  | -27.0151 |  | 0.028766 | -0.022061
0.051953 | -0.14619 |  | -15.053 |  | -0.012158 | 0.010018
0.052148 | -0.096024 |  | -2.9451 |  | -0.052443 | 0.041704
0.052344 | -0.055227 |  | 9.2447 |  | -0.091095 | 0.072023
0.052539 | -0.012231 |  | 21.3362 |  | -0.12873 | 0.10139
0.052734 | 0.041196 |  | 33.1608 |  | -0.16445 | 0.12916
0.05293 | 0.092198 |  | 44.6293 |  | -0.19711 | 0.15458
0.053125 | 0.14236 |  | 55.5103 |  | -0.22727 | 0.17803
0.05332 | 0.17934 |  | 65.5965 |  | -0.25449 | 0.19924
0.053516 | 0.20405 |  | 74.7391 |  | -0.27707 | 0.21705
0.053711 | 0.23033 |  | 82.768 |  | -0.29544 | 0.23116
0.053906 | 0.24993 |  | 89.5962 |  | -0.31002 | 0.2421
0.054102 | 0.2647 |  | 95.0612 |  | -0.31982 | 0.24974
0.054297 | 0.27643 |  | 99.0178 |  | -0.32477 | 0.25357
0.054492 | 0.28239 |  | 101.4395 |  | -0.32501 | 0.25372
0.054688 | 0.28654 |  | 102.2803 |  | -0.32024 | 0.25
0.054883 | 0.28553 |  | 101.5214 |  | -0.31076 | 0.24241
0.055078 | 0.27967 |  | 99.1751 |  | -0.29697 | 0.23153
0.055273 | 0.26969 |  | 95.3168 |  | -0.27848 | 0.21708
0.055469 | 0.25493 |  | 90.0516 |  | -0.25587 | 0.19917
0.055664 | 0.23828 |  | 83.4171 |  | -0.22945 | 0.17821
0.055859 | 0.2178 |  | 75.5091 |  | -0.19902 | 0.15431
0.056055 | 0.19383 |  | 66.426 |  | -0.16602 | 0.12822
0.05625 | 0.16795 |  | 56.3101 |  | -0.13096 | 0.10043
0.056445 | 0.13952 |  | 45.4293 |  | -0.093364 | 0.070888
0.056641 | 0.10936 |  | 33.9457 |  | -0.054021 | 0.039838
0.056836 | 0.077663 |  | 21.9841 |  | -0.014155 | 0.0082389
0.057031 | 0.045239 |  | 9.6966 |  | 0.02603 | -0.023347
0.057227 | 0.012428 |  | -2.7606 |  | 0.065858 | -0.054496
0.057422 | -0.020394 |  | -15.1307 |  | 0.10356 | -0.084098
0.057617 | -0.052653 |  | -27.2149 |  | 0.13992 | -0.11257
0.057813 | -0.084465 |  | -38.8729 |  | 0.17501 | -0.14009
0.058008 | -0.11442 |  | -49.9535 |  | 0.2065 | -0.16492
0.058203 | -0.14283 |  | -60.3792 |  | 0.23528 | -0.18724
0.058398 | -0.16974 |  | -70.0158 |  | 0.26124 | -0.20737
0.058594 | -0.1936 |  | -78.6539 |  | 0.2818 | -0.22347
0.058789 | -0.21459 |  | -86.0857 |  | 0.29839 | -0.23605
0.058984 | -0.23188 |  | -92.1232 |  | 0.31154 | -0.24609
0.05918 | -0.24496 |  | -96.6637 |  | 0.31907 | -0.2519
0.059375 | -0.25435 |  | -99.698 |  | 0.32216 | -0.25404
0.05957 | -0.25986 |  | -101.2763 |  | 0.32109 | -0.25309
0.059766 | -0.26174 |  | -101.433 |  | 0.31446 | -0.24766
0.059961 | -0.25986 |  | -100.1496 |  | 0.30292 | -0.23842
0.060156 | -0.25414 |  | -97.379 |  | 0.28729 | -0.226
0.060352 | -0.24469 |  | -93.0954 |  | 0.26754 | -0.21032
0.060547 | -0.23166 |  | -87.391 |  | 0.24332 | -0.1914
0.060742 | -0.21622 |  | -80.3414 |  | 0.21523 | -0.16912
0.060937 | -0.19993 |  | -71.991 |  | 0.18394 | -0.14422
0.061133 | -0.18668 |  | -62.5426 |  | 0.14976 | -0.11736
0.061328 | -0.18286 |  | -52.1855 |  | 0.11355 | -0.088808
0.061523 | -0.18887 |  | -41.0895 |  | 0.075384 | -0.058657
0.061719 | -0.1863 |  | -29.4717 |  | 0.035714 | -0.027406
0.061914 | -0.15657 |  | -17.4643 |  | -0.0045874 | 0.0041979
0.062109 | -0.10926 |  | -5.2171 |  | -0.044603 | 0.035562
0.062305 | -0.060252 |  | 7.0667 |  | -0.083566 | 0.06608
0.0625 | -0.014157 |  | 19.2183 |  | -0.12122 | 0.095609
0.062695 | 0.034533 |  | 31.106 |  | -0.1573 | 0.1237
0.062891 | 0.089174 |  | 42.6346 |  | -0.19121 | 0.14993
0.063086 | 0.13639 |  | 53.6809 |  | -0.2216 | 0.17374
0.063281 | 0.17225 |  | 63.988 |  | -0.2489 | 0.19492
0.063477 | 0.20081 |  | 73.2967 |  | -0.27291 | 0.21348
0.063672 | 0.22451 |  | 81.505 |  | -0.2918 | 0.22814
0.063867 | 0.24682 |  | 88.5299 |  | -0.30666 | 0.23949
0.064062 | 0.26284 |  | 94.2678 |  | -0.31794 | 0.24836
0.064258 | 0.27489 |  | 98.5761 |  | -0.32429 | 0.25328
0.064453 | 0.28395 |  | 101.2902 |  | -0.32513 | 0.25388
0.064648 | 0.28636 |  | 102.4113 |  | -0.32081 | 0.25051
0.064844 | 0.28585 |  | 101.9678 |  | -0.3124 | 0.24361
0.065039 | 0.2805 |  | 99.9225 |  | -0.29934 | 0.23343
0.065234 | 0.27084 |  | 96.364 |  | -0.28156 | 0.2196
0.06543 | 0.25845 |  | 91.3697 |  | -0.26065 | 0.20279
0.065625 | 0.24152 |  | 84.9701 |  | -0.23524 | 0.18271
0.06582 | 0.22226 |  | 77.3006 |  | -0.20485 | 0.15881
0.066016 | 0.19945 |  | 68.4642 |  | -0.17243 | 0.13292
0.066211 | 0.17338 |  | 58.5472 |  | -0.13795 | 0.10568
0.066406 | 0.14583 |  | 47.7801 |  | -0.10044 | 0.076259
0.066602 | 0.116 |  | 36.3538 |  | -0.061583 | 0.045644
0.066797 | 0.084549 |  | 24.3822 |  | -0.021948 | 0.014441
0.066992 | 0.051814 |  | 12.0918 |  | 0.018275 | -0.017387
0.067187 | 0.018972 |  | -0.30037 |  | 0.05805 | -0.048477
0.067383 | -0.013695 |  | -12.6117 |  | 0.09654 | -0.078479
0.067578 | -0.046185 |  | -24.6697 |  | 0.13307 | -0.10742
0.067773 | -0.077577 |  | -36.4225 |  | 0.1682 | -0.13478
0.067969 | -0.10851 |  | -47.7647 |  | 0.20111 | -0.16034
0.068164 | -0.13779 |  | -58.4921 |  | 0.23016 | -0.18315
0.068359 | -0.16467 |  | -68.3786 |  | 0.2563 | -0.2035
0.068555 | -0.18933 |  | -77.1492 |  | 0.27865 | -0.22109
0.06875 | -0.21037 |  | -84.6177 |  | 0.29553 | -0.23416
0.068945 | -0.22789 |  | -90.7653 |  | 0.30856 | -0.24393
0.069141 | -0.24196 |  | -95.5897 |  | 0.31806 | -0.25115
0.069336 | -0.25224 |  | -99.0451 |  | 0.32243 | -0.25458
0.069531 | -0.25903 |  | -101.0868 |  | 0.3215 | -0.25384
0.069727 | -0.26183 |  | -101.6173 |  | 0.31574 | -0.24879
0.069922 | -0.2605 |  | -100.5481 |  | 0.30529 | -0.24017
0.070117 | -0.2553 |  | -97.946 |  | 0.29033 | -0.22853
0.070312 | -0.24637 |  | -93.9003 |  | 0.27117 | -0.21349
0.070508 | -0.234 |  | -88.4551 |  | 0.24864 | -0.19557
0.070703 | -0.219 |  | -81.6988 |  | 0.22169 | -0.1741
0.070898 | -0.20295 |  | -73.7094 |  | 0.18948 | -0.14882
0.071094 | -0.18884 |  | -64.539 |  | 0.15594 | -0.12229
0.071289 | -0.18135 |  | -54.3504 |  | 0.12098 | -0.094606
0.071484 | -0.1822 |  | -43.3847 |  | 0.082177 | -0.064419
0.07168 | -0.18147 |  | -31.8205 |  | 0.042979 | -0.033492
0.071875 | -0.16015 |  | -19.8713 |  | 0.0033979 | -0.0021979
0.07207 | -0.11791 |  | -7.7187 |  | -0.03755 | 0.029795
0.072266 | -0.072329 |  | 4.5161 |  | -0.076683 | 0.06055
0.072461 | -0.025241 |  | 16.6919 |  | -0.11441 | 0.090079
0.072656 | 0.024765 |  | 28.678 |  | -0.151 | 0.11858
0.072852 | 0.073662 |  | 40.3101 |  | -0.18496 | 0.14511
0.073047 | 0.12094 |  | 51.4281 |  | -0.21714 | 0.17007
0.073242 | 0.16162 |  | 61.8323 |  | -0.2455 | 0.19221
0.073438 | 0.19447 |  | 71.2947 |  | -0.26885 | 0.21059
0.073633 | 0.22006 |  | 79.6858 |  | -0.28915 | 0.22608
0.073828 | 0.24056 |  | 86.9263 |  | -0.30533 | 0.2384
0.074023 | 0.25881 |  | 92.939 |  | -0.31718 | 0.24773
0.074219 | 0.27101 |  | 97.5664 |  | -0.3245 | 0.25343
0.074414 | 0.27949 |  | 100.6302 |  | -0.32625 | 0.25474
0.074609 | 0.2847 |  | 102.0684 |  | -0.32363 | 0.2525
0.074805 | 0.28449 |  | 101.921 |  | -0.31556 | 0.2461
0.075 | 0.28156 |  | 100.2612 |  | -0.30287 | 0.2361
0.075195 | 0.27377 |  | 97.0972 |  | -0.28727 | 0.22361
0.075391 | 0.26192 |  | 92.4385 |  | -0.26653 | 0.20747
0.075586 | 0.24707 |  | 86.3623 |  | -0.2412 | 0.18759
0.075781 | 0.2272 |  | 78.9544 |  | -0.21247 | 0.16467
0.075977 | 0.2047 |  | 70.2891 |  | -0.1798 | 0.13879
0.076172 | 0.17959 |  | 60.4965 |  | -0.14512 | 0.11134
0.076367 | 0.15148 |  | 49.8189 |  | -0.10929 | 0.083134
0.076563 | 0.12171 |  | 38.5029 |  | -0.070905 | 0.052975
0.076758 | 0.090475 |  | 26.7158 |  | -0.030903 | 0.021329
0.076953 | 0.05849 |  | 14.5976 |  | 0.0096489 | -0.010577
0.077148 | 0.025685 |  | 2.2708 |  | 0.049913 | -0.042096
0.077344 | -0.0071832 |  | -10.0977 |  | 0.088221 | -0.072186
0.077539 | -0.039734 |  | -22.2784 |  | 0.12513 | -0.10111
0.077734 | -0.07182 |  | -34.1104 |  | 0.16031 | -0.12866
0.07793 | -0.10238 |  | -45.4861 |  | 0.19336 | -0.15446
0.078125 | -0.13178 |  | -56.2564 |  | 0.22448 | -0.17867
0.07832 | -0.1592 |  | -66.243 |  | 0.25134 | -0.1998
0.078516 | -0.18405 |  | -75.2468 |  | 0.27345 | -0.21712
0.078711 | -0.20624 |  | -83.0644 |  | 0.2917 | -0.23099
0.078906 | -0.22458 |  | -89.5713 |  | 0.30581 | -0.2418
0.079102 | -0.23954 |  | -94.7409 |  | 0.31605 | -0.24982
0.079297 | -0.25094 |  | -98.5498 |  | 0.32147 | -0.25393
0.079492 | -0.25832 |  | -100.9139 |  | 0.32171 | -0.25392
0.079687 | -0.26206 |  | -101.7308 |  | 0.31758 | -0.25029
0.079883 | -0.26149 |  | -100.9476 |  | 0.30727 | -0.24207
0.080078 | -0.25689 |  | -98.6398 |  | 0.29247 | -0.23022
0.080273 | -0.24875 |  | -94.8982 |  | 0.27593 | -0.21669
0.080469 | -0.23711 |  | -89.7461 |  | 0.25378 | -0.19944
0.080664 | -0.22292 |  | -83.2626 |  | 0.22626 | -0.17788
0.080859 | -0.20749 |  | -75.4758 |  | 0.1967 | -0.15414
0.081055 | -0.19451 |  | -66.4274 |  | 0.16329 | -0.1278
0.08125 | -0.18931 |  | -56.368 |  | 0.12704 | -0.099471
0.081445 | -0.18974 |  | -45.5748 |  | 0.090067 | -0.070413
0.081641 | -0.18271 |  | -34.1899 |  | 0.051301 | -0.039908
0.081836 | -0.16304 |  | -22.2924 |  | 0.011116 | -0.0083231
0.082031 | -0.1324 |  | -10.0736 |  | -0.029625 | 0.023574
0.082227 | -0.083062 |  | 2.2144 |  | -0.069456 | 0.054779
0.082422 | -0.027048 |  | 14.4094 |  | -0.10715 | 0.084464
0.082617 | 0.017029 |  | 26.3661 |  | -0.14387 | 0.11315
0.082812 | 0.064636 |  | 37.953 |  | -0.17864 | 0.14018
0.083008 | 0.11827 |  | 49.0576 |  | -0.21011 | 0.16485
0.083203 | 0.15707 |  | 59.5539 |  | -0.23975 | 0.18785
0.083398 | 0.18742 |  | 69.2649 |  | -0.26549 | 0.20789
0.083594 | 0.21585 |  | 77.9824 |  | -0.2855 | 0.22365
0.083789 | 0.23654 |  | 85.5575 |  | -0.30219 | 0.23631
0.083984 | 0.25507 |  | 91.836 |  | -0.31494 | 0.24603
0.08418 | 0.26919 |  | 96.7127 |  | -0.32292 | 0.25229
0.084375 | 0.27834 |  | 100.1202 |  | -0.32625 | 0.25485
0.08457 | 0.28508 |  | 101.9224 |  | -0.3241 | 0.25319
0.084766 | 0.28506 |  | 102.1079 |  | -0.31783 | 0.24803
0.084961 | 0.28246 |  | 100.7149 |  | -0.30644 | 0.239
0.085156 | 0.27607 |  | 97.7185 |  | -0.28974 | 0.22586
0.085352 | 0.26342 |  | 93.2038 |  | -0.27067 | 0.21062
0.085547 | 0.24882 |  | 87.3276 |  | -0.24685 | 0.19207
0.085742 | 0.23015 |  | 80.2077 |  | -0.21766 | 0.16913
0.085938 | 0.2081 |  | 71.8889 |  | -0.18685 | 0.1444
0.086133 | 0.18403 |  | 62.423 |  | -0.15293 | 0.11767
0.086328 | 0.15665 |  | 51.9871 |  | -0.11587 | 0.08858
0.086523 | 0.12744 |  | 40.7822 |  | -0.078088 | 0.058691
0.086719 | 0.096518 |  | 29.0116 |  | -0.03855 | 0.027529
0.086914 | 0.064311 |  | 16.8878 |  | 0.0018343 | -0.0043221
0.087109 | 0.031714 |  | 4.5542 |  | 0.041869 | -0.035652
0.087305 | -0.0009907 |  | -7.7739 |  | 0.081172 | -0.06638
0.0875 | -0.033253 |  | -19.884 |  | 0.11829 | -0.095746
0.087695 | -0.065343 |  | -31.7586 |  | 0.15404 | -0.1237
0.087891 | -0.096457 |  | -43.2996 |  | 0.18813 | -0.15019
0.088086 | -0.12608 |  | -54.2857 |  | 0.21863 | -0.17419
0.088281 | -0.1543 |  | -64.5031 |  | 0.24606 | -0.19563
0.088477 | -0.17978 |  | -73.6778 |  | 0.27013 | -0.21428
0.088672 | -0.20198 |  | -81.6415 |  | 0.28919 | -0.22904
0.088867 | -0.22116 |  | -88.3931 |  | 0.30391 | -0.2403
0.089063 | -0.23692 |  | -93.8887 |  | 0.31488 | -0.24868
0.089258 | -0.24899 |  | -97.9791 |  | 0.32107 | -0.25333
0.089453 | -0.25719 |  | -100.5663 |  | 0.32254 | -0.25425
0.089648 | -0.26131 |  | -101.625 |  | 0.31903 | -0.25137
0.089844 | -0.26147 |  | -101.0972 |  | 0.31003 | -0.24411
0.090039 | -0.2576 |  | -99.0306 |  | 0.29665 | -0.2334
0.090234 | -0.24993 |  | -95.5125 |  | 0.27942 | -0.21969
0.09043 | -0.2389 |  | -90.6078 |  | 0.25835 | -0.20295
0.090625 | -0.22494 |  | -84.4351 |  | 0.23298 | -0.18299
0.09082 | -0.2092 |  | -76.9866 |  | 0.20306 | -0.15941
0.091016 | -0.19385 |  | -68.2506 |  | 0.17005 | -0.13319
0.091211 | -0.18366 |  | -58.4326 |  | 0.13495 | -0.10544
0.091406 | -0.18397 |  | -47.8061 |  | 0.097989 | -0.076514
0.091602 | -0.18867 |  | -36.5699 |  | 0.059349 | -0.046302
0.091797 | -0.17768 |  | -24.8274 |  | 0.019619 | -0.01505
0.091992 | -0.13969 |  | -12.6917 |  | -0.020414 | 0.016523
0.092188 | -0.088246 |  | -0.34604 |  | -0.061053 | 0.048254
0.092383 | -0.041248 |  | 11.9474 |  | -0.10043 | 0.078944
0.092578 | 0.0050513 |  | 23.9625 |  | -0.13636 | 0.10731
0.092773 | 0.05665 |  | 35.6437 |  | -0.17092 | 0.13423
0.092969 | 0.10529 |  | 46.9351 |  | -0.20421 | 0.15999
0.093164 | 0.14891 |  | 57.6561 |  | -0.23378 | 0.18327
0.093359 | 0.18398 |  | 67.5702 |  | -0.25987 | 0.20356
0.093555 | 0.20932 |  | 76.457 |  | -0.28193 | 0.22065
0.09375 | 0.2333 |  | 84.2118 |  | -0.29918 | 0.23399
0.093945 | 0.25234 |  | 90.7231 |  | -0.31232 | 0.24406
0.094141 | 0.26574 |  | 95.8216 |  | -0.32101 | 0.25091
0.094336 | 0.27665 |  | 99.425 |  | -0.3256 | 0.25421
0.094531 | 0.28264 |  | 101.4742 |  | -0.32543 | 0.25403
0.094727 | 0.28528 |  | 101.9873 |  | -0.31905 | 0.24927
0.094922 | 0.28298 |  | 101.0322 |  | -0.30846 | 0.24056
0.095117 | 0.27673 |  | 98.4964 |  | -0.29386 | 0.22887
0.095312 | 0.26765 |  | 94.3628 |  | -0.27404 | 0.21339
0.095508 | 0.25313 |  | 88.7837 |  | -0.25101 | 0.19511
0.095703 | 0.23557 |  | 81.8696 |  | -0.22447 | 0.17418
0.095898 | 0.21425 |  | 73.7238 |  | -0.19351 | 0.14965
0.096094 | 0.18933 |  | 64.4439 |  | -0.15969 | 0.12288
0.096289 | 0.16299 |  | 54.1959 |  | -0.12339 | 0.094522
0.096484 | 0.13385 |  | 43.1897 |  | -0.085292 | 0.064419
0.09668 | 0.10307 |  | 31.5812 |  | -0.045961 | 0.033391
0.096875 | 0.071312 |  | 19.5152 |  | -0.0060221 | 0.0020646
0.09707 | 0.038563 |  | 7.1715 |  | 0.033034 | -0.028839
0.097266 | 0.0057306 |  | -5.2308 |  | 0.072577 | -0.05967
0.097461 | -0.02726 |  | -17.4936 |  | 0.11166 | -0.090444
0.097656 | -0.059544 |  | -29.4774 |  | 0.14716 | -0.11868
0.097852 | -0.090584 |  | -41.0428 |  | 0.18112 | -0.14474
0.098047 | -0.12041 |  | -52.0448 |  | 0.2129 | -0.16973
0.098242 | -0.14856 |  | -62.318 |  | 0.2404 | -0.19152
0.098437 | -0.1744 |  | -71.6868 |  | 0.26526 | -0.21063
0.098633 | -0.19753 |  | -80.0048 |  | 0.28557 | -0.22664
0.098828 | -0.21764 |  | -87.1264 |  | 0.30084 | -0.23813
0.099023 | -0.23413 |  | -92.938 |  | 0.31299 | -0.24729
0.099219 | -0.24694 |  | -97.3203 |  | 0.32012 | -0.25306
0.099414 | -0.2559 |  | -100.1771 |  | 0.32226 | -0.25424
0.099609 | -0.26074 |  | -101.5141 |  | 0.31979 | -0.25209
0.099805 | -0.2617 |  | -101.3147 |  | 0.31155 | -0.24549
0.1 | -0.25862 |  | -99.5731 |  | 0.29953 | -0.23556
0.1002 | -0.25183 |  | -96.3598 |  | 0.28398 | -0.22326
0.10039 | -0.24177 |  | -91.7474 |  | 0.263 | -0.20673
0.10059 | -0.22896 |  | -85.8139 |  | 0.23786 | -0.18678
0.10078 | -0.21497 |  | -78.5867 |  | 0.20897 | -0.16405
0.10098 | -0.20169 |  | -70.0582 |  | 0.17646 | -0.13842
0.10117 | -0.19096 |  | -60.3967 |  | 0.14226 | -0.11157
0.10137 | -0.18444 |  | -49.8771 |  | 0.10577 | -0.083045
0.10156 | -0.18381 |  | -38.6891 |  | 0.067103 | -0.052483
0.10176 | -0.17794 |  | -26.9796 |  | 0.027467 | -0.021313
0.10195 | -0.14541 |  | -14.9553 |  | -0.013611 | 0.01083
0.10215 | -0.095618 |  | -2.783 |  | -0.053742 | 0.042491
0.10234 | -0.050654 |  | 9.4284 |  | -0.091994 | 0.072395
0.10254 | -0.0028803 |  | 21.5189 |  | -0.12919 | 0.10162
0.10273 | 0.049802 |  | 33.3784 |  | -0.16408 | 0.12905
0.10293 | 0.097368 |  | 44.8468 |  | -0.19782 | 0.15505
0.10312 | 0.14149 |  | 55.704 |  | -0.22896 | 0.17941
0.10332 | 0.17817 |  | 65.8223 |  | -0.25506 | 0.19976
0.10352 | 0.20517 |  | 74.9791 |  | -0.27774 | 0.2172
0.10371 | 0.22908 |  | 82.9763 |  | -0.29596 | 0.23143
0.10391 | 0.24919 |  | 89.745 |  | -0.30947 | 0.24172
0.1041 | 0.26474 |  | 95.1186 |  | -0.32011 | 0.24986
0.1043 | 0.2762 |  | 98.982 |  | -0.32556 | 0.25411
0.10449 | 0.28277 |  | 101.334 |  | -0.32543 | 0.25397
0.10469 | 0.28616 |  | 102.1424 |  | -0.32114 | 0.25059
0.10488 | 0.28535 |  | 101.4047 |  | -0.31075 | 0.24224
0.10508 | 0.27892 |  | 99.1078 |  | -0.29639 | 0.23069
0.10527 | 0.26837 |  | 95.2782 |  | -0.27929 | 0.21724
0.10547 | 0.25478 |  | 90.0279 |  | -0.2565 | 0.19955
0.10566 | 0.23802 |  | 83.428 |  | -0.23008 | 0.17874
0.10586 | 0.21768 |  | 75.5309 |  | -0.20028 | 0.15514
0.10605 | 0.19381 |  | 66.4286 |  | -0.16614 | 0.12817
0.10625 | 0.16741 |  | 56.3012 |  | -0.13067 | 0.10017
0.10645 | 0.13935 |  | 45.4179 |  | -0.09366 | 0.070885
0.10664 | 0.10942 |  | 33.9607 |  | -0.05466 | 0.040118
0.10684 | 0.077896 |  | 22.0188 |  | -0.014816 | 0.0089375
0.10703 | 0.04543 |  | 9.7496 |  | 0.025861 | -0.02314
0.10723 | 0.012407 |  | -2.6574 |  | 0.065346 | -0.054283
0.10742 | -0.020373 |  | -15.005 |  | 0.10314 | -0.08391
0.10762 | -0.052664 |  | -27.0806 |  | 0.14016 | -0.11292
0.10781 | -0.084107 |  | -38.7536 |  | 0.17427 | -0.13962
0.10801 | -0.11415 |  | -49.9222 |  | 0.20555 | -0.16429
0.1082 | -0.1428 |  | -60.3912 |  | 0.23518 | -0.18725
0.1084 | -0.16931 |  | -69.9676 |  | 0.26055 | -0.20678
0.10859 | -0.19313 |  | -78.5206 |  | 0.28116 | -0.223
0.10879 | -0.21401 |  | -85.8738 |  | 0.29812 | -0.23599
0.10898 | -0.2313 |  | -91.9104 |  | 0.3105 | -0.24547
0.10918 | -0.24486 |  | -96.5636 |  | 0.31859 | -0.2517
0.10938 | -0.25455 |  | -99.7044 |  | 0.32196 | -0.25386
0.10957 | -0.2603 |  | -101.3633 |  | 0.32003 | -0.25218
0.10977 | -0.26217 |  | -101.5548 |  | 0.3137 | -0.2471
0.10996 | -0.26009 |  | -100.2066 |  | 0.30213 | -0.23785
0.11016 | -0.25418 |  | -97.3622 |  | 0.28634 | -0.22531
0.11035 | -0.24451 |  | -93.0163 |  | 0.26704 | -0.20992
0.11055 | -0.23167 |  | -87.2419 |  | 0.24262 | -0.19077
0.11074 | -0.21725 |  | -80.1978 |  | 0.2146 | -0.16864
0.11094 | -0.20422 |  | -71.9294 |  | 0.18337 | -0.14388
0.11113 | -0.19429 |  | -62.5239 |  | 0.14872 | -0.11652
0.11133 | -0.18386 |  | -52.181 |  | 0.11255 | -0.087967
0.11152 | -0.17468 |  | -41.1039 |  | 0.07467 | -0.058271
0.11172 | -0.1717 |  | -29.4496 |  | 0.034899 | -0.02705
0.11191 | -0.15287 |  | -17.4141 |  | -0.0053208 | 0.0046673
0.11211 | -0.10715 |  | -5.2065 |  | -0.04573 | 0.036416
0.1123 | -0.063227 |  | 7.0099 |  | -0.085233 | 0.067279
0.1125 | -0.01786 |  | 19.0668 |  | -0.1221 | 0.096147
0.1127 | 0.035228 |  | 30.9189 |  | -0.15784 | 0.12404
0.11289 | 0.082736 |  | 42.4605 |  | -0.19191 | 0.15054
0.11309 | 0.13257 |  | 53.4179 |  | -0.22276 | 0.17467
0.11328 | 0.1711 |  | 63.6493 |  | -0.25081 | 0.1965
0.11348 | 0.19735 |  | 72.9671 |  | -0.27361 | 0.21427
0.11367 | 0.22486 |  | 81.1597 |  | -0.29229 | 0.22862
0.11387 | 0.24393 |  | 88.181 |  | -0.3083 | 0.2407
0.11406 | 0.2609 |  | 93.8852 |  | -0.31881 | 0.24896
0.11426 | 0.27433 |  | 98.1431 |  | -0.32488 | 0.25377
0.11445 | 0.28081 |  | 100.887 |  | -0.3264 | 0.25482
0.11465 | 0.28585 |  | 101.9785 |  | -0.32181 | 0.25117
0.11484 | 0.28395 |  | 101.4759 |  | -0.31309 | 0.24427
0.11504 | 0.2794 |  | 99.4915 |  | -0.3003 | 0.23412
0.11523 | 0.27088 |  | 96.0008 |  | -0.28285 | 0.22043
0.11543 | 0.25689 |  | 91.0508 |  | -0.26147 | 0.20361
0.11563 | 0.24199 |  | 84.7143 |  | -0.23559 | 0.18302
0.11582 | 0.22188 |  | 77.0761 |  | -0.20605 | 0.15961
0.11602 | 0.19898 |  | 68.2686 |  | -0.17347 | 0.13396
0.11621 | 0.17334 |  | 58.3871 |  | -0.13771 | 0.10583
0.11641 | 0.14443 |  | 47.633 |  | -0.10124 | 0.077006
0.1166 | 0.11521 |  | 36.2325 |  | -0.063183 | 0.046882
0.1168 | 0.083599 |  | 24.3461 |  | -0.022432 | 0.014857
0.11699 | 0.051644 |  | 12.1413 |  | 0.017502 | -0.016592
0.11719 | 0.01905 |  | -0.23329 |  | 0.057212 | -0.047784
0.11738 | -0.014115 |  | -12.5751 |  | 0.096203 | -0.07835
0.11758 | -0.045858 |  | -24.6859 |  | 0.13219 | -0.10663
0.11777 | -0.077937 |  | -36.4673 |  | 0.16719 | -0.13388
0.11797 | -0.10848 |  | -47.7781 |  | 0.19988 | -0.15941
0.11816 | -0.1374 |  | -58.3938 |  | 0.22931 | -0.18246
0.11836 | -0.16466 |  | -68.1294 |  | 0.25622 | -0.20339
0.11855 | -0.18866 |  | -76.8462 |  | 0.27722 | -0.21991
0.11875 | -0.21023 |  | -84.3932 |  | 0.29397 | -0.23276
0.11895 | -0.22804 |  | -90.6926 |  | 0.30848 | -0.24356
0.11914 | -0.24222 |  | -95.6522 |  | 0.31699 | -0.25027
0.11934 | -0.25286 |  | -99.1484 |  | 0.32069 | -0.25316
0.11953 | -0.25918 |  | -101.1453 |  | 0.32062 | -0.25277
0.11973 | -0.26186 |  | -101.5839 |  | 0.31469 | -0.24783
0.11992 | -0.26032 |  | -100.4644 |  | 0.30411 | -0.23932
0.12012 | -0.25504 |  | -97.8656 |  | 0.2892 | -0.22745
0.12031 | -0.24626 |  | -93.7989 |  | 0.27026 | -0.21231
0.12051 | -0.23416 |  | -88.3509 |  | 0.24729 | -0.1943
0.1207 | -0.22011 |  | -81.6071 |  | 0.21916 | -0.17227
0.1209 | -0.20552 |  | -73.577 |  | 0.18851 | -0.14772
0.12109 | -0.19359 |  | -64.3141 |  | 0.1554 | -0.12154
0.12129 | -0.18738 |  | -54.0243 |  | 0.11849 | -0.092771
0.12148 | -0.18818 |  | -43.0322 |  | 0.081137 | -0.063308
0.12168 | -0.18437 |  | -31.5558 |  | 0.042449 | -0.032794
0.12187 | -0.15782 |  | -19.6786 |  | 0.0011342 | -0.00041337
0.12207 | -0.11673 |  | -7.4899 |  | -0.039011 | 0.031145
0.12227 | -0.071629 |  | 4.7784 |  | -0.078264 | 0.061766
0.12246 | -0.020264 |  | 16.8944 |  | -0.11653 | 0.091634
0.12266 | 0.029407 |  | 28.7868 |  | -0.15184 | 0.11947
0.12285 | 0.077882 |  | 40.3346 |  | -0.18624 | 0.14623
0.12305 | 0.12542 |  | 51.3757 |  | -0.21822 | 0.1711
0.12324 | 0.16498 |  | 61.7506 |  | -0.24599 | 0.19274
0.12344 | 0.19617 |  | 71.2859 |  | -0.27094 | 0.21201
0.12363 | 0.21949 |  | 79.784 |  | -0.29063 | 0.22754
0.12383 | 0.2408 |  | 86.9987 |  | -0.30572 | 0.23919
0.12402 | 0.25863 |  | 92.9004 |  | -0.31832 | 0.24859
0.12422 | 0.27017 |  | 97.48 |  | -0.32537 | 0.25412
0.12441 | 0.27977 |  | 100.5522 |  | -0.32724 | 0.25552
0.12461 | 0.28438 |  | 102.0482 |  | -0.32476 | 0.25344
0.1248 | 0.28481 |  | 101.9423 |  | -0.31651 | 0.24696
0.125 | 0.28137 |  | 100.2136 |  | -0.30402 | 0.23693
0.1252 | 0.27274 |  | 96.931 |  | -0.28744 | 0.22392
0.12539 | 0.26166 |  | 92.1682 |  | -0.26686 | 0.20783
0.12559 | 0.24597 |  | 86.048 |  | -0.24233 | 0.18839
0.12578 | 0.22676 |  | 78.704 |  | -0.21275 | 0.16505
0.12598 | 0.20475 |  | 70.1569 |  | -0.18085 | 0.13962
0.12617 | 0.17887 |  | 60.4384 |  | -0.14638 | 0.11243
0.12637 | 0.15114 |  | 49.7938 |  | -0.10867 | 0.082982
0.12656 | 0.12115 |  | 38.4751 |  | -0.071373 | 0.053336
0.12676 | 0.090116 |  | 26.6225 |  | -0.032027 | 0.022328
0.12695 | 0.058163 |  | 14.43 |  | 0.0094625 | -0.010241
0.12715 | 0.024867 |  | 2.0586 |  | 0.048505 | -0.041139
0.12734 | -0.0080305 |  | -10.305 |  | 0.087898 | -0.071753
0.12754 | -0.040592 |  | -22.4189 |  | 0.12602 | -0.10172
0.12773 | -0.072061 |  | -34.1882 |  | 0.15964 | -0.12837
0.12793 | -0.10267 |  | -45.5262 |  | 0.19299 | -0.15415
0.12812 | -0.13208 |  | -56.2828 |  | 0.22406 | -0.17845
0.12832 | -0.1592 |  | -66.3012 |  | 0.25031 | -0.1991
0.12852 | -0.18441 |  | -75.3384 |  | 0.27352 | -0.21713
0.12871 | -0.2062 |  | -83.1742 |  | 0.29157 | -0.23097
0.12891 | -0.22458 |  | -89.6868 |  | 0.30531 | -0.24127
0.1291 | -0.23957 |  | -94.815 |  | 0.31591 | -0.24952
0.1293 | -0.25042 |  | -98.531 |  | 0.32058 | -0.25319
0.12949 | -0.25788 |  | -100.7791 |  | 0.3211 | -0.2532
0.12969 | -0.26123 |  | -101.5071 |  | 0.31719 | -0.24987
0.12988 | -0.26064 |  | -100.7171 |  | 0.30625 | -0.2413
0.13008 | -0.25646 |  | -98.4559 |  | 0.29246 | -0.23011
0.13027 | -0.2483 |  | -94.7531 |  | 0.27527 | -0.21637
0.13047 | -0.23692 |  | -89.5865 |  | 0.25227 | -0.19839
0.13066 | -0.22258 |  | -83.0316 |  | 0.22639 | -0.17779
0.13086 | -0.20701 |  | -75.2473 |  | 0.19598 | -0.15387
0.13105 | -0.19342 |  | -66.3005 |  | 0.16213 | -0.12709
0.13125 | -0.1857 |  | -56.3113 |  | 0.12716 | -0.099382
0.13145 | -0.18442 |  | -45.5354 |  | 0.088917 | -0.069654
0.13164 | -0.17944 |  | -34.1282 |  | 0.050633 | -0.039322
0.13184 | -0.15886 |  | -22.2493 |  | 0.011288 | -0.0083913
0.13203 | -0.12432 |  | -10.1287 |  | -0.030929 | 0.024537
0.13223 | -0.083008 |  | 2.1179 |  | -0.069909 | 0.055486
0.13242 | -0.036116 |  | 14.3288 |  | -0.10758 | 0.084798
0.13262 | 0.014875 |  | 26.3166 |  | -0.14523 | 0.11402
0.13281 | 0.065813 |  | 37.974 |  | -0.17864 | 0.14027
0.13301 | 0.11314 |  | 49.1017 |  | -0.21078 | 0.16524
0.1332 | 0.15474 |  | 59.5637 |  | -0.24099 | 0.18877
0.1334 | 0.18877 |  | 69.2933 |  | -0.26563 | 0.20804
0.13359 | 0.21473 |  | 78.0872 |  | -0.28641 | 0.22416
0.13379 | 0.2369 |  | 85.7235 |  | -0.3028 | 0.23661
0.13398 | 0.25626 |  | 92.0079 |  | -0.31493 | 0.24583
0.13418 | 0.2697 |  | 96.8171 |  | -0.32388 | 0.25286
0.13437 | 0.27876 |  | 100.1152 |  | -0.3272 | 0.25542
0.13457 | 0.28402 |  | 101.8524 |  | -0.32537 | 0.25391
0.13477 | 0.28472 |  | 102.0028 |  | -0.31852 | 0.24852
0.13496 | 0.28196 |  | 100.5857 |  | -0.30578 | 0.23849
0.13516 | 0.27499 |  | 97.6755 |  | -0.29065 | 0.22638
0.13535 | 0.26376 |  | 93.3363 |  | -0.27154 | 0.21142
0.13555 | 0.24907 |  | 87.572 |  | -0.24687 | 0.19221
0.13574 | 0.2307 |  | 80.4359 |  | -0.21969 | 0.17042
0.13594 | 0.20895 |  | 72.0314 |  | -0.18762 | 0.14503
0.13613 | 0.18432 |  | 62.4741 |  | -0.15238 | 0.11723
0.13633 | 0.15676 |  | 51.9548 |  | -0.11699 | 0.089147
0.13652 | 0.12715 |  | 40.7304 |  | -0.078675 | 0.059161
0.13672 | 0.096657 |  | 29.0085 |  | -0.039531 | 0.028232
0.13691 | 0.064708 |  | 16.9325 |  | 4.7972e-05 | -0.0030441
0.13711 | 0.031768 |  | 4.6539 |  | 0.040974 | -0.035138
0.1373 | -0.0010517 |  | -7.6932 |  | 0.080003 | -0.065802
0.1375 | -0.033905 |  | -19.948 |  | 0.11786 | -0.095363
0.1377 | -0.066085 |  | -31.9357 |  | 0.15372 | -0.12356
0.13789 | -0.097168 |  | -43.5248 |  | 0.18585 | -0.1488
0.13809 | -0.12715 |  | -54.5034 |  | 0.21701 | -0.17286
0.13828 | -0.15492 |  | -64.6206 |  | 0.24536 | -0.19495
0.13848 | -0.17995 |  | -73.7017 |  | 0.26869 | -0.21331
0.13867 | -0.20227 |  | -81.6282 |  | 0.28845 | -0.22861
0.13887 | -0.22133 |  | -88.3628 |  | 0.30289 | -0.23964
0.13906 | -0.23695 |  | -93.8651 |  | 0.31289 | -0.24722
0.13926 | -0.24918 |  | -98.0139 |  | 0.31972 | -0.25237
0.13945 | -0.25747 |  | -100.6765 |  | 0.32085 | -0.25318
0.13965 | -0.2616 |  | -101.7442 |  | 0.31811 | -0.25077
0.13984 | -0.26174 |  | -101.2095 |  | 0.31006 | -0.24424
0.14004 | -0.2578 |  | -99.1512 |  | 0.29468 | -0.2322
0.14023 | -0.25011 |  | -95.6046 |  | 0.27791 | -0.21854
0.14043 | -0.23912 |  | -90.6398 |  | 0.25756 | -0.20235
0.14062 | -0.22529 |  | -84.3869 |  | 0.23077 | -0.18161
0.14082 | -0.21048 |  | -76.905 |  | 0.20226 | -0.15878
0.14102 | -0.19817 |  | -68.1628 |  | 0.16965 | -0.13294
0.14121 | -0.1921 |  | -58.2527 |  | 0.1333 | -0.10441
0.14141 | -0.19205 |  | -47.5161 |  | 0.09693 | -0.075536
0.1416 | -0.18879 |  | -36.2128 |  | 0.057991 | -0.04513
0.1418 | -0.16997 |  | -24.4799 |  | 0.018152 | -0.013823
0.14199 | -0.13462 |  | -12.4384 |  | -0.021527 | 0.017475
0.14219 | -0.089674 |  | -0.17658 |  | -0.062406 | 0.049269
0.14238 | -0.039645 |  | 12.0208 |  | -0.10061 | 0.079334
0.14258 | 0.0095643 |  | 23.9535 |  | -0.13696 | 0.10773
0.14277 | 0.059194 |  | 35.6492 |  | -0.17291 | 0.13541
0.14297 | 0.11022 |  | 46.9841 |  | -0.20475 | 0.16053
0.14316 | 0.15129 |  | 57.7439 |  | -0.23423 | 0.18358
0.14336 | 0.1825 |  | 67.6422 |  | -0.26108 | 0.20426
0.14355 | 0.21003 |  | 76.4814 |  | -0.28195 | 0.22071
0.14375 | 0.23291 |  | 84.2204 |  | -0.29967 | 0.23419
0.14395 | 0.25209 |  | 90.674 |  | -0.31349 | 0.24483
0.14414 | 0.26673 |  | 95.753 |  | -0.32167 | 0.25148
0.14434 | 0.27707 |  | 99.3844 |  | -0.32625 | 0.25474
0.14453 | 0.28387 |  | 101.4248 |  | -0.32543 | 0.25404
0.14473 | 0.28581 |  | 101.9417 |  | -0.31938 | 0.24929
0.14492 | 0.28344 |  | 100.9267 |  | -0.3091 | 0.24112
0.14512 | 0.27643 |  | 98.3125 |  | -0.29344 | 0.22887
0.14531 | 0.26585 |  | 94.149 |  | -0.27464 | 0.2138
0.14551 | 0.2516 |  | 88.5105 |  | -0.25205 | 0.19592
0.1457 | 0.23313 |  | 81.5655 |  | -0.22399 | 0.1739
0.1459 | 0.21226 |  | 73.4672 |  | -0.19351 | 0.14965
0.14609 | 0.18786 |  | 64.2391 |  | -0.15988 | 0.12319
0.14629 | 0.16089 |  | 53.9812 |  | -0.12308 | 0.094274
0.14648 | 0.13267 |  | 42.9033 |  | -0.085861 | 0.064712
0.14668 | 0.10201 |  | 31.2121 |  | -0.04653 | 0.033789
0.14688 | 0.070166 |  | 19.1324 |  | -0.0061594 | 0.0020578
0.14707 | 0.037642 |  | 6.8653 |  | 0.033518 | -0.029212
0.14727 | 0.0047776 |  | -5.396 |  | 0.07305 | -0.06019
0.14746 | -0.027403 |  | -17.4869 |  | 0.1107 | -0.089789
0.14766 | -0.059244 |  | -29.3917 |  | 0.14707 | -0.11818
0.14785 | -0.090711 |  | -41.0447 |  | 0.18141 | -0.14503
0.14805 | -0.12085 |  | -52.2067 |  | 0.21199 | -0.16911
0.14824 | -0.14906 |  | -62.601 |  | 0.24069 | -0.19143
0.14844 | -0.17507 |  | -71.9629 |  | 0.26532 | -0.21077
0.14863 | -0.19792 |  | -80.1377 |  | 0.28458 | -0.2257
0.14883 | -0.21749 |  | -87.0997 |  | 0.30102 | -0.23809
0.14902 | -0.23401 |  | -92.8152 |  | 0.31274 | -0.24724
0.14922 | -0.2467 |  | -97.2011 |  | 0.31956 | -0.25235
0.14941 | -0.25572 |  | -100.1566 |  | 0.32237 | -0.25428
0.14961 | -0.26076 |  | -101.5424 |  | 0.31903 | -0.2516
0.1498 | -0.26141 |  | -101.2914 |  | 0.3114 | -0.24519
0.15 | -0.25827 |  | -99.5015 |  | 0.29923 | -0.23563
0.1502 | -0.25131 |  | -96.2627 |  | 0.28198 | -0.22195
0.15039 | -0.24092 |  | -91.6574 |  | 0.2625 | -0.20626
0.15059 | -0.22766 |  | -85.7359 |  | 0.2377 | -0.18695
0.15078 | -0.2122 |  | -78.4586 |  | 0.20787 | -0.16327
0.15098 | -0.19729 |  | -69.9101 |  | 0.17661 | -0.13835
0.15117 | -0.1871 |  | -60.263 |  | 0.14151 | -0.11092
0.15137 | -0.18468 |  | -49.7163 |  | 0.1044 | -0.081672
0.15156 | -0.18811 |  | -38.508 |  | 0.066966 | -0.052226
0.15176 | -0.18237 |  | -26.8218 |  | 0.02689 | -0.020718
0.15195 | -0.14779 |  | -14.8058 |  | -0.013521 | 0.011176
0.15215 | -0.095332 |  | -2.5888 |  | -0.053509 | 0.042392
0.15234 | -0.048053 |  | 9.6516 |  | -0.093229 | 0.073436
0.15254 | -0.00054254 |  | 21.7444 |  | -0.12983 | 0.10221
0.15273 | 0.050214 |  | 33.5779 |  | -0.16492 | 0.1295
0.15293 | 0.098089 |  | 44.9812 |  | -0.19882 | 0.15584
0.15313 | 0.14284 |  | 55.8436 |  | -0.22833 | 0.17897
0.15332 | 0.17897 |  | 65.9888 |  | -0.25551 | 0.20007
0.15352 | 0.20616 |  | 75.1214 |  | -0.27886 | 0.21821
0.15371 | 0.22907 |  | 83.0688 |  | -0.29575 | 0.23131
0.15391 | 0.24869 |  | 89.731 |  | -0.31057 | 0.24252
0.1541 | 0.2642 |  | 95.1193 |  | -0.32086 | 0.25066
0.1543 | 0.27526 |  | 99.1736 |  | -0.3247 | 0.25376
0.15449 | 0.2826 |  | 101.6529 |  | -0.32594 | 0.25433
0.15469 | 0.28534 |  | 102.4526 |  | -0.32105 | 0.25039
0.15488 | 0.28416 |  | 101.5517 |  | -0.3103 | 0.242
0.15508 | 0.27868 |  | 99.0463 |  | -0.29717 | 0.23152
0.15527 | 0.26825 |  | 95.1569 |  | -0.2789 | 0.21713
0.15547 | 0.25505 |  | 89.9361 |  | -0.25633 | 0.19943
0.15566 | 0.23847 |  | 83.4196 |  | -0.23008 | 0.17866
0.15586 | 0.21791 |  | 75.609 |  | -0.199 | 0.15407
0.15605 | 0.19432 |  | 66.4491 |  | -0.16604 | 0.12803
0.15625 | 0.16784 |  | 56.1871 |  | -0.1308 | 0.10033
0.15645 | 0.13905 |  | 45.1436 |  | -0.092913 | 0.070512
0.15664 | 0.1082 |  | 33.5806 |  | -0.054372 | 0.039892
0.15684 | 0.076471 |  | 21.7516 |  | -0.014032 | 0.0080855
0.15703 | 0.044741 |  | 9.6487 |  | 0.026152 | -0.02347
0.15723 | 0.012266 |  | -2.672 |  | 0.064922 | -0.053916
0.15742 | -0.020635 |  | -14.9546 |  | 0.1039 | -0.084426
0.15762 | -0.052916 |  | -27.0855 |  | 0.14034 | -0.11322
0.15781 | -0.084323 |  | -38.8638 |  | 0.17444 | -0.13996
0.15801 | -0.1146 |  | -50.0231 |  | 0.20698 | -0.16522
0.1582 | -0.14308 |  | -60.4376 |  | 0.23522 | -0.1873
0.1584 | -0.16913 |  | -69.9177 |  | 0.26059 | -0.20695
0.15859 | -0.1927 |  | -78.335 |  | 0.28228 | -0.22379
0.15879 | -0.2135 |  | -85.6678 |  | 0.29832 | -0.23618
0.15898 | -0.23082 |  | -91.7696 |  | 0.31103 | -0.24568
0.15918 | -0.24456 |  | -96.4901 |  | 0.31914 | -0.25194
0.15937 | -0.25446 |  | -99.7422 |  | 0.32201 | -0.25418
0.15957 | -0.26018 |  | -101.4001 |  | 0.32106 | -0.25314
0.15977 | -0.2618 |  | -101.453 |  | 0.31435 | -0.24765
0.15996 | -0.25951 |  | -100.048 |  | 0.30239 | -0.23805
0.16016 | -0.25357 |  | -97.2097 |  | 0.28674 | -0.22548
0.16035 | -0.24396 |  | -92.8899 |  | 0.26671 | -0.20976
0.16055 | -0.23096 |  | -87.1766 |  | 0.24315 | -0.19129
0.16074 | -0.21581 |  | -80.1314 |  | 0.21536 | -0.1693
0.16094 | -0.20069 |  | -71.8096 |  | 0.18311 | -0.1438
0.16113 | -0.18853 |  | -62.3873 |  | 0.14903 | -0.11674
0.16133 | -0.18129 |  | -52.0379 |  | 0.1128 | -0.088291
0.16152 | -0.17855 |  | -40.9635 |  | 0.074649 | -0.058436
0.16172 | -0.17363 |  | -29.3536 |  | 0.035647 | -0.027538
0.16191 | -0.15402 |  | -17.3733 |  | -0.0055158 | 0.004738
0.16211 | -0.11446 |  | -5.2498 |  | -0.045867 | 0.036466
0.1623 | -0.061979 |  | 6.9295 |  | -0.083928 | 0.066428
0.1625 | -0.0093521 |  | 19.0816 |  | -0.1221 | 0.095907
0.1627 | 0.037422 |  | 30.9743 |  | -0.15783 | 0.12387
0.16289 | 0.084033 |  | 42.4743 |  | -0.19131 | 0.15008
0.16309 | 0.12988 |  | 53.4386 |  | -0.22312 | 0.17481
0.16328 | 0.16874 |  | 63.6688 |  | -0.24986 | 0.19581
0.16348 | 0.19944 |  | 72.9947 |  | -0.27336 | 0.21385
0.16367 | 0.22324 |  | 81.2265 |  | -0.29291 | 0.22901
0.16387 | 0.2442 |  | 88.2345 |  | -0.30692 | 0.23996
0.16406 | 0.2612 |  | 93.8936 |  | -0.31837 | 0.24853
0.16426 | 0.27276 |  | 98.0947 |  | -0.32474 | 0.25361
0.16445 | 0.28105 |  | 100.8196 |  | -0.32547 | 0.25412
0.16465 | 0.2845 |  | 102.0286 |  | -0.32239 | 0.2514
0.16484 | 0.28408 |  | 101.6481 |  | -0.31288 | 0.24408
0.16504 | 0.27983 |  | 99.6027 |  | -0.29917 | 0.23313
0.16523 | 0.27074 |  | 95.9734 |  | -0.28259 | 0.22003
0.16543 | 0.25834 |  | 90.9437 |  | -0.26075 | 0.20306
0.16562 | 0.2417 |  | 84.5713 |  | -0.23548 | 0.18292
0.16582 | 0.22136 |  | 76.9365 |  | -0.20577 | 0.15955
0.16602 | 0.198 |  | 68.0905 |  | -0.17156 | 0.13253
0.16621 | 0.17192 |  | 58.1196 |  | -0.13713 | 0.10499
0.16641 | 0.14407 |  | 47.3481 |  | -0.10075 | 0.076528
0.1666 | 0.11378 |  | 35.9562 |  | -0.061577 | 0.045782
0.1668 | 0.082402 |  | 24.0348 |  | -0.022174 | 0.014501
0.16699 | 0.050457 |  | 11.8018 |  | 0.018661 | -0.017584
0.16719 | 0.017436 |  | -0.60398 |  | 0.058985 | -0.049325
0.16738 | -0.01512 |  | -12.9476 |  | 0.09658 | -0.078868
0.16758 | -0.047318 |  | -25.0055 |  | 0.13331 | -0.1076
0.16777 | -0.079033 |  | -36.7276 |  | 0.16816 | -0.13503
0.16797 | -0.1093 |  | -47.9786 |  | 0.20078 | -0.16038
0.16816 | -0.13826 |  | -58.5878 |  | 0.23122 | -0.18395
0.16836 | -0.16518 |  | -68.3576 |  | 0.25696 | -0.20417
0.16855 | -0.18946 |  | -77.0811 |  | 0.27821 | -0.22074
0.16875 | -0.21073 |  | -84.6197 |  | 0.29562 | -0.23403
0.16895 | -0.22843 |  | -90.8606 |  | 0.30905 | -0.24418
0.16914 | -0.24254 |  | -95.7554 |  | 0.31861 | -0.25159
0.16934 | -0.25282 |  | -99.1874 |  | 0.32279 | -0.25485
0.16953 | -0.2591 |  | -101.0918 |  | 0.32183 | -0.25387
0.16973 | -0.26155 |  | -101.5035 |  | 0.31644 | -0.24938
0.16992 | -0.26011 |  | -100.3938 |  | 0.30526 | -0.24053
0.17012 | -0.25481 |  | -97.7924 |  | 0.28988 | -0.22827
0.17031 | -0.24579 |  | -93.7248 |  | 0.27165 | -0.21372
0.17051 | -0.23353 |  | -88.2449 |  | 0.2488 | -0.19575
0.1707 | -0.21905 |  | -81.4739 |  | 0.22157 | -0.17417
0.1709 | -0.204 |  | -73.4226 |  | 0.19055 | -0.14964
0.17109 | -0.19177 |  | -64.1714 |  | 0.15624 | -0.12247
0.17129 | -0.18772 |  | -53.9517 |  | 0.12041 | -0.094171
0.17148 | -0.1914 |  | -42.9957 |  | 0.082886 | -0.064828
0.17168 | -0.18714 |  | -31.5094 |  | 0.043802 | -0.034047
0.17188 | -0.16076 |  | -19.6237 |  | 0.0038215 | -0.0026227
0.17207 | -0.11863 |  | -7.4608 |  | -0.037423 | 0.02965
0.17227 | -0.069634 |  | 4.7728 |  | -0.077131 | 0.060834
0.17246 | -0.020131 |  | 16.8934 |  | -0.11382 | 0.089585
0.17266 | 0.025844 |  | 28.8091 |  | -0.15005 | 0.11765
0.17285 | 0.077296 |  | 40.404 |  | -0.18461 | 0.14444
0.17305 | 0.12891 |  | 51.5098 |  | -0.21574 | 0.16902
0.17324 | 0.16673 |  | 61.9497 |  | -0.24425 | 0.19129
0.17344 | 0.19545 |  | 71.4977 |  | -0.26896 | 0.21029
0.17363 | 0.22068 |  | 79.9324 |  | -0.28869 | 0.22565
0.17383 | 0.24211 |  | 87.1446 |  | -0.30393 | 0.23752
0.17402 | 0.25892 |  | 93.0488 |  | -0.31557 | 0.2465
0.17422 | 0.27166 |  | 97.5566 |  | -0.32318 | 0.25231
0.17441 | 0.28051 |  | 100.634 |  | -0.32496 | 0.25381
0.17461 | 0.28459 |  | 102.1587 |  | -0.32164 | 0.25117
0.1748 | 0.2855 |  | 102.0385 |  | -0.31459 | 0.24523
0.175 | 0.28131 |  | 100.3333 |  | -0.3021 | 0.23544
0.1752 | 0.2727 |  | 97.0793 |  | -0.2847 | 0.22184
0.17539 | 0.26191 |  | 92.3863 |  | -0.26475 | 0.20589
0.17559 | 0.246 |  | 86.3484 |  | -0.24031 | 0.18666
0.17578 | 0.22626 |  | 78.9007 |  | -0.21062 | 0.16328
0.17598 | 0.20375 |  | 70.1132 |  | -0.17811 | 0.13741
0.17617 | 0.17805 |  | 60.2614 |  | -0.14356 | 0.11006
0.17637 | 0.15058 |  | 49.631 |  | -0.10718 | 0.081472
0.17656 | 0.12068 |  | 38.3901 |  | -0.068798 | 0.051336
0.17676 | 0.089665 |  | 26.6573 |  | -0.029032 | 0.02
0.17695 | 0.058235 |  | 14.5488 |  | 0.010894 | -0.01161
0.17715 | 0.025402 |  | 2.1712 |  | 0.051418 | -0.043285
0.17734 | -0.0076082 |  | -10.2109 |  | 0.090542 | -0.07378
0.17754 | -0.040248 |  | -22.3912 |  | 0.12657 | -0.10239
0.17773 | -0.072181 |  | -34.291 |  | 0.16197 | -0.1301
0.17793 | -0.10293 |  | -45.6858 |  | 0.19583 | -0.15638
0.17813 | -0.1322 |  | -56.4227 |  | 0.22573 | -0.17986
0.17832 | -0.15941 |  | -66.3813 |  | 0.25251 | -0.20069
0.17852 | -0.18437 |  | -75.3336 |  | 0.27504 | -0.21828
0.17871 | -0.20624 |  | -83.1593 |  | 0.29278 | -0.232
0.17891 | -0.22477 |  | -89.7363 |  | 0.30713 | -0.24296
0.1791 | -0.23989 |  | -94.9415 |  | 0.31735 | -0.2508
0.1793 | -0.25098 |  | -98.7183 |  | 0.32293 | -0.25488
0.17949 | -0.25826 |  | -100.9745 |  | 0.32327 | -0.25505
0.17969 | -0.26153 |  | -101.6788 |  | 0.31792 | -0.25064
0.17988 | -0.2608 |  | -100.8676 |  | 0.30808 | -0.24258
0.18008 | -0.25644 |  | -98.5579 |  | 0.29409 | -0.2314
0.18027 | -0.24817 |  | -94.791 |  | 0.27617 | -0.21706
0.18047 | -0.23646 |  | -89.6132 |  | 0.2542 | -0.19983
0.18066 | -0.22187 |  | -83.0939 |  | 0.22739 | -0.17872
0.18086 | -0.20557 |  | -75.2946 |  | 0.19693 | -0.15447
0.18105 | -0.19073 |  | -66.2926 |  | 0.1639 | -0.12832
0.18125 | -0.18242 |  | -56.2722 |  | 0.12807 | -0.10014
0.18145 | -0.18317 |  | -45.443 |  | 0.090772 | -0.070839
0.18164 | -0.18049 |  | -33.9853 |  | 0.051898 | -0.040304
0.18184 | -0.15767 |  | -22.1015 |  | 0.011235 | -0.00844
0.18203 | -0.12101 |  | -9.9787 |  | -0.028896 | 0.023051
0.18223 | -0.082026 |  | 2.2609 |  | -0.068764 | 0.054136
0.18242 | -0.036657 |  | 14.4785 |  | -0.10726 | 0.08429
0.18262 | 0.013316 |  | 26.5026 |  | -0.14274 | 0.11227
0.18281 | 0.063108 |  | 38.1826 |  | -0.17775 | 0.13936
0.18301 | 0.11406 |  | 49.3754 |  | -0.21041 | 0.16483
0.1832 | 0.15797 |  | 59.9385 |  | -0.23898 | 0.18721
0.1834 | 0.18875 |  | 69.6572 |  | -0.2647 | 0.20724
0.18359 | 0.2145 |  | 78.2856 |  | -0.28505 | 0.22324
0.18379 | 0.23775 |  | 85.7347 |  | -0.30107 | 0.23537
0.18398 | 0.255 |  | 91.9382 |  | -0.31438 | 0.24556
0.18418 | 0.26869 |  | 96.7671 |  | -0.32218 | 0.25179
0.18438 | 0.27897 |  | 100.1428 |  | -0.32529 | 0.25405
0.18457 | 0.28427 |  | 101.9604 |  | -0.32383 | 0.25289
0.18477 | 0.28521 |  | 102.1545 |  | -0.31636 | 0.24688
0.18496 | 0.28166 |  | 100.735 |  | -0.30489 | 0.23761
0.18516 | 0.27454 |  | 97.75 |  | -0.28923 | 0.22539
0.18535 | 0.26313 |  | 93.3155 |  | -0.26904 | 0.20956
0.18555 | 0.24782 |  | 87.4918 |  | -0.24563 | 0.19105
0.18574 | 0.23038 |  | 80.3229 |  | -0.21758 | 0.16885
0.18594 | 0.20877 |  | 71.8714 |  | -0.18539 | 0.14337
0.18613 | 0.18342 |  | 62.2574 |  | -0.15124 | 0.11638
0.18633 | 0.15598 |  | 51.7326 |  | -0.11469 | 0.087638
0.18652 | 0.12642 |  | 40.5182 |  | -0.076697 | 0.057757
0.18672 | 0.095805 |  | 28.8047 |  | -0.0378 | 0.02706
0.18691 | 0.06385 |  | 16.743 |  | 0.0027502 | -0.0047711
0.18711 | 0.031179 |  | 4.4407 |  | 0.042615 | -0.036092
0.1873 | -0.0015609 |  | -7.8986 |  | 0.081466 | -0.066687
0.1875 | -0.034402 |  | -20.0841 |  | 0.12002 | -0.096883
0.1877 | -0.066063 |  | -32.0056 |  | 0.15546 | -0.12475
0.18789 | -0.097055 |  | -43.5089 |  | 0.188 | -0.15032
0.18809 | -0.12683 |  | -54.4184 |  | 0.2191 | -0.17449
0.18828 | -0.15427 |  | -64.5515 |  | 0.24688 | -0.19611
0.18848 | -0.17985 |  | -73.6934 |  | 0.2703 | -0.2145
0.18867 | -0.20236 |  | -81.7029 |  | 0.28941 | -0.22932
0.18887 | -0.22138 |  | -88.484 |  | 0.30436 | -0.24068
0.18906 | -0.23714 |  | -93.9182 |  | 0.3152 | -0.24909
0.18926 | -0.24898 |  | -97.957 |  | 0.32134 | -0.25376
0.18945 | -0.25712 |  | -100.548 |  | 0.32269 | -0.25449
0.18965 | -0.26139 |  | -101.6066 |  | 0.31921 | -0.25149
0.18984 | -0.26156 |  | -101.1114 |  | 0.31039 | -0.24437
0.19004 | -0.25774 |  | -99.0559 |  | 0.29669 | -0.23353
0.19023 | -0.25006 |  | -95.5199 |  | 0.27947 | -0.21964
0.19043 | -0.23913 |  | -90.6251 |  | 0.2585 | -0.20301
0.19062 | -0.22564 |  | -84.4217 |  | 0.23271 | -0.18291
0.19082 | -0.21078 |  | -76.9441 |  | 0.20272 | -0.15916
0.19102 | -0.197 |  | -68.2204 |  | 0.17017 | -0.13334
0.19121 | -0.18814 |  | -58.4092 |  | 0.13499 | -0.10559
0.19141 | -0.18642 |  | -47.7645 |  | 0.097369 | -0.076041
0.1916 | -0.18575 |  | -36.4189 |  | 0.059354 | -0.046139
0.1918 | -0.1711 |  | -24.5064 |  | 0.020025 | -0.015282
0.19199 | -0.1351 |  | -12.2985 |  | -0.021312 | 0.016945
0.19219 | -0.088143 |  | -0.046173 |  | -0.061331 | 0.048458
0.19238 | -0.041238 |  | 12.1248 |  | -0.099442 | 0.078419
0.19258 | 0.0046115 |  | 24.122 |  | -0.13665 | 0.10735
0.19277 | 0.055673 |  | 35.8585 |  | -0.1717 | 0.13461
0.19297 | 0.10789 |  | 47.2392 |  | -0.20384 | 0.15971
0.19316 | 0.1492 |  | 58.0237 |  | -0.23297 | 0.1827
0.19336 | 0.18341 |  | 67.9323 |  | -0.25941 | 0.20324
0.19355 | 0.21154 |  | 76.825 |  | -0.28187 | 0.22048
0.19375 | 0.23271 |  | 84.5443 |  | -0.29851 | 0.23345
0.19395 | 0.25225 |  | 90.9439 |  | -0.31165 | 0.24345
0.19414 | 0.26639 |  | 95.9758 |  | -0.32132 | 0.25076
0.19434 | 0.27668 |  | 99.5352 |  | -0.32463 | 0.25355
0.19453 | 0.28387 |  | 101.5624 |  | -0.3236 | 0.25261
0.19473 | 0.28464 |  | 102.0709 |  | -0.31847 | 0.24829
0.19492 | 0.28281 |  | 101.0454 |  | -0.30753 | 0.23971
0.19512 | 0.27692 |  | 98.5116 |  | -0.29261 | 0.22788
0.19531 | 0.26648 |  | 94.4441 |  | -0.27359 | 0.21292
0.19551 | 0.25282 |  | 88.8562 |  | -0.25012 | 0.19447
0.1957 | 0.23429 |  | 81.9225 |  | -0.2229 | 0.17284
0.1959 | 0.213 |  | 73.7391 |  | -0.19159 | 0.14816
0.19609 | 0.18877 |  | 64.3719 |  | -0.15804 | 0.1215
0.19629 | 0.16159 |  | 54.0239 |  | -0.12278 | 0.093654
0.19648 | 0.13255 |  | 42.9208 |  | -0.084212 | 0.063715
0.19668 | 0.10159 |  | 31.2409 |  | -0.044479 | 0.032242
0.19687 | 0.070176 |  | 19.1598 |  | -0.0051757 | 0.00098879
0.19707 | 0.0374 |  | 6.8321 |  | 0.035287 | -0.030592
0.19727 | 0.0042884 |  | -5.56 |  | 0.074878 | -0.061735
0.19746 | -0.027654 |  | -17.758 |  | 0.11169 | -0.090767
0.19766 | -0.059795 |  | -29.6612 |  | 0.14798 | -0.11914
0.19785 | -0.091 |  | -41.2289 |  | 0.18278 | -0.14634
0.19805 | -0.12078 |  | -52.2567 |  | 0.21402 | -0.17071
0.19824 | -0.14909 |  | -62.592 |  | 0.24217 | -0.19278
0.19844 | -0.1749 |  | -72.0145 |  | 0.26649 | -0.21172
0.19863 | -0.19797 |  | -80.2432 |  | 0.28629 | -0.22697
0.19883 | -0.2177 |  | -87.2362 |  | 0.30174 | -0.23892
0.19902 | -0.23411 |  | -92.9407 |  | 0.31353 | -0.24786
0.19922 | -0.24682 |  | -97.2536 |  | 0.3216 | -0.25389
0.19941 | -0.25557 |  | -100.144 |  | 0.32346 | -0.25534
0.19961 | -0.26061 |  | -101.5172 |  | 0.32011 | -0.25249
0.1998 | -0.26151 |  | -101.3279 |  | 0.31298 | -0.24659
0.2 | -0.25848 |  | -99.6086 |  | 0.30026 | -0.23651
0.2002 | -0.25176 |  | -96.4136 |  | 0.28354 | -0.22312
0.20039 | -0.2416 |  | -91.8224 |  | 0.26343 | -0.20721
0.20059 | -0.22851 |  | -85.864 |  | 0.23839 | -0.18746
0.20078 | -0.21337 |  | -78.5636 |  | 0.20939 | -0.16448
0.20098 | -0.19849 |  | -70.0186 |  | 0.17697 | -0.13899
0.20117 | -0.18597 |  | -60.398 |  | 0.14207 | -0.11137
0.20137 | -0.17695 |  | -49.9223 |  | 0.10552 | -0.08258
0.20156 | -0.17141 |  | -38.7373 |  | 0.067038 | -0.052502
0.20176 | -0.16262 |  | -26.9846 |  | 0.027206 | -0.021214
0.20195 | -0.13917 |  | -14.9281 |  | -0.013094 | 0.010516
0.20215 | -0.10158 |  | -2.7294 |  | -0.053278 | 0.042004
0.20234 | -0.057076 |  | 9.514 |  | -0.09245 | 0.072555
0.20254 | -0.0070849 |  | 21.6158 |  | -0.1292 | 0.10146
0.20273 | 0.04343 |  | 33.4725 |  | -0.16425 | 0.12879
0.20293 | 0.091343 |  | 44.9514 |  | -0.19806 | 0.15506
0.20312 | 0.13679 |  | 55.8334 |  | -0.22824 | 0.17886
0.20332 | 0.17644 |  | 65.9318 |  | -0.25464 | 0.19941
0.20352 | 0.20643 |  | 75.0192 |  | -0.27779 | 0.21732
0.20371 | 0.22748 |  | 82.9511 |  | -0.29598 | 0.23138
0.20391 | 0.24767 |  | 89.6336 |  | -0.30941 | 0.24172
0.2041 | 0.26441 |  | 94.9697 |  | -0.31944 | 0.24947
0.2043 | 0.27475 |  | 98.9281 |  | -0.32501 | 0.25369
0.20449 | 0.28341 |  | 101.3649 |  | -0.32498 | 0.25368
0.20469 | 0.28569 |  | 102.1854 |  | -0.32005 | 0.24974
0.20488 | 0.28319 |  | 101.4189 |  | -0.31044 | 0.24192
0.20508 | 0.27851 |  | 99.063 |  | -0.29599 | 0.23056
0.20527 | 0.26832 |  | 95.2141 |  | -0.27737 | 0.216
0.20547 | 0.25499 |  | 89.9613 |  | -0.25522 | 0.19833
0.20566 | 0.23764 |  | 83.3313 |  | -0.22901 | 0.17762
0.20586 | 0.21705 |  | 75.4063 |  | -0.19862 | 0.15378
0.20605 | 0.19399 |  | 66.2639 |  | -0.16529 | 0.12734
0.20625 | 0.1668 |  | 56.0757 |  | -0.12956 | 0.099102
0.20645 | 0.13839 |  | 45.1059 |  | -0.091974 | 0.069524
0.20664 | 0.10821 |  | 33.5787 |  | -0.053049 | 0.038939
0.20684 | 0.076385 |  | 21.6344 |  | -0.013064 | 0.0076152
0.20703 | 0.044217 |  | 9.4047 |  | 0.026819 | -0.023862
0.20723 | 0.011318 |  | -2.9368 |  | 0.066404 | -0.054992
0.20742 | -0.020989 |  | -15.2313 |  | 0.10505 | -0.085206
0.20762 | -0.053306 |  | -27.2985 |  | 0.14144 | -0.11383
0.20781 | -0.084825 |  | -38.9899 |  | 0.17582 | -0.14078
0.20801 | -0.11493 |  | -50.1708 |  | 0.20757 | -0.16569
0.2082 | -0.14397 |  | -60.6364 |  | 0.23642 | -0.18815
0.2084 | -0.17031 |  | -70.2273 |  | 0.2619 | -0.20786
0.20859 | -0.19415 |  | -78.7643 |  | 0.28233 | -0.22395
0.20879 | -0.21473 |  | -86.0479 |  | 0.29932 | -0.23681
0.20898 | -0.23159 |  | -92.0162 |  | 0.31252 | -0.24677
0.20918 | -0.24512 |  | -96.6166 |  | 0.31945 | -0.25233
0.20938 | -0.25448 |  | -99.7421 |  | 0.32244 | -0.25429
0.20957 | -0.26027 |  | -101.3912 |  | 0.32155 | -0.2533
0.20977 | -0.2621 |  | -101.5615 |  | 0.31446 | -0.2476
0.20996 | -0.25977 |  | -100.1521 |  | 0.30305 | -0.23834
0.21016 | -0.2538 |  | -97.1795 |  | 0.28763 | -0.22614
0.21035 | -0.2439 |  | -92.743 |  | 0.26756 | -0.21017
0.21055 | -0.23106 |  | -86.9375 |  | 0.24361 | -0.19126
0.21074 | -0.21611 |  | -79.8986 |  | 0.21504 | -0.16889
0.21094 | -0.20107 |  | -71.6489 |  | 0.1834 | -0.14367
0.21113 | -0.19022 |  | -62.2436 |  | 0.1498 | -0.11706
0.21133 | -0.18718 |  | -51.9153 |  | 0.11292 | -0.088365
0.21152 | -0.18783 |  | -40.8261 |  | 0.074819 | -0.058326
0.21172 | -0.17789 |  | -29.1648 |  | 0.035827 | -0.027464
0.21191 | -0.15141 |  | -17.1918 |  | -0.0055339 | 0.004838
0.21211 | -0.11246 |  | -5.0703 |  | -0.046088 | 0.036604
0.2123 | -0.063242 |  | 7.1121 |  | -0.084134 | 0.06652
0.2125 | -0.012233 |  | 19.2351 |  | -0.12152 | 0.095729
0.2127 | 0.037871 |  | 31.1264 |  | -0.15759 | 0.12389
0.21289 | 0.08823 |  | 42.67 |  | -0.19154 | 0.15042
0.21309 | 0.13261 |  | 53.6575 |  | -0.22281 | 0.17485
0.21328 | 0.17113 |  | 63.8655 |  | -0.25017 | 0.19611
0.21348 | 0.20063 |  | 73.2129 |  | -0.27367 | 0.21431
0.21367 | 0.22352 |  | 81.4838 |  | -0.29189 | 0.22859
0.21387 | 0.24548 |  | 88.4762 |  | -0.30615 | 0.2395
0.21406 | 0.26099 |  | 94.1171 |  | -0.31874 | 0.24885
0.21426 | 0.27339 |  | 98.3015 |  | -0.32534 | 0.25418
0.21445 | 0.28231 |  | 100.9765 |  | -0.32527 | 0.25432
0.21465 | 0.28472 |  | 102.0896 |  | -0.32156 | 0.25094
0.21484 | 0.28448 |  | 101.6008 |  | -0.31231 | 0.24361
0.21504 | 0.27933 |  | 99.5631 |  | -0.29865 | 0.23298
0.21523 | 0.2706 |  | 96.0377 |  | -0.28236 | 0.22013
0.21543 | 0.25836 |  | 91.0857 |  | -0.26104 | 0.20341
0.21563 | 0.24161 |  | 84.7669 |  | -0.23491 | 0.18254
0.21582 | 0.22275 |  | 77.1404 |  | -0.20472 | 0.15879
0.21602 | 0.19967 |  | 68.2604 |  | -0.17158 | 0.13267
0.21621 | 0.17354 |  | 58.2435 |  | -0.13723 | 0.10516
0.21641 | 0.14514 |  | 47.3664 |  | -0.10046 | 0.076353
0.2166 | 0.11427 |  | 35.9061 |  | -0.061361 | 0.045677
0.2168 | 0.083083 |  | 24.0631 |  | -0.021803 | 0.014393
0.21699 | 0.050942 |  | 11.9762 |  | 0.01843 | -0.017235
0.21719 | 0.018435 |  | -0.27661 |  | 0.058954 | -0.049126
0.21738 | -0.014176 |  | -12.5813 |  | 0.097487 | -0.079387
0.21758 | -0.046951 |  | -24.7804 |  | 0.13354 | -0.10772
0.21777 | -0.078662 |  | -36.672 |  | 0.16815 | -0.13478
0.21797 | -0.10944 |  | -48.023 |  | 0.20075 | -0.16018
0.21816 | -0.13837 |  | -58.6328 |  | 0.23056 | -0.18346
0.21836 | -0.1649 |  | -68.3145 |  | 0.25719 | -0.20421
0.21855 | -0.18892 |  | -76.9543 |  | 0.27901 | -0.22129
0.21875 | -0.20996 |  | -84.4873 |  | 0.29553 | -0.234
0.21895 | -0.22809 |  | -90.8099 |  | 0.30822 | -0.24358
0.21914 | -0.24248 |  | -95.8198 |  | 0.31758 | -0.25067
0.21934 | -0.25291 |  | -99.3314 |  | 0.32222 | -0.25416
0.21953 | -0.25931 |  | -101.2021 |  | 0.32156 | -0.25359
0.21973 | -0.26148 |  | -101.5196 |  | 0.31594 | -0.24881
0.21992 | -0.26009 |  | -100.4016 |  | 0.30482 | -0.23979
0.22012 | -0.25495 |  | -97.8415 |  | 0.2895 | -0.22768
0.22031 | -0.24607 |  | -93.8029 |  | 0.27087 | -0.213
0.22051 | -0.23407 |  | -88.3431 |  | 0.24814 | -0.19518
0.2207 | -0.21975 |  | -81.5502 |  | 0.22116 | -0.1738
0.2209 | -0.2051 |  | -73.5087 |  | 0.18937 | -0.14874
0.22109 | -0.19409 |  | -64.2919 |  | 0.15537 | -0.1218
0.22129 | -0.19026 |  | -54.0265 |  | 0.12023 | -0.093967
0.22148 | -0.18643 |  | -43.0259 |  | 0.081826 | -0.064066
0.22168 | -0.17108 |  | -31.5218 |  | 0.042698 | -0.03315
0.22187 | -0.14659 |  | -19.6065 |  | 0.0029875 | -0.0018447
0.22207 | -0.11554 |  | -7.4439 |  | -0.038097 | 0.030137
0.22227 | -0.071747 |  | 4.8292 |  | -0.077107 | 0.060824
0.22246 | -0.020311 |  | 17.0278 |  | -0.11493 | 0.090368
0.22266 | 0.027566 |  | 28.9688 |  | -0.15152 | 0.11899
0.22285 | 0.076351 |  | 40.6067 |  | -0.18483 | 0.14507
0.22305 | 0.12767 |  | 51.7758 |  | -0.21693 | 0.16976
0.22324 | 0.16635 |  | 62.1857 |  | -0.24552 | 0.19211
0.22344 | 0.19387 |  | 71.6489 |  | -0.26891 | 0.21047
0.22363 | 0.21979 |  | 80.0628 |  | -0.28982 | 0.22653
0.22383 | 0.24085 |  | 87.2951 |  | -0.30543 | 0.2387
0.22402 | 0.25829 |  | 93.2203 |  | -0.31584 | 0.24672
0.22422 | 0.27198 |  | 97.7618 |  | -0.32396 | 0.25271
0.22441 | 0.28073 |  | 100.7953 |  | -0.32606 | 0.25449
0.22461 | 0.28599 |  | 102.2217 |  | -0.32241 | 0.25174
0.2248 | 0.28593 |  | 102.0236 |  | -0.31537 | 0.24589
0.225 | 0.28192 |  | 100.2234 |  | -0.30278 | 0.23594
0.2252 | 0.27389 |  | 96.8971 |  | -0.28576 | 0.22252
0.22539 | 0.26103 |  | 92.1237 |  | -0.26542 | 0.20635
0.22559 | 0.24513 |  | 85.9815 |  | -0.24029 | 0.18655
0.22578 | 0.2258 |  | 78.5494 |  | -0.21144 | 0.16376
0.22598 | 0.20347 |  | 69.8964 |  | -0.17932 | 0.13842
0.22617 | 0.17807 |  | 60.1395 |  | -0.14426 | 0.11081
0.22637 | 0.14966 |  | 49.4975 |  | -0.10828 | 0.082291
0.22656 | 0.1198 |  | 38.1883 |  | -0.069824 | 0.052018
0.22676 | 0.088647 |  | 26.3951 |  | -0.029076 | 0.020073
0.22695 | 0.05669 |  | 14.301 |  | 0.010271 | -0.011162
0.22715 | 0.024351 |  | 2.0241 |  | 0.049716 | -0.042188
0.22734 | -0.0081882 |  | -10.2901 |  | 0.089456 | -0.07311
0.22754 | -0.040617 |  | -22.4635 |  | 0.12622 | -0.10214
0.22773 | -0.072612 |  | -34.3416 |  | 0.16121 | -0.12965
0.22793 | -0.10329 |  | -45.7373 |  | 0.1946 | -0.15561
0.22812 | -0.1326 |  | -56.5334 |  | 0.22438 | -0.1789
0.22832 | -0.16022 |  | -66.568 |  | 0.25135 | -0.19989
0.22852 | -0.18521 |  | -75.5717 |  | 0.27412 | -0.2177
0.22871 | -0.2071 |  | -83.3678 |  | 0.29179 | -0.23137
0.22891 | -0.22547 |  | -89.8242 |  | 0.30646 | -0.24226
0.2291 | -0.2402 |  | -94.8941 |  | 0.3161 | -0.24967
0.2293 | -0.25124 |  | -98.6061 |  | 0.32053 | -0.25306
0.22949 | -0.25862 |  | -100.8947 |  | 0.32199 | -0.25376
0.22969 | -0.26205 |  | -101.6488 |  | 0.31746 | -0.25011
0.22988 | -0.26123 |  | -100.8206 |  | 0.30665 | -0.24159
0.23008 | -0.2566 |  | -98.4731 |  | 0.29275 | -0.23026
0.23027 | -0.24835 |  | -94.6959 |  | 0.27477 | -0.21599
0.23047 | -0.23701 |  | -89.546 |  | 0.25218 | -0.19832
0.23066 | -0.2237 |  | -83.0462 |  | 0.22617 | -0.17773
0.23086 | -0.20975 |  | -75.2237 |  | 0.19576 | -0.15376
0.23105 | -0.19816 |  | -66.2034 |  | 0.1616 | -0.1267
0.23125 | -0.19316 |  | -56.146 |  | 0.12628 | -0.098678
0.23145 | -0.1946 |  | -45.2694 |  | 0.08913 | -0.069733
0.23164 | -0.19346 |  | -33.8393 |  | 0.049948 | -0.038983
0.23184 | -0.17182 |  | -22.0453 |  | 0.010182 | -0.0075222
0.23203 | -0.12322 |  | -9.9923 |  | -0.030782 | 0.024515
0.23223 | -0.070456 |  | 2.2331 |  | -0.070883 | 0.05604
0.23242 | -0.027041 |  | 14.4664 |  | -0.10799 | 0.08518
0.23262 | 0.019109 |  | 26.5074 |  | -0.14434 | 0.11332
0.23281 | 0.068881 |  | 38.1987 |  | -0.17936 | 0.14068
0.23301 | 0.11655 |  | 49.3785 |  | -0.21117 | 0.16576
0.2332 | 0.15932 |  | 59.8915 |  | -0.24064 | 0.18863
0.2334 | 0.19024 |  | 69.5779 |  | -0.26595 | 0.20821
0.23359 | 0.21443 |  | 78.2412 |  | -0.28567 | 0.22355
0.23379 | 0.2379 |  | 85.7535 |  | -0.30214 | 0.2362
0.23398 | 0.2557 |  | 92.0028 |  | -0.31517 | 0.24638
0.23418 | 0.26944 |  | 96.8147 |  | -0.3235 | 0.25281
0.23438 | 0.27975 |  | 100.0989 |  | -0.32667 | 0.25508
0.23457 | 0.28408 |  | 101.813 |  | -0.32422 | 0.25314
0.23477 | 0.28507 |  | 101.9618 |  | -0.31734 | 0.24756
0.23496 | 0.2821 |  | 100.5929 |  | -0.30585 | 0.2385
0.23516 | 0.27452 |  | 97.693 |  | -0.28965 | 0.22576
0.23535 | 0.26458 |  | 93.2699 |  | -0.27034 | 0.21044
0.23555 | 0.25025 |  | 87.4206 |  | -0.24679 | 0.19194
0.23574 | 0.23022 |  | 80.2302 |  | -0.2179 | 0.1692
0.23594 | 0.20793 |  | 71.7597 |  | -0.18618 | 0.14408
0.23613 | 0.18329 |  | 62.1901 |  | -0.152 | 0.11702
0.23633 | 0.15533 |  | 51.7467 |  | -0.11489 | 0.087877
0.23652 | 0.12643 |  | 40.578 |  | -0.077217 | 0.058198
0.23672 | 0.095535 |  | 28.8393 |  | -0.038419 | 0.02761
0.23691 | 0.063032 |  | 16.6847 |  | 0.002078 | -0.0042204
0.23711 | 0.030889 |  | 4.2977 |  | 0.042097 | -0.035839
0.2373 | -0.0020467 |  | -8.0725 |  | 0.081521 | -0.066804
0.2375 | -0.034526 |  | -20.2321 |  | 0.11927 | -0.096487
0.2377 | -0.066137 |  | -32.0644 |  | 0.15437 | -0.12399
0.23789 | -0.097169 |  | -43.4856 |  | 0.1879 | -0.15003
0.23809 | -0.12656 |  | -54.3616 |  | 0.21852 | -0.17415
0.23828 | -0.15446 |  | -64.4826 |  | 0.24611 | -0.19566
0.23848 | -0.17976 |  | -73.6299 |  | 0.27046 | -0.21462
0.23867 | -0.20202 |  | -81.6213 |  | 0.28893 | -0.22909
0.23887 | -0.22124 |  | -88.3739 |  | 0.30348 | -0.23991
0.23906 | -0.23671 |  | -93.848 |  | 0.31482 | -0.24852
0.23926 | -0.24876 |  | -97.9384 |  | 0.32038 | -0.25285
0.23945 | -0.2568 |  | -100.5277 |  | 0.32186 | -0.2536
0.23965 | -0.26079 |  | -101.5547 |  | 0.3188 | -0.25101
0.23984 | -0.26094 |  | -101.0321 |  | 0.30959 | -0.24359
0.24004 | -0.2571 |  | -99.024 |  | 0.29622 | -0.23285
0.24023 | -0.24974 |  | -95.5454 |  | 0.27893 | -0.21922
0.24043 | -0.23868 |  | -90.6198 |  | 0.25731 | -0.20215
0.24063 | -0.22465 |  | -84.3601 |  | 0.23161 | -0.1819
0.24082 | -0.20943 |  | -76.8444 |  | 0.20203 | -0.15849
0.24102 | -0.19571 |  | -68.091 |  | 0.16948 | -0.13277
0.24121 | -0.18771 |  | -58.2604 |  | 0.1343 | -0.10517
0.24141 | -0.18522 |  | -47.5912 |  | 0.096605 | -0.075509
0.2416 | -0.17735 |  | -36.2603 |  | 0.05783 | -0.044892
0.2418 | -0.1556 |  | -24.4848 |  | 0.018493 | -0.013928
0.24199 | -0.12754 |  | -12.4393 |  | -0.022259 | 0.017908
0.24219 | -0.091614 |  | -0.24635 |  | -0.062169 | 0.049219
0.24238 | -0.04258 |  | 11.9166 |  | -0.1 | 0.079089
0.24258 | 0.0044249 |  | 23.9814 |  | -0.13752 | 0.1083
0.24277 | 0.053946 |  | 35.8326 |  | -0.17311 | 0.13593
0.24297 | 0.10834 |  | 47.1853 |  | -0.20524 | 0.1611
0.24316 | 0.14729 |  | 57.8697 |  | -0.23453 | 0.1839
0.24336 | 0.18088 |  | 67.7511 |  | -0.26034 | 0.204
0.24355 | 0.21153 |  | 76.6625 |  | -0.28205 | 0.22079
0.24375 | 0.23177 |  | 84.4567 |  | -0.29977 | 0.2343
0.24395 | 0.2525 |  | 90.9439 |  | -0.31355 | 0.24496
0.24414 | 0.26698 |  | 96.0301 |  | -0.32239 | 0.25188
0.24434 | 0.2766 |  | 99.6794 |  | -0.326 | 0.25463
0.24453 | 0.28538 |  | 101.7905 |  | -0.32511 | 0.25388
0.24473 | 0.28576 |  | 102.2902 |  | -0.31923 | 0.24911
0.24492 | 0.28346 |  | 101.172 |  | -0.30867 | 0.24061
0.24512 | 0.27716 |  | 98.4407 |  | -0.29424 | 0.22925
0.24531 | 0.26592 |  | 94.1801 |  | -0.27506 | 0.21425
0.24551 | 0.25208 |  | 88.5745 |  | -0.25155 | 0.19566
0.2457 | 0.23289 |  | 81.6962 |  | -0.22423 | 0.17397
0.2459 | 0.21215 |  | 73.516 |  | -0.19274 | 0.14915
0.24609 | 0.18813 |  | 64.1476 |  | -0.1591 | 0.12255
0.24629 | 0.16036 |  | 53.8062 |  | -0.12368 | 0.094593
0.24648 | 0.13197 |  | 42.7183 |  | -0.085829 | 0.064779
0.24668 | 0.10103 |  | 31.0797 |  | -0.046717 | 0.033931
0.24688 | 0.069198 |  | 19.0179 |  | -0.0061735 | 0.0021547
0.24707 | 0.036809 |  | 6.7214 |  | 0.034142 | -0.029653
0.24727 | 0.0038525 |  | -5.5974 |  | 0.072817 | -0.060198
0.24746 | -0.028413 |  | -17.7829 |  | 0.11089 | -0.089847
0.24766 | -0.060564 |  | -29.669 |  | 0.14687 | -0.1181
0.24785 | -0.091366 |  | -41.1694 |  | 0.18056 | -0.14454
0.24805 | -0.12104 |  | -52.2088 |  | 0.2123 | -0.16923
0.24824 | -0.14956 |  | -62.5797 |  | 0.24046 | -0.19135
0.24844 | -0.1755 |  | -72.0226 |  | 0.26491 | -0.21036
0.24863 | -0.19845 |  | -80.2809 |  | 0.28491 | -0.2258
0.24883 | -0.21795 |  | -87.2232 |  | 0.30008 | -0.23759
0.24902 | -0.23419 |  | -92.8962 |  | 0.31209 | -0.24658
0.24922 | -0.24687 |  | -97.2675 |  | 0.31956 | -0.25225
0.24941 | -0.25578 |  | -100.1656 |  | 0.32098 | -0.25347
0.24961 | -0.26088 |  | -101.5287 |  | 0.31878 | -0.25128
0.2498 | -0.26177 |  | -101.3713 |  | 0.31151 | -0.2454
0.25 | -0.25892 |  | -99.6744 |  | 0.2979 | -0.23482
0.2502 | -0.25218 |  | -96.4656 |  | 0.28175 | -0.22159
0.25039 | -0.24188 |  | -91.8076 |  | 0.26153 | -0.20558
0.25059 | -0.22903 |  | -85.8022 |  | 0.2363 | -0.18581
0.25078 | -0.21482 |  | -78.5292 |  | 0.2081 | -0.1634
0.25098 | -0.20237 |  | -69.958 |  | 0.17535 | -0.13779
0.25117 | -0.19615 |  | -60.1991 |  | 0.1402 | -0.10988
0.25137 | -0.19454 |  | -49.5764 |  | 0.1039 | -0.081143
0.25156 | -0.18687 |  | -38.3323 |  | 0.064991 | -0.050809
0.25176 | -0.17014 |  | -26.6432 |  | 0.025927 | -0.019895
0.25195 | -0.14222 |  | -14.6986 |  | -0.013784 | 0.011333
0.25215 | -0.09394 |  | -2.5564 |  | -0.054921 | 0.043331
0.25234 | -0.044663 |  | 9.6886 |  | -0.094056 | 0.07408
0.25254 | -0.0039975 |  | 21.7661 |  | -0.13095 | 0.10304
0.25273 | 0.046959 |  | 33.5241 |  | -0.16646 | 0.13068
0.25293 | 0.09501 |  | 44.8986 |  | -0.1993 | 0.15628
0.25312 | 0.13809 |  | 55.7326 |  | -0.22944 | 0.17975
0.25332 | 0.18026 |  | 65.8968 |  | -0.25607 | 0.20052
0.25352 | 0.20595 |  | 75.1047 |  | -0.27854 | 0.21808
0.25371 | 0.22908 |  | 83.0343 |  | -0.2975 | 0.23259
0.25391 | 0.25034 |  | 89.7139 |  | -0.31143 | 0.24328
0.2541 | 0.26307 |  | 95.1039 |  | -0.3206 | 0.25042
0.2543 | 0.27572 |  | 99.0311 |  | -0.32619 | 0.25453
0.25449 | 0.28173 |  | 101.4786 |  | -0.32615 | 0.25459
0.25469 | 0.28472 |  | 102.3476 |  | -0.32099 | 0.25063
0.25488 | 0.28454 |  | 101.5695 |  | -0.31197 | 0.24315
0.25508 | 0.27699 |  | 99.2004 |  | -0.29756 | 0.23178
0.25527 | 0.26843 |  | 95.2237 |  | -0.27891 | 0.21724
0.25547 | 0.25505 |  | 89.8105 |  | -0.25671 | 0.19974
0.25566 | 0.23757 |  | 83.1614 |  | -0.22981 | 0.17851
0.25586 | 0.21733 |  | 75.2246 |  | -0.19965 | 0.15453
0.25605 | 0.19294 |  | 66.0814 |  | -0.16635 | 0.12829
0.25625 | 0.16727 |  | 55.9279 |  | -0.13038 | 0.10003
0.25645 | 0.13833 |  | 44.9725 |  | -0.093454 | 0.070748
0.25664 | 0.10769 |  | 33.4942 |  | -0.05413 | 0.039748
0.25684 | 0.076455 |  | 21.6155 |  | -0.013592 | 0.0079497
0.25703 | 0.043903 |  | 9.3909 |  | 0.026018 | -0.023278
0.25723 | 0.011517 |  | -2.9807 |  | 0.065652 | -0.054406
0.25742 | -0.021411 |  | -15.2916 |  | 0.10401 | -0.084527
0.25762 | -0.053458 |  | -27.3584 |  | 0.14035 | -0.11308
0.25781 | -0.084673 |  | -39.0191 |  | 0.17489 | -0.13999
0.25801 | -0.11498 |  | -50.2124 |  | 0.20675 | -0.16485
0.2582 | -0.14331 |  | -60.7618 |  | 0.23588 | -0.18768
0.2584 | -0.17025 |  | -70.3687 |  | 0.26096 | -0.20733
0.25859 | -0.19392 |  | -78.8879 |  | 0.28142 | -0.22312
0.25879 | -0.21444 |  | -86.1853 |  | 0.29847 | -0.23604
0.25898 | -0.23178 |  | -92.135 |  | 0.31118 | -0.24595
0.25918 | -0.24489 |  | -96.7257 |  | 0.31884 | -0.25192
0.25938 | -0.25461 |  | -99.8494 |  | 0.32227 | -0.25414
0.25957 | -0.2602 |  | -101.4436 |  | 0.3204 | -0.25245
0.25977 | -0.26197 |  | -101.5819 |  | 0.3133 | -0.2468
0.25996 | -0.25996 |  | -100.2112 |  | 0.30237 | -0.23794
0.26016 | -0.25373 |  | -97.295 |  | 0.2868 | -0.2256
0.26035 | -0.24406 |  | -92.9211 |  | 0.26676 | -0.20976
0.26055 | -0.23073 |  | -87.1091 |  | 0.24259 | -0.19074
0.26074 | -0.21479 |  | -79.9315 |  | 0.2141 | -0.16822
0.26094 | -0.1979 |  | -71.5395 |  | 0.18262 | -0.14311
0.26113 | -0.18263 |  | -62.0353 |  | 0.1484 | -0.11618
0.26133 | -0.17192 |  | -51.6569 |  | 0.11192 | -0.087584
0.26152 | -0.16513 |  | -40.611 |  | 0.074514 | -0.058094
0.26172 | -0.15984 |  | -28.9726 |  | 0.03511 | -0.027143
0.26191 | -0.14604 |  | -16.9683 |  | -0.0061817 | 0.0053039
0.26211 | -0.11367 |  | -4.7717 |  | -0.046635 | 0.037095
0.2623 | -0.067424 |  | 7.4771 |  | -0.085333 | 0.06734
0.2625 | -0.015809 |  | 19.5779 |  | -0.12249 | 0.096415
0.2627 | 0.034283 |  | 31.4914 |  | -0.15817 | 0.12421
0.26289 | 0.08112 |  | 43.0836 |  | -0.1922 | 0.15063
0.26309 | 0.12798 |  | 54.1158 |  | -0.22344 | 0.17506
0.26328 | 0.16981 |  | 64.3771 |  | -0.25135 | 0.19678
0.26348 | 0.19967 |  | 73.618 |  | -0.27454 | 0.21493
0.26367 | 0.22336 |  | 81.7543 |  | -0.2924 | 0.22889
0.26387 | 0.24559 |  | 88.7154 |  | -0.30765 | 0.2403
0.26406 | 0.26174 |  | 94.3415 |  | -0.31919 | 0.24928
0.26426 | 0.2737 |  | 98.5689 |  | -0.32494 | 0.25394
0.26445 | 0.28265 |  | 101.2947 |  | -0.32622 | 0.25473
0.26465 | 0.28607 |  | 102.391 |  | -0.32215 | 0.25148
0.26484 | 0.28535 |  | 101.8516 |  | -0.31268 | 0.24394
0.26504 | 0.27987 |  | 99.7107 |  | -0.29969 | 0.23368
0.26523 | 0.2708 |  | 96.0491 |  | -0.28287 | 0.22036
0.26543 | 0.25845 |  | 91.0201 |  | -0.26125 | 0.20319
0.26562 | 0.24195 |  | 84.6525 |  | -0.23492 | 0.18251
0.26582 | 0.22258 |  | 76.9362 |  | -0.20516 | 0.15892
0.26602 | 0.19862 |  | 67.9842 |  | -0.17267 | 0.1332
0.26621 | 0.17152 |  | 57.9548 |  | -0.13738 | 0.10543
0.26641 | 0.14343 |  | 47.118 |  | -0.10035 | 0.076089
0.2666 | 0.11321 |  | 35.7213 |  | -0.061869 | 0.045657
0.2668 | 0.08215 |  | 23.8671 |  | -0.021783 | 0.014221
0.26699 | 0.050267 |  | 11.6839 |  | 0.01846 | -0.017354
0.26719 | 0.017309 |  | -0.65814 |  | 0.058058 | -0.048489
0.26738 | -0.015335 |  | -12.9754 |  | 0.096852 | -0.078969
0.26758 | -0.04773 |  | -25.0931 |  | 0.13357 | -0.10782
0.26777 | -0.07957 |  | -36.8682 |  | 0.16832 | -0.13487
0.26797 | -0.11006 |  | -48.1261 |  | 0.20081 | -0.16021
0.26816 | -0.13891 |  | -58.7188 |  | 0.22996 | -0.18311
0.26836 | -0.16585 |  | -68.4874 |  | 0.25668 | -0.20384
0.26855 | -0.19015 |  | -77.2239 |  | 0.27866 | -0.22107
0.26875 | -0.21132 |  | -84.8006 |  | 0.29494 | -0.23371
0.26895 | -0.22926 |  | -91.0946 |  | 0.30876 | -0.2441
0.26914 | -0.24335 |  | -95.9771 |  | 0.31801 | -0.25127
0.26934 | -0.25352 |  | -99.391 |  | 0.32134 | -0.25375
0.26953 | -0.2599 |  | -101.2904 |  | 0.32096 | -0.25321
0.26973 | -0.26218 |  | -101.6552 |  | 0.31548 | -0.24863
0.26992 | -0.26064 |  | -100.5119 |  | 0.3045 | -0.2397
0.27012 | -0.25542 |  | -97.8702 |  | 0.28974 | -0.22801
0.27031 | -0.24674 |  | -93.7804 |  | 0.27099 | -0.2131
0.27051 | -0.23533 |  | -88.3333 |  | 0.24766 | -0.19471
0.2707 | -0.22224 |  | -81.5176 |  | 0.21984 | -0.17283
0.2709 | -0.20939 |  | -73.3905 |  | 0.18858 | -0.14782
0.27109 | -0.19942 |  | -64.1448 |  | 0.15543 | -0.12148
0.27129 | -0.19567 |  | -53.9439 |  | 0.11967 | -0.093686
0.27148 | -0.19723 |  | -42.9777 |  | 0.081249 | -0.063673
0.27168 | -0.18962 |  | -31.4804 |  | 0.042392 | -0.032783
0.27187 | -0.16062 |  | -19.6328 |  | 0.0023651 | -0.0011988
0.27207 | -0.11997 |  | -7.5503 |  | -0.038658 | 0.030742
0.27227 | -0.073758 |  | 4.6712 |  | -0.07762 | 0.061095
0.27246 | -0.018407 |  | 16.8968 |  | -0.11494 | 0.0903
0.27266 | 0.035865 |  | 28.9105 |  | -0.15157 | 0.11899
0.27285 | 0.085239 |  | 40.5135 |  | -0.18633 | 0.14606
0.27305 | 0.1312 |  | 51.6215 |  | -0.21775 | 0.17064
0.27324 | 0.1672 |  | 62.072 |  | -0.24544 | 0.19226
0.27344 | 0.19678 |  | 71.5828 |  | -0.26969 | 0.21102
0.27363 | 0.22166 |  | 79.9928 |  | -0.28932 | 0.22643
0.27383 | 0.24156 |  | 87.2116 |  | -0.30482 | 0.23843
0.27402 | 0.25912 |  | 93.0949 |  | -0.31689 | 0.24763
0.27422 | 0.27133 |  | 97.5389 |  | -0.32408 | 0.25326
0.27441 | 0.28004 |  | 100.4902 |  | -0.32607 | 0.25482
0.27461 | 0.28448 |  | 101.9309 |  | -0.32315 | 0.25237
0.2748 | 0.28372 |  | 101.8504 |  | -0.31506 | 0.24581
0.275 | 0.28101 |  | 100.2011 |  | -0.30254 | 0.23591
0.2752 | 0.27362 |  | 97.008 |  | -0.2858 | 0.22274
0.27539 | 0.26199 |  | 92.3299 |  | -0.26495 | 0.20622
0.27559 | 0.24618 |  | 86.1899 |  | -0.24086 | 0.18704
0.27578 | 0.2256 |  | 78.7005 |  | -0.21178 | 0.1643
0.27598 | 0.20368 |  | 69.9722 |  | -0.17865 | 0.13826
0.27617 | 0.17851 |  | 60.1407 |  | -0.14437 | 0.11092
0.27637 | 0.14993 |  | 49.4964 |  | -0.10757 | 0.081984
0.27656 | 0.12064 |  | 38.236 |  | -0.069091 | 0.051672
0.27676 | 0.089693 |  | 26.4535 |  | -0.029697 | 0.020715
0.27695 | 0.057245 |  | 14.2999 |  | 0.010953 | -0.011153
0.27715 | 0.024299 |  | 1.9285 |  | 0.05052 | -0.042491
0.27734 | -0.0084592 |  | -10.4437 |  | 0.089153 | -0.07273
0.27754 | -0.040781 |  | -22.5929 |  | 0.12678 | -0.10223
0.27773 | -0.072589 |  | -34.4198 |  | 0.16177 | -0.12985
0.27793 | -0.10318 |  | -45.7993 |  | 0.19462 | -0.15544
0.27813 | -0.13236 |  | -56.5316 |  | 0.22522 | -0.17922
0.27832 | -0.15955 |  | -66.445 |  | 0.25176 | -0.20003
0.27852 | -0.1842 |  | -75.3509 |  | 0.27398 | -0.2175
0.27871 | -0.206 |  | -83.098 |  | 0.29286 | -0.23192
0.27891 | -0.22447 |  | -89.6511 |  | 0.30692 | -0.24269
0.2791 | -0.2396 |  | -94.905 |  | 0.31612 | -0.24978
0.2793 | -0.25079 |  | -98.6711 |  | 0.32127 | -0.25345
0.27949 | -0.25778 |  | -100.8578 |  | 0.32141 | -0.25344
0.27969 | -0.26095 |  | -101.484 |  | 0.31731 | -0.24987
0.27988 | -0.26006 |  | -100.6036 |  | 0.30766 | -0.24205
0.28008 | -0.25544 |  | -98.2677 |  | 0.29276 | -0.23026
0.28027 | -0.24729 |  | -94.5219 |  | 0.27505 | -0.21594
0.28047 | -0.23559 |  | -89.3861 |  | 0.25253 | -0.19841
0.28066 | -0.2212 |  | -82.8924 |  | 0.22574 | -0.17736
0.28086 | -0.2054 |  | -75.1296 |  | 0.19584 | -0.15346
0.28105 | -0.19033 |  | -66.1584 |  | 0.16204 | -0.12689
0.28125 | -0.1808 |  | -56.0974 |  | 0.12621 | -0.098683
0.28145 | -0.18019 |  | -45.2233 |  | 0.089085 | -0.069474
0.28164 | -0.17569 |  | -33.7839 |  | 0.050355 | -0.039011
0.28184 | -0.14974 |  | -21.9586 |  | 0.010361 | -0.007516
0.28203 | -0.11361 |  | -9.8823 |  | -0.030449 | 0.024353
0.28223 | -0.077955 |  | 2.3568 |  | -0.070504 | 0.055661
0.28242 | -0.033552 |  | 14.576 |  | -0.10856 | 0.085578
0.28262 | 0.014212 |  | 26.5796 |  | -0.14476 | 0.1139
0.28281 | 0.062359 |  | 38.2368 |  | -0.17934 | 0.14076
0.28301 | 0.11085 |  | 49.4066 |  | -0.21129 | 0.16579
0.2832 | 0.15165 |  | 59.9617 |  | -0.24024 | 0.18837
0.2834 | 0.18662 |  | 69.6961 |  | -0.26578 | 0.20812
0.28359 | 0.21431 |  | 78.3664 |  | -0.28625 | 0.22405
0.28379 | 0.23582 |  | 85.8354 |  | -0.30238 | 0.2363
0.28398 | 0.25525 |  | 92.0422 |  | -0.31503 | 0.24601
0.28418 | 0.2691 |  | 96.9356 |  | -0.32301 | 0.25234
0.28437 | 0.27905 |  | 100.3169 |  | -0.3263 | 0.25475
0.28457 | 0.28483 |  | 102.0263 |  | -0.3246 | 0.25344
0.28477 | 0.28516 |  | 102.1218 |  | -0.31707 | 0.24746
0.28496 | 0.28157 |  | 100.6613 |  | -0.30532 | 0.238
0.28516 | 0.27408 |  | 97.7231 |  | -0.28989 | 0.22588
0.28535 | 0.26335 |  | 93.3486 |  | -0.26973 | 0.20994
0.28555 | 0.24814 |  | 87.52 |  | -0.24575 | 0.19099
0.28574 | 0.22934 |  | 80.3281 |  | -0.21789 | 0.16918
0.28594 | 0.20761 |  | 71.8699 |  | -0.1859 | 0.1438
0.28613 | 0.18253 |  | 62.253 |  | -0.15143 | 0.11642
0.28633 | 0.15555 |  | 51.7136 |  | -0.11509 | 0.087865
0.28652 | 0.12599 |  | 40.4936 |  | -0.076971 | 0.057803
0.28672 | 0.095215 |  | 28.7827 |  | -0.037489 | 0.026671
0.28691 | 0.063798 |  | 16.7241 |  | 0.0025234 | -0.0048863
0.28711 | 0.03082 |  | 4.4331 |  | 0.042287 | -0.036223
0.2873 | -0.0017797 |  | -7.9422 |  | 0.081497 | -0.066879
0.2875 | -0.034317 |  | -20.2226 |  | 0.11933 | -0.096592
0.2877 | -0.066725 |  | -32.2061 |  | 0.15506 | -0.1247
0.28789 | -0.097651 |  | -43.7036 |  | 0.18819 | -0.15069
0.28809 | -0.12713 |  | -54.5424 |  | 0.21895 | -0.17462
0.28828 | -0.15455 |  | -64.5501 |  | 0.24686 | -0.19615
0.28848 | -0.17971 |  | -73.6166 |  | 0.27007 | -0.21452
0.28867 | -0.20222 |  | -81.6425 |  | 0.28907 | -0.22934
0.28887 | -0.22152 |  | -88.4782 |  | 0.30449 | -0.24079
0.28906 | -0.23739 |  | -93.9859 |  | 0.31486 | -0.24878
0.28926 | -0.24934 |  | -98.0415 |  | 0.32048 | -0.25313
0.28945 | -0.25745 |  | -100.5808 |  | 0.322 | -0.25417
0.28965 | -0.26155 |  | -101.5891 |  | 0.31855 | -0.25126
0.28984 | -0.26183 |  | -101.1117 |  | 0.30965 | -0.24391
0.29004 | -0.25839 |  | -99.1998 |  | 0.29615 | -0.2332
0.29023 | -0.25084 |  | -95.7457 |  | 0.27899 | -0.21951
0.29043 | -0.23973 |  | -90.7633 |  | 0.25772 | -0.20261
0.29063 | -0.22584 |  | -84.4465 |  | 0.23171 | -0.18218
0.29082 | -0.21095 |  | -76.8787 |  | 0.20174 | -0.15842
0.29102 | -0.19823 |  | -68.1398 |  | 0.169 | -0.1325
0.29121 | -0.1898 |  | -58.3512 |  | 0.13375 | -0.10475
0.29141 | -0.18499 |  | -47.6409 |  | 0.096584 | -0.075569
0.2916 | -0.18072 |  | -36.2391 |  | 0.05834 | -0.045492
0.2918 | -0.16949 |  | -24.3857 |  | 0.018305 | -0.01407
0.29199 | -0.1415 |  | -12.2722 |  | -0.022676 | 0.018006
0.29219 | -0.097092 |  | -0.063894 |  | -0.062518 | 0.049364
0.29238 | -0.045761 |  | 12.1262 |  | -0.10088 | 0.079485
0.29258 | 0.0056268 |  | 24.1631 |  | -0.13747 | 0.10797
0.29277 | 0.057654 |  | 35.8616 |  | -0.17261 | 0.1352
0.29297 | 0.10827 |  | 47.1117 |  | -0.20572 | 0.16114
0.29316 | 0.14948 |  | 57.8215 |  | -0.2349 | 0.18417
0.29336 | 0.18357 |  | 67.7584 |  | -0.26072 | 0.20406
0.29355 | 0.21158 |  | 76.6862 |  | -0.28236 | 0.22067
0.29375 | 0.23285 |  | 84.4455 |  | -0.29905 | 0.23366
0.29395 | 0.25243 |  | 90.8945 |  | -0.31323 | 0.24457
0.29414 | 0.26675 |  | 95.9863 |  | -0.32278 | 0.25203
0.29434 | 0.27693 |  | 99.6238 |  | -0.32571 | 0.25424
0.29453 | 0.28394 |  | 101.6377 |  | -0.32471 | 0.25317
0.29473 | 0.2843 |  | 102.0596 |  | -0.31896 | 0.24873
0.29492 | 0.28225 |  | 100.9555 |  | -0.30789 | 0.24018
0.29512 | 0.27608 |  | 98.3042 |  | -0.29362 | 0.22873
0.29531 | 0.26532 |  | 94.1782 |  | -0.27468 | 0.21376
0.29551 | 0.25196 |  | 88.6407 |  | -0.25043 | 0.19473
0.2957 | 0.23352 |  | 81.7112 |  | -0.22313 | 0.17303
0.2959 | 0.21242 |  | 73.5231 |  | -0.19263 | 0.14891
0.29609 | 0.18875 |  | 64.2059 |  | -0.159 | 0.12244
0.29629 | 0.16169 |  | 53.9174 |  | -0.12313 | 0.094193
0.29648 | 0.1331 |  | 42.92 |  | -0.084822 | 0.064103
0.29668 | 0.10279 |  | 31.337 |  | -0.045431 | 0.032919
0.29688 | 0.070875 |  | 19.2776 |  | -0.0054942 | 0.0014033
0.29707 | 0.038259 |  | 6.9616 |  | 0.034859 | -0.030141
0.29727 | 0.0056006 |  | -5.4425 |  | 0.073609 | -0.060645
0.29746 | -0.027379 |  | -17.7522 |  | 0.11109 | -0.09012
0.29766 | -0.059825 |  | -29.7947 |  | 0.14768 | -0.11869
0.29785 | -0.090958 |  | -41.4364 |  | 0.18162 | -0.14531
0.29805 | -0.12106 |  | -52.483 |  | 0.21296 | -0.16987
0.29824 | -0.1491 |  | -62.752 |  | 0.24151 | -0.19208
0.29844 | -0.17499 |  | -72.0949 |  | 0.26564 | -0.21089
0.29863 | -0.19812 |  | -80.3183 |  | 0.28498 | -0.22587
0.29883 | -0.21768 |  | -87.2785 |  | 0.30051 | -0.23766
0.29902 | -0.23406 |  | -92.9379 |  | 0.31277 | -0.24701
0.29922 | -0.24669 |  | -97.2566 |  | 0.31993 | -0.25259
0.29941 | -0.2556 |  | -100.1396 |  | 0.32132 | -0.25359
0.29961 | -0.26061 |  | -101.4698 |  | 0.31892 | -0.25135
0.2998 | -0.26129 |  | -101.2107 |  | 0.31138 | -0.24509
0.3 | -0.25822 |  | -99.4389 |  | 0.29812 | -0.2346
0.3002 | -0.25139 |  | -96.2547 |  | 0.28219 | -0.22187
0.30039 | -0.24103 |  | -91.6618 |  | 0.26215 | -0.20605
0.30059 | -0.22732 |  | -85.6599 |  | 0.23628 | -0.18584
0.30078 | -0.21081 |  | -78.3577 |  | 0.20709 | -0.16257
0.30098 | -0.19353 |  | -69.823 |  | 0.17521 | -0.13711
0.30117 | -0.17808 |  | -60.1601 |  | 0.14026 | -0.10966
0.30137 | -0.16923 |  | -49.6103 |  | 0.10357 | -0.081003
0.30156 | -0.17014 |  | -38.3701 |  | 0.065436 | -0.051021
0.30176 | -0.16847 |  | -26.6415 |  | 0.025547 | -0.019525
0.30195 | -0.14452 |  | -14.6319 |  | -0.015035 | 0.01237
0.30215 | -0.1041 |  | -2.4931 |  | -0.055258 | 0.043805
0.30234 | -0.058809 |  | 9.603 |  | -0.093912 | 0.073988
0.30254 | -0.0051794 |  | 21.5888 |  | -0.13085 | 0.103
0.30273 | 0.04719 |  | 33.4409 |  | -0.16647 | 0.13096
0.30293 | 0.092365 |  | 44.9418 |  | -0.19944 | 0.15667
0.30312 | 0.13561 |  | 55.8041 |  | -0.22959 | 0.18007
0.30332 | 0.17464 |  | 65.8268 |  | -0.25654 | 0.20097
0.30352 | 0.20558 |  | 74.878 |  | -0.27891 | 0.21846
0.30371 | 0.22728 |  | 82.8348 |  | -0.29687 | 0.2324
0.30391 | 0.24706 |  | 89.5186 |  | -0.31095 | 0.2431
0.3041 | 0.26382 |  | 94.8355 |  | -0.32098 | 0.25093
0.3043 | 0.27372 |  | 98.7766 |  | -0.32601 | 0.25486
0.30449 | 0.2824 |  | 101.2184 |  | -0.32597 | 0.2546
0.30469 | 0.28548 |  | 102.0692 |  | -0.32114 | 0.25058
0.30488 | 0.28296 |  | 101.3361 |  | -0.31111 | 0.24263
0.30508 | 0.27781 |  | 98.9579 |  | -0.29673 | 0.23145
0.30527 | 0.2676 |  | 94.9915 |  | -0.27867 | 0.21715
0.30547 | 0.25483 |  | 89.6619 |  | -0.25646 | 0.19949
0.30566 | 0.23786 |  | 83.0482 |  | -0.22981 | 0.17856
0.30586 | 0.21672 |  | 75.1374 |  | -0.19877 | 0.15412
0.30605 | 0.19297 |  | 65.988 |  | -0.16515 | 0.12747
0.30625 | 0.16552 |  | 55.7868 |  | -0.13032 | 0.099915
0.30645 | 0.13686 |  | 44.8192 |  | -0.092791 | 0.070525
0.30664 | 0.10661 |  | 33.2916 |  | -0.053315 | 0.03947
0.30684 | 0.075091 |  | 21.3663 |  | -0.013864 | 0.008163
0.30703 | 0.043466 |  | 9.181 |  | 0.026461 | -0.023508
0.30723 | 0.010443 |  | -3.1359 |  | 0.066349 | -0.054732
0.30742 | -0.022335 |  | -15.3804 |  | 0.1044 | -0.08464
0.30762 | -0.054305 |  | -27.4471 |  | 0.1411 | -0.11349
0.30781 | -0.085863 |  | -39.2251 |  | 0.175 | -0.14016
0.30801 | -0.11612 |  | -50.4369 |  | 0.2067 | -0.16478
0.3082 | -0.14466 |  | -60.8647 |  | 0.23618 | -0.18761
0.3084 | -0.17076 |  | -70.3661 |  | 0.26106 | -0.20718
0.30859 | -0.19428 |  | -78.8099 |  | 0.28168 | -0.22337
0.30879 | -0.21485 |  | -86.1212 |  | 0.29854 | -0.23623
0.30898 | -0.23211 |  | -92.1943 |  | 0.31075 | -0.24541
0.30918 | -0.24577 |  | -96.8672 |  | 0.31855 | -0.2514
0.30938 | -0.25526 |  | -100.013 |  | 0.32221 | -0.25407
0.30957 | -0.2609 |  | -101.5977 |  | 0.32035 | -0.25249
0.30977 | -0.26246 |  | -101.6281 |  | 0.31332 | -0.24674
0.30996 | -0.25995 |  | -100.1276 |  | 0.30187 | -0.23731
0.31016 | -0.25384 |  | -97.1518 |  | 0.2858 | -0.22464
0.31035 | -0.24421 |  | -92.7412 |  | 0.26639 | -0.20939
0.31055 | -0.232 |  | -86.9541 |  | 0.24248 | -0.19061
0.31074 | -0.21853 |  | -79.9034 |  | 0.21385 | -0.16807
0.31094 | -0.2066 |  | -71.6287 |  | 0.18215 | -0.14274
0.31113 | -0.19916 |  | -62.1631 |  | 0.14708 | -0.11509
0.31133 | -0.19377 |  | -51.7573 |  | 0.11116 | -0.086907
0.31152 | -0.18727 |  | -40.6676 |  | 0.074438 | -0.057996
0.31172 | -0.17954 |  | -29.0312 |  | 0.034164 | -0.026531
0.31191 | -0.15736 |  | -17.0895 |  | -0.0069056 | 0.0058334
0.31211 | -0.10985 |  | -4.9793 |  | -0.046982 | 0.037402
0.3123 | -0.058603 |  | 7.299 |  | -0.086355 | 0.068053
0.3125 | -0.011957 |  | 19.4946 |  | -0.12328 | 0.09696
0.3127 | 0.043869 |  | 31.3785 |  | -0.15858 | 0.12454
0.31289 | 0.094512 |  | 42.8989 |  | -0.19285 | 0.15114
0.31309 | 0.1335 |  | 53.8909 |  | -0.22378 | 0.17536
0.31328 | 0.17257 |  | 64.1511 |  | -0.25123 | 0.19678
0.31348 | 0.20252 |  | 73.4595 |  | -0.27481 | 0.21507
0.31367 | 0.22411 |  | 81.6022 |  | -0.29315 | 0.22929
0.31387 | 0.24602 |  | 88.4924 |  | -0.30773 | 0.24046
0.31406 | 0.26188 |  | 94.0597 |  | -0.31886 | 0.24904
0.31426 | 0.27375 |  | 98.226 |  | -0.32519 | 0.25389
0.31445 | 0.28287 |  | 100.8796 |  | -0.32668 | 0.25498
0.31465 | 0.28529 |  | 101.963 |  | -0.32269 | 0.25186
0.31484 | 0.28436 |  | 101.5286 |  | -0.31298 | 0.24415
0.31504 | 0.27997 |  | 99.5539 |  | -0.29914 | 0.23313
0.31523 | 0.27089 |  | 96.0469 |  | -0.28224 | 0.21966
0.31543 | 0.25824 |  | 91.0347 |  | -0.26111 | 0.20316
0.31562 | 0.24163 |  | 84.5734 |  | -0.23537 | 0.18295
0.31582 | 0.22111 |  | 76.8239 |  | -0.20586 | 0.15936
0.31602 | 0.19754 |  | 67.8793 |  | -0.17237 | 0.13287
0.31621 | 0.17184 |  | 57.9339 |  | -0.13643 | 0.10443
0.31641 | 0.14349 |  | 47.2049 |  | -0.1 | 0.075631
0.3166 | 0.11347 |  | 35.8213 |  | -0.062066 | 0.045958
0.3168 | 0.082681 |  | 23.9801 |  | -0.02179 | 0.01437
0.31699 | 0.050348 |  | 11.7613 |  | 0.018714 | -0.017684
0.31719 | 0.017694 |  | -0.68455 |  | 0.058257 | -0.048941
0.31738 | -0.015269 |  | -13.0365 |  | 0.097342 | -0.079368
0.31758 | -0.047765 |  | -25.1323 |  | 0.1342 | -0.10807
0.31777 | -0.078714 |  | -36.8639 |  | 0.16823 | -0.13494
0.31797 | -0.10928 |  | -48.1123 |  | 0.20091 | -0.16063
0.31816 | -0.1382 |  | -58.7333 |  | 0.23085 | -0.18392
0.31836 | -0.16488 |  | -68.4927 |  | 0.25659 | -0.20398
0.31855 | -0.1893 |  | -77.1647 |  | 0.27815 | -0.22079
0.31875 | -0.21008 |  | -84.5867 |  | 0.29553 | -0.2341
0.31895 | -0.2278 |  | -90.7814 |  | 0.30892 | -0.24435
0.31914 | -0.24223 |  | -95.7269 |  | 0.31767 | -0.25105
0.31934 | -0.25262 |  | -99.2281 |  | 0.32175 | -0.25397
0.31953 | -0.25924 |  | -101.2125 |  | 0.32123 | -0.25329
0.31973 | -0.26169 |  | -101.6074 |  | 0.31543 | -0.24851
0.31992 | -0.26002 |  | -100.4098 |  | 0.3045 | -0.23978
0.32012 | -0.25453 |  | -97.7484 |  | 0.28923 | -0.22749
0.32031 | -0.24539 |  | -93.6284 |  | 0.27072 | -0.21271
0.32051 | -0.23299 |  | -88.1363 |  | 0.24765 | -0.19487
0.3207 | -0.21809 |  | -81.3966 |  | 0.21977 | -0.17292
0.3209 | -0.20214 |  | -73.3987 |  | 0.18911 | -0.14828
0.32109 | -0.18738 |  | -64.2029 |  | 0.15497 | -0.12142
0.32129 | -0.17898 |  | -53.9723 |  | 0.11848 | -0.092896
0.32148 | -0.17923 |  | -42.9265 |  | 0.081621 | -0.063819
0.32168 | -0.17424 |  | -31.332 |  | 0.042924 | -0.033378
0.32188 | -0.14909 |  | -19.4028 |  | 0.0019294 | -0.0011481
0.32207 | -0.10981 |  | -7.2534 |  | -0.039256 | 0.031172
0.32227 | -0.0657 |  | 4.9953 |  | -0.078595 | 0.061997
0.32246 | -0.020121 |  | 17.1546 |  | -0.11583 | 0.0912
0.32266 | 0.025639 |  | 29.0731 |  | -0.15164 | 0.11907
0.32285 | 0.074333 |  | 40.6344 |  | -0.18589 | 0.14574
0.32305 | 0.12123 |  | 51.7307 |  | -0.21756 | 0.17063
0.32324 | 0.16172 |  | 62.1792 |  | -0.24609 | 0.19283
0.32344 | 0.1949 |  | 71.6979 |  | -0.27045 | 0.21165
0.32363 | 0.21918 |  | 80.1077 |  | -0.28974 | 0.22664
0.32383 | 0.24056 |  | 87.3017 |  | -0.30529 | 0.23856
0.32402 | 0.25839 |  | 93.1706 |  | -0.31708 | 0.24764
0.32422 | 0.27045 |  | 97.6456 |  | -0.3239 | 0.253
0.32441 | 0.28005 |  | 100.6185 |  | -0.32635 | 0.25479
0.32461 | 0.28453 |  | 102.0101 |  | -0.32391 | 0.25272
0.3248 | 0.28456 |  | 101.8157 |  | -0.31561 | 0.24618
0.325 | 0.28052 |  | 100.019 |  | -0.30281 | 0.23613
0.3252 | 0.2716 |  | 96.7157 |  | -0.28568 | 0.22265
0.32539 | 0.26002 |  | 92.0481 |  | -0.2648 | 0.20617
0.32559 | 0.2444 |  | 86.0357 |  | -0.24136 | 0.18752
0.32578 | 0.22566 |  | 78.7017 |  | -0.21217 | 0.16467
0.32598 | 0.20365 |  | 70.0577 |  | -0.17852 | 0.13811
0.32617 | 0.17719 |  | 60.2367 |  | -0.14439 | 0.11075
0.32637 | 0.14927 |  | 49.5633 |  | -0.10734 | 0.081694
0.32656 | 0.11993 |  | 38.2428 |  | -0.068671 | 0.051341
0.32676 | 0.088765 |  | 26.4555 |  | -0.030217 | 0.021005
0.32695 | 0.056818 |  | 14.3723 |  | 0.010261 | -0.010742
0.32715 | 0.024387 |  | 2.0724 |  | 0.050801 | -0.042745
0.32734 | -0.0081918 |  | -10.2284 |  | 0.089547 | -0.073126
0.32754 | -0.040704 |  | -22.3794 |  | 0.12665 | -0.10221
0.32773 | -0.072456 |  | -34.3073 |  | 0.1616 | -0.12965
0.32793 | -0.10339 |  | -45.7586 |  | 0.19461 | -0.15529
0.32812 | -0.13269 |  | -56.4875 |  | 0.22487 | -0.17897
0.32832 | -0.15956 |  | -66.3317 |  | 0.25109 | -0.19955
0.32852 | -0.18431 |  | -75.1696 |  | 0.2739 | -0.21719
0.32871 | -0.20599 |  | -82.919 |  | 0.29261 | -0.23175
0.32891 | -0.22455 |  | -89.4809 |  | 0.30614 | -0.24233
0.3291 | -0.23985 |  | -94.7305 |  | 0.31603 | -0.24968
0.3293 | -0.25094 |  | -98.5223 |  | 0.32136 | -0.25358
0.32949 | -0.25822 |  | -100.7694 |  | 0.32126 | -0.25333
0.32969 | -0.26149 |  | -101.4462 |  | 0.31675 | -0.2496
0.32988 | -0.26068 |  | -100.5763 |  | 0.30689 | -0.24181
0.33008 | -0.25611 |  | -98.2429 |  | 0.29274 | -0.23024
0.33027 | -0.24778 |  | -94.47 |  | 0.27463 | -0.21574
0.33047 | -0.23625 |  | -89.2991 |  | 0.25175 | -0.19792
0.33066 | -0.22215 |  | -82.8281 |  | 0.22557 | -0.17717
0.33086 | -0.20776 |  | -75.046 |  | 0.19553 | -0.15334
0.33105 | -0.19725 |  | -65.9858 |  | 0.16167 | -0.12656
0.33125 | -0.1934 |  | -55.8962 |  | 0.12615 | -0.098539
0.33145 | -0.19177 |  | -45.0691 |  | 0.088821 | -0.069339
0.33164 | -0.18459 |  | -33.6914 |  | 0.049502 | -0.038487
0.33184 | -0.16965 |  | -21.8859 |  | 0.009681 | -0.0070339
0.33203 | -0.13597 |  | -9.7864 |  | -0.030559 | 0.024582
0.33223 | -0.079364 |  | 2.4704 |  | -0.070697 | 0.055873
0.33242 | -0.025788 |  | 14.7155 |  | -0.10869 | 0.0856
0.33262 | 0.020469 |  | 26.7691 |  | -0.14475 | 0.11385
0.33281 | 0.072361 |  | 38.5058 |  | -0.17957 | 0.1409
0.33301 | 0.11919 |  | 49.7624 |  | -0.212 | 0.1662
0.3332 | 0.15985 |  | 60.3393 |  | -0.24084 | 0.18874
0.3334 | 0.19314 |  | 70.0425 |  | -0.26572 | 0.20806
0.33359 | 0.21586 |  | 78.6626 |  | -0.28631 | 0.22416
0.33379 | 0.23906 |  | 86.0861 |  | -0.30228 | 0.23645
0.33398 | 0.25739 |  | 92.2652 |  | -0.31493 | 0.246
0.33418 | 0.26949 |  | 97.0951 |  | -0.32364 | 0.25275
0.33437 | 0.28056 |  | 100.4563 |  | -0.32631 | 0.2548
0.33457 | 0.28522 |  | 102.2161 |  | -0.32414 | 0.25309
0.33477 | 0.28618 |  | 102.3455 |  | -0.31754 | 0.24772
0.33496 | 0.28262 |  | 100.9327 |  | -0.30565 | 0.23818
0.33516 | 0.27415 |  | 97.9726 |  | -0.28975 | 0.22576
0.33535 | 0.26379 |  | 93.5166 |  | -0.27007 | 0.21019
0.33555 | 0.24786 |  | 87.6455 |  | -0.2458 | 0.19097
0.33574 | 0.2292 |  | 80.3964 |  | -0.21733 | 0.16862
0.33594 | 0.20857 |  | 71.8884 |  | -0.18534 | 0.14329
0.33613 | 0.18325 |  | 62.2472 |  | -0.15122 | 0.11623
0.33633 | 0.15571 |  | 51.7133 |  | -0.11519 | 0.087919
0.33652 | 0.12641 |  | 40.5267 |  | -0.076705 | 0.057698
0.33672 | 0.095649 |  | 28.7805 |  | -0.03729 | 0.02656
0.33691 | 0.063678 |  | 16.6279 |  | 0.0030418 | -0.0051319
0.33711 | 0.030832 |  | 4.2649 |  | 0.043516 | -0.03692
0.3373 | -0.0017331 |  | -8.0992 |  | 0.082062 | -0.067267
0.3375 | -0.034436 |  | -20.2791 |  | 0.11978 | -0.096797
0.3377 | -0.066203 |  | -32.1392 |  | 0.15545 | -0.12488
0.33789 | -0.096876 |  | -43.5597 |  | 0.18801 | -0.1504
0.33809 | -0.12663 |  | -54.4374 |  | 0.21949 | -0.17481
0.33828 | -0.15407 |  | -64.5473 |  | 0.24737 | -0.19671
0.33848 | -0.17936 |  | -73.6697 |  | 0.27005 | -0.21459
0.33867 | -0.20174 |  | -81.6506 |  | 0.28975 | -0.22966
0.33887 | -0.22061 |  | -88.3411 |  | 0.30464 | -0.24089
0.33906 | -0.23631 |  | -93.753 |  | 0.31425 | -0.24838
0.33926 | -0.24821 |  | -97.8334 |  | 0.32113 | -0.25359
0.33945 | -0.25645 |  | -100.4491 |  | 0.32281 | -0.25464
0.33965 | -0.26089 |  | -101.5647 |  | 0.31838 | -0.25104
0.33984 | -0.26111 |  | -101.1019 |  | 0.30981 | -0.24402
0.34004 | -0.25732 |  | -99.0539 |  | 0.29601 | -0.23303
0.34023 | -0.24954 |  | -95.4895 |  | 0.27843 | -0.21902
0.34043 | -0.23815 |  | -90.483 |  | 0.25779 | -0.20265
0.34063 | -0.22371 |  | -84.1753 |  | 0.23169 | -0.18222
0.34082 | -0.20706 |  | -76.6403 |  | 0.20172 | -0.1584
0.34102 | -0.18956 |  | -67.9213 |  | 0.16915 | -0.13253
0.34121 | -0.17404 |  | -58.117 |  | 0.1335 | -0.10458
0.34141 | -0.16675 |  | -47.4162 |  | 0.096505 | -0.075484
0.3416 | -0.16798 |  | -36.1091 |  | 0.058114 | -0.045295
0.3418 | -0.15779 |  | -24.392 |  | 0.017739 | -0.013615
0.34199 | -0.12475 |  | -12.3645 |  | -0.02284 | 0.018328
0.34219 | -0.090485 |  | -0.14749 |  | -0.062267 | 0.04933
0.34238 | -0.055517 |  | 12.0828 |  | -0.10064 | 0.07925
0.34258 | -0.0031362 |  | 24.0977 |  | -0.13782 | 0.10828
0.34277 | 0.05156 |  | 35.7688 |  | -0.17263 | 0.13562
0.34297 | 0.1002 |  | 47.0478 |  | -0.20528 | 0.16099
0.34316 | 0.14455 |  | 57.7678 |  | -0.23553 | 0.18438
0.34336 | 0.17929 |  | 67.6711 |  | -0.26107 | 0.2044
0.34355 | 0.20894 |  | 76.5401 |  | -0.28221 | 0.22094
0.34375 | 0.23235 |  | 84.2185 |  | -0.29997 | 0.23448
0.34395 | 0.24996 |  | 90.6264 |  | -0.31325 | 0.24464
0.34414 | 0.26587 |  | 95.6999 |  | -0.32195 | 0.25141
0.34434 | 0.27605 |  | 99.3267 |  | -0.32619 | 0.25461
0.34453 | 0.28227 |  | 101.3893 |  | -0.32529 | 0.25389
0.34473 | 0.28435 |  | 101.8622 |  | -0.31928 | 0.24908
0.34492 | 0.28097 |  | 100.7752 |  | -0.30837 | 0.2404
0.34512 | 0.27484 |  | 98.138 |  | -0.29323 | 0.22846
0.34531 | 0.26443 |  | 93.9765 |  | -0.27428 | 0.21333
0.34551 | 0.25007 |  | 88.4024 |  | -0.25097 | 0.19503
0.3457 | 0.23248 |  | 81.5174 |  | -0.22332 | 0.17342
0.3459 | 0.21129 |  | 73.3347 |  | -0.19217 | 0.14862
0.34609 | 0.18733 |  | 63.9564 |  | -0.15846 | 0.12186
0.34629 | 0.16029 |  | 53.6167 |  | -0.12259 | 0.093664
0.34648 | 0.13117 |  | 42.5334 |  | -0.084616 | 0.063753
0.34668 | 0.10082 |  | 30.9201 |  | -0.04525 | 0.032734
0.34687 | 0.069264 |  | 18.9446 |  | -0.0055406 | 0.0014182
0.34707 | 0.037208 |  | 6.7077 |  | 0.034595 | -0.03016
0.34727 | 0.0045204 |  | -5.629 |  | 0.074403 | -0.061337
0.34746 | -0.028517 |  | -17.8905 |  | 0.11184 | -0.090895
0.34766 | -0.060858 |  | -29.927 |  | 0.14788 | -0.11904
0.34785 | -0.091995 |  | -41.5321 |  | 0.18252 | -0.14589
0.34805 | -0.12184 |  | -52.5291 |  | 0.21352 | -0.17034
0.34824 | -0.14994 |  | -62.7851 |  | 0.24151 | -0.19219
0.34844 | -0.17557 |  | -72.1069 |  | 0.26606 | -0.2112
0.34863 | -0.19858 |  | -80.3257 |  | 0.28586 | -0.22654
0.34883 | -0.21846 |  | -87.3331 |  | 0.30161 | -0.2386
0.34902 | -0.2347 |  | -93.0446 |  | 0.31345 | -0.24776
0.34922 | -0.24742 |  | -97.389 |  | 0.3206 | -0.25326
0.34941 | -0.25625 |  | -100.269 |  | 0.32264 | -0.25456
0.34961 | -0.26105 |  | -101.608 |  | 0.3197 | -0.25202
0.3498 | -0.26193 |  | -101.3832 |  | 0.31172 | -0.24563
0.35 | -0.25877 |  | -99.6056 |  | 0.29922 | -0.23553
0.3502 | -0.25179 |  | -96.3219 |  | 0.2828 | -0.22245
0.35039 | -0.24135 |  | -91.6104 |  | 0.26234 | -0.20629
0.35059 | -0.22826 |  | -85.5753 |  | 0.23775 | -0.18674
0.35078 | -0.21384 |  | -78.298 |  | 0.20842 | -0.16364
0.35098 | -0.20072 |  | -69.7933 |  | 0.17605 | -0.13802
0.35117 | -0.19281 |  | -60.1603 |  | 0.14176 | -0.11096
0.35137 | -0.19119 |  | -49.6464 |  | 0.10463 | -0.08197
0.35156 | -0.19109 |  | -38.4578 |  | 0.066015 | -0.051487
0.35176 | -0.18061 |  | -26.7561 |  | 0.026408 | -0.020197
0.35195 | -0.14826 |  | -14.7063 |  | -0.01412 | 0.011571
0.35215 | -0.099922 |  | -2.4531 |  | -0.054059 | 0.042775
0.35234 | -0.049988 |  | 9.7906 |  | -0.092603 | 0.072913
0.35254 | -0.0022148 |  | 21.8733 |  | -0.12973 | 0.10208
0.35273 | 0.046721 |  | 33.7108 |  | -0.16561 | 0.13003
0.35293 | 0.098648 |  | 45.1064 |  | -0.19904 | 0.15605
0.35313 | 0.14449 |  | 55.9208 |  | -0.22886 | 0.17939
0.35332 | 0.1791 |  | 65.9868 |  | -0.25533 | 0.19991
0.35352 | 0.20748 |  | 75.0246 |  | -0.27774 | 0.21736
0.35371 | 0.22938 |  | 82.9363 |  | -0.29561 | 0.23127
0.35391 | 0.24889 |  | 89.658 |  | -0.30999 | 0.24229
0.3541 | 0.26525 |  | 95.0461 |  | -0.32012 | 0.25013
0.3543 | 0.27517 |  | 98.9809 |  | -0.32508 | 0.25389
0.35449 | 0.2831 |  | 101.3144 |  | -0.32517 | 0.2539
0.35469 | 0.28551 |  | 102.0439 |  | -0.31967 | 0.24957
0.35488 | 0.28328 |  | 101.2379 |  | -0.3099 | 0.24168
0.35508 | 0.27863 |  | 98.882 |  | -0.2965 | 0.23099
0.35527 | 0.26867 |  | 95.0191 |  | -0.27782 | 0.21642
0.35547 | 0.25576 |  | 89.7186 |  | -0.25542 | 0.19874
0.35566 | 0.23809 |  | 83.0634 |  | -0.22898 | 0.17789
0.35586 | 0.21663 |  | 75.1563 |  | -0.19761 | 0.15312
0.35605 | 0.19387 |  | 66.0585 |  | -0.16448 | 0.12663
0.35625 | 0.16713 |  | 55.9333 |  | -0.12966 | 0.099274
0.35645 | 0.13848 |  | 45.0002 |  | -0.092009 | 0.069913
0.35664 | 0.10841 |  | 33.448 |  | -0.053004 | 0.038991
0.35684 | 0.076758 |  | 21.4869 |  | -0.012698 | 0.0071962
0.35703 | 0.044495 |  | 9.2206 |  | 0.027891 | -0.02479
0.35723 | 0.010949 |  | -3.2 |  | 0.067186 | -0.055721
0.35742 | -0.02186 |  | -15.4946 |  | 0.10537 | -0.085501
0.35762 | -0.053983 |  | -27.511 |  | 0.14144 | -0.11385
0.35781 | -0.085412 |  | -39.1429 |  | 0.17562 | -0.14059
0.35801 | -0.11509 |  | -50.2568 |  | 0.2081 | -0.16583
0.3582 | -0.14397 |  | -60.7448 |  | 0.23676 | -0.18838
0.3584 | -0.17039 |  | -70.3729 |  | 0.26187 | -0.20796
0.35859 | -0.19388 |  | -78.888 |  | 0.28316 | -0.22434
0.35879 | -0.21469 |  | -86.1798 |  | 0.29924 | -0.23683
0.35898 | -0.23152 |  | -92.1553 |  | 0.3112 | -0.24604
0.35918 | -0.24488 |  | -96.7401 |  | 0.31933 | -0.25207
0.35938 | -0.25447 |  | -99.8769 |  | 0.32281 | -0.25463
0.35957 | -0.25996 |  | -101.4745 |  | 0.32138 | -0.25339
0.35977 | -0.26163 |  | -101.5125 |  | 0.31446 | -0.24774
0.35996 | -0.25924 |  | -100.0625 |  | 0.30231 | -0.23808
0.36016 | -0.25331 |  | -97.1517 |  | 0.28651 | -0.22537
0.36035 | -0.24366 |  | -92.7843 |  | 0.26666 | -0.20968
0.36055 | -0.23067 |  | -87.0527 |  | 0.24281 | -0.19088
0.36074 | -0.21543 |  | -80.0154 |  | 0.21546 | -0.16903
0.36094 | -0.19917 |  | -71.7213 |  | 0.18317 | -0.14375
0.36113 | -0.18583 |  | -62.3185 |  | 0.14814 | -0.11602
0.36133 | -0.17998 |  | -51.9481 |  | 0.11211 | -0.087443
0.36152 | -0.17911 |  | -40.8056 |  | 0.074115 | -0.0579
0.36172 | -0.16978 |  | -29.1196 |  | 0.034962 | -0.027009
0.36191 | -0.14352 |  | -17.0979 |  | -0.0057312 | 0.0049649
0.36211 | -0.10498 |  | -4.977 |  | -0.046305 | 0.036786
0.3623 | -0.057684 |  | 7.1519 |  | -0.084639 | 0.066935
0.3625 | -0.0099692 |  | 19.2663 |  | -0.12237 | 0.096056
0.3627 | 0.03419 |  | 31.1808 |  | -0.15835 | 0.12426
0.36289 | 0.082338 |  | 42.7108 |  | -0.19145 | 0.15037
0.36309 | 0.12903 |  | 53.6838 |  | -0.22318 | 0.17482
0.36328 | 0.16784 |  | 63.8684 |  | -0.25114 | 0.19654
0.36348 | 0.19859 |  | 73.1266 |  | -0.27338 | 0.21401
0.36367 | 0.22212 |  | 81.3377 |  | -0.29194 | 0.22833
0.36387 | 0.24361 |  | 88.3272 |  | -0.30719 | 0.23998
0.36406 | 0.26092 |  | 94.0125 |  | -0.31825 | 0.24841
0.36426 | 0.27312 |  | 98.2735 |  | -0.32424 | 0.2532
0.36445 | 0.28203 |  | 100.9143 |  | -0.32502 | 0.25396
0.36465 | 0.28493 |  | 101.9699 |  | -0.32127 | 0.25066
0.36484 | 0.28411 |  | 101.5349 |  | -0.31234 | 0.2435
0.36504 | 0.28029 |  | 99.5371 |  | -0.29851 | 0.23282
0.36523 | 0.27083 |  | 95.981 |  | -0.2812 | 0.219
0.36543 | 0.257 |  | 90.9166 |  | -0.25966 | 0.20198
0.36562 | 0.24049 |  | 84.4326 |  | -0.23372 | 0.18155
0.36582 | 0.22093 |  | 76.7476 |  | -0.2043 | 0.15815
0.36602 | 0.19756 |  | 67.929 |  | -0.17143 | 0.13226
0.36621 | 0.17144 |  | 58.0167 |  | -0.13606 | 0.10441
0.36641 | 0.14315 |  | 47.2453 |  | -0.098737 | 0.075053
0.3666 | 0.11282 |  | 35.7775 |  | -0.060104 | 0.0445
0.3668 | 0.081519 |  | 23.8074 |  | -0.020836 | 0.013448
0.36699 | 0.049361 |  | 11.5891 |  | 0.019715 | -0.018241
0.36719 | 0.016809 |  | -0.73998 |  | 0.059806 | -0.049862
0.36738 | -0.015651 |  | -12.9541 |  | 0.097748 | -0.079851
0.36758 | -0.047607 |  | -24.8827 |  | 0.1347 | -0.10869
0.36777 | -0.078506 |  | -36.5467 |  | 0.16952 | -0.13589
0.36797 | -0.10906 |  | -47.8402 |  | 0.20144 | -0.16076
0.36816 | -0.13831 |  | -58.529 |  | 0.23152 | -0.18416
0.36836 | -0.16514 |  | -68.3744 |  | 0.25758 | -0.20472
0.36855 | -0.18957 |  | -77.1186 |  | 0.27895 | -0.22131
0.36875 | -0.21059 |  | -84.5905 |  | 0.29658 | -0.23465
0.36895 | -0.2282 |  | -90.7748 |  | 0.30925 | -0.24452
0.36914 | -0.24235 |  | -95.6238 |  | 0.31802 | -0.25124
0.36934 | -0.25265 |  | -99.0595 |  | 0.32281 | -0.25475
0.36953 | -0.25935 |  | -101.0587 |  | 0.32182 | -0.25393
0.36973 | -0.26199 |  | -101.5193 |  | 0.31599 | -0.24902
0.36992 | -0.26053 |  | -100.4086 |  | 0.30504 | -0.24013
0.37012 | -0.2552 |  | -97.7726 |  | 0.28955 | -0.22769
0.37031 | -0.24608 |  | -93.6378 |  | 0.27109 | -0.21304
0.37051 | -0.23396 |  | -88.1298 |  | 0.2479 | -0.19508
0.3707 | -0.22013 |  | -81.3381 |  | 0.22002 | -0.17301
0.3709 | -0.20752 |  | -73.2912 |  | 0.18907 | -0.14833
0.37109 | -0.19913 |  | -64.0765 |  | 0.15497 | -0.12142
0.37129 | -0.19407 |  | -53.8426 |  | 0.11879 | -0.092982
0.37148 | -0.19003 |  | -42.8365 |  | 0.081488 | -0.063737
0.37168 | -0.18332 |  | -31.2829 |  | 0.042307 | -0.0329
0.37188 | -0.16069 |  | -19.3476 |  | 0.0016645 | -0.00092636
0.37207 | -0.11705 |  | -7.2013 |  | -0.038885 | 0.030833
0.37227 | -0.067655 |  | 4.9926 |  | -0.078107 | 0.061577
0.37246 | -0.020447 |  | 17.1024 |  | -0.11566 | 0.091
0.37266 | 0.028442 |  | 29.0505 |  | -0.15178 | 0.1192
0.37285 | 0.078161 |  | 40.6782 |  | -0.18585 | 0.14579
0.37305 | 0.12533 |  | 51.7814 |  | -0.21725 | 0.17029
0.37324 | 0.16766 |  | 62.1665 |  | -0.24565 | 0.1924
0.37344 | 0.19807 |  | 71.6204 |  | -0.27008 | 0.2114
0.37363 | 0.21983 |  | 80.0351 |  | -0.28963 | 0.22654
0.37383 | 0.24268 |  | 87.3095 |  | -0.30487 | 0.23826
0.37402 | 0.25969 |  | 93.2524 |  | -0.31653 | 0.24722
0.37422 | 0.27122 |  | 97.7373 |  | -0.32371 | 0.25278
0.37441 | 0.28135 |  | 100.7252 |  | -0.32577 | 0.25447
0.37461 | 0.28494 |  | 102.139 |  | -0.32304 | 0.25221
0.3748 | 0.28532 |  | 101.9445 |  | -0.31514 | 0.24571
0.375 | 0.28144 |  | 100.1987 |  | -0.30208 | 0.23536
0.3752 | 0.27233 |  | 96.9291 |  | -0.28504 | 0.22201
0.37539 | 0.26113 |  | 92.1936 |  | -0.26462 | 0.20587
0.37559 | 0.24542 |  | 86.0655 |  | -0.24014 | 0.18655
0.37578 | 0.22631 |  | 78.593 |  | -0.21122 | 0.16383
0.37598 | 0.20308 |  | 69.8813 |  | -0.17847 | 0.13792
0.37617 | 0.17689 |  | 60.0862 |  | -0.14322 | 0.10998
0.37637 | 0.15017 |  | 49.4456 |  | -0.10651 | 0.081123
0.37656 | 0.1202 |  | 38.1721 |  | -0.068326 | 0.051218
0.37676 | 0.089094 |  | 26.3757 |  | -0.028948 | 0.020127
0.37695 | 0.057373 |  | 14.2332 |  | 0.011213 | -0.0117
0.37715 | 0.024548 |  | 1.9339 |  | 0.051648 | -0.043457
0.37734 | -0.0075998 |  | -10.3453 |  | 0.090753 | -0.074104
0.37754 | -0.039968 |  | -22.4407 |  | 0.12751 | -0.10298
0.37773 | -0.071711 |  | -34.302 |  | 0.16226 | -0.13017
0.37793 | -0.10254 |  | -45.7675 |  | 0.19517 | -0.15596
0.37812 | -0.13226 |  | -56.5708 |  | 0.22558 | -0.17969
0.37832 | -0.15955 |  | -66.5302 |  | 0.25236 | -0.20052
0.37852 | -0.1844 |  | -75.4388 |  | 0.27505 | -0.21824
0.37871 | -0.20603 |  | -83.142 |  | 0.29357 | -0.23243
0.37891 | -0.22449 |  | -89.6119 |  | 0.30719 | -0.2429
0.3791 | -0.23952 |  | -94.8074 |  | 0.31639 | -0.25001
0.3793 | -0.25066 |  | -98.6044 |  | 0.32155 | -0.25369
0.37949 | -0.25816 |  | -100.8921 |  | 0.32184 | -0.25377
0.37969 | -0.26143 |  | -101.6436 |  | 0.31747 | -0.25015
0.37988 | -0.26074 |  | -100.8406 |  | 0.30811 | -0.24247
0.38008 | -0.25611 |  | -98.4899 |  | 0.2934 | -0.23077
0.38027 | -0.24753 |  | -94.6649 |  | 0.27462 | -0.21586
0.38047 | -0.23561 |  | -89.4016 |  | 0.25239 | -0.19831
0.38066 | -0.22059 |  | -82.7908 |  | 0.22595 | -0.17753
0.38086 | -0.20384 |  | -74.9663 |  | 0.19574 | -0.15366
0.38105 | -0.18742 |  | -65.9544 |  | 0.16236 | -0.12729
0.38125 | -0.17501 |  | -55.8897 |  | 0.12611 | -0.098735
0.38145 | -0.17043 |  | -45.0422 |  | 0.088777 | -0.069279
0.38164 | -0.16742 |  | -33.6106 |  | 0.050137 | -0.038852
0.38184 | -0.15109 |  | -21.7854 |  | 0.0096124 | -0.007075
0.38203 | -0.11977 |  | -9.7186 |  | -0.030576 | 0.024568
0.38223 | -0.083238 |  | 2.5324 |  | -0.069744 | 0.055324
0.38242 | -0.03822 |  | 14.7996 |  | -0.10814 | 0.08529
0.38262 | 0.01444 |  | 26.8324 |  | -0.14491 | 0.11399
0.38281 | 0.061979 |  | 38.496 |  | -0.17958 | 0.14097
0.38301 | 0.10875 |  | 49.6441 |  | -0.21183 | 0.16614
0.3832 | 0.15458 |  | 60.1121 |  | -0.24064 | 0.18864
0.3834 | 0.18806 |  | 69.7949 |  | -0.26504 | 0.20763
0.38359 | 0.21421 |  | 78.4715 |  | -0.28527 | 0.22339
0.38379 | 0.23698 |  | 85.9589 |  | -0.30227 | 0.23629
0.38398 | 0.25521 |  | 92.2247 |  | -0.31556 | 0.24653
0.38418 | 0.26968 |  | 97.1022 |  | -0.32327 | 0.25275
0.38438 | 0.27912 |  | 100.3894 |  | -0.32582 | 0.25443
0.38457 | 0.28462 |  | 102.0668 |  | -0.32397 | 0.25279
0.38477 | 0.28576 |  | 102.1681 |  | -0.31667 | 0.24714
0.38496 | 0.2831 |  | 100.7515 |  | -0.30489 | 0.23784
0.38516 | 0.27648 |  | 97.8266 |  | -0.28951 | 0.22575
0.38535 | 0.26424 |  | 93.369 |  | -0.26964 | 0.2099
0.38555 | 0.24871 |  | 87.4867 |  | -0.24535 | 0.19078
0.38574 | 0.22996 |  | 80.2691 |  | -0.21707 | 0.16868
0.38594 | 0.20794 |  | 71.7926 |  | -0.18501 | 0.1432
0.38613 | 0.18329 |  | 62.2139 |  | -0.15068 | 0.11597
0.38633 | 0.15533 |  | 51.7008 |  | -0.11469 | 0.087618
0.38652 | 0.12585 |  | 40.4583 |  | -0.076532 | 0.057639
0.38672 | 0.095019 |  | 28.6785 |  | -0.037206 | 0.026673
0.38691 | 0.062824 |  | 16.5429 |  | 0.0030048 | -0.0052
0.38711 | 0.030389 |  | 4.2448 |  | 0.043477 | -0.037083
0.3873 | -0.0026203 |  | -8.0761 |  | 0.082367 | -0.067556
0.3875 | -0.035269 |  | -20.2907 |  | 0.11955 | -0.096793
0.3877 | -0.06718 |  | -32.2506 |  | 0.15495 | -0.12447
0.38789 | -0.09837 |  | -43.7504 |  | 0.18853 | -0.15055
0.38809 | -0.12786 |  | -54.5912 |  | 0.21963 | -0.17488
0.38828 | -0.1553 |  | -64.6481 |  | 0.24704 | -0.1963
0.38848 | -0.18035 |  | -73.7336 |  | 0.27058 | -0.21456
0.38867 | -0.20274 |  | -81.7224 |  | 0.28935 | -0.22913
0.38887 | -0.22207 |  | -88.583 |  | 0.30389 | -0.24028
0.38906 | -0.23791 |  | -94.1284 |  | 0.31511 | -0.2487
0.38926 | -0.24996 |  | -98.1989 |  | 0.32114 | -0.25326
0.38945 | -0.25786 |  | -100.7299 |  | 0.32167 | -0.25378
0.38965 | -0.26181 |  | -101.6469 |  | 0.31813 | -0.25074
0.38984 | -0.26177 |  | -101.0407 |  | 0.3095 | -0.24356
0.39004 | -0.2579 |  | -98.996 |  | 0.29565 | -0.23267
0.39023 | -0.25062 |  | -95.4904 |  | 0.27853 | -0.21907
0.39043 | -0.23985 |  | -90.5659 |  | 0.25714 | -0.20224
0.39062 | -0.22646 |  | -84.2418 |  | 0.23107 | -0.1817
0.39082 | -0.21303 |  | -76.5615 |  | 0.20145 | -0.15805
0.39102 | -0.20391 |  | -67.7161 |  | 0.168 | -0.13177
0.39121 | -0.20059 |  | -57.8493 |  | 0.13277 | -0.10397
0.39141 | -0.19717 |  | -47.1318 |  | 0.096384 | -0.075178
0.3916 | -0.18862 |  | -35.8391 |  | 0.05767 | -0.044819
0.3918 | -0.17181 |  | -24.1226 |  | 0.017565 | -0.013197
0.39199 | -0.13722 |  | -12.0917 |  | -0.023388 | 0.018891
0.39219 | -0.087096 |  | 0.094079 |  | -0.063324 | 0.050183
0.39238 | -0.037601 |  | 12.3545 |  | -0.10144 | 0.080022
0.39258 | 0.010752 |  | 24.4734 |  | -0.13823 | 0.10867
0.39277 | 0.061489 |  | 36.129 |  | -0.17285 | 0.1357
0.39297 | 0.10989 |  | 47.2616 |  | -0.20576 | 0.1612
0.39316 | 0.15311 |  | 57.8519 |  | -0.2359 | 0.18468
0.39336 | 0.18553 |  | 67.6838 |  | -0.26142 | 0.20472
0.39355 | 0.21069 |  | 76.5306 |  | -0.28252 | 0.22112
0.39375 | 0.23445 |  | 84.2499 |  | -0.2998 | 0.23426
0.39395 | 0.25299 |  | 90.7545 |  | -0.3134 | 0.24461
0.39414 | 0.26736 |  | 95.9393 |  | -0.32235 | 0.25181
0.39434 | 0.27798 |  | 99.6279 |  | -0.32615 | 0.25474
0.39453 | 0.28392 |  | 101.6921 |  | -0.32514 | 0.2538
0.39473 | 0.28557 |  | 102.1419 |  | -0.31935 | 0.24923
0.39492 | 0.2822 |  | 100.9928 |  | -0.30842 | 0.24055
0.39512 | 0.2759 |  | 98.2903 |  | -0.29299 | 0.22838
0.39531 | 0.2657 |  | 94.1347 |  | -0.27415 | 0.2133
0.39551 | 0.2512 |  | 88.5807 |  | -0.25102 | 0.1951
0.3957 | 0.23385 |  | 81.7236 |  | -0.22343 | 0.17354
0.3959 | 0.21263 |  | 73.599 |  | -0.19249 | 0.14893
0.39609 | 0.18849 |  | 64.2072 |  | -0.15858 | 0.12201
0.39629 | 0.16125 |  | 53.7821 |  | -0.12249 | 0.093512
0.39648 | 0.1317 |  | 42.6248 |  | -0.084461 | 0.063669
0.39668 | 0.10149 |  | 30.974 |  | -0.045083 | 0.032679
0.39687 | 0.06977 |  | 19.014 |  | -0.005531 | 0.0012923
0.39707 | 0.037532 |  | 6.7951 |  | 0.035186 | -0.030514
0.39727 | 0.004867 |  | -5.5832 |  | 0.074979 | -0.061606
0.39746 | -0.028243 |  | -17.9031 |  | 0.11187 | -0.09079
0.39766 | -0.060489 |  | -29.9821 |  | 0.1483 | -0.11926
0.39785 | -0.091784 |  | -41.6348 |  | 0.18268 | -0.14615
0.39805 | -0.12155 |  | -52.6409 |  | 0.2134 | -0.17025
0.39824 | -0.14939 |  | -62.8161 |  | 0.24175 | -0.19225
0.39844 | -0.17486 |  | -72.0534 |  | 0.26599 | -0.21121
0.39863 | -0.19769 |  | -80.2535 |  | 0.28578 | -0.22658
0.39883 | -0.21789 |  | -87.3186 |  | 0.30197 | -0.23899
0.39902 | -0.23448 |  | -93.1713 |  | 0.31352 | -0.24792
0.39922 | -0.24742 |  | -97.6042 |  | 0.32057 | -0.25309
0.39941 | -0.2564 |  | -100.4561 |  | 0.32261 | -0.2545
0.39961 | -0.26096 |  | -101.709 |  | 0.31894 | -0.25167
0.3998 | -0.26168 |  | -101.3819 |  | 0.31153 | -0.24537