## EtaStar_Disp
η* 計算シート (変位入力版) Disp→Acc: a = -(2πf)²·d/1000
■ 入力パラメータ
サンプリング周波数 fs |  | Hz | A列全体平均から自動算出
データ点数 N |  | 点
加振周波数 f | 50 | Hz | 黄色: 加振周波数
粉体質量 m_p | 1.61 | g | 黄色: 粉体のみ(基準ジグなら 0)
容器質量 m_c | 2.1 | g | 黄色: 容器(ジグ)質量
合計質量 m_tot |  | g
角周波数 ω |  | rad/s
■ 使い方
1. 「TimeData」シート: A列=時刻[s], B列=力[N], C列=変位[mm] を貼り付け
2. 黄色セルに 加振周波数 f, 粉体質量 m_p, 容器質量 m_c を入力
3. ★ η* の行に答えが自動表示
※ 加速度は a = -(2πf)²·d/1000 でシート内部換算
■ 計算式
D(f) = Σ d[n]·exp(-j2πf·t[n]) ※d はmm単位の生DFT
X(f) = -(2πf)²·D/1000 ※加速度DFT [m/s²]
Y(f) = Σ F[n]·exp(-j2πf·t[n]) ※力DFT
η* = -2π·Im(X*·Y) / (m_tot · ¦X¦²) ※論文式(2)
■ 計算結果
項目 | 値 | 単位 | 備考
Re(D) [変位DFT, mm単位]
Im(D) [変位DFT, mm単位]
Re(Y) [力DFT]
Im(Y) [力DFT]
Re(X) [加速度DFT = -ω²·D/1000]
Im(X)
¦X¦² (加速度パワー)
Re(P_cross) = Re(X)·Re(Y)+Im(X)·Im(Y)
Im(P_cross) = Re(X)·Im(Y)-Im(X)·Re(Y)
A_disp (変位振幅) |  | mm
A_acc (加速度振幅) |  | m/s²
v_c,max (容器最大速度) |  | m/s
★ η* (Reduced Loss Factor) |  | - | 論文 式(2)
(検算) E_diss [J] |  | J
(検算) 基準KE ½·m_tot·v² [J] |  | J
(検算) E_diss / KE |  | - | η* と一致するはず

## EtaStar_Acc
η* 計算シート (加速度入力版) Acc 直接使用
■ 入力パラメータ
サンプリング周波数 fs |  | Hz | A列全体平均から自動算出
データ点数 N |  | 点
加振周波数 f | 100 | Hz | 黄色: 加振周波数
粉体質量 m_p | 0.787 | g | 黄色: 粉体のみ(基準ジグなら 0)
容器質量 m_c | 0.88 | g | 黄色: 容器(ジグ)質量
合計質量 m_tot |  | g
角周波数 ω |  | rad/s
■ 使い方
1. 「TimeData」シート: A列=時刻[s], B列=力[N], D列=加速度[m/s²] を貼り付け
2. 黄色セルに 加振周波数 f, 粉体質量 m_p, 容器質量 m_c を入力
3. ★ η* の行に答えが自動表示
※ 加速度を直接使用(微分・変換なし)
■ 計算式
X(f) = Σ a[n]·exp(-j2πf·t[n]) ※加速度DFT [m/s²]
Y(f) = Σ F[n]·exp(-j2πf·t[n]) ※力DFT
η* = -2π·Im(X*·Y) / (m_tot · ¦X¦²) ※論文式(2)
■ 計算結果
項目 | 値 | 単位 | 備考
Re(Y) [力DFT]
Im(Y) [力DFT]
Re(X) [加速度DFT]
Im(X) [加速度DFT]
¦X¦² (加速度パワー)
Re(P_cross) = Re(X)·Re(Y)+Im(X)·Im(Y)
Im(P_cross) = Re(X)·Im(Y)-Im(X)·Re(Y)
A_acc (加速度振幅) |  | m/s²
v_c,max (容器最大速度) |  | m/s
★ η* (Reduced Loss Factor) |  | - | 論文 式(2)
(検算) E_diss [J] |  | J
(検算) 基準KE ½·m_tot·v² [J] |  | J
(検算) E_diss / KE |  | - | η* と一致するはず

## TimeData
時刻 t [s] | 力 F [N] | 変位 d [mm] ← Disp版で使う | 加速度 a [m/s²] ← Acc版で使う
0 | 0.78397 |  | 287.1569 | ← A: 時刻[s], B: 力[N] は両方で使用 | 0.29988 | -0.236
0.00019531 | 0.74362 |  | 271.5387 | ← C: 変位[mm] → EtaStar_Disp シート | 0.28336 | -0.22279
0.00039063 | 0.69762 |  | 252.1036 | ← D: 加速度[m/s²] → EtaStar_Acc シート | 0.26342 | -0.20692
0.00058594 | 0.63675 |  | 228.9168 | ※ どちらか片方のみ埋めればOK(使う方のシートで計算) | 0.23863 | -0.18741
0.00078125 | 0.5698 |  | 202.1525 |  | 0.20914 | -0.16401
0.00097656 | 0.4927 |  | 172.2685 |  | 0.17738 | -0.1388
0.0011719 | 0.40854 |  | 140.0937 |  | 0.14286 | -0.11167
0.0013672 | 0.32245 |  | 106.324 |  | 0.10543 | -0.082425
0.0015625 | 0.23037 |  | 71.2897 |  | 0.067588 | -0.052527
0.0017578 | 0.13729 |  | 35.308 |  | 0.028356 | -0.021652
0.0019531 | 0.042179 |  | -1.2168 |  | -0.012634 | 0.010316
0.0021484 | -0.053506 |  | -37.6177 |  | -0.05252 | 0.041699
0.0023437 | -0.14695 |  | -73.298 |  | -0.091279 | 0.072059
0.0025391 | -0.23993 |  | -107.983 |  | -0.12917 | 0.10154
0.0027344 | -0.32902 |  | -141.377 |  | -0.16467 | 0.1293
0.0029297 | -0.41388 |  | -173.0111 |  | -0.19745 | 0.15492
0.003125 | -0.49308 |  | -202.207 |  | -0.22773 | 0.17853
0.0033203 | -0.56405 |  | -228.2557 |  | -0.25454 | 0.19949
0.0035156 | -0.62631 |  | -250.7526 |  | -0.27725 | 0.2171
0.0037109 | -0.67854 |  | -269.5041 |  | -0.29603 | 0.23143
0.0039062 | -0.7205 |  | -284.1902 |  | -0.31029 | 0.24245
0.0041016 | -0.75002 |  | -294.3862 |  | -0.31986 | 0.24993
0.0042969 | -0.76682 |  | -299.8705 |  | -0.32511 | 0.25398
0.0044922 | -0.77181 |  | -300.6786 |  | -0.32545 | 0.2543
0.0046875 | -0.76463 |  | -296.9352 |  | -0.32072 | 0.25035
0.0048828 | -0.74639 |  | -288.7656 |  | -0.31145 | 0.24284
0.0050781 | -0.71696 |  | -276.3786 |  | -0.29741 | 0.23188
0.0052734 | -0.67764 |  | -260.1424 |  | -0.27917 | 0.21739
0.0054687 | -0.62935 |  | -240.3616 |  | -0.25722 | 0.20008
0.0056641 | -0.57106 |  | -217.0038 |  | -0.23028 | 0.17892
0.0058594 | -0.50408 |  | -190.1623 |  | -0.19963 | 0.15465
0.0060547 | -0.42996 |  | -160.5636 |  | -0.16721 | 0.12898
0.00625 | -0.3508 |  | -128.9617 |  | -0.13183 | 0.10111
0.0064453 | -0.2702 |  | -95.7935 |  | -0.094003 | 0.071433
0.0066406 | -0.19462 |  | -61.4005 |  | -0.055219 | 0.040737
0.0068359 | -0.13532 |  | -25.984 |  | -0.015514 | 0.0092554
0.0070313 | -0.10274 |  | 10.1042 |  | 0.024939 | -0.02229
0.0072266 | -0.092855 |  | 46.252 |  | 0.064688 | -0.053567
0.0074219 | -0.060077 |  | 81.915 |  | 0.10255 | -0.083583
0.0076172 | 0.050626 |  | 116.6427 |  | 0.13912 | -0.11203
0.0078125 | 0.2146 |  | 150.0462 |  | 0.17401 | -0.1393
0.0080078 | 0.37674 |  | 181.6766 |  | 0.20587 | -0.16433
0.0082031 | 0.52264 |  | 210.8281 |  | 0.23471 | -0.18674
0.0083984 | 0.62618 |  | 236.8812 |  | 0.26033 | -0.20677
0.0085938 | 0.6934 |  | 259.4974 |  | 0.28121 | -0.22304
0.0087891 | 0.7567 |  | 278.2226 |  | 0.29746 | -0.23559
0.0089844 | 0.79953 |  | 292.5333 |  | 0.31039 | -0.2455
0.0091797 | 0.82294 |  | 301.9992 |  | 0.31851 | -0.25154
0.009375 | 0.83434 |  | 306.3482 |  | 0.32155 | -0.25374
0.0095703 | 0.82941 |  | 305.6317 |  | 0.32042 | -0.2527
0.0097656 | 0.81911 |  | 300.0169 |  | 0.31362 | -0.24716
0.0099609 | 0.79287 |  | 289.6632 |  | 0.30184 | -0.23773
0.010156 | 0.75311 |  | 274.9364 |  | 0.28639 | -0.22527
0.010352 | 0.70784 |  | 256.2507 |  | 0.26678 | -0.2097
0.010547 | 0.64991 |  | 233.8104 |  | 0.2431 | -0.19112
0.010742 | 0.58528 |  | 207.6664 |  | 0.21516 | -0.16895
0.010937 | 0.51026 |  | 178.2193 |  | 0.18329 | -0.14375
0.011133 | 0.42677 |  | 146.3602 |  | 0.14897 | -0.11675
0.011328 | 0.34178 |  | 112.8058 |  | 0.11279 | -0.0883
0.011523 | 0.25119 |  | 78.0184 |  | 0.074679 | -0.058432
0.011719 | 0.15841 |  | 42.3003 |  | 0.035341 | -0.027324
0.011914 | 0.063161 |  | 5.9242 |  | -0.0046991 | 0.0041526
0.012109 | -0.033668 |  | -30.4959 |  | -0.045148 | 0.035578
0.012305 | -0.12824 |  | -66.3473 |  | -0.084764 | 0.066638
0.0125 | -0.22155 |  | -101.3204 |  | -0.12211 | 0.096026
0.012695 | -0.31137 |  | -135.0588 |  | -0.15729 | 0.1236
0.012891 | -0.39762 |  | -167.0767 |  | -0.19153 | 0.15017
0.013086 | -0.47839 |  | -196.7749 |  | -0.22271 | 0.17439
0.013281 | -0.55058 |  | -223.4299 |  | -0.24959 | 0.19548
0.013477 | -0.61464 |  | -246.5694 |  | -0.27382 | 0.21421
0.013672 | -0.66876 |  | -266.0349 |  | -0.2929 | 0.2291
0.013867 | -0.71251 |  | -281.5499 |  | -0.3071 | 0.24016
0.014063 | -0.74484 |  | -292.6416 |  | -0.31878 | 0.24891
0.014258 | -0.764 |  | -299.0405 |  | -0.325 | 0.25372
0.014453 | -0.77107 |  | -300.7039 |  | -0.32549 | 0.25412
0.014648 | -0.76622 |  | -297.7567 |  | -0.3221 | 0.25124
0.014844 | -0.74991 |  | -290.4697 |  | -0.31362 | 0.24445
0.015039 | -0.72281 |  | -278.9463 |  | -0.30022 | 0.23397
0.015234 | -0.68559 |  | -263.4809 |  | -0.28316 | 0.22039
0.01543 | -0.63905 |  | -244.4679 |  | -0.26147 | 0.20324
0.015625 | -0.58278 |  | -221.8257 |  | -0.23577 | 0.18302
0.01582 | -0.5176 |  | -195.6889 |  | -0.20675 | 0.16006
0.016016 | -0.44487 |  | -166.7161 |  | -0.17353 | 0.13402
0.016211 | -0.36668 |  | -135.5995 |  | -0.1383 | 0.10613
0.016406 | -0.28635 |  | -102.8233 |  | -0.10161 | 0.077019
0.016602 | -0.20846 |  | -68.6475 |  | -0.062569 | 0.046403
0.016797 | -0.14221 |  | -33.3185 |  | -0.022886 | 0.015151
0.016992 | -0.09947 |  | 2.7207 |  | 0.017055 | -0.016294
0.017188 | -0.084122 |  | 38.8956 |  | 0.056965 | -0.047582
0.017383 | -0.064619 |  | 74.73 |  | 0.095505 | -0.077909
0.017578 | 0.026469 |  | 109.7593 |  | 0.13248 | -0.1069
0.017773 | 0.19593 |  | 143.4758 |  | 0.16744 | -0.13422
0.017969 | 0.35629 |  | 175.568 |  | 0.19982 | -0.15961
0.018164 | 0.48135 |  | 205.4182 |  | 0.22973 | -0.18292
0.018359 | 0.6015 |  | 232.1684 |  | 0.25578 | -0.20332
0.018555 | 0.68197 |  | 255.4304 |  | 0.27712 | -0.22008
0.01875 | 0.73432 |  | 274.8615 |  | 0.29485 | -0.23353
0.018945 | 0.79 |  | 290.0152 |  | 0.30842 | -0.24382
0.019141 | 0.81802 |  | 300.5113 |  | 0.31738 | -0.25085
0.019336 | 0.83296 |  | 305.9427 |  | 0.32194 | -0.25424
0.019531 | 0.83806 |  | 306.2873 |  | 0.32145 | -0.2535
0.019727 | 0.8199 |  | 301.6884 |  | 0.31562 | -0.24859
0.019922 | 0.7976 |  | 292.2173 |  | 0.30463 | -0.23978
0.020117 | 0.7612 |  | 278.2494 |  | 0.28977 | -0.22804
0.020313 | 0.71406 |  | 260.3175 |  | 0.27162 | -0.21358
0.020508 | 0.66208 |  | 238.6395 |  | 0.24868 | -0.19542
0.020703 | 0.59586 |  | 213.2526 |  | 0.22073 | -0.17346
0.020898 | 0.52347 |  | 184.4572 |  | 0.18994 | -0.14896
0.021094 | 0.4429 |  | 152.9879 |  | 0.15674 | -0.12272
0.021289 | 0.3571 |  | 119.6849 |  | 0.12016 | -0.094303
0.021484 | 0.26901 |  | 85.0787 |  | 0.082402 | -0.064465
0.02168 | 0.17521 |  | 49.4794 |  | 0.044081 | -0.034001
0.021875 | 0.08107 |  | 13.2273 |  | 0.0033788 | -0.0022125
0.02207 | -0.014939 |  | -23.1794 |  | -0.03753 | 0.029843
0.022266 | -0.1103 |  | -59.151 |  | -0.076401 | 0.060404
0.022461 | -0.2034 |  | -94.287 |  | -0.11429 | 0.089998
0.022656 | -0.29498 |  | -128.3116 |  | -0.15091 | 0.11856
0.022852 | -0.38106 |  | -160.7845 |  | -0.18446 | 0.14479
0.023047 | -0.46314 |  | -191.0322 |  | -0.21564 | 0.16924
0.023242 | -0.53752 |  | -218.3358 |  | -0.245 | 0.192
0.023438 | -0.60226 |  | -242.1993 |  | -0.26946 | 0.21103
0.023633 | -0.65895 |  | -262.4042 |  | -0.28835 | 0.22591
0.023828 | -0.70452 |  | -278.7359 |  | -0.30432 | 0.23796
0.024023 | -0.73918 |  | -290.7567 |  | -0.3164 | 0.24714
0.024219 | -0.76132 |  | -298.1494 |  | -0.32337 | 0.25264
0.024414 | -0.7706 |  | -300.822 |  | -0.32583 | 0.25437
0.024609 | -0.7686 |  | -298.8444 |  | -0.3231 | 0.25217
0.024805 | -0.75426 |  | -292.3661 |  | -0.31505 | 0.24574
0.025 | -0.72905 |  | -281.5169 |  | -0.30263 | 0.23582
0.025195 | -0.69346 |  | -266.6692 |  | -0.28656 | 0.2231
0.025391 | -0.64826 |  | -248.2654 |  | -0.26606 | 0.20702
0.025586 | -0.59429 |  | -226.3325 |  | -0.24078 | 0.18728
0.025781 | -0.53067 |  | -200.8805 |  | -0.21188 | 0.16433
0.025977 | -0.45941 |  | -172.4282 |  | -0.17973 | 0.1389
0.026172 | -0.38216 |  | -141.7038 |  | -0.14536 | 0.1118
0.026367 | -0.30126 |  | -109.2409 |  | -0.109 | 0.083137
0.026562 | -0.22163 |  | -75.398 |  | -0.07008 | 0.052576
0.026758 | -0.15012 |  | -40.368 |  | -0.03035 | 0.021085
0.026953 | -0.099362 |  | -4.4593 |  | 0.0096446 | -0.010415
0.027148 | -0.084093 |  | 31.7231 |  | 0.049783 | -0.041734
0.027344 | -0.087122 |  | 67.6827 |  | 0.088013 | -0.071989
0.027539 | -0.020104 |  | 102.9164 |  | 0.12509 | -0.10114
0.027734 | 0.15391 |  | 136.8827 |  | 0.16139 | -0.12936
0.02793 | 0.32621 |  | 169.357 |  | 0.19413 | -0.15517
0.028125 | 0.46107 |  | 199.6739 |  | 0.22376 | -0.17827
0.02832 | 0.58935 |  | 226.8982 |  | 0.25111 | -0.19944
0.028516 | 0.66917 |  | 250.7906 |  | 0.27379 | -0.21731
0.028711 | 0.72688 |  | 271.032 |  | 0.29168 | -0.23103
0.028906 | 0.78212 |  | 287.0598 |  | 0.30612 | -0.24198
0.029102 | 0.8095 |  | 298.5559 |  | 0.31632 | -0.24982
0.029297 | 0.83129 |  | 305.072 |  | 0.32143 | -0.25349
0.029492 | 0.8347 |  | 306.3895 |  | 0.32165 | -0.2535
0.029687 | 0.82159 |  | 302.7204 |  | 0.31753 | -0.24997
0.029883 | 0.80437 |  | 294.2185 |  | 0.30826 | -0.24241
0.030078 | 0.76812 |  | 281.1359 |  | 0.29352 | -0.23095
0.030273 | 0.72676 |  | 263.9531 |  | 0.27545 | -0.21656
0.030469 | 0.67528 |  | 242.9859 |  | 0.2536 | -0.19928
0.030664 | 0.61021 |  | 218.2911 |  | 0.22655 | -0.17822
0.030859 | 0.5411 |  | 190.1205 |  | 0.19655 | -0.15442
0.031055 | 0.46107 |  | 159.1862 |  | 0.16389 | -0.12847
0.03125 | 0.37599 |  | 126.2824 |  | 0.12773 | -0.10001
0.031445 | 0.28763 |  | 91.9904 |  | 0.090437 | -0.070666
0.031641 | 0.1952 |  | 56.6143 |  | 0.05152 | -0.04029
0.031836 | 0.10046 |  | 20.4137 |  | 0.010829 | -0.0082176
0.032031 | 0.0038571 |  | -16.0634 |  | -0.028786 | 0.023295
0.032227 | -0.090096 |  | -52.1704 |  | -0.068473 | 0.05408
0.032422 | -0.18419 |  | -87.4946 |  | -0.10731 | 0.08438
0.032617 | -0.27571 |  | -121.7463 |  | -0.14294 | 0.11258
0.032813 | -0.36294 |  | -154.4999 |  | -0.17818 | 0.13987
0.033008 | -0.44671 |  | -185.1861 |  | -0.21128 | 0.16575
0.033203 | -0.52178 |  | -213.1459 |  | -0.23915 | 0.18761
0.033398 | -0.58963 |  | -237.7661 |  | -0.26433 | 0.20678
0.033594 | -0.64849 |  | -258.7722 |  | -0.28574 | 0.22343
0.033789 | -0.69633 |  | -276.002 |  | -0.3018 | 0.23603
0.033984 | -0.73421 |  | -288.9885 |  | -0.31497 | 0.24608
0.03418 | -0.75872 |  | -297.3666 |  | -0.32375 | 0.25288
0.034375 | -0.77089 |  | -301.0186 |  | -0.32609 | 0.25468
0.03457 | -0.77112 |  | -299.8786 |  | -0.32403 | 0.25287
0.034766 | -0.75872 |  | -294.111 |  | -0.31751 | 0.24757
0.034961 | -0.73547 |  | -283.9724 |  | -0.30608 | 0.23864
0.035156 | -0.70174 |  | -269.8146 |  | -0.29069 | 0.22652
0.035352 | -0.65879 |  | -252.1273 |  | -0.27057 | 0.2107
0.035547 | -0.60645 |  | -230.9484 |  | -0.2464 | 0.19172
0.035742 | -0.54465 |  | -206.1405 |  | -0.21836 | 0.16949
0.035937 | -0.47471 |  | -178.2005 |  | -0.18635 | 0.14423
0.036133 | -0.39827 |  | -147.8821 |  | -0.15266 | 0.11749
0.036328 | -0.31825 |  | -115.7262 |  | -0.11665 | 0.08898
0.036523 | -0.23707 |  | -82.0717 |  | -0.077856 | 0.058548
0.036719 | -0.1615 |  | -47.1441 |  | -0.038503 | 0.027413
0.036914 | -0.10378 |  | -11.3611 |  | 0.0011976 | -0.0039374
0.037109 | -0.080288 |  | 24.7261 |  | 0.041414 | -0.035409
0.037305 | -0.090531 |  | 60.6625 |  | 0.080556 | -0.066122
0.0375 | -0.05438 |  | 96.0054 |  | 0.11795 | -0.095589
0.037695 | 0.10359 |  | 130.3159 |  | 0.15387 | -0.12375
0.037891 | 0.29481 |  | 163.1555 |  | 0.18732 | -0.14981
0.038086 | 0.43976 |  | 193.9033 |  | 0.21815 | -0.17382
0.038281 | 0.56716 |  | 221.8442 |  | 0.24628 | -0.19579
0.038477 | 0.6565 |  | 246.5369 |  | 0.26949 | -0.214
0.038672 | 0.7169 |  | 267.6389 |  | 0.28825 | -0.22833
0.038867 | 0.77529 |  | 284.6515 |  | 0.30391 | -0.24021
0.039062 | 0.80691 |  | 297.0902 |  | 0.31459 | -0.24862
0.039258 | 0.82709 |  | 304.5166 |  | 0.32062 | -0.25306
0.039453 | 0.83746 |  | 306.7928 |  | 0.32265 | -0.25442
0.039648 | 0.82942 |  | 304.0759 |  | 0.31877 | -0.2513
0.039844 | 0.81275 |  | 296.4413 |  | 0.30986 | -0.24395
0.040039 | 0.78066 |  | 284.1886 |  | 0.29705 | -0.23383
0.040234 | 0.73987 |  | 267.8272 |  | 0.27965 | -0.21999
0.04043 | 0.68739 |  | 247.6686 |  | 0.25826 | -0.20292
0.040625 | 0.62356 |  | 223.7873 |  | 0.23276 | -0.18299
0.04082 | 0.55592 |  | 196.2624 |  | 0.20281 | -0.15942
0.041016 | 0.47614 |  | 165.7344 |  | 0.17013 | -0.13348
0.041211 | 0.3924 |  | 133.1231 |  | 0.1351 | -0.10581
0.041406 | 0.30495 |  | 98.9899 |  | 0.09763 | -0.076355
0.041602 | 0.21177 |  | 63.7521 |  | 0.059709 | -0.04632
0.041797 | 0.11943 |  | 27.6868 |  | 0.020215 | -0.015379
0.041992 | 0.022901 |  | -8.8279 |  | -0.021223 | 0.016901
0.042188 | -0.073219 |  | -45.0669 |  | -0.060945 | 0.048276
0.042383 | -0.16688 |  | -80.5534 |  | -0.099325 | 0.078221
0.042578 | -0.25927 |  | -115.049 |  | -0.13663 | 0.10731
0.042773 | -0.34706 |  | -148.1476 |  | -0.17126 | 0.13441
0.042969 | -0.43155 |  | -179.3341 |  | -0.20392 | 0.15976
0.043164 | -0.50853 |  | -207.9178 |  | -0.23362 | 0.18308
0.043359 | -0.57741 |  | -233.2235 |  | -0.25965 | 0.20324
0.043555 | -0.63796 |  | -254.9632 |  | -0.28175 | 0.22032
0.04375 | -0.68761 |  | -272.9434 |  | -0.29862 | 0.23348
0.043945 | -0.7276 |  | -286.7521 |  | -0.31202 | 0.24361
0.044141 | -0.75451 |  | -296.0178 |  | -0.32197 | 0.25135
0.044336 | -0.76881 |  | -300.5706 |  | -0.32538 | 0.25421
0.044531 | -0.7716 |  | -300.3711 |  | -0.32434 | 0.25325
0.044727 | -0.76135 |  | -295.5601 |  | -0.31985 | 0.24945
0.044922 | -0.74027 |  | -286.3203 |  | -0.30828 | 0.24049
0.045117 | -0.70832 |  | -272.9422 |  | -0.29267 | 0.22829
0.045312 | -0.66697 |  | -255.9735 |  | -0.27481 | 0.21394
0.045508 | -0.61705 |  | -235.5855 |  | -0.25113 | 0.19534
0.045703 | -0.55692 |  | -211.5424 |  | -0.22403 | 0.17391
0.045898 | -0.48842 |  | -184.1458 |  | -0.19388 | 0.15001
0.046094 | -0.41327 |  | -154.1771 |  | -0.15926 | 0.12277
0.046289 | -0.33367 |  | -122.2992 |  | -0.12347 | 0.094209
0.046484 | -0.25362 |  | -88.9392 |  | -0.085788 | 0.064514
0.04668 | -0.18019 |  | -54.3387 |  | -0.046003 | 0.033332
0.046875 | -0.12333 |  | -18.7699 |  | -0.0067036 | 0.0022932
0.04707 | -0.093259 |  | 17.3173 |  | 0.033416 | -0.029013
0.047266 | -0.085861 |  | 53.3951 |  | 0.073421 | -0.060536
0.047461 | -0.040127 |  | 88.9661 |  | 0.11102 | -0.090295
0.047656 | 0.095831 |  | 123.5486 |  | 0.14744 | -0.1186
0.047852 | 0.25821 |  | 156.7397 |  | 0.18154 | -0.14529
0.048047 | 0.40053 |  | 187.9711 |  | 0.21244 | -0.16949
0.048242 | 0.54086 |  | 216.4812 |  | 0.24142 | -0.192
0.048438 | 0.64118 |  | 241.8564 |  | 0.2658 | -0.21113
0.048633 | 0.70212 |  | 263.7565 |  | 0.28506 | -0.22603
0.048828 | 0.76244 |  | 281.6021 |  | 0.30178 | -0.23855
0.049023 | 0.80329 |  | 294.9048 |  | 0.3136 | -0.24778
0.049219 | 0.82416 |  | 303.2445 |  | 0.32006 | -0.25298
0.049414 | 0.83349 |  | 306.4601 |  | 0.32274 | -0.25462
0.049609 | 0.82723 |  | 304.7107 |  | 0.32022 | -0.25231
0.049805 | 0.81218 |  | 298.0714 |  | 0.31263 | -0.24623
0.05 | 0.78255 |  | 286.7557 |  | 0.30014 | -0.23631
0.050195 | 0.74297 |  | 271.1935 |  | 0.2835 | -0.22306
0.050391 | 0.69658 |  | 251.7946 |  | 0.26368 | -0.2072
0.050586 | 0.63696 |  | 228.6751 |  | 0.23876 | -0.18764
0.050781 | 0.56912 |  | 201.8537 |  | 0.2095 | -0.16453
0.050977 | 0.49248 |  | 171.8923 |  | 0.17782 | -0.13922
0.051172 | 0.41006 |  | 139.6333 |  | 0.14283 | -0.11173
0.051367 | 0.32409 |  | 105.783 |  | 0.10562 | -0.082589
0.051562 | 0.23228 |  | 70.8045 |  | 0.067974 | -0.052842
0.051758 | 0.13825 |  | 34.9013 |  | 0.028766 | -0.022061
0.051953 | 0.042311 |  | -1.5513 |  | -0.012158 | 0.010018
0.052148 | -0.052671 |  | -37.8571 |  | -0.052443 | 0.041704
0.052344 | -0.14638 |  | -73.4561 |  | -0.091095 | 0.072023
0.052539 | -0.2389 |  | -108.1159 |  | -0.12873 | 0.10139
0.052734 | -0.32744 |  | -141.5361 |  | -0.16445 | 0.12916
0.05293 | -0.41315 |  | -173.1805 |  | -0.19711 | 0.15458
0.053125 | -0.49225 |  | -202.382 |  | -0.22727 | 0.17803
0.05332 | -0.56328 |  | -228.3989 |  | -0.25449 | 0.19924
0.053516 | -0.62615 |  | -250.8615 |  | -0.27707 | 0.21705
0.053711 | -0.67855 |  | -269.654 |  | -0.29544 | 0.23116
0.053906 | -0.72109 |  | -284.377 |  | -0.31002 | 0.2421
0.054102 | -0.75079 |  | -294.5954 |  | -0.31982 | 0.24974
0.054297 | -0.76761 |  | -300.086 |  | -0.32477 | 0.25357
0.054492 | -0.77279 |  | -300.8144 |  | -0.32501 | 0.25372
0.054688 | -0.76533 |  | -296.951 |  | -0.32024 | 0.25
0.054883 | -0.74681 |  | -288.637 |  | -0.31076 | 0.24241
0.055078 | -0.71709 |  | -276.0874 |  | -0.29697 | 0.23153
0.055273 | -0.67765 |  | -259.8041 |  | -0.27848 | 0.21708
0.055469 | -0.62934 |  | -240.0111 |  | -0.25587 | 0.19917
0.055664 | -0.57097 |  | -216.589 |  | -0.22945 | 0.17821
0.055859 | -0.50411 |  | -189.7545 |  | -0.19902 | 0.15431
0.056055 | -0.42981 |  | -160.1538 |  | -0.16602 | 0.12822
0.05625 | -0.35047 |  | -128.5386 |  | -0.13096 | 0.10043
0.056445 | -0.26915 |  | -95.4445 |  | -0.093364 | 0.070888
0.056641 | -0.19011 |  | -61.0909 |  | -0.054021 | 0.039838
0.056836 | -0.12327 |  | -25.6562 |  | -0.014155 | 0.0082389
0.057031 | -0.083499 |  | 10.4084 |  | 0.02603 | -0.023347
0.057227 | -0.078533 |  | 46.5412 |  | 0.065858 | -0.054496
0.057422 | -0.060801 |  | 82.2483 |  | 0.10356 | -0.084098
0.057617 | 0.046417 |  | 117.01 |  | 0.13992 | -0.11257
0.057813 | 0.21387 |  | 150.3869 |  | 0.17501 | -0.14009
0.058008 | 0.36596 |  | 181.958 |  | 0.2065 | -0.16492
0.058203 | 0.50676 |  | 211.0981 |  | 0.23528 | -0.18724
0.058398 | 0.62462 |  | 237.1562 |  | 0.26124 | -0.20737
0.058594 | 0.69749 |  | 259.6776 |  | 0.2818 | -0.22347
0.058789 | 0.75241 |  | 278.292 |  | 0.29839 | -0.23605
0.058984 | 0.79712 |  | 292.5206 |  | 0.31154 | -0.24609
0.05918 | 0.8237 |  | 301.9112 |  | 0.31907 | -0.2519
0.059375 | 0.83391 |  | 306.2307 |  | 0.32216 | -0.25404
0.05957 | 0.83203 |  | 305.5143 |  | 0.32109 | -0.25309
0.059766 | 0.81843 |  | 299.9308 |  | 0.31446 | -0.24766
0.059961 | 0.79085 |  | 289.5979 |  | 0.30292 | -0.23842
0.060156 | 0.75423 |  | 274.8308 |  | 0.28729 | -0.226
0.060352 | 0.70842 |  | 256.0718 |  | 0.26754 | -0.21032
0.060547 | 0.65233 |  | 233.538 |  | 0.24332 | -0.1914
0.060742 | 0.5859 |  | 207.3725 |  | 0.21523 | -0.16912
0.060937 | 0.50954 |  | 177.979 |  | 0.18394 | -0.14422
0.061133 | 0.42775 |  | 146.1576 |  | 0.14976 | -0.11736
0.061328 | 0.34074 |  | 112.6369 |  | 0.11355 | -0.088808
0.061523 | 0.25048 |  | 77.8324 |  | 0.075384 | -0.058657
0.061719 | 0.15684 |  | 42.0632 |  | 0.035714 | -0.027406
0.061914 | 0.060082 |  | 5.6619 |  | -0.0045874 | 0.0041979
0.062109 | -0.034837 |  | -30.7836 |  | -0.044603 | 0.035562
0.062305 | -0.1293 |  | -66.638 |  | -0.083566 | 0.06608
0.0625 | -0.22277 |  | -101.5832 |  | -0.12122 | 0.095609
0.062695 | -0.31294 |  | -135.3102 |  | -0.1573 | 0.1237
0.062891 | -0.39928 |  | -167.3231 |  | -0.19121 | 0.14993
0.063086 | -0.47898 |  | -196.9847 |  | -0.2216 | 0.17374
0.063281 | -0.55139 |  | -223.61 |  | -0.2489 | 0.19492
0.063477 | -0.61522 |  | -246.7456 |  | -0.27291 | 0.21348
0.063672 | -0.66924 |  | -266.2125 |  | -0.2918 | 0.22814
0.063867 | -0.71318 |  | -281.754 |  | -0.30666 | 0.23949
0.064062 | -0.74526 |  | -292.9093 |  | -0.31794 | 0.24836
0.064258 | -0.76487 |  | -299.3554 |  | -0.32429 | 0.25328
0.064453 | -0.77189 |  | -301.0478 |  | -0.32513 | 0.25388
0.064648 | -0.76681 |  | -298.0335 |  | -0.32081 | 0.25051
0.064844 | -0.75002 |  | -290.4844 |  | -0.3124 | 0.24361
0.065039 | -0.72217 |  | -278.7117 |  | -0.29934 | 0.23343
0.065234 | -0.6848 |  | -263.1238 |  | -0.28156 | 0.2196
0.06543 | -0.63796 |  | -244.0684 |  | -0.26065 | 0.20279
0.065625 | -0.5818 |  | -221.4566 |  | -0.23524 | 0.18271
0.06582 | -0.51649 |  | -195.2942 |  | -0.20485 | 0.15881
0.066016 | -0.44327 |  | -166.2435 |  | -0.17243 | 0.13292
0.066211 | -0.3652 |  | -135.0278 |  | -0.13795 | 0.10568
0.066406 | -0.28586 |  | -102.1462 |  | -0.10044 | 0.076259
0.066602 | -0.21179 |  | -67.9839 |  | -0.061583 | 0.045644
0.066797 | -0.15224 |  | -32.7243 |  | -0.021948 | 0.014441
0.066992 | -0.11452 |  | 3.2756 |  | 0.018275 | -0.017387
0.067187 | -0.091606 |  | 39.3749 |  | 0.05805 | -0.048477
0.067383 | -0.050279 |  | 75.1102 |  | 0.09654 | -0.078479
0.067578 | 0.051545 |  | 110.112 |  | 0.13307 | -0.10742
0.067773 | 0.20513 |  | 143.928 |  | 0.1682 | -0.13478
0.067969 | 0.35169 |  | 176.0636 |  | 0.20111 | -0.16034
0.068164 | 0.48262 |  | 205.7406 |  | 0.23016 | -0.18315
0.068359 | 0.60423 |  | 232.2736 |  | 0.2563 | -0.2035
0.068555 | 0.68384 |  | 255.45 |  | 0.27865 | -0.22109
0.06875 | 0.73786 |  | 274.8368 |  | 0.29553 | -0.23416
0.068945 | 0.78712 |  | 289.8872 |  | 0.30856 | -0.24393
0.069141 | 0.81524 |  | 300.3146 |  | 0.31806 | -0.25115
0.069336 | 0.83067 |  | 305.7185 |  | 0.32243 | -0.25458
0.069531 | 0.83537 |  | 306.0199 |  | 0.3215 | -0.25384
0.069727 | 0.82304 |  | 301.4503 |  | 0.31574 | -0.24879
0.069922 | 0.79925 |  | 292.0483 |  | 0.30529 | -0.24017
0.070117 | 0.76215 |  | 278.1289 |  | 0.29033 | -0.22853
0.070312 | 0.71489 |  | 260.1733 |  | 0.27117 | -0.21349
0.070508 | 0.66029 |  | 238.3838 |  | 0.24864 | -0.19557
0.070703 | 0.59561 |  | 212.8383 |  | 0.22169 | -0.1741
0.070898 | 0.52189 |  | 183.929 |  | 0.18948 | -0.14882
0.071094 | 0.44133 |  | 152.4692 |  | 0.15594 | -0.12229
0.071289 | 0.35597 |  | 119.2221 |  | 0.12098 | -0.094606
0.071484 | 0.26651 |  | 84.6985 |  | 0.082177 | -0.064419
0.07168 | 0.17412 |  | 49.2047 |  | 0.042979 | -0.033492
0.071875 | 0.079063 |  | 12.9555 |  | 0.0033979 | -0.0021979
0.07207 | -0.016883 |  | -23.4804 |  | -0.03755 | 0.029795
0.072266 | -0.1112 |  | -59.4535 |  | -0.076683 | 0.06055
0.072461 | -0.20454 |  | -94.6163 |  | -0.11441 | 0.090079
0.072656 | -0.29533 |  | -128.63 |  | -0.151 | 0.11858
0.072852 | -0.3821 |  | -161.0314 |  | -0.18496 | 0.14511
0.073047 | -0.46367 |  | -191.2042 |  | -0.21714 | 0.17007
0.073242 | -0.5376 |  | -218.4564 |  | -0.2455 | 0.19221
0.073438 | -0.60299 |  | -242.3005 |  | -0.26885 | 0.21059
0.073633 | -0.65895 |  | -262.5633 |  | -0.28915 | 0.22608
0.073828 | -0.70524 |  | -279.0026 |  | -0.30533 | 0.2384
0.074023 | -0.74017 |  | -291.1324 |  | -0.31718 | 0.24773
0.074219 | -0.7621 |  | -298.6047 |  | -0.3245 | 0.25343
0.074414 | -0.77193 |  | -301.317 |  | -0.32625 | 0.25474
0.074609 | -0.76941 |  | -299.3048 |  | -0.32363 | 0.2525
0.074805 | -0.755 |  | -292.7049 |  | -0.31556 | 0.2461
0.075 | -0.72931 |  | -281.6847 |  | -0.30287 | 0.2361
0.075195 | -0.6931 |  | -266.6555 |  | -0.28727 | 0.22361
0.075391 | -0.64801 |  | -248.1615 |  | -0.26653 | 0.20747
0.075586 | -0.59361 |  | -226.207 |  | -0.2412 | 0.18759
0.075781 | -0.52996 |  | -200.6976 |  | -0.21247 | 0.16467
0.075977 | -0.45848 |  | -172.2071 |  | -0.1798 | 0.13879
0.076172 | -0.38113 |  | -141.4812 |  | -0.14512 | 0.11134
0.076367 | -0.30091 |  | -108.9913 |  | -0.10929 | 0.083134
0.076563 | -0.22244 |  | -75.0696 |  | -0.070905 | 0.052975
0.076758 | -0.1547 |  | -39.9863 |  | -0.030903 | 0.021329
0.076953 | -0.11133 |  | -4.0883 |  | 0.0096489 | -0.010577
0.077148 | -0.1041 |  | 32.1019 |  | 0.049913 | -0.042096
0.077344 | -0.096519 |  | 68.0045 |  | 0.088221 | -0.072186
0.077539 | 0.00082898 |  | 103.0996 |  | 0.12513 | -0.10111
0.077734 | 0.17439 |  | 137.0308 |  | 0.16031 | -0.12866
0.07793 | 0.32509 |  | 169.462 |  | 0.19336 | -0.15446
0.078125 | 0.46633 |  | 199.7328 |  | 0.22448 | -0.17867
0.07832 | 0.59737 |  | 227.0966 |  | 0.25134 | -0.1998
0.078516 | 0.66714 |  | 251.0917 |  | 0.27345 | -0.21712
0.078711 | 0.72597 |  | 271.3318 |  | 0.2917 | -0.23099
0.078906 | 0.78308 |  | 287.3735 |  | 0.30581 | -0.2418
0.079102 | 0.8092 |  | 298.8177 |  | 0.31605 | -0.24982
0.079297 | 0.83141 |  | 305.2764 |  | 0.32147 | -0.25393
0.079492 | 0.83849 |  | 306.5725 |  | 0.32171 | -0.25392
0.079687 | 0.82326 |  | 302.8278 |  | 0.31758 | -0.25029
0.079883 | 0.80177 |  | 294.2073 |  | 0.30727 | -0.24207
0.080078 | 0.76851 |  | 281.0737 |  | 0.29247 | -0.23022
0.080273 | 0.7254 |  | 263.9315 |  | 0.27593 | -0.21669
0.080469 | 0.67304 |  | 243.0617 |  | 0.25378 | -0.19944
0.080664 | 0.61155 |  | 218.4998 |  | 0.22626 | -0.17788
0.080859 | 0.54098 |  | 190.3875 |  | 0.1967 | -0.15414
0.081055 | 0.46083 |  | 159.3881 |  | 0.16329 | -0.1278
0.08125 | 0.37632 |  | 126.3723 |  | 0.12704 | -0.099471
0.081445 | 0.2866 |  | 91.9043 |  | 0.090067 | -0.070413
0.081641 | 0.19437 |  | 56.4035 |  | 0.051301 | -0.039908
0.081836 | 0.10029 |  | 20.1874 |  | 0.011116 | -0.0083231
0.082031 | 0.0036767 |  | -16.2855 |  | -0.029625 | 0.023574
0.082227 | -0.090891 |  | -52.3321 |  | -0.069456 | 0.054779
0.082422 | -0.18425 |  | -87.5863 |  | -0.10715 | 0.084464
0.082617 | -0.27536 |  | -121.8379 |  | -0.14387 | 0.11315
0.082812 | -0.36303 |  | -154.6514 |  | -0.17864 | 0.14018
0.083008 | -0.4467 |  | -185.4266 |  | -0.21011 | 0.16485
0.083203 | -0.52274 |  | -213.4123 |  | -0.23975 | 0.18785
0.083398 | -0.59029 |  | -237.9922 |  | -0.26549 | 0.20789
0.083594 | -0.64826 |  | -258.9207 |  | -0.2855 | 0.22365
0.083789 | -0.69658 |  | -276.0139 |  | -0.30219 | 0.23631
0.083984 | -0.73409 |  | -288.9096 |  | -0.31494 | 0.24603
0.08418 | -0.75844 |  | -297.2135 |  | -0.32292 | 0.25229
0.084375 | -0.77063 |  | -300.7928 |  | -0.32625 | 0.25485
0.08457 | -0.77053 |  | -299.6656 |  | -0.3241 | 0.25319
0.084766 | -0.75866 |  | -293.9708 |  | -0.31783 | 0.24803
0.084961 | -0.73567 |  | -283.9563 |  | -0.30644 | 0.239
0.085156 | -0.70187 |  | -269.8891 |  | -0.28974 | 0.22586
0.085352 | -0.65899 |  | -252.1797 |  | -0.27067 | 0.21062
0.085547 | -0.60664 |  | -230.9723 |  | -0.24685 | 0.19207
0.085742 | -0.54491 |  | -206.1797 |  | -0.21766 | 0.16913
0.085938 | -0.47504 |  | -178.2206 |  | -0.18685 | 0.1444
0.086133 | -0.39864 |  | -147.8619 |  | -0.15293 | 0.11767
0.086328 | -0.31825 |  | -115.676 |  | -0.11587 | 0.08858
0.086523 | -0.23625 |  | -82.0223 |  | -0.078088 | 0.058691
0.086719 | -0.15874 |  | -47.1607 |  | -0.03855 | 0.027529
0.086914 | -0.095713 |  | -11.3686 |  | 0.0018343 | -0.0043221
0.087109 | -0.057869 |  | 24.8335 |  | 0.041869 | -0.035652
0.087305 | -0.051399 |  | 60.8957 |  | 0.081172 | -0.06638
0.0875 | -0.034646 |  | 96.4346 |  | 0.11829 | -0.095746
0.087695 | 0.075048 |  | 130.8565 |  | 0.15404 | -0.1237
0.087891 | 0.26083 |  | 163.5693 |  | 0.18813 | -0.15019
0.088086 | 0.43125 |  | 194.1758 |  | 0.21863 | -0.17419
0.088281 | 0.56362 |  | 222.0505 |  | 0.24606 | -0.19563
0.088477 | 0.65557 |  | 246.637 |  | 0.27013 | -0.21428
0.088672 | 0.71761 |  | 267.6166 |  | 0.28919 | -0.22904
0.088867 | 0.77077 |  | 284.4888 |  | 0.30391 | -0.2403
0.089063 | 0.80634 |  | 296.7697 |  | 0.31488 | -0.24868
0.089258 | 0.82973 |  | 304.1646 |  | 0.32107 | -0.25333
0.089453 | 0.83794 |  | 306.5172 |  | 0.32254 | -0.25425
0.089648 | 0.82908 |  | 303.8901 |  | 0.31903 | -0.25137
0.089844 | 0.81151 |  | 296.3713 |  | 0.31003 | -0.24411
0.090039 | 0.77703 |  | 284.1582 |  | 0.29665 | -0.2334
0.090234 | 0.73405 |  | 267.7237 |  | 0.27942 | -0.21969
0.09043 | 0.68455 |  | 247.4473 |  | 0.25835 | -0.20295
0.090625 | 0.62327 |  | 223.4595 |  | 0.23298 | -0.18299
0.09082 | 0.55568 |  | 195.947 |  | 0.20306 | -0.15941
0.091016 | 0.47781 |  | 165.4791 |  | 0.17005 | -0.13319
0.091211 | 0.39345 |  | 132.905 |  | 0.13495 | -0.10544
0.091406 | 0.30561 |  | 98.8177 |  | 0.097989 | -0.076514
0.091602 | 0.21369 |  | 63.5762 |  | 0.059349 | -0.046302
0.091797 | 0.12078 |  | 27.4989 |  | 0.019619 | -0.01505
0.091992 | 0.02421 |  | -9.0098 |  | -0.020414 | 0.016523
0.092188 | -0.071869 |  | -45.2612 |  | -0.061053 | 0.048254
0.092383 | -0.16622 |  | -80.7637 |  | -0.10043 | 0.078944
0.092578 | -0.25902 |  | -115.2531 |  | -0.13636 | 0.10731
0.092773 | -0.34663 |  | -148.3063 |  | -0.17092 | 0.13423
0.092969 | -0.43082 |  | -179.4332 |  | -0.20421 | 0.15999
0.093164 | -0.50842 |  | -207.9536 |  | -0.23378 | 0.18327
0.093359 | -0.57755 |  | -233.2088 |  | -0.25987 | 0.20356
0.093555 | -0.63793 |  | -254.9164 |  | -0.28193 | 0.22065
0.09375 | -0.68783 |  | -272.8998 |  | -0.29918 | 0.23399
0.093945 | -0.72797 |  | -286.7869 |  | -0.31232 | 0.24406
0.094141 | -0.75508 |  | -296.1123 |  | -0.32101 | 0.25091
0.094336 | -0.76938 |  | -300.6535 |  | -0.3256 | 0.25421
0.094531 | -0.77197 |  | -300.4055 |  | -0.32543 | 0.25403
0.094727 | -0.76179 |  | -295.5303 |  | -0.31905 | 0.24927
0.094922 | -0.74083 |  | -286.2802 |  | -0.30846 | 0.24056
0.095117 | -0.7091 |  | -272.9204 |  | -0.29386 | 0.22887
0.095312 | -0.66789 |  | -255.9249 |  | -0.27404 | 0.21339
0.095508 | -0.61768 |  | -235.4287 |  | -0.25101 | 0.19511
0.095703 | -0.55727 |  | -211.2449 |  | -0.22447 | 0.17418
0.095898 | -0.4888 |  | -183.8227 |  | -0.19351 | 0.14965
0.096094 | -0.41362 |  | -153.916 |  | -0.15969 | 0.12288
0.096289 | -0.33434 |  | -122.058 |  | -0.12339 | 0.094522
0.096484 | -0.25493 |  | -88.6748 |  | -0.085292 | 0.064419
0.09668 | -0.18104 |  | -54.0591 |  | -0.045961 | 0.033391
0.096875 | -0.1244 |  | -18.4459 |  | -0.0060221 | 0.0020646
0.09707 | -0.094497 |  | 17.7462 |  | 0.033034 | -0.028839
0.097266 | -0.077437 |  | 53.8443 |  | 0.072577 | -0.05967
0.097461 | -0.029731 |  | 89.3328 |  | 0.11166 | -0.090444
0.097656 | 0.080483 |  | 123.8554 |  | 0.14716 | -0.11868
0.097852 | 0.23998 |  | 156.9147 |  | 0.18112 | -0.14474
0.098047 | 0.40659 |  | 188.0145 |  | 0.2129 | -0.16973
0.098242 | 0.54009 |  | 216.5147 |  | 0.2404 | -0.19152
0.098437 | 0.63819 |  | 241.8312 |  | 0.26526 | -0.21063
0.098633 | 0.71158 |  | 263.6421 |  | 0.28557 | -0.22664
0.098828 | 0.76212 |  | 281.4532 |  | 0.30084 | -0.23813
0.099023 | 0.80261 |  | 294.7487 |  | 0.31299 | -0.24729
0.099219 | 0.82649 |  | 303.1868 |  | 0.32012 | -0.25306
0.099414 | 0.8329 |  | 306.5732 |  | 0.32226 | -0.25424
0.099609 | 0.83107 |  | 304.9251 |  | 0.31979 | -0.25209
0.099805 | 0.81263 |  | 298.3468 |  | 0.31155 | -0.24549
0.1 | 0.7848 |  | 287.0405 |  | 0.29953 | -0.23556
0.1002 | 0.74704 |  | 271.4111 |  | 0.28398 | -0.22326
0.10039 | 0.69607 |  | 251.8682 |  | 0.263 | -0.20673
0.10059 | 0.63819 |  | 228.6077 |  | 0.23786 | -0.18678
0.10078 | 0.56834 |  | 201.7151 |  | 0.20897 | -0.16405
0.10098 | 0.49103 |  | 171.7008 |  | 0.17646 | -0.13842
0.10117 | 0.40861 |  | 139.4556 |  | 0.14226 | -0.11157
0.10137 | 0.32106 |  | 105.6435 |  | 0.10577 | -0.083045
0.10156 | 0.23078 |  | 70.6293 |  | 0.067103 | -0.052483
0.10176 | 0.13631 |  | 34.693 |  | 0.027467 | -0.021313
0.10195 | 0.04207 |  | -1.7893 |  | -0.013611 | 0.01083
0.10215 | -0.054065 |  | -38.1689 |  | -0.053742 | 0.042491
0.10234 | -0.14966 |  | -73.8319 |  | -0.091994 | 0.072395
0.10254 | -0.24063 |  | -108.5275 |  | -0.12919 | 0.10162
0.10273 | -0.3308 |  | -141.9489 |  | -0.16408 | 0.12905
0.10293 | -0.41525 |  | -173.5335 |  | -0.19782 | 0.15505
0.10312 | -0.49325 |  | -202.6525 |  | -0.22896 | 0.17941
0.10332 | -0.56477 |  | -228.6032 |  | -0.25506 | 0.19976
0.10352 | -0.62598 |  | -250.995 |  | -0.27774 | 0.2172
0.10371 | -0.67883 |  | -269.7066 |  | -0.29596 | 0.23143
0.10391 | -0.72052 |  | -284.354 |  | -0.30947 | 0.24172
0.1041 | -0.74978 |  | -294.5479 |  | -0.32011 | 0.24986
0.1043 | -0.76731 |  | -300.037 |  | -0.32556 | 0.25411
0.10449 | -0.77151 |  | -300.7367 |  | -0.32543 | 0.25397
0.10469 | -0.76417 |  | -296.7968 |  | -0.32114 | 0.25059
0.10488 | -0.74512 |  | -288.3501 |  | -0.31075 | 0.24224
0.10508 | -0.715 |  | -275.716 |  | -0.29639 | 0.23069
0.10527 | -0.67581 |  | -259.4154 |  | -0.27929 | 0.21724
0.10547 | -0.6271 |  | -239.6376 |  | -0.2565 | 0.19955
0.10566 | -0.56907 |  | -216.2358 |  | -0.23008 | 0.17874
0.10586 | -0.50205 |  | -189.4265 |  | -0.20028 | 0.15514
0.10605 | -0.42787 |  | -159.9285 |  | -0.16614 | 0.12817
0.10625 | -0.3491 |  | -128.4535 |  | -0.13067 | 0.10017
0.10645 | -0.26868 |  | -95.4082 |  | -0.09366 | 0.070885
0.10664 | -0.19146 |  | -61.0169 |  | -0.05466 | 0.040118
0.10684 | -0.12471 |  | -25.5592 |  | -0.014816 | 0.0089375
0.10703 | -0.08318 |  | 10.5073 |  | 0.025861 | -0.02314
0.10723 | -0.070567 |  | 46.6354 |  | 0.065346 | -0.054283
0.10742 | -0.042259 |  | 82.2933 |  | 0.10314 | -0.08391
0.10762 | 0.049703 |  | 117.0606 |  | 0.14016 | -0.11292
0.10781 | 0.19915 |  | 150.4876 |  | 0.17427 | -0.13962
0.10801 | 0.37658 |  | 181.9747 |  | 0.20555 | -0.16429
0.1082 | 0.52694 |  | 211.0157 |  | 0.23518 | -0.18725
0.1084 | 0.61948 |  | 237.1237 |  | 0.26055 | -0.20678
0.10859 | 0.69151 |  | 259.7885 |  | 0.28116 | -0.223
0.10879 | 0.75202 |  | 278.4901 |  | 0.29812 | -0.23599
0.10898 | 0.79171 |  | 292.6391 |  | 0.3105 | -0.24547
0.10918 | 0.81945 |  | 301.9396 |  | 0.31859 | -0.2517
0.10938 | 0.83209 |  | 306.212 |  | 0.32196 | -0.25386
0.10957 | 0.83111 |  | 305.4614 |  | 0.32003 | -0.25218
0.10977 | 0.81622 |  | 299.8656 |  | 0.3137 | -0.2471
0.10996 | 0.78802 |  | 289.4669 |  | 0.30213 | -0.23785
0.11016 | 0.75123 |  | 274.6477 |  | 0.28634 | -0.22531
0.11035 | 0.70525 |  | 255.8898 |  | 0.26704 | -0.20992
0.11055 | 0.64965 |  | 233.3283 |  | 0.24262 | -0.19077
0.11074 | 0.58242 |  | 207.1215 |  | 0.2146 | -0.16864
0.11094 | 0.50797 |  | 177.6952 |  | 0.18337 | -0.14388
0.11113 | 0.42742 |  | 145.8843 |  | 0.14872 | -0.11652
0.11133 | 0.34034 |  | 112.417 |  | 0.11255 | -0.087967
0.11152 | 0.25062 |  | 77.6487 |  | 0.07467 | -0.058271
0.11172 | 0.1566 |  | 41.8854 |  | 0.034899 | -0.02705
0.11191 | 0.061002 |  | 5.4496 |  | -0.0053208 | 0.0046673
0.11211 | -0.035009 |  | -31.03 |  | -0.04573 | 0.036416
0.1123 | -0.13063 |  | -66.905 |  | -0.085233 | 0.067279
0.1125 | -0.22239 |  | -101.8485 |  | -0.1221 | 0.096147
0.1127 | -0.31293 |  | -135.5106 |  | -0.15784 | 0.12404
0.11289 | -0.39915 |  | -167.4654 |  | -0.19191 | 0.15054
0.11309 | -0.47848 |  | -197.0809 |  | -0.22276 | 0.17467
0.11328 | -0.55131 |  | -223.6668 |  | -0.25081 | 0.1965
0.11348 | -0.61463 |  | -246.8397 |  | -0.27361 | 0.21427
0.11367 | -0.66929 |  | -266.3239 |  | -0.29229 | 0.22862
0.11387 | -0.71353 |  | -281.8298 |  | -0.3083 | 0.2407
0.11406 | -0.74538 |  | -292.9526 |  | -0.31881 | 0.24896
0.11426 | -0.76517 |  | -299.3257 |  | -0.32488 | 0.25377
0.11445 | -0.77185 |  | -300.932 |  | -0.3264 | 0.25482
0.11465 | -0.76691 |  | -297.9003 |  | -0.32181 | 0.25117
0.11484 | -0.75028 |  | -290.3723 |  | -0.31309 | 0.24427
0.11504 | -0.72231 |  | -278.627 |  | -0.3003 | 0.23412
0.11523 | -0.68505 |  | -263.0955 |  | -0.28285 | 0.22043
0.11543 | -0.63823 |  | -244.0276 |  | -0.26147 | 0.20361
0.11563 | -0.58184 |  | -221.3254 |  | -0.23559 | 0.18302
0.11582 | -0.51621 |  | -195.0987 |  | -0.20605 | 0.15961
0.11602 | -0.44317 |  | -166.0308 |  | -0.17347 | 0.13396
0.11621 | -0.36504 |  | -134.8862 |  | -0.13771 | 0.10583
0.11641 | -0.28357 |  | -102.096 |  | -0.10124 | 0.077006
0.1166 | -0.20401 |  | -67.9226 |  | -0.063183 | 0.046882
0.1168 | -0.13485 |  | -32.6586 |  | -0.022432 | 0.014857
0.11699 | -0.088917 |  | 3.2921 |  | 0.017502 | -0.016592
0.11719 | -0.076175 |  | 39.4186 |  | 0.057212 | -0.047784
0.11738 | -0.068909 |  | 75.2355 |  | 0.096203 | -0.07835
0.11758 | 0.005198 |  | 110.2367 |  | 0.13219 | -0.10663
0.11777 | 0.17406 |  | 143.9162 |  | 0.16719 | -0.13388
0.11797 | 0.36313 |  | 175.9106 |  | 0.19988 | -0.15941
0.11816 | 0.5005 |  | 205.6344 |  | 0.22931 | -0.18246
0.11836 | 0.60062 |  | 232.3115 |  | 0.25622 | -0.20339
0.11855 | 0.68175 |  | 255.5425 |  | 0.27722 | -0.21991
0.11875 | 0.73988 |  | 274.9859 |  | 0.29397 | -0.23276
0.11895 | 0.78612 |  | 290.1303 |  | 0.30848 | -0.24356
0.11914 | 0.81701 |  | 300.5141 |  | 0.31699 | -0.25027
0.11934 | 0.83315 |  | 305.821 |  | 0.32069 | -0.25316
0.11953 | 0.8377 |  | 306.0851 |  | 0.32062 | -0.25277
0.11973 | 0.82208 |  | 301.4718 |  | 0.31469 | -0.24783
0.11992 | 0.79658 |  | 292.034 |  | 0.30411 | -0.23932
0.12012 | 0.76286 |  | 278.0599 |  | 0.2892 | -0.22745
0.12031 | 0.71642 |  | 260.0688 |  | 0.27026 | -0.21231
0.12051 | 0.66213 |  | 238.3185 |  | 0.24729 | -0.1943
0.1207 | 0.59755 |  | 212.7952 |  | 0.21916 | -0.17227
0.1209 | 0.52385 |  | 183.8929 |  | 0.18851 | -0.14772
0.12109 | 0.44295 |  | 152.4093 |  | 0.1554 | -0.12154
0.12129 | 0.35682 |  | 119.0965 |  | 0.11849 | -0.092771
0.12148 | 0.26723 |  | 84.4944 |  | 0.081137 | -0.063308
0.12168 | 0.17345 |  | 48.9205 |  | 0.042449 | -0.032794
0.12187 | 0.07933 |  | 12.6643 |  | 0.0011342 | -0.00041337
0.12207 | -0.01594 |  | -23.7295 |  | -0.039011 | 0.031145
0.12227 | -0.11159 |  | -59.6507 |  | -0.078264 | 0.061766
0.12246 | -0.20408 |  | -94.7727 |  | -0.11653 | 0.091634
0.12266 | -0.29479 |  | -128.7891 |  | -0.15184 | 0.11947
0.12285 | -0.38186 |  | -161.2125 |  | -0.18624 | 0.14623
0.12305 | -0.46326 |  | -191.4243 |  | -0.21822 | 0.1711
0.12324 | -0.53768 |  | -218.6917 |  | -0.24599 | 0.19274
0.12344 | -0.60304 |  | -242.4875 |  | -0.27094 | 0.21201
0.12363 | -0.65946 |  | -262.6492 |  | -0.29063 | 0.22754
0.12383 | -0.70575 |  | -278.9829 |  | -0.30572 | 0.23919
0.12402 | -0.74042 |  | -291.0496 |  | -0.31832 | 0.24859
0.12422 | -0.76269 |  | -298.4805 |  | -0.32537 | 0.25412
0.12441 | -0.77235 |  | -301.1572 |  | -0.32724 | 0.25552
0.12461 | -0.76976 |  | -299.0519 |  | -0.32476 | 0.25344
0.1248 | -0.75495 |  | -292.2865 |  | -0.31651 | 0.24696
0.125 | -0.72888 |  | -281.1912 |  | -0.30402 | 0.23693
0.1252 | -0.69292 |  | -266.2454 |  | -0.28744 | 0.22392
0.12539 | -0.64799 |  | -247.8357 |  | -0.26686 | 0.20783
0.12559 | -0.59364 |  | -225.8804 |  | -0.24233 | 0.18839
0.12578 | -0.52963 |  | -200.3229 |  | -0.21275 | 0.16505
0.12598 | -0.45825 |  | -171.7839 |  | -0.18085 | 0.13962
0.12617 | -0.38143 |  | -141.0483 |  | -0.14638 | 0.11243
0.12637 | -0.30166 |  | -108.5908 |  | -0.10867 | 0.082982
0.12656 | -0.22348 |  | -74.7072 |  | -0.071373 | 0.053336
0.12676 | -0.15514 |  | -39.6613 |  | -0.032027 | 0.022328
0.12695 | -0.11315 |  | -3.8085 |  | 0.0094625 | -0.010241
0.12715 | -0.10733 |  | 32.3631 |  | 0.048505 | -0.041139
0.12734 | -0.097298 |  | 68.2809 |  | 0.087898 | -0.071753
0.12754 | -0.0070799 |  | 103.4182 |  | 0.12602 | -0.10172
0.12773 | 0.1601 |  | 137.4322 |  | 0.15964 | -0.12837
0.12793 | 0.32742 |  | 169.9264 |  | 0.19299 | -0.15415
0.12812 | 0.46915 |  | 200.1657 |  | 0.22406 | -0.17845
0.12832 | 0.58892 |  | 227.4383 |  | 0.25031 | -0.1991
0.12852 | 0.67381 |  | 251.4118 |  | 0.27352 | -0.21713
0.12871 | 0.73408 |  | 271.653 |  | 0.29157 | -0.23097
0.12891 | 0.78192 |  | 287.5942 |  | 0.30531 | -0.24127
0.1291 | 0.81355 |  | 298.8805 |  | 0.31591 | -0.24952
0.1293 | 0.83181 |  | 305.157 |  | 0.32058 | -0.25319
0.12949 | 0.83585 |  | 306.3726 |  | 0.3211 | -0.2532
0.12969 | 0.82494 |  | 302.6591 |  | 0.31719 | -0.24987
0.12988 | 0.80245 |  | 294.0435 |  | 0.30625 | -0.2413
0.13008 | 0.76873 |  | 280.8793 |  | 0.29246 | -0.23011
0.13027 | 0.7263 |  | 263.6546 |  | 0.27527 | -0.21637
0.13047 | 0.67313 |  | 242.6497 |  | 0.25227 | -0.19839
0.13066 | 0.61011 |  | 217.9461 |  | 0.22639 | -0.17779
0.13086 | 0.53958 |  | 189.7401 |  | 0.19598 | -0.15387
0.13105 | 0.45913 |  | 158.7562 |  | 0.16213 | -0.12709
0.13125 | 0.37453 |  | 125.8083 |  | 0.12716 | -0.099382
0.13145 | 0.28671 |  | 91.4185 |  | 0.088917 | -0.069654
0.13164 | 0.19349 |  | 55.9997 |  | 0.050633 | -0.039322
0.13184 | 0.099126 |  | 19.7874 |  | 0.011288 | -0.0083913
0.13203 | 0.0037807 |  | -16.7167 |  | -0.030929 | 0.024537
0.13223 | -0.091903 |  | -52.8036 |  | -0.069909 | 0.055486
0.13242 | -0.18607 |  | -88.1054 |  | -0.10758 | 0.084798
0.13262 | -0.27728 |  | -122.2996 |  | -0.14523 | 0.11402
0.13281 | -0.36479 |  | -155.0005 |  | -0.17864 | 0.14027
0.13301 | -0.44807 |  | -185.6751 |  | -0.21078 | 0.16524
0.1332 | -0.52361 |  | -213.5727 |  | -0.24099 | 0.18877
0.1334 | -0.59088 |  | -238.1392 |  | -0.26563 | 0.20804
0.13359 | -0.64928 |  | -259.1179 |  | -0.28641 | 0.22416
0.13379 | -0.69719 |  | -276.2572 |  | -0.3028 | 0.23661
0.13398 | -0.73422 |  | -289.1199 |  | -0.31493 | 0.24583
0.13418 | -0.75827 |  | -297.3597 |  | -0.32388 | 0.25286
0.13437 | -0.76988 |  | -300.8417 |  | -0.3272 | 0.25542
0.13457 | -0.76957 |  | -299.5944 |  | -0.32537 | 0.25391
0.13477 | -0.75713 |  | -293.8453 |  | -0.31852 | 0.24852
0.13496 | -0.73391 |  | -283.7889 |  | -0.30578 | 0.23849
0.13516 | -0.7001 |  | -269.6623 |  | -0.29065 | 0.22638
0.13535 | -0.65684 |  | -251.9264 |  | -0.27154 | 0.21142
0.13555 | -0.60437 |  | -230.6519 |  | -0.24687 | 0.19221
0.13574 | -0.54244 |  | -205.8095 |  | -0.21969 | 0.17042
0.13594 | -0.47264 |  | -177.8777 |  | -0.18762 | 0.14503
0.13613 | -0.39636 |  | -147.509 |  | -0.15238 | 0.11723
0.13633 | -0.316 |  | -115.3216 |  | -0.11699 | 0.089147
0.13652 | -0.23468 |  | -81.7343 |  | -0.078675 | 0.059161
0.13672 | -0.15839 |  | -46.9175 |  | -0.039531 | 0.028232
0.13691 | -0.098857 |  | -11.184 |  | 4.7972e-05 | -0.0030441
0.13711 | -0.067155 |  | 24.9491 |  | 0.040974 | -0.035138
0.1373 | -0.056301 |  | 60.9487 |  | 0.080003 | -0.065802
0.1375 | -0.011777 |  | 96.3005 |  | 0.11786 | -0.095363
0.1377 | 0.12308 |  | 130.5476 |  | 0.15372 | -0.12356
0.13789 | 0.29473 |  | 163.3503 |  | 0.18585 | -0.1488
0.13809 | 0.42736 |  | 194.144 |  | 0.21701 | -0.17286
0.13828 | 0.55094 |  | 222.0978 |  | 0.24536 | -0.19495
0.13848 | 0.65493 |  | 246.7485 |  | 0.26869 | -0.21331
0.13867 | 0.70988 |  | 267.7431 |  | 0.28845 | -0.22861
0.13887 | 0.76517 |  | 284.5661 |  | 0.30289 | -0.23964
0.13906 | 0.80671 |  | 296.9007 |  | 0.31289 | -0.24722
0.13926 | 0.82222 |  | 304.3473 |  | 0.31972 | -0.25237
0.13945 | 0.83588 |  | 306.665 |  | 0.32085 | -0.25318
0.13965 | 0.82683 |  | 304.0261 |  | 0.31811 | -0.25077
0.13984 | 0.80469 |  | 296.4545 |  | 0.31006 | -0.24424
0.14004 | 0.77597 |  | 284.1485 |  | 0.29468 | -0.2322
0.14023 | 0.73367 |  | 267.6196 |  | 0.27791 | -0.21854
0.14043 | 0.68471 |  | 247.2837 |  | 0.25756 | -0.20235
0.14062 | 0.62167 |  | 223.2809 |  | 0.23077 | -0.18161
0.14082 | 0.55165 |  | 195.7338 |  | 0.20226 | -0.15878
0.14102 | 0.47409 |  | 165.2515 |  | 0.16965 | -0.13294
0.14121 | 0.3885 |  | 132.632 |  | 0.1333 | -0.10441
0.14141 | 0.30312 |  | 98.5263 |  | 0.09693 | -0.075536
0.1416 | 0.21032 |  | 63.3114 |  | 0.057991 | -0.04513
0.1418 | 0.11579 |  | 27.2054 |  | 0.018152 | -0.013823
0.14199 | 0.021168 |  | -9.3122 |  | -0.021527 | 0.017475
0.14219 | -0.075614 |  | -45.5923 |  | -0.062406 | 0.049269
0.14238 | -0.16834 |  | -81.1379 |  | -0.10061 | 0.079334
0.14258 | -0.26019 |  | -115.6163 |  | -0.13696 | 0.10773
0.14277 | -0.34878 |  | -148.6503 |  | -0.17291 | 0.13541
0.14297 | -0.43208 |  | -179.7346 |  | -0.20475 | 0.16053
0.14316 | -0.50985 |  | -208.2114 |  | -0.23423 | 0.18358
0.14336 | -0.57841 |  | -233.4326 |  | -0.26108 | 0.20426
0.14355 | -0.63847 |  | -255.1303 |  | -0.28195 | 0.22071
0.14375 | -0.68878 |  | -273.0669 |  | -0.29967 | 0.23419
0.14395 | -0.72817 |  | -286.8286 |  | -0.31349 | 0.24483
0.14414 | -0.75505 |  | -296.0787 |  | -0.32167 | 0.25148
0.14434 | -0.76892 |  | -300.5313 |  | -0.32625 | 0.25474
0.14453 | -0.77121 |  | -300.2071 |  | -0.32543 | 0.25404
0.14473 | -0.76087 |  | -295.3439 |  | -0.31938 | 0.24929
0.14492 | -0.73965 |  | -286.0564 |  | -0.3091 | 0.24112
0.14512 | -0.708 |  | -272.6606 |  | -0.29344 | 0.22887
0.14531 | -0.66633 |  | -255.6697 |  | -0.27464 | 0.2138
0.14551 | -0.61613 |  | -235.1551 |  | -0.25205 | 0.19592
0.1457 | -0.55576 |  | -210.991 |  | -0.22399 | 0.1739
0.1459 | -0.48697 |  | -183.4975 |  | -0.19351 | 0.14965
0.14609 | -0.41185 |  | -153.4614 |  | -0.15988 | 0.12319
0.14629 | -0.33211 |  | -121.5872 |  | -0.12308 | 0.094274
0.14648 | -0.2529 |  | -88.2358 |  | -0.085861 | 0.064712
0.14668 | -0.18172 |  | -53.6098 |  | -0.04653 | 0.033789
0.14688 | -0.13023 |  | -18.0223 |  | -0.0061594 | 0.0020578
0.14707 | -0.10611 |  | 18.0418 |  | 0.033518 | -0.029212
0.14727 | -0.099227 |  | 54.0523 |  | 0.07305 | -0.06019
0.14746 | -0.054927 |  | 89.5326 |  | 0.1107 | -0.089789
0.14766 | 0.085835 |  | 124.0637 |  | 0.14707 | -0.11818
0.14785 | 0.27069 |  | 157.2043 |  | 0.18141 | -0.14503
0.14805 | 0.41929 |  | 188.3814 |  | 0.21199 | -0.16911
0.14824 | 0.54454 |  | 216.9164 |  | 0.24069 | -0.19143
0.14844 | 0.64467 |  | 242.2832 |  | 0.26532 | -0.21077
0.14863 | 0.70801 |  | 264.0606 |  | 0.28458 | -0.2257
0.14883 | 0.76436 |  | 281.7543 |  | 0.30102 | -0.23809
0.14902 | 0.80641 |  | 294.9878 |  | 0.31274 | -0.24724
0.14922 | 0.82799 |  | 303.4096 |  | 0.31956 | -0.25235
0.14941 | 0.83954 |  | 306.7349 |  | 0.32237 | -0.25428
0.14961 | 0.83298 |  | 304.9705 |  | 0.31903 | -0.2516
0.1498 | 0.81568 |  | 298.2545 |  | 0.3114 | -0.24519
0.15 | 0.78721 |  | 286.8644 |  | 0.29923 | -0.23563
0.1502 | 0.74406 |  | 271.205 |  | 0.28198 | -0.22195
0.15039 | 0.69524 |  | 251.6378 |  | 0.2625 | -0.20626
0.15059 | 0.63663 |  | 228.3188 |  | 0.2377 | -0.18695
0.15078 | 0.56849 |  | 201.3591 |  | 0.20787 | -0.16327
0.15098 | 0.49311 |  | 171.3022 |  | 0.17661 | -0.13835
0.15117 | 0.41008 |  | 139.0337 |  | 0.14151 | -0.11092
0.15137 | 0.32254 |  | 105.177 |  | 0.1044 | -0.081672
0.15156 | 0.23079 |  | 70.142 |  | 0.066966 | -0.052226
0.15176 | 0.1373 |  | 34.2529 |  | 0.02689 | -0.020718
0.15195 | 0.041844 |  | -2.1424 |  | -0.013521 | 0.011176
0.15215 | -0.054458 |  | -38.3992 |  | -0.053509 | 0.042392
0.15234 | -0.14819 |  | -73.9937 |  | -0.093229 | 0.073436
0.15254 | -0.24072 |  | -108.721 |  | -0.12983 | 0.10221
0.15273 | -0.33053 |  | -142.1744 |  | -0.16492 | 0.1295
0.15293 | -0.41583 |  | -173.8098 |  | -0.19882 | 0.15584
0.15313 | -0.49518 |  | -202.9662 |  | -0.22833 | 0.17897
0.15332 | -0.56573 |  | -228.8898 |  | -0.25551 | 0.20007
0.15352 | -0.62737 |  | -251.2406 |  | -0.27886 | 0.21821
0.15371 | -0.67964 |  | -269.8821 |  | -0.29575 | 0.23131
0.15391 | -0.72117 |  | -284.4589 |  | -0.31057 | 0.24252
0.1541 | -0.75048 |  | -294.5556 |  | -0.32086 | 0.25066
0.1543 | -0.7671 |  | -299.9327 |  | -0.3247 | 0.25376
0.15449 | -0.77155 |  | -300.5415 |  | -0.32594 | 0.25433
0.15469 | -0.76391 |  | -296.5195 |  | -0.32105 | 0.25039
0.15488 | -0.74511 |  | -288.1259 |  | -0.3103 | 0.242
0.15508 | -0.71548 |  | -275.5959 |  | -0.29717 | 0.23152
0.15527 | -0.67604 |  | -259.3035 |  | -0.2789 | 0.21713
0.15547 | -0.62777 |  | -239.533 |  | -0.25633 | 0.19943
0.15566 | -0.56952 |  | -216.1172 |  | -0.23008 | 0.17866
0.15586 | -0.50246 |  | -189.3249 |  | -0.199 | 0.15407
0.15605 | -0.42855 |  | -159.8681 |  | -0.16604 | 0.12803
0.15625 | -0.34969 |  | -128.3627 |  | -0.1308 | 0.10033
0.15645 | -0.26931 |  | -95.3444 |  | -0.092913 | 0.070512
0.15664 | -0.19201 |  | -61.0352 |  | -0.054372 | 0.039892
0.15684 | -0.12863 |  | -25.5789 |  | -0.014032 | 0.0080855
0.15703 | -0.093189 |  | 10.5239 |  | 0.026152 | -0.02347
0.15723 | -0.082588 |  | 46.6561 |  | 0.064922 | -0.053916
0.15742 | -0.051956 |  | 82.3268 |  | 0.1039 | -0.084426
0.15762 | 0.050413 |  | 117.1133 |  | 0.14034 | -0.11322
0.15781 | 0.20463 |  | 150.6024 |  | 0.17444 | -0.13996
0.15801 | 0.3608 |  | 182.2502 |  | 0.20698 | -0.16522
0.1582 | 0.51057 |  | 211.271 |  | 0.23522 | -0.1873
0.1584 | 0.62589 |  | 237.159 |  | 0.26059 | -0.20695
0.15859 | 0.69391 |  | 259.6766 |  | 0.28228 | -0.22379
0.15879 | 0.75472 |  | 278.269 |  | 0.29832 | -0.23618
0.15898 | 0.79911 |  | 292.4035 |  | 0.31103 | -0.24568
0.15918 | 0.82004 |  | 301.7327 |  | 0.31914 | -0.25194
0.15937 | 0.8336 |  | 305.9933 |  | 0.32201 | -0.25418
0.15957 | 0.82837 |  | 305.2264 |  | 0.32106 | -0.25314
0.15977 | 0.81337 |  | 299.6174 |  | 0.31435 | -0.24765
0.15996 | 0.78982 |  | 289.2688 |  | 0.30239 | -0.23805
0.16016 | 0.7523 |  | 274.4719 |  | 0.28674 | -0.22548
0.16035 | 0.70708 |  | 255.7242 |  | 0.26671 | -0.20976
0.16055 | 0.64827 |  | 233.218 |  | 0.24315 | -0.19129
0.16074 | 0.5822 |  | 207.0102 |  | 0.21536 | -0.1693
0.16094 | 0.50935 |  | 177.5806 |  | 0.18311 | -0.1438
0.16113 | 0.42639 |  | 145.7184 |  | 0.14903 | -0.11674
0.16133 | 0.34017 |  | 112.141 |  | 0.1128 | -0.088291
0.16152 | 0.24922 |  | 77.3264 |  | 0.074649 | -0.058436
0.16172 | 0.15606 |  | 41.5736 |  | 0.035647 | -0.027538
0.16191 | 0.060836 |  | 5.2048 |  | -0.0055158 | 0.004738
0.16211 | -0.035806 |  | -31.1582 |  | -0.045867 | 0.036466
0.1623 | -0.12964 |  | -66.9087 |  | -0.083928 | 0.066428
0.1625 | -0.22275 |  | -101.7913 |  | -0.1221 | 0.095907
0.1627 | -0.31244 |  | -135.4661 |  | -0.15783 | 0.12387
0.16289 | -0.39836 |  | -167.4358 |  | -0.19131 | 0.15008
0.16309 | -0.47914 |  | -197.0898 |  | -0.22312 | 0.17481
0.16328 | -0.55073 |  | -223.6719 |  | -0.24986 | 0.19581
0.16348 | -0.61463 |  | -246.7535 |  | -0.27336 | 0.21385
0.16367 | -0.66879 |  | -266.2113 |  | -0.29291 | 0.22901
0.16387 | -0.71247 |  | -281.7169 |  | -0.30692 | 0.23996
0.16406 | -0.74499 |  | -292.8169 |  | -0.31837 | 0.24853
0.16426 | -0.76411 |  | -299.1971 |  | -0.32474 | 0.25361
0.16445 | -0.77108 |  | -300.8058 |  | -0.32547 | 0.25412
0.16465 | -0.76594 |  | -297.7795 |  | -0.32239 | 0.2514
0.16484 | -0.74944 |  | -290.304 |  | -0.31288 | 0.24408
0.16504 | -0.72201 |  | -278.5978 |  | -0.29917 | 0.23313
0.16523 | -0.68421 |  | -263.0157 |  | -0.28259 | 0.22003
0.16543 | -0.63753 |  | -243.89 |  | -0.26075 | 0.20306
0.16562 | -0.58099 |  | -221.2121 |  | -0.23548 | 0.18292
0.16582 | -0.51552 |  | -195.0218 |  | -0.20577 | 0.15955
0.16602 | -0.44268 |  | -165.9282 |  | -0.17156 | 0.13253
0.16621 | -0.36397 |  | -134.7005 |  | -0.13713 | 0.10499
0.16641 | -0.28264 |  | -101.8528 |  | -0.10075 | 0.076528
0.1666 | -0.20211 |  | -67.7285 |  | -0.061577 | 0.045782
0.1668 | -0.12996 |  | -32.4936 |  | -0.022174 | 0.014501
0.16699 | -0.076851 |  | 3.5408 |  | 0.018661 | -0.017584
0.16719 | -0.048021 |  | 39.6996 |  | 0.058985 | -0.049325
0.16738 | -0.025567 |  | 75.4735 |  | 0.09658 | -0.078868
0.16758 | 0.037237 |  | 110.4919 |  | 0.13331 | -0.1076
0.16777 | 0.16934 |  | 144.2462 |  | 0.16816 | -0.13503
0.16797 | 0.33811 |  | 176.3076 |  | 0.20078 | -0.16038
0.16816 | 0.48164 |  | 206.0385 |  | 0.23122 | -0.18395
0.16836 | 0.58924 |  | 232.6851 |  | 0.25696 | -0.20417
0.16855 | 0.68189 |  | 255.8868 |  | 0.27821 | -0.22074
0.16875 | 0.74266 |  | 275.3095 |  | 0.29562 | -0.23403
0.16895 | 0.78326 |  | 290.3986 |  | 0.30905 | -0.24418
0.16914 | 0.81976 |  | 300.7179 |  | 0.31861 | -0.25159
0.16934 | 0.82866 |  | 306.0175 |  | 0.32279 | -0.25485
0.16953 | 0.82788 |  | 306.2062 |  | 0.32183 | -0.25387
0.16973 | 0.82164 |  | 301.4879 |  | 0.31644 | -0.24938
0.16992 | 0.79565 |  | 292.0494 |  | 0.30526 | -0.24053
0.17012 | 0.76048 |  | 278.0674 |  | 0.28988 | -0.22827
0.17031 | 0.71325 |  | 259.979 |  | 0.27165 | -0.21372
0.17051 | 0.65989 |  | 238.0886 |  | 0.2488 | -0.19575
0.1707 | 0.59733 |  | 212.5024 |  | 0.22157 | -0.17417
0.1709 | 0.52061 |  | 183.6131 |  | 0.19055 | -0.14964
0.17109 | 0.44184 |  | 152.1698 |  | 0.15624 | -0.12247
0.17129 | 0.35553 |  | 118.9553 |  | 0.12041 | -0.094171
0.17148 | 0.26481 |  | 84.4197 |  | 0.082886 | -0.064828
0.17168 | 0.17337 |  | 48.828 |  | 0.043802 | -0.034047
0.17188 | 0.076808 |  | 12.5538 |  | 0.0038215 | -0.0026227
0.17207 | -0.017956 |  | -23.8662 |  | -0.037423 | 0.02965
0.17227 | -0.11239 |  | -59.8539 |  | -0.077131 | 0.060834
0.17246 | -0.206 |  | -95.041 |  | -0.11382 | 0.089585
0.17266 | -0.29613 |  | -129.1111 |  | -0.15005 | 0.11765
0.17285 | -0.3838 |  | -161.557 |  | -0.18461 | 0.14444
0.17305 | -0.46476 |  | -191.7348 |  | -0.21574 | 0.16902
0.17324 | -0.53891 |  | -218.9438 |  | -0.24425 | 0.19129
0.17344 | -0.60437 |  | -242.6837 |  | -0.26896 | 0.21029
0.17363 | -0.65967 |  | -262.7912 |  | -0.28869 | 0.22565
0.17383 | -0.70597 |  | -279.0607 |  | -0.30393 | 0.23752
0.17402 | -0.74022 |  | -291.0789 |  | -0.31557 | 0.2465
0.17422 | -0.76217 |  | -298.4823 |  | -0.32318 | 0.25231
0.17441 | -0.77173 |  | -301.1098 |  | -0.32496 | 0.25381
0.17461 | -0.76879 |  | -299.0057 |  | -0.32164 | 0.25117
0.1748 | -0.75443 |  | -292.3208 |  | -0.31459 | 0.24523
0.175 | -0.72841 |  | -281.2756 |  | -0.3021 | 0.23544
0.1752 | -0.69265 |  | -266.3428 |  | -0.2847 | 0.22184
0.17539 | -0.64758 |  | -247.9185 |  | -0.26475 | 0.20589
0.17559 | -0.59295 |  | -225.9802 |  | -0.24031 | 0.18666
0.17578 | -0.52948 |  | -200.5259 |  | -0.21062 | 0.16328
0.17598 | -0.45779 |  | -172.0217 |  | -0.17811 | 0.13741
0.17617 | -0.38053 |  | -141.1991 |  | -0.14356 | 0.11006
0.17637 | -0.30043 |  | -108.5977 |  | -0.10718 | 0.081472
0.17656 | -0.22314 |  | -74.6078 |  | -0.068798 | 0.051336
0.17676 | -0.15759 |  | -39.5158 |  | -0.029032 | 0.02
0.17695 | -0.11564 |  | -3.608 |  | 0.010894 | -0.01161
0.17715 | -0.10756 |  | 32.5791 |  | 0.051418 | -0.043285
0.17734 | -0.09944 |  | 68.521 |  | 0.090542 | -0.07378
0.17754 | -0.0092585 |  | 103.7101 |  | 0.12657 | -0.10239
0.17773 | 0.16866 |  | 137.6921 |  | 0.16197 | -0.1301
0.17793 | 0.34087 |  | 170.142 |  | 0.19583 | -0.15638
0.17813 | 0.47463 |  | 200.3685 |  | 0.22573 | -0.17986
0.17832 | 0.59028 |  | 227.6317 |  | 0.25251 | -0.20069
0.17852 | 0.67444 |  | 251.5577 |  | 0.27504 | -0.21828
0.17871 | 0.73323 |  | 271.7353 |  | 0.29278 | -0.232
0.17891 | 0.78342 |  | 287.7052 |  | 0.30713 | -0.24296
0.1791 | 0.81591 |  | 299.0354 |  | 0.31735 | -0.2508
0.1793 | 0.83203 |  | 305.3249 |  | 0.32293 | -0.25488
0.17949 | 0.83793 |  | 306.4846 |  | 0.32327 | -0.25505
0.17969 | 0.8298 |  | 302.6692 |  | 0.31792 | -0.25064
0.17988 | 0.80682 |  | 294.0501 |  | 0.30808 | -0.24258
0.18008 | 0.77181 |  | 280.9175 |  | 0.29409 | -0.2314
0.18027 | 0.72878 |  | 263.6979 |  | 0.27617 | -0.21706
0.18047 | 0.67662 |  | 242.6913 |  | 0.2542 | -0.19983
0.18066 | 0.61251 |  | 217.9508 |  | 0.22739 | -0.17872
0.18086 | 0.5394 |  | 189.6824 |  | 0.19693 | -0.15447
0.18105 | 0.45945 |  | 158.6159 |  | 0.1639 | -0.12832
0.18125 | 0.37427 |  | 125.6304 |  | 0.12807 | -0.10014
0.18145 | 0.28575 |  | 91.2775 |  | 0.090772 | -0.070839
0.18164 | 0.19315 |  | 55.9103 |  | 0.051898 | -0.040304
0.18184 | 0.098104 |  | 19.7945 |  | 0.011235 | -0.00844
0.18203 | 0.0024777 |  | -16.6653 |  | -0.028896 | 0.023051
0.18223 | -0.093491 |  | -52.7964 |  | -0.068764 | 0.054136
0.18242 | -0.18754 |  | -88.1451 |  | -0.10726 | 0.08429
0.18262 | -0.27888 |  | -122.4451 |  | -0.14274 | 0.11227
0.18281 | -0.36687 |  | -155.2318 |  | -0.17775 | 0.13936
0.18301 | -0.44944 |  | -185.8982 |  | -0.21041 | 0.16483
0.1832 | -0.52506 |  | -213.7596 |  | -0.23898 | 0.18721
0.1834 | -0.59199 |  | -238.2364 |  | -0.2647 | 0.20724
0.18359 | -0.64988 |  | -259.0959 |  | -0.28505 | 0.22324
0.18379 | -0.69796 |  | -276.1933 |  | -0.30107 | 0.23537
0.18398 | -0.73448 |  | -289.0838 |  | -0.31438 | 0.24556
0.18418 | -0.75886 |  | -297.3251 |  | -0.32218 | 0.25179
0.18438 | -0.77057 |  | -300.8146 |  | -0.32529 | 0.25405
0.18457 | -0.76999 |  | -299.5272 |  | -0.32383 | 0.25289
0.18477 | -0.75778 |  | -293.7075 |  | -0.31636 | 0.24688
0.18496 | -0.73423 |  | -283.6618 |  | -0.30489 | 0.23761
0.18516 | -0.70068 |  | -269.6113 |  | -0.28923 | 0.22539
0.18535 | -0.65775 |  | -251.9575 |  | -0.26904 | 0.20956
0.18555 | -0.60508 |  | -230.7366 |  | -0.24563 | 0.19105
0.18574 | -0.54297 |  | -205.8346 |  | -0.21758 | 0.16885
0.18594 | -0.47254 |  | -177.7643 |  | -0.18539 | 0.14337
0.18613 | -0.39606 |  | -147.3429 |  | -0.15124 | 0.11638
0.18633 | -0.31661 |  | -115.1549 |  | -0.11469 | 0.087638
0.18652 | -0.23919 |  | -81.4994 |  | -0.076697 | 0.057757
0.18672 | -0.17282 |  | -46.6649 |  | -0.0378 | 0.02706
0.18691 | -0.13098 |  | -10.9639 |  | 0.0027502 | -0.0047711
0.18711 | -0.12583 |  | 25.1902 |  | 0.042615 | -0.036092
0.1873 | -0.12064 |  | 61.1495 |  | 0.081466 | -0.066687
0.1875 | -0.028063 |  | 96.4378 |  | 0.12002 | -0.096883
0.1877 | 0.14403 |  | 130.7204 |  | 0.15546 | -0.12475
0.18789 | 0.30201 |  | 163.5217 |  | 0.188 | -0.15032
0.18809 | 0.44179 |  | 194.2002 |  | 0.2191 | -0.17449
0.18828 | 0.57474 |  | 222.0892 |  | 0.24688 | -0.19611
0.18848 | 0.66156 |  | 246.7338 |  | 0.2703 | -0.2145
0.18867 | 0.71961 |  | 267.6813 |  | 0.28941 | -0.22932
0.18887 | 0.77455 |  | 284.512 |  | 0.30436 | -0.24068
0.18906 | 0.80866 |  | 296.8301 |  | 0.3152 | -0.24909
0.18926 | 0.8262 |  | 304.2238 |  | 0.32134 | -0.25376
0.18945 | 0.8355 |  | 306.586 |  | 0.32269 | -0.25449
0.18965 | 0.82714 |  | 303.9511 |  | 0.31921 | -0.25149
0.18984 | 0.80718 |  | 296.3507 |  | 0.31039 | -0.24437
0.19004 | 0.77821 |  | 284.0577 |  | 0.29669 | -0.23353
0.19023 | 0.73633 |  | 267.5245 |  | 0.27947 | -0.21964
0.19043 | 0.68606 |  | 247.1122 |  | 0.2585 | -0.20301
0.19062 | 0.6246 |  | 223.0654 |  | 0.23271 | -0.18291
0.19082 | 0.55371 |  | 195.5137 |  | 0.20272 | -0.15916
0.19102 | 0.47657 |  | 165.0012 |  | 0.17017 | -0.13334
0.19121 | 0.39113 |  | 132.4706 |  | 0.13499 | -0.10559
0.19141 | 0.30342 |  | 98.4176 |  | 0.097369 | -0.076041
0.1916 | 0.2129 |  | 63.1911 |  | 0.059354 | -0.046139
0.1918 | 0.11767 |  | 27.1323 |  | 0.020025 | -0.015282
0.19199 | 0.021811 |  | -9.4353 |  | -0.021312 | 0.016945
0.19219 | -0.073977 |  | -45.7848 |  | -0.061331 | 0.048458
0.19238 | -0.16762 |  | -81.3474 |  | -0.099442 | 0.078419
0.19258 | -0.25969 |  | -115.8415 |  | -0.13665 | 0.10735
0.19277 | -0.34883 |  | -148.8591 |  | -0.1717 | 0.13461
0.19297 | -0.43159 |  | -179.9111 |  | -0.20384 | 0.15971
0.19316 | -0.50886 |  | -208.3363 |  | -0.23297 | 0.1827
0.19336 | -0.5778 |  | -233.5237 |  | -0.25941 | 0.20324
0.19355 | -0.63734 |  | -255.169 |  | -0.28187 | 0.22048
0.19375 | -0.68807 |  | -273.0793 |  | -0.29851 | 0.23345
0.19395 | -0.7273 |  | -286.8796 |  | -0.31165 | 0.24345
0.19414 | -0.75431 |  | -296.0757 |  | -0.32132 | 0.25076
0.19434 | -0.76845 |  | -300.4697 |  | -0.32463 | 0.25355
0.19453 | -0.77015 |  | -300.1071 |  | -0.3236 | 0.25261
0.19473 | -0.76033 |  | -295.1535 |  | -0.31847 | 0.24829
0.19492 | -0.73892 |  | -285.864 |  | -0.30753 | 0.23971
0.19512 | -0.70732 |  | -272.5281 |  | -0.29261 | 0.22788
0.19531 | -0.66612 |  | -255.5588 |  | -0.27359 | 0.21292
0.19551 | -0.6155 |  | -235.0558 |  | -0.25012 | 0.19447
0.1957 | -0.55554 |  | -210.9379 |  | -0.2229 | 0.17284
0.1959 | -0.48684 |  | -183.5517 |  | -0.19159 | 0.14816
0.19609 | -0.41172 |  | -153.6247 |  | -0.15804 | 0.1215
0.19629 | -0.33174 |  | -121.7841 |  | -0.12278 | 0.093654
0.19648 | -0.2492 |  | -88.3407 |  | -0.084212 | 0.063715
0.19668 | -0.16914 |  | -53.6303 |  | -0.044479 | 0.032242
0.19687 | -0.098277 |  | -18.0257 |  | -0.0051757 | 0.00098879
0.19707 | -0.046874 |  | 18.0405 |  | 0.035287 | -0.030592
0.19727 | -0.026132 |  | 54.0432 |  | 0.074878 | -0.061735
0.19746 | -0.004236 |  | 89.6521 |  | 0.11169 | -0.090767
0.19766 | 0.092528 |  | 124.3434 |  | 0.14798 | -0.11914
0.19785 | 0.24455 |  | 157.5016 |  | 0.18278 | -0.14634
0.19805 | 0.37524 |  | 188.677 |  | 0.21402 | -0.17071
0.19824 | 0.50774 |  | 217.1385 |  | 0.24217 | -0.19278
0.19844 | 0.6353 |  | 242.3454 |  | 0.26649 | -0.21172
0.19863 | 0.70223 |  | 264.0579 |  | 0.28629 | -0.22697
0.19883 | 0.75297 |  | 281.7494 |  | 0.30174 | -0.23892
0.19902 | 0.80186 |  | 294.9281 |  | 0.31353 | -0.24786
0.19922 | 0.81985 |  | 303.2475 |  | 0.3216 | -0.25389
0.19941 | 0.83151 |  | 306.503 |  | 0.32346 | -0.25534
0.19961 | 0.82916 |  | 304.77 |  | 0.32011 | -0.25249
0.1998 | 0.8079 |  | 298.1313 |  | 0.31298 | -0.24659
0.2 | 0.78305 |  | 286.7349 |  | 0.30026 | -0.23651
0.2002 | 0.74275 |  | 271.0284 |  | 0.28354 | -0.22312
0.20039 | 0.69249 |  | 251.4999 |  | 0.26343 | -0.20721
0.20059 | 0.63526 |  | 228.3067 |  | 0.23839 | -0.18746
0.20078 | 0.56632 |  | 201.4914 |  | 0.20939 | -0.16448
0.20098 | 0.49053 |  | 171.5323 |  | 0.17697 | -0.13899
0.20117 | 0.40685 |  | 139.2091 |  | 0.14207 | -0.11137
0.20137 | 0.31944 |  | 105.2232 |  | 0.10552 | -0.08258
0.20156 | 0.22919 |  | 70.0525 |  | 0.067038 | -0.052502
0.20176 | 0.13458 |  | 34.0414 |  | 0.027206 | -0.021214
0.20195 | 0.039636 |  | -2.3858 |  | -0.013094 | 0.010516
0.20215 | -0.055731 |  | -38.6551 |  | -0.053278 | 0.042004
0.20234 | -0.15022 |  | -74.2345 |  | -0.09245 | 0.072555
0.20254 | -0.24229 |  | -108.8748 |  | -0.1292 | 0.10146
0.20273 | -0.33187 |  | -142.2781 |  | -0.16425 | 0.12879
0.20293 | -0.4168 |  | -173.8759 |  | -0.19806 | 0.15506
0.20312 | -0.49564 |  | -203 |  | -0.22824 | 0.17886
0.20332 | -0.56637 |  | -228.9352 |  | -0.25464 | 0.19941
0.20352 | -0.62781 |  | -251.2694 |  | -0.27779 | 0.21732
0.20371 | -0.67998 |  | -269.8745 |  | -0.29598 | 0.23138
0.20391 | -0.72127 |  | -284.4118 |  | -0.30941 | 0.24172
0.2041 | -0.75038 |  | -294.4645 |  | -0.31944 | 0.24947
0.2043 | -0.7671 |  | -299.7995 |  | -0.32501 | 0.25369
0.20449 | -0.77134 |  | -300.364 |  | -0.32498 | 0.25368
0.20469 | -0.76358 |  | -296.3388 |  | -0.32005 | 0.24974
0.20488 | -0.74459 |  | -287.9642 |  | -0.31044 | 0.24192
0.20508 | -0.71493 |  | -275.4562 |  | -0.29599 | 0.23056
0.20527 | -0.6755 |  | -259.1621 |  | -0.27737 | 0.216
0.20547 | -0.62685 |  | -239.3254 |  | -0.25522 | 0.19833
0.20566 | -0.56854 |  | -215.9072 |  | -0.22901 | 0.17762
0.20586 | -0.5015 |  | -189.1288 |  | -0.19862 | 0.15378
0.20605 | -0.42762 |  | -159.6493 |  | -0.16529 | 0.12734
0.20625 | -0.34881 |  | -128.1321 |  | -0.12956 | 0.099102
0.20645 | -0.2693 |  | -95.0468 |  | -0.091974 | 0.069524
0.20664 | -0.19634 |  | -60.6619 |  | -0.053049 | 0.038939
0.20684 | -0.14083 |  | -25.2637 |  | -0.013064 | 0.0076152
0.20703 | -0.11324 |  | 10.7349 |  | 0.026819 | -0.023862
0.20723 | -0.108 |  | 46.8691 |  | 0.066404 | -0.054992
0.20742 | -0.080431 |  | 82.5588 |  | 0.10505 | -0.085206
0.20762 | 0.035953 |  | 117.242 |  | 0.14144 | -0.11383
0.20781 | 0.22566 |  | 150.5354 |  | 0.17582 | -0.14078
0.20801 | 0.39687 |  | 182.0956 |  | 0.20757 | -0.16569
0.2082 | 0.53209 |  | 211.2591 |  | 0.23642 | -0.18815
0.2084 | 0.63615 |  | 237.3083 |  | 0.2619 | -0.20786
0.20859 | 0.69737 |  | 259.8691 |  | 0.28233 | -0.22395
0.20879 | 0.756 |  | 278.443 |  | 0.29932 | -0.23681
0.20898 | 0.80172 |  | 292.5761 |  | 0.31252 | -0.24677
0.20918 | 0.82161 |  | 301.9693 |  | 0.31945 | -0.25233
0.20938 | 0.84035 |  | 306.2649 |  | 0.32244 | -0.25429
0.20957 | 0.83621 |  | 305.4823 |  | 0.32155 | -0.2533
0.20977 | 0.81702 |  | 299.7638 |  | 0.31446 | -0.2476
0.20996 | 0.79243 |  | 289.299 |  | 0.30305 | -0.23834
0.21016 | 0.75215 |  | 274.4713 |  | 0.28763 | -0.22614
0.21035 | 0.70694 |  | 255.6514 |  | 0.26756 | -0.21017
0.21055 | 0.64823 |  | 233.1065 |  | 0.24361 | -0.19126
0.21074 | 0.58086 |  | 206.8603 |  | 0.21504 | -0.16889
0.21094 | 0.50855 |  | 177.3222 |  | 0.1834 | -0.14367
0.21113 | 0.42431 |  | 145.3819 |  | 0.1498 | -0.11706
0.21133 | 0.33889 |  | 111.7656 |  | 0.11292 | -0.088365
0.21152 | 0.24869 |  | 76.9552 |  | 0.074819 | -0.058326
0.21172 | 0.15515 |  | 41.2503 |  | 0.035827 | -0.027464
0.21191 | 0.061342 |  | 4.929 |  | -0.0055339 | 0.004838
0.21211 | -0.03586 |  | -31.4147 |  | -0.046088 | 0.036604
0.2123 | -0.1299 |  | -67.1906 |  | -0.084134 | 0.06652
0.2125 | -0.22308 |  | -102.1024 |  | -0.12152 | 0.095729
0.2127 | -0.31334 |  | -135.8183 |  | -0.15759 | 0.12389
0.21289 | -0.39856 |  | -167.8063 |  | -0.19154 | 0.15042
0.21309 | -0.47964 |  | -197.4295 |  | -0.22281 | 0.17485
0.21328 | -0.55134 |  | -223.9927 |  | -0.25017 | 0.19611
0.21348 | -0.61547 |  | -247.0346 |  | -0.27367 | 0.21431
0.21367 | -0.66966 |  | -266.4237 |  | -0.29189 | 0.22859
0.21387 | -0.71296 |  | -281.8998 |  | -0.30615 | 0.2395
0.21406 | -0.74595 |  | -292.9403 |  | -0.31874 | 0.24885
0.21426 | -0.76436 |  | -299.2567 |  | -0.32534 | 0.25418
0.21445 | -0.77142 |  | -300.8155 |  | -0.32527 | 0.25432
0.21465 | -0.76644 |  | -297.7144 |  | -0.32156 | 0.25094
0.21484 | -0.74911 |  | -290.1864 |  | -0.31231 | 0.24361
0.21504 | -0.72216 |  | -278.4112 |  | -0.29865 | 0.23298
0.21523 | -0.68399 |  | -262.7265 |  | -0.28236 | 0.22013
0.21543 | -0.63706 |  | -243.5521 |  | -0.26104 | 0.20341
0.21563 | -0.5811 |  | -220.8423 |  | -0.23491 | 0.18254
0.21582 | -0.51558 |  | -194.671 |  | -0.20472 | 0.15879
0.21602 | -0.4432 |  | -165.6732 |  | -0.17158 | 0.13267
0.21621 | -0.36471 |  | -134.5032 |  | -0.13723 | 0.10516
0.21641 | -0.28335 |  | -101.6896 |  | -0.10046 | 0.076353
0.2166 | -0.20227 |  | -67.5481 |  | -0.061361 | 0.045677
0.2168 | -0.12919 |  | -32.2767 |  | -0.021803 | 0.014393
0.21699 | -0.075849 |  | 3.6862 |  | 0.01843 | -0.017235
0.21719 | -0.050279 |  | 39.8053 |  | 0.058954 | -0.049126
0.21738 | -0.043578 |  | 75.6351 |  | 0.097487 | -0.079387
0.21758 | 0.010555 |  | 110.6376 |  | 0.13354 | -0.10772
0.21777 | 0.16697 |  | 144.2734 |  | 0.16815 | -0.13478
0.21797 | 0.34524 |  | 176.2048 |  | 0.20075 | -0.16018
0.21816 | 0.47498 |  | 205.8237 |  | 0.23056 | -0.18346
0.21836 | 0.5937 |  | 232.3836 |  | 0.25719 | -0.20421
0.21855 | 0.68457 |  | 255.5814 |  | 0.27901 | -0.22129
0.21875 | 0.73602 |  | 274.976 |  | 0.29553 | -0.234
0.21895 | 0.78701 |  | 290.0091 |  | 0.30822 | -0.24358
0.21914 | 0.81751 |  | 300.3953 |  | 0.31758 | -0.25067
0.21934 | 0.82803 |  | 305.7892 |  | 0.32222 | -0.25416
0.21953 | 0.83448 |  | 306.0729 |  | 0.32156 | -0.25359
0.21973 | 0.82186 |  | 301.3582 |  | 0.31594 | -0.24881
0.21992 | 0.79807 |  | 291.7789 |  | 0.30482 | -0.23979
0.22012 | 0.76348 |  | 277.7411 |  | 0.2895 | -0.22768
0.22031 | 0.71668 |  | 259.6838 |  | 0.27087 | -0.213
0.22051 | 0.66232 |  | 237.8349 |  | 0.24814 | -0.19518
0.2207 | 0.59598 |  | 212.3101 |  | 0.22116 | -0.1738
0.2209 | 0.52287 |  | 183.4342 |  | 0.18937 | -0.14874
0.22109 | 0.44201 |  | 152.0027 |  | 0.15537 | -0.1218
0.22129 | 0.35483 |  | 118.7729 |  | 0.12023 | -0.093967
0.22148 | 0.26626 |  | 84.2322 |  | 0.081826 | -0.064066
0.22168 | 0.1732 |  | 48.6872 |  | 0.042698 | -0.03315
0.22187 | 0.078312 |  | 12.3939 |  | 0.0029875 | -0.0018447
0.22207 | -0.017344 |  | -24.0469 |  | -0.038097 | 0.030137
0.22227 | -0.11279 |  | -59.9938 |  | -0.077107 | 0.060824
0.22246 | -0.20568 |  | -95.11 |  | -0.11493 | 0.090368
0.22266 | -0.29641 |  | -129.0651 |  | -0.15152 | 0.11899
0.22285 | -0.38302 |  | -161.4325 |  | -0.18483 | 0.14507
0.22305 | -0.46432 |  | -191.6053 |  | -0.21693 | 0.16976
0.22324 | -0.53842 |  | -218.8361 |  | -0.24552 | 0.19211
0.22344 | -0.60377 |  | -242.6347 |  | -0.26891 | 0.21047
0.22363 | -0.65982 |  | -262.8111 |  | -0.28982 | 0.22653
0.22383 | -0.70557 |  | -279.1067 |  | -0.30543 | 0.2387
0.22402 | -0.74026 |  | -291.0992 |  | -0.31584 | 0.24672
0.22422 | -0.76202 |  | -298.4689 |  | -0.32396 | 0.25271
0.22441 | -0.77141 |  | -301.0578 |  | -0.32606 | 0.25449
0.22461 | -0.76888 |  | -298.8798 |  | -0.32241 | 0.25174
0.2248 | -0.75383 |  | -292.1434 |  | -0.31537 | 0.24589
0.225 | -0.72802 |  | -281.0522 |  | -0.30278 | 0.23594
0.2252 | -0.69223 |  | -266.0523 |  | -0.28576 | 0.22252
0.22539 | -0.64696 |  | -247.5842 |  | -0.26542 | 0.20635
0.22559 | -0.59256 |  | -225.5816 |  | -0.24029 | 0.18655
0.22578 | -0.52884 |  | -200.0793 |  | -0.21144 | 0.16376
0.22598 | -0.45733 |  | -171.5645 |  | -0.17932 | 0.13842
0.22617 | -0.38012 |  | -140.7529 |  | -0.14426 | 0.11081
0.22637 | -0.30009 |  | -108.2432 |  | -0.10828 | 0.082291
0.22656 | -0.22223 |  | -74.3351 |  | -0.069824 | 0.052018
0.22676 | -0.1566 |  | -39.2989 |  | -0.029076 | 0.020073
0.22695 | -0.1211 |  | -3.4111 |  | 0.010271 | -0.011162
0.22715 | -0.11683 |  | 32.8397 |  | 0.049716 | -0.042188
0.22734 | -0.087196 |  | 68.7093 |  | 0.089456 | -0.07311
0.22754 | 0.021841 |  | 103.757 |  | 0.12622 | -0.10214
0.22773 | 0.16778 |  | 137.7485 |  | 0.16121 | -0.12965
0.22793 | 0.31894 |  | 170.1741 |  | 0.1946 | -0.15561
0.22812 | 0.48231 |  | 200.3117 |  | 0.22438 | -0.1789
0.22832 | 0.59485 |  | 227.5899 |  | 0.25135 | -0.19989
0.22852 | 0.66347 |  | 251.5451 |  | 0.27412 | -0.2177
0.22871 | 0.73759 |  | 271.6753 |  | 0.29179 | -0.23137
0.22891 | 0.78241 |  | 287.5391 |  | 0.30646 | -0.24226
0.2291 | 0.8113 |  | 298.7577 |  | 0.3161 | -0.24967
0.2293 | 0.83303 |  | 305.0011 |  | 0.32053 | -0.25306
0.22949 | 0.83137 |  | 306.1901 |  | 0.32199 | -0.25376
0.22969 | 0.82562 |  | 302.4848 |  | 0.31746 | -0.25011
0.22988 | 0.80136 |  | 294.0032 |  | 0.30665 | -0.24159
0.23008 | 0.76573 |  | 280.9287 |  | 0.29275 | -0.23026
0.23027 | 0.72754 |  | 263.6953 |  | 0.27477 | -0.21599
0.23047 | 0.67223 |  | 242.6222 |  | 0.25218 | -0.19832
0.23066 | 0.61125 |  | 217.8342 |  | 0.22617 | -0.17773
0.23086 | 0.53992 |  | 189.5939 |  | 0.19576 | -0.15376
0.23105 | 0.45929 |  | 158.5931 |  | 0.1616 | -0.1267
0.23125 | 0.37524 |  | 125.6769 |  | 0.12628 | -0.098678
0.23145 | 0.28495 |  | 91.3571 |  | 0.08913 | -0.069733
0.23164 | 0.19441 |  | 55.9281 |  | 0.049948 | -0.038983
0.23184 | 0.098371 |  | 19.6679 |  | 0.010182 | -0.0075222
0.23203 | 0.0014106 |  | -16.92 |  | -0.030782 | 0.024515
0.23223 | -0.092341 |  | -53.1321 |  | -0.070883 | 0.05604
0.23242 | -0.18754 |  | -88.5023 |  | -0.10799 | 0.08518
0.23262 | -0.27847 |  | -122.7128 |  | -0.14434 | 0.11332
0.23281 | -0.36607 |  | -155.3773 |  | -0.17936 | 0.14068
0.23301 | -0.44917 |  | -185.9543 |  | -0.21117 | 0.16576
0.2332 | -0.52412 |  | -213.7541 |  | -0.24064 | 0.18863
0.2334 | -0.59151 |  | -238.2245 |  | -0.26595 | 0.20821
0.23359 | -0.64901 |  | -259.1347 |  | -0.28567 | 0.22355
0.23379 | -0.69733 |  | -276.2884 |  | -0.30214 | 0.2362
0.23398 | -0.73455 |  | -289.2241 |  | -0.31517 | 0.24638
0.23418 | -0.75868 |  | -297.5109 |  | -0.3235 | 0.25281
0.23438 | -0.77081 |  | -301.019 |  | -0.32667 | 0.25508
0.23457 | -0.77028 |  | -299.7711 |  | -0.32422 | 0.25314
0.23477 | -0.75807 |  | -293.9469 |  | -0.31734 | 0.24756
0.23496 | -0.73445 |  | -283.7327 |  | -0.30585 | 0.2385
0.23516 | -0.70027 |  | -269.4868 |  | -0.28965 | 0.22576
0.23535 | -0.65698 |  | -251.7202 |  | -0.27034 | 0.21044
0.23555 | -0.60433 |  | -230.4621 |  | -0.24679 | 0.19194
0.23574 | -0.54251 |  | -205.5801 |  | -0.2179 | 0.1692
0.23594 | -0.47197 |  | -177.5207 |  | -0.18618 | 0.14408
0.23613 | -0.3952 |  | -147.0767 |  | -0.152 | 0.11702
0.23633 | -0.31454 |  | -114.845 |  | -0.11489 | 0.087877
0.23652 | -0.2328 |  | -81.1772 |  | -0.077217 | 0.058198
0.23672 | -0.15767 |  | -46.3136 |  | -0.038419 | 0.02761
0.23691 | -0.10044 |  | -10.5496 |  | 0.002078 | -0.0042204
0.23711 | -0.075989 |  | 25.6209 |  | 0.042097 | -0.035839
0.2373 | -0.07624 |  | 61.6357 |  | 0.081521 | -0.066804
0.2375 | -0.026041 |  | 96.952 |  | 0.11927 | -0.096487
0.2377 | 0.12476 |  | 131.1193 |  | 0.15437 | -0.12399
0.23789 | 0.29858 |  | 163.8159 |  | 0.1879 | -0.15003
0.23809 | 0.43827 |  | 194.5142 |  | 0.21852 | -0.17415
0.23828 | 0.55993 |  | 222.4241 |  | 0.24611 | -0.19566
0.23848 | 0.65221 |  | 246.9979 |  | 0.27046 | -0.21462
0.23867 | 0.7181 |  | 267.9075 |  | 0.28893 | -0.22909
0.23887 | 0.77086 |  | 284.7016 |  | 0.30348 | -0.23991
0.23906 | 0.80634 |  | 296.914 |  | 0.31482 | -0.24852
0.23926 | 0.82758 |  | 304.1799 |  | 0.32038 | -0.25285
0.23945 | 0.83303 |  | 306.3661 |  | 0.32186 | -0.2536
0.23965 | 0.82572 |  | 303.5825 |  | 0.3188 | -0.25101
0.23984 | 0.80646 |  | 295.9988 |  | 0.30959 | -0.24359
0.24004 | 0.77451 |  | 283.8373 |  | 0.29622 | -0.23285
0.24023 | 0.73575 |  | 267.4166 |  | 0.27893 | -0.21922
0.24043 | 0.68465 |  | 247.0843 |  | 0.25731 | -0.20215
0.24063 | 0.62318 |  | 222.983 |  | 0.23161 | -0.1819
0.24082 | 0.55462 |  | 195.308 |  | 0.20203 | -0.15849
0.24102 | 0.47432 |  | 164.7436 |  | 0.16948 | -0.13277
0.24121 | 0.38956 |  | 132.148 |  | 0.1343 | -0.10517
0.24141 | 0.30241 |  | 98.0857 |  | 0.096605 | -0.075509
0.2416 | 0.21037 |  | 62.8964 |  | 0.05783 | -0.044892
0.2418 | 0.11606 |  | 26.8484 |  | 0.018493 | -0.013928
0.24199 | 0.01989 |  | -9.6915 |  | -0.022259 | 0.017908
0.24219 | -0.07554 |  | -46.0297 |  | -0.062169 | 0.049219
0.24238 | -0.16978 |  | -81.5959 |  | -0.1 | 0.079089
0.24258 | -0.26226 |  | -116.1243 |  | -0.13752 | 0.1083
0.24277 | -0.35021 |  | -149.1495 |  | -0.17311 | 0.13593
0.24297 | -0.43362 |  | -180.1528 |  | -0.20524 | 0.1611
0.24316 | -0.5105 |  | -208.5457 |  | -0.23453 | 0.1839
0.24336 | -0.57914 |  | -233.6579 |  | -0.26034 | 0.204
0.24355 | -0.63903 |  | -255.267 |  | -0.28205 | 0.22079
0.24375 | -0.68908 |  | -273.1883 |  | -0.29977 | 0.2343
0.24395 | -0.72833 |  | -286.9466 |  | -0.31355 | 0.24496
0.24414 | -0.75509 |  | -296.1649 |  | -0.32239 | 0.25188
0.24434 | -0.76923 |  | -300.5702 |  | -0.326 | 0.25463
0.24453 | -0.77102 |  | -300.1634 |  | -0.32511 | 0.25388
0.24473 | -0.76066 |  | -295.1461 |  | -0.31923 | 0.24911
0.24492 | -0.73907 |  | -285.7553 |  | -0.30867 | 0.24061
0.24512 | -0.70698 |  | -272.3561 |  | -0.29424 | 0.22925
0.24531 | -0.6658 |  | -255.3725 |  | -0.27506 | 0.21425
0.24551 | -0.6153 |  | -234.8429 |  | -0.25155 | 0.19566
0.2457 | -0.55497 |  | -210.6377 |  | -0.22423 | 0.17397
0.2459 | -0.48626 |  | -183.1602 |  | -0.19274 | 0.14915
0.24609 | -0.41095 |  | -153.1855 |  | -0.1591 | 0.12255
0.24629 | -0.33207 |  | -121.3334 |  | -0.12368 | 0.094593
0.24648 | -0.25446 |  | -87.9732 |  | -0.085829 | 0.064779
0.24668 | -0.18691 |  | -53.3201 |  | -0.046717 | 0.033931
0.24688 | -0.14303 |  | -17.6986 |  | -0.0061735 | 0.0021547
0.24707 | -0.12846 |  | 18.4019 |  | 0.034142 | -0.029653
0.24727 | -0.11818 |  | 54.4418 |  | 0.072817 | -0.060198
0.24746 | -0.049707 |  | 89.9049 |  | 0.11089 | -0.089847
0.24766 | 0.10923 |  | 124.3635 |  | 0.14687 | -0.1181
0.24785 | 0.28764 |  | 157.453 |  | 0.18056 | -0.14454
0.24805 | 0.42483 |  | 188.6684 |  | 0.2123 | -0.16923
0.24824 | 0.54811 |  | 217.2174 |  | 0.24046 | -0.19135
0.24844 | 0.64792 |  | 242.5256 |  | 0.26491 | -0.21036
0.24863 | 0.70845 |  | 264.2882 |  | 0.28491 | -0.2258
0.24883 | 0.76458 |  | 281.9848 |  | 0.30008 | -0.23759
0.24902 | 0.80776 |  | 295.134 |  | 0.31209 | -0.24658
0.24922 | 0.82754 |  | 303.4254 |  | 0.31956 | -0.25225
0.24941 | 0.83844 |  | 306.6033 |  | 0.32098 | -0.25347
0.24961 | 0.83206 |  | 304.7471 |  | 0.31878 | -0.25128
0.2498 | 0.81327 |  | 298.0636 |  | 0.31151 | -0.2454
0.25 | 0.78588 |  | 286.6568 |  | 0.2979 | -0.23482
0.2502 | 0.74395 |  | 270.9161 |  | 0.28175 | -0.22159
0.25039 | 0.69505 |  | 251.2837 |  | 0.26153 | -0.20558
0.25059 | 0.63643 |  | 227.9137 |  | 0.2363 | -0.18581
0.25078 | 0.56676 |  | 200.9902 |  | 0.2081 | -0.1634
0.25098 | 0.49134 |  | 171.0452 |  | 0.17535 | -0.13779
0.25117 | 0.40868 |  | 138.8653 |  | 0.1402 | -0.10988
0.25137 | 0.32118 |  | 105.0795 |  | 0.1039 | -0.081143
0.25156 | 0.23049 |  | 70.0355 |  | 0.064991 | -0.050809
0.25176 | 0.13639 |  | 34.0375 |  | 0.025927 | -0.019895
0.25195 | 0.040688 |  | -2.4773 |  | -0.013784 | 0.011333
0.25215 | -0.055127 |  | -38.8321 |  | -0.054921 | 0.043331
0.25234 | -0.1495 |  | -74.4707 |  | -0.094056 | 0.07408
0.25254 | -0.24196 |  | -109.1329 |  | -0.13095 | 0.10304
0.25273 | -0.33119 |  | -142.4741 |  | -0.16646 | 0.13068
0.25293 | -0.41575 |  | -173.9967 |  | -0.1993 | 0.15628
0.25312 | -0.49451 |  | -203.0478 |  | -0.22944 | 0.17975
0.25332 | -0.56537 |  | -228.965 |  | -0.25607 | 0.20052
0.25352 | -0.62723 |  | -251.3767 |  | -0.27854 | 0.21808
0.25371 | -0.67949 |  | -270.0417 |  | -0.2975 | 0.23259
0.25391 | -0.72125 |  | -284.6178 |  | -0.31143 | 0.24328
0.2541 | -0.75068 |  | -294.6619 |  | -0.3206 | 0.25042
0.2543 | -0.76692 |  | -299.924 |  | -0.32619 | 0.25453
0.25449 | -0.77116 |  | -300.4444 |  | -0.32615 | 0.25459
0.25469 | -0.76351 |  | -296.3893 |  | -0.32099 | 0.25063
0.25488 | -0.74459 |  | -288.0163 |  | -0.31197 | 0.24315
0.25508 | -0.7152 |  | -275.5538 |  | -0.29756 | 0.23178
0.25527 | -0.67582 |  | -259.3154 |  | -0.27891 | 0.21724
0.25547 | -0.62738 |  | -239.5205 |  | -0.25671 | 0.19974
0.25566 | -0.56912 |  | -216.0851 |  | -0.22981 | 0.17851
0.25586 | -0.50184 |  | -189.2073 |  | -0.19965 | 0.15453
0.25605 | -0.42774 |  | -159.5886 |  | -0.16635 | 0.12829
0.25625 | -0.34835 |  | -128.0024 |  | -0.13038 | 0.10003
0.25645 | -0.26639 |  | -94.9322 |  | -0.093454 | 0.070748
0.25664 | -0.18642 |  | -60.5418 |  | -0.05413 | 0.039748
0.25684 | -0.11767 |  | -25.0674 |  | -0.013592 | 0.0079497
0.25703 | -0.073493 |  | 11.0229 |  | 0.026018 | -0.023278
0.25723 | -0.060504 |  | 47.1816 |  | 0.065652 | -0.054406
0.25742 | -0.044371 |  | 82.8618 |  | 0.10401 | -0.084527
0.25762 | 0.048783 |  | 117.5869 |  | 0.14035 | -0.11308
0.25781 | 0.21148 |  | 151.0352 |  | 0.17489 | -0.13999
0.25801 | 0.36413 |  | 182.7222 |  | 0.20675 | -0.16485
0.2582 | 0.50398 |  | 211.8159 |  | 0.23588 | -0.18768
0.2584 | 0.62367 |  | 237.7449 |  | 0.26096 | -0.20733
0.25859 | 0.69279 |  | 260.1994 |  | 0.28142 | -0.22312
0.25879 | 0.7485 |  | 278.704 |  | 0.29847 | -0.23604
0.25898 | 0.79586 |  | 292.8012 |  | 0.31118 | -0.24595
0.25918 | 0.82007 |  | 302.0978 |  | 0.31884 | -0.25192
0.25938 | 0.83331 |  | 306.3238 |  | 0.32227 | -0.25414
0.25957 | 0.83121 |  | 305.4802 |  | 0.3204 | -0.25245
0.25977 | 0.81746 |  | 299.712 |  | 0.3133 | -0.2468
0.25996 | 0.7914 |  | 289.2216 |  | 0.30237 | -0.23794
0.26016 | 0.75263 |  | 274.3275 |  | 0.2868 | -0.2256
0.26035 | 0.70678 |  | 255.4772 |  | 0.26676 | -0.20976
0.26055 | 0.6468 |  | 232.8597 |  | 0.24259 | -0.19074
0.26074 | 0.57991 |  | 206.5143 |  | 0.2141 | -0.16822
0.26094 | 0.50647 |  | 176.9725 |  | 0.18262 | -0.14311
0.26113 | 0.42248 |  | 145.0698 |  | 0.1484 | -0.11618
0.26133 | 0.33749 |  | 111.5058 |  | 0.11192 | -0.087584
0.26152 | 0.24793 |  | 76.7522 |  | 0.074514 | -0.058094
0.26172 | 0.15352 |  | 41.0465 |  | 0.03511 | -0.027143
0.26191 | 0.058913 |  | 4.6841 |  | -0.0061817 | 0.0053039
0.26211 | -0.037199 |  | -31.6797 |  | -0.046635 | 0.037095
0.2623 | -0.13191 |  | -67.4473 |  | -0.085333 | 0.06734
0.2625 | -0.22468 |  | -102.3459 |  | -0.12249 | 0.096415
0.2627 | -0.31471 |  | -136.0245 |  | -0.15817 | 0.12421
0.26289 | -0.40022 |  | -167.992 |  | -0.1922 | 0.15063
0.26309 | -0.48043 |  | -197.6173 |  | -0.22344 | 0.17506
0.26328 | -0.55269 |  | -224.1526 |  | -0.25135 | 0.19678
0.26348 | -0.6162 |  | -247.1858 |  | -0.27454 | 0.21493
0.26367 | -0.67021 |  | -266.5834 |  | -0.2924 | 0.22889
0.26387 | -0.71395 |  | -282.022 |  | -0.30765 | 0.2403
0.26406 | -0.74607 |  | -293.0818 |  | -0.31919 | 0.24928
0.26426 | -0.76527 |  | -299.4773 |  | -0.32494 | 0.25394
0.26445 | -0.77227 |  | -301.056 |  | -0.32622 | 0.25473
0.26465 | -0.7668 |  | -297.8897 |  | -0.32215 | 0.25148
0.26484 | -0.74959 |  | -290.1936 |  | -0.31268 | 0.24394
0.26504 | -0.72151 |  | -278.2594 |  | -0.29969 | 0.23368
0.26523 | -0.6834 |  | -262.6098 |  | -0.28287 | 0.22036
0.26543 | -0.63676 |  | -243.5082 |  | -0.26125 | 0.20319
0.26562 | -0.58043 |  | -220.7875 |  | -0.23492 | 0.18251
0.26582 | -0.51455 |  | -194.5213 |  | -0.20516 | 0.15892
0.26602 | -0.44145 |  | -165.3585 |  | -0.17267 | 0.1332
0.26621 | -0.36314 |  | -134.1971 |  | -0.13738 | 0.10543
0.26641 | -0.28299 |  | -101.4848 |  | -0.10035 | 0.076089
0.2666 | -0.20602 |  | -67.3634 |  | -0.061869 | 0.045657
0.2668 | -0.14122 |  | -32.1239 |  | -0.021783 | 0.014221
0.26699 | -0.10406 |  | 3.9002 |  | 0.01846 | -0.017354
0.26719 | -0.099984 |  | 40.0869 |  | 0.058058 | -0.048489
0.26738 | -0.073363 |  | 75.795 |  | 0.096852 | -0.078969
0.26758 | 0.050682 |  | 110.7015 |  | 0.13357 | -0.10782
0.26777 | 0.21356 |  | 144.4842 |  | 0.16832 | -0.13487
0.26797 | 0.33658 |  | 176.6389 |  | 0.20081 | -0.16021
0.26816 | 0.47934 |  | 206.3396 |  | 0.22996 | -0.18311
0.26836 | 0.61791 |  | 232.9164 |  | 0.25668 | -0.20384
0.26855 | 0.68284 |  | 256.1004 |  | 0.27866 | -0.22107
0.26875 | 0.74038 |  | 275.4403 |  | 0.29494 | -0.23371
0.26895 | 0.79367 |  | 290.4539 |  | 0.30876 | -0.2441
0.26914 | 0.81609 |  | 300.7828 |  | 0.31801 | -0.25127
0.26934 | 0.83557 |  | 306.0573 |  | 0.32134 | -0.25375
0.26953 | 0.83384 |  | 306.2403 |  | 0.32096 | -0.25321
0.26973 | 0.82016 |  | 301.504 |  | 0.31548 | -0.24863
0.26992 | 0.80108 |  | 291.9852 |  | 0.3045 | -0.2397
0.27012 | 0.76134 |  | 277.9532 |  | 0.28974 | -0.22801
0.27031 | 0.71681 |  | 259.8288 |  | 0.27099 | -0.2131
0.27051 | 0.66097 |  | 237.9271 |  | 0.24766 | -0.19471
0.2707 | 0.59554 |  | 212.3067 |  | 0.21984 | -0.17283
0.2709 | 0.52474 |  | 183.3536 |  | 0.18858 | -0.14782
0.27109 | 0.4415 |  | 151.9095 |  | 0.15543 | -0.12148
0.27129 | 0.35618 |  | 118.6863 |  | 0.11967 | -0.093686
0.27148 | 0.26576 |  | 84.1561 |  | 0.081249 | -0.063673
0.27168 | 0.17224 |  | 48.57 |  | 0.042392 | -0.032783
0.27187 | 0.078483 |  | 12.1701 |  | 0.0023651 | -0.0011988
0.27207 | -0.019133 |  | -24.4116 |  | -0.038658 | 0.030742
0.27227 | -0.1132 |  | -60.4839 |  | -0.07762 | 0.061095
0.27246 | -0.20663 |  | -95.625 |  | -0.11494 | 0.0903
0.27266 | -0.29779 |  | -129.5352 |  | -0.15157 | 0.11899
0.27285 | -0.38336 |  | -161.8378 |  | -0.18633 | 0.14606
0.27305 | -0.46574 |  | -191.908 |  | -0.21775 | 0.17064
0.27324 | -0.53924 |  | -219.0775 |  | -0.24544 | 0.19226
0.27344 | -0.60428 |  | -242.8711 |  | -0.26969 | 0.21102
0.27363 | -0.66054 |  | -263.0351 |  | -0.28932 | 0.22643
0.27383 | -0.70612 |  | -279.3619 |  | -0.30482 | 0.23843
0.27402 | -0.74113 |  | -291.3686 |  | -0.31689 | 0.24763
0.27422 | -0.76234 |  | -298.6526 |  | -0.32408 | 0.25326
0.27441 | -0.77155 |  | -301.1092 |  | -0.32607 | 0.25482
0.27461 | -0.76846 |  | -298.8015 |  | -0.32315 | 0.25237
0.2748 | -0.75288 |  | -291.9446 |  | -0.31506 | 0.24581
0.275 | -0.72716 |  | -280.8104 |  | -0.30254 | 0.23591
0.2752 | -0.6907 |  | -265.8551 |  | -0.2858 | 0.22274
0.27539 | -0.64569 |  | -247.4708 |  | -0.26495 | 0.20622
0.27559 | -0.59166 |  | -225.5678 |  | -0.24086 | 0.18704
0.27578 | -0.52774 |  | -200.0926 |  | -0.21178 | 0.1643
0.27598 | -0.45637 |  | -171.5178 |  | -0.17865 | 0.13826
0.27617 | -0.37896 |  | -140.6593 |  | -0.14437 | 0.11092
0.27637 | -0.29897 |  | -108.1754 |  | -0.10757 | 0.081984
0.27656 | -0.22113 |  | -74.2943 |  | -0.069091 | 0.051672
0.27676 | -0.15328 |  | -39.2297 |  | -0.029697 | 0.020715
0.27695 | -0.10612 |  | -3.3848 |  | 0.010953 | -0.011153
0.27715 | -0.085144 |  | 32.7732 |  | 0.05052 | -0.042491
0.27734 | -0.064879 |  | 68.6586 |  | 0.089153 | -0.07273
0.27754 | 0.011438 |  | 103.7845 |  | 0.12678 | -0.10223
0.27773 | 0.15296 |  | 137.8455 |  | 0.16177 | -0.12985
0.27793 | 0.31556 |  | 170.3001 |  | 0.19462 | -0.15544
0.27813 | 0.46988 |  | 200.4147 |  | 0.22522 | -0.17922
0.27832 | 0.58883 |  | 227.6508 |  | 0.25176 | -0.20003
0.27852 | 0.66626 |  | 251.5444 |  | 0.27398 | -0.2175
0.27871 | 0.73108 |  | 271.7018 |  | 0.29286 | -0.23192
0.27891 | 0.78219 |  | 287.7266 |  | 0.30692 | -0.24269
0.2791 | 0.81113 |  | 298.9865 |  | 0.31612 | -0.24978
0.2793 | 0.82847 |  | 305.1492 |  | 0.32127 | -0.25345
0.27949 | 0.83146 |  | 306.2203 |  | 0.32141 | -0.25344
0.27969 | 0.82191 |  | 302.2758 |  | 0.31731 | -0.24987
0.27988 | 0.80145 |  | 293.5954 |  | 0.30766 | -0.24205
0.28008 | 0.76688 |  | 280.4712 |  | 0.29276 | -0.23026
0.28027 | 0.72466 |  | 263.2748 |  | 0.27505 | -0.21594
0.28047 | 0.67225 |  | 242.3035 |  | 0.25253 | -0.19841
0.28066 | 0.60927 |  | 217.5307 |  | 0.22574 | -0.17736
0.28086 | 0.53848 |  | 189.2216 |  | 0.19584 | -0.15346
0.28105 | 0.45827 |  | 158.1273 |  | 0.16204 | -0.12689
0.28125 | 0.37338 |  | 125.1097 |  | 0.12621 | -0.098683
0.28145 | 0.28407 |  | 90.7523 |  | 0.089085 | -0.069474
0.28164 | 0.19123 |  | 55.3531 |  | 0.050355 | -0.039011
0.28184 | 0.097206 |  | 19.2291 |  | 0.010361 | -0.007516
0.28203 | 0.001412 |  | -17.1987 |  | -0.030449 | 0.024353
0.28223 | -0.093503 |  | -53.2899 |  | -0.070504 | 0.055661
0.28242 | -0.18764 |  | -88.5658 |  | -0.10856 | 0.085578
0.28262 | -0.27922 |  | -122.8104 |  | -0.14476 | 0.1139
0.28281 | -0.36654 |  | -155.5441 |  | -0.17934 | 0.14076
0.28301 | -0.44968 |  | -186.1566 |  | -0.21129 | 0.16579
0.2832 | -0.52499 |  | -213.9941 |  | -0.24024 | 0.18837
0.2834 | -0.5922 |  | -238.4595 |  | -0.26578 | 0.20812
0.28359 | -0.65034 |  | -259.3085 |  | -0.28625 | 0.22405
0.28379 | -0.69795 |  | -276.3504 |  | -0.30238 | 0.2363
0.28398 | -0.73501 |  | -289.1881 |  | -0.31503 | 0.24601
0.28418 | -0.75906 |  | -297.4135 |  | -0.32301 | 0.25234
0.28437 | -0.77057 |  | -300.8464 |  | -0.3263 | 0.25475
0.28457 | -0.77007 |  | -299.5337 |  | -0.3246 | 0.25344
0.28477 | -0.75738 |  | -293.6398 |  | -0.31707 | 0.24746
0.28496 | -0.73393 |  | -283.468 |  | -0.30532 | 0.238
0.28516 | -0.69998 |  | -269.3274 |  | -0.28989 | 0.22588
0.28535 | -0.65667 |  | -251.5086 |  | -0.26973 | 0.20994
0.28555 | -0.60392 |  | -230.1402 |  | -0.24575 | 0.19099
0.28574 | -0.54162 |  | -205.2062 |  | -0.21789 | 0.16918
0.28594 | -0.47167 |  | -177.1862 |  | -0.1859 | 0.1438
0.28613 | -0.3952 |  | -146.8524 |  | -0.15143 | 0.11642
0.28633 | -0.31466 |  | -114.658 |  | -0.11509 | 0.087865
0.28652 | -0.23354 |  | -80.9586 |  | -0.076971 | 0.057803
0.28672 | -0.15886 |  | -46.1234 |  | -0.037489 | 0.026671
0.28691 | -0.10429 |  | -10.4159 |  | 0.0025234 | -0.0048863
0.28711 | -0.08624 |  | 25.736 |  | 0.042287 | -0.036223
0.2873 | -0.096852 |  | 61.7529 |  | 0.081497 | -0.066879
0.2875 | -0.048638 |  | 97.1624 |  | 0.11933 | -0.096592
0.2877 | 0.12055 |  | 131.4322 |  | 0.15506 | -0.1247
0.28789 | 0.3032 |  | 164.1508 |  | 0.18819 | -0.15069
0.28809 | 0.44025 |  | 194.8938 |  | 0.21895 | -0.17462
0.28828 | 0.57458 |  | 222.8364 |  | 0.24686 | -0.19615
0.28848 | 0.66183 |  | 247.4504 |  | 0.27007 | -0.21452
0.28867 | 0.71698 |  | 268.4272 |  | 0.28907 | -0.22934
0.28887 | 0.77781 |  | 285.2005 |  | 0.30449 | -0.24079
0.28906 | 0.80782 |  | 297.3639 |  | 0.31486 | -0.24878
0.28926 | 0.82818 |  | 304.5848 |  | 0.32048 | -0.25313
0.28945 | 0.83794 |  | 306.6824 |  | 0.322 | -0.25417
0.28965 | 0.82546 |  | 303.8034 |  | 0.31855 | -0.25126
0.28984 | 0.80906 |  | 296.1061 |  | 0.30965 | -0.24391
0.29004 | 0.77508 |  | 283.8203 |  | 0.29615 | -0.2332
0.29023 | 0.73334 |  | 267.3052 |  | 0.27899 | -0.21951
0.29043 | 0.68492 |  | 246.9339 |  | 0.25772 | -0.20261
0.29063 | 0.62177 |  | 222.8587 |  | 0.23171 | -0.18218
0.29082 | 0.55382 |  | 195.1968 |  | 0.20174 | -0.15842
0.29102 | 0.47458 |  | 164.6174 |  | 0.169 | -0.1325
0.29121 | 0.39037 |  | 131.9676 |  | 0.13375 | -0.10475
0.29141 | 0.30337 |  | 97.8107 |  | 0.096584 | -0.075569
0.2916 | 0.21036 |  | 62.5687 |  | 0.05834 | -0.045492
0.2918 | 0.11718 |  | 26.5278 |  | 0.018305 | -0.01407
0.29199 | 0.020333 |  | -9.892 |  | -0.022676 | 0.018006
0.29219 | -0.075027 |  | -46.0411 |  | -0.062518 | 0.049364
0.29238 | -0.16812 |  | -81.4762 |  | -0.10088 | 0.079485
0.29258 | -0.26135 |  | -115.9532 |  | -0.13747 | 0.10797
0.29277 | -0.34944 |  | -149.0719 |  | -0.17261 | 0.1352
0.29297 | -0.43392 |  | -180.2436 |  | -0.20572 | 0.16114
0.29316 | -0.5114 |  | -208.7668 |  | -0.2349 | 0.18417
0.29336 | -0.57954 |  | -233.9565 |  | -0.26072 | 0.20406
0.29355 | -0.63948 |  | -255.5107 |  | -0.28236 | 0.22067
0.29375 | -0.68877 |  | -273.3252 |  | -0.29905 | 0.23366
0.29395 | -0.72803 |  | -287.0227 |  | -0.31323 | 0.24457
0.29414 | -0.75505 |  | -296.2043 |  | -0.32278 | 0.25203
0.29434 | -0.76901 |  | -300.6825 |  | -0.32571 | 0.25424
0.29453 | -0.7713 |  | -300.3945 |  | -0.32471 | 0.25317
0.29473 | -0.76096 |  | -295.4236 |  | -0.31896 | 0.24873
0.29492 | -0.73933 |  | -285.9985 |  | -0.30789 | 0.24018
0.29512 | -0.707 |  | -272.4896 |  | -0.29362 | 0.22873
0.29531 | -0.66525 |  | -255.362 |  | -0.27468 | 0.21376
0.29551 | -0.61474 |  | -234.7524 |  | -0.25043 | 0.19473
0.2957 | -0.55423 |  | -210.5615 |  | -0.22313 | 0.17303
0.2959 | -0.48549 |  | -183.1088 |  | -0.19263 | 0.14891
0.29609 | -0.41022 |  | -153.1821 |  | -0.159 | 0.12244
0.29629 | -0.33043 |  | -121.3637 |  | -0.12313 | 0.094193
0.29648 | -0.2502 |  | -87.9409 |  | -0.084822 | 0.064103
0.29668 | -0.17598 |  | -53.2691 |  | -0.045431 | 0.032919
0.29688 | -0.11909 |  | -17.6941 |  | -0.0054942 | 0.0014033
0.29707 | -0.09061 |  | 18.363 |  | 0.034859 | -0.030141
0.29727 | -0.076526 |  | 54.3355 |  | 0.073609 | -0.060645
0.29746 | -0.023265 |  | 89.8145 |  | 0.11109 | -0.09012
0.29766 | 0.096242 |  | 124.3968 |  | 0.14768 | -0.11869
0.29785 | 0.24934 |  | 157.5386 |  | 0.18162 | -0.14531
0.29805 | 0.40573 |  | 188.673 |  | 0.21296 | -0.16987
0.29824 | 0.53956 |  | 217.1932 |  | 0.24151 | -0.19208
0.29844 | 0.63807 |  | 242.5543 |  | 0.26564 | -0.21089
0.29863 | 0.70985 |  | 264.354 |  | 0.28498 | -0.22587
0.29883 | 0.76068 |  | 282.0948 |  | 0.30051 | -0.23766
0.29902 | 0.80169 |  | 295.1925 |  | 0.31277 | -0.24701
0.29922 | 0.82548 |  | 303.3853 |  | 0.31993 | -0.25259
0.29941 | 0.83062 |  | 306.5448 |  | 0.32132 | -0.25359
0.29961 | 0.82874 |  | 304.655 |  | 0.31892 | -0.25135
0.2998 | 0.81132 |  | 297.8842 |  | 0.31138 | -0.24509
0.3 | 0.78177 |  | 286.3668 |  | 0.29812 | -0.2346
0.3002 | 0.74348 |  | 270.5314 |  | 0.28219 | -0.22187
0.30039 | 0.6929 |  | 250.9046 |  | 0.26215 | -0.20605
0.30059 | 0.63442 |  | 227.6228 |  | 0.23628 | -0.18584
0.30078 | 0.5662 |  | 200.7652 |  | 0.20709 | -0.16257
0.30098 | 0.4899 |  | 170.8376 |  | 0.17521 | -0.13711
0.30117 | 0.40733 |  | 138.6503 |  | 0.14026 | -0.10966
0.30137 | 0.31963 |  | 104.8074 |  | 0.10357 | -0.081003
0.30156 | 0.22927 |  | 69.7547 |  | 0.065436 | -0.051021
0.30176 | 0.1346 |  | 33.8087 |  | 0.025547 | -0.019525
0.30195 | 0.039334 |  | -2.6814 |  | -0.015035 | 0.01237
0.30215 | -0.05548 |  | -38.9972 |  | -0.055258 | 0.043805
0.30234 | -0.15027 |  | -74.6031 |  | -0.093912 | 0.073988
0.30254 | -0.24245 |  | -109.2684 |  | -0.13085 | 0.103
0.30273 | -0.33217 |  | -142.6213 |  | -0.16647 | 0.13096
0.30293 | -0.41694 |  | -174.1731 |  | -0.19944 | 0.15667
0.30312 | -0.49567 |  | -203.2497 |  | -0.22959 | 0.18007
0.30332 | -0.56677 |  | -229.1454 |  | -0.25654 | 0.20097
0.30352 | -0.62782 |  | -251.4909 |  | -0.27891 | 0.21846
0.30371 | -0.68022 |  | -270.119 |  | -0.29687 | 0.2324
0.30391 | -0.72176 |  | -284.6886 |  | -0.31095 | 0.2431
0.3041 | -0.75083 |  | -294.7492 |  | -0.32098 | 0.25093
0.3043 | -0.76764 |  | -300.1125 |  | -0.32601 | 0.25486
0.30449 | -0.7717 |  | -300.7588 |  | -0.32597 | 0.2546
0.30469 | -0.7644 |  | -296.7503 |  | -0.32114 | 0.25058
0.30488 | -0.74518 |  | -288.2726 |  | -0.31111 | 0.24263
0.30508 | -0.71478 |  | -275.5459 |  | -0.29673 | 0.23145
0.30527 | -0.67515 |  | -259.074 |  | -0.27867 | 0.21715
0.30547 | -0.62605 |  | -239.1646 |  | -0.25646 | 0.19949
0.30566 | -0.56773 |  | -215.6635 |  | -0.22981 | 0.17856
0.30586 | -0.50042 |  | -188.7525 |  | -0.19877 | 0.15412
0.30605 | -0.42589 |  | -159.1634 |  | -0.16515 | 0.12747
0.30625 | -0.347 |  | -127.5613 |  | -0.13032 | 0.099915
0.30645 | -0.2664 |  | -94.3995 |  | -0.092791 | 0.070525
0.30664 | -0.19037 |  | -59.9599 |  | -0.053315 | 0.03947
0.30684 | -0.12854 |  | -24.4861 |  | -0.013864 | 0.008163
0.30703 | -0.091167 |  | 11.5631 |  | 0.026461 | -0.023508
0.30723 | -0.078637 |  | 47.6376 |  | 0.066349 | -0.054732
0.30742 | -0.04795 |  | 83.2764 |  | 0.1044 | -0.08464
0.30762 | 0.057908 |  | 118.0734 |  | 0.1411 | -0.11349
0.30781 | 0.21451 |  | 151.576 |  | 0.175 | -0.14016
0.30801 | 0.37362 |  | 183.135 |  | 0.2067 | -0.16478
0.3082 | 0.5205 |  | 212.0672 |  | 0.23618 | -0.18761
0.3084 | 0.62655 |  | 237.9432 |  | 0.26106 | -0.20718
0.30859 | 0.6972 |  | 260.3709 |  | 0.28168 | -0.22337
0.30879 | 0.75358 |  | 278.8335 |  | 0.29854 | -0.23623
0.30898 | 0.79541 |  | 292.8532 |  | 0.31075 | -0.24541
0.30918 | 0.82328 |  | 302.0343 |  | 0.31855 | -0.2514
0.30938 | 0.83214 |  | 306.1669 |  | 0.32221 | -0.25407
0.30957 | 0.83041 |  | 305.3652 |  | 0.32035 | -0.25249
0.30977 | 0.81814 |  | 299.6866 |  | 0.31332 | -0.24674
0.30996 | 0.79023 |  | 289.2214 |  | 0.30187 | -0.23731
0.31016 | 0.75298 |  | 274.3692 |  | 0.2858 | -0.22464
0.31035 | 0.70418 |  | 255.5121 |  | 0.26639 | -0.20939
0.31055 | 0.64856 |  | 232.8637 |  | 0.24248 | -0.19061
0.31074 | 0.58312 |  | 206.5645 |  | 0.21385 | -0.16807
0.31094 | 0.50649 |  | 177.0373 |  | 0.18215 | -0.14274
0.31113 | 0.42623 |  | 145.1619 |  | 0.14708 | -0.11509
0.31133 | 0.33811 |  | 111.6363 |  | 0.11116 | -0.086907
0.31152 | 0.24763 |  | 76.8155 |  | 0.074438 | -0.057996
0.31172 | 0.15528 |  | 40.9874 |  | 0.034164 | -0.026531
0.31191 | 0.058284 |  | 4.5099 |  | -0.0069056 | 0.0058334
0.31211 | -0.037184 |  | -31.9609 |  | -0.046982 | 0.037402
0.3123 | -0.13264 |  | -67.7734 |  | -0.086355 | 0.068053
0.3125 | -0.22506 |  | -102.6272 |  | -0.12328 | 0.09696
0.3127 | -0.31427 |  | -136.2364 |  | -0.15858 | 0.12454
0.31289 | -0.40105 |  | -168.131 |  | -0.19285 | 0.15114
0.31309 | -0.48029 |  | -197.699 |  | -0.22378 | 0.17536
0.31328 | -0.55293 |  | -224.2394 |  | -0.25123 | 0.19678
0.31348 | -0.61649 |  | -247.3223 |  | -0.27481 | 0.21507
0.31367 | -0.67012 |  | -266.7455 |  | -0.29315 | 0.22929
0.31387 | -0.71444 |  | -282.1706 |  | -0.30773 | 0.24046
0.31406 | -0.74586 |  | -293.1477 |  | -0.31886 | 0.24904
0.31426 | -0.76498 |  | -299.37 |  | -0.32519 | 0.25389
0.31445 | -0.77157 |  | -300.8017 |  | -0.32668 | 0.25498
0.31465 | -0.766 |  | -297.6017 |  | -0.32269 | 0.25186
0.31484 | -0.74936 |  | -290.0078 |  | -0.31298 | 0.24415
0.31504 | -0.72121 |  | -278.1807 |  | -0.29914 | 0.23313
0.31523 | -0.68342 |  | -262.4814 |  | -0.28224 | 0.21966
0.31543 | -0.63636 |  | -243.2909 |  | -0.26111 | 0.20316
0.31562 | -0.5799 |  | -220.5366 |  | -0.23537 | 0.18295
0.31582 | -0.51436 |  | -194.3155 |  | -0.20586 | 0.15936
0.31602 | -0.441 |  | -165.2468 |  | -0.17237 | 0.13287
0.31621 | -0.363 |  | -134.0274 |  | -0.13643 | 0.10443
0.31641 | -0.28258 |  | -101.215 |  | -0.1 | 0.075631
0.3166 | -0.20416 |  | -67.0466 |  | -0.062066 | 0.045958
0.3168 | -0.13609 |  | -31.7387 |  | -0.02179 | 0.01437
0.31699 | -0.093903 |  | 4.2154 |  | 0.018714 | -0.017684
0.31719 | -0.085405 |  | 40.3095 |  | 0.058257 | -0.048941
0.31738 | -0.059564 |  | 76.0496 |  | 0.097342 | -0.079368
0.31758 | 0.045329 |  | 110.9738 |  | 0.1342 | -0.10807
0.31777 | 0.18878 |  | 144.6895 |  | 0.16823 | -0.13494
0.31797 | 0.33517 |  | 176.6904 |  | 0.20091 | -0.16063
0.31816 | 0.49539 |  | 206.2733 |  | 0.23085 | -0.18392
0.31836 | 0.61284 |  | 232.8464 |  | 0.25659 | -0.20398
0.31855 | 0.68091 |  | 256.0551 |  | 0.27815 | -0.22079
0.31875 | 0.74414 |  | 275.429 |  | 0.29553 | -0.2341
0.31895 | 0.78961 |  | 290.467 |  | 0.30892 | -0.24435
0.31914 | 0.81645 |  | 300.7379 |  | 0.31767 | -0.25105
0.31934 | 0.82994 |  | 305.9048 |  | 0.32175 | -0.25397
0.31953 | 0.82947 |  | 305.9619 |  | 0.32123 | -0.25329
0.31973 | 0.8203 |  | 301.106 |  | 0.31543 | -0.24851
0.31992 | 0.79557 |  | 291.4876 |  | 0.3045 | -0.23978
0.32012 | 0.76002 |  | 277.3891 |  | 0.28923 | -0.22749
0.32031 | 0.71599 |  | 259.2641 |  | 0.27072 | -0.21271
0.32051 | 0.6609 |  | 237.3923 |  | 0.24765 | -0.19487
0.3207 | 0.59664 |  | 211.8552 |  | 0.21977 | -0.17292
0.3209 | 0.52271 |  | 183.0069 |  | 0.18911 | -0.14828
0.32109 | 0.44181 |  | 151.6285 |  | 0.15497 | -0.12142
0.32129 | 0.35542 |  | 118.4386 |  | 0.11848 | -0.092896
0.32148 | 0.2664 |  | 83.8695 |  | 0.081621 | -0.063819
0.32168 | 0.17307 |  | 48.2528 |  | 0.042924 | -0.033378
0.32188 | 0.076272 |  | 11.8743 |  | 0.0019294 | -0.0011481
0.32207 | -0.018206 |  | -24.6423 |  | -0.039256 | 0.031172
0.32227 | -0.1136 |  | -60.5669 |  | -0.078595 | 0.061997
0.32246 | -0.20713 |  | -95.6381 |  | -0.11583 | 0.0912
0.32266 | -0.29711 |  | -129.5608 |  | -0.15164 | 0.11907
0.32285 | -0.38472 |  | -161.8801 |  | -0.18589 | 0.14574
0.32305 | -0.46523 |  | -192.0388 |  | -0.21756 | 0.17063
0.32324 | -0.53932 |  | -219.2529 |  | -0.24609 | 0.19283
0.32344 | -0.60476 |  | -243.0169 |  | -0.27045 | 0.21165
0.32363 | -0.66025 |  | -263.1474 |  | -0.28974 | 0.22664
0.32383 | -0.70671 |  | -279.3607 |  | -0.30529 | 0.23856
0.32402 | -0.74058 |  | -291.2358 |  | -0.31708 | 0.24764
0.32422 | -0.7622 |  | -298.4314 |  | -0.3239 | 0.253
0.32441 | -0.77132 |  | -300.8611 |  | -0.32635 | 0.25479
0.32461 | -0.7681 |  | -298.6552 |  | -0.32391 | 0.25272
0.3248 | -0.75379 |  | -291.9662 |  | -0.31561 | 0.24618
0.325 | -0.72754 |  | -280.9202 |  | -0.30281 | 0.23613
0.3252 | -0.69148 |  | -265.9078 |  | -0.28568 | 0.22265
0.32539 | -0.64606 |  | -247.4018 |  | -0.2648 | 0.20617
0.32559 | -0.59129 |  | -225.3728 |  | -0.24136 | 0.18752
0.32578 | -0.52789 |  | -199.8355 |  | -0.21217 | 0.16467
0.32598 | -0.45597 |  | -171.3147 |  | -0.17852 | 0.13811
0.32617 | -0.37903 |  | -140.4935 |  | -0.14439 | 0.11075
0.32637 | -0.29979 |  | -107.9745 |  | -0.10734 | 0.081694
0.32656 | -0.2228 |  | -74.0455 |  | -0.068671 | 0.051341
0.32676 | -0.15991 |  | -38.9331 |  | -0.030217 | 0.021005
0.32695 | -0.12323 |  | -3.0219 |  | 0.010261 | -0.010742
0.32715 | -0.10715 |  | 33.1433 |  | 0.050801 | -0.042745
0.32734 | -0.075414 |  | 68.944 |  | 0.089547 | -0.073126
0.32754 | 0.018846 |  | 103.9774 |  | 0.12665 | -0.10221
0.32773 | 0.17259 |  | 137.9104 |  | 0.1616 | -0.12965
0.32793 | 0.32876 |  | 170.2907 |  | 0.19461 | -0.15529
0.32812 | 0.47334 |  | 200.4149 |  | 0.22487 | -0.17897
0.32832 | 0.5955 |  | 227.6495 |  | 0.25109 | -0.19955
0.32852 | 0.66755 |  | 251.6249 |  | 0.2739 | -0.21719
0.32871 | 0.73062 |  | 271.7671 |  | 0.29261 | -0.23175
0.32891 | 0.78321 |  | 287.5811 |  | 0.30614 | -0.24233
0.3291 | 0.80838 |  | 298.7298 |  | 0.31603 | -0.24968
0.3293 | 0.83205 |  | 304.9165 |  | 0.32136 | -0.25358
0.32949 | 0.83433 |  | 306.1453 |  | 0.32126 | -0.25333
0.32969 | 0.82199 |  | 302.4122 |  | 0.31675 | -0.2496
0.32988 | 0.80236 |  | 293.7901 |  | 0.30689 | -0.24181
0.33008 | 0.76409 |  | 280.5628 |  | 0.29274 | -0.23024
0.33027 | 0.72415 |  | 263.181 |  | 0.27463 | -0.21574
0.33047 | 0.67162 |  | 242.1121 |  | 0.25175 | -0.19792
0.33066 | 0.60825 |  | 217.4211 |  | 0.22557 | -0.17717
0.33086 | 0.53865 |  | 189.2509 |  | 0.19553 | -0.15334
0.33105 | 0.45599 |  | 158.2901 |  | 0.16167 | -0.12656
0.33125 | 0.37353 |  | 125.2709 |  | 0.12615 | -0.098539
0.33145 | 0.28464 |  | 90.7898 |  | 0.088821 | -0.069339
0.33164 | 0.19108 |  | 55.2971 |  | 0.049502 | -0.038487
0.33184 | 0.098016 |  | 19.0554 |  | 0.009681 | -0.0070339
0.33203 | 0.00015397 |  | -17.4037 |  | -0.030559 | 0.024582
0.33223 | -0.093706 |  | -53.4119 |  | -0.070697 | 0.055873
0.33242 | -0.18702 |  | -88.6407 |  | -0.10869 | 0.0856
0.33262 | -0.27934 |  | -122.8252 |  | -0.14475 | 0.11385
0.33281 | -0.36595 |  | -155.5457 |  | -0.17957 | 0.1409
0.33301 | -0.44959 |  | -186.2469 |  | -0.212 | 0.1662
0.3332 | -0.525 |  | -214.157 |  | -0.24084 | 0.18874
0.3334 | -0.59213 |  | -238.6167 |  | -0.26572 | 0.20806
0.33359 | -0.65023 |  | -259.3997 |  | -0.28631 | 0.22416
0.33379 | -0.69752 |  | -276.3436 |  | -0.30228 | 0.23645
0.33398 | -0.7346 |  | -289.0416 |  | -0.31493 | 0.246
0.33418 | -0.75833 |  | -297.1819 |  | -0.32364 | 0.25275
0.33437 | -0.77 |  | -300.5764 |  | -0.32631 | 0.2548
0.33457 | -0.7694 |  | -299.2309 |  | -0.32414 | 0.25309
0.33477 | -0.75664 |  | -293.3862 |  | -0.31754 | 0.24772
0.33496 | -0.73339 |  | -283.2087 |  | -0.30565 | 0.23818
0.33516 | -0.69911 |  | -269.0382 |  | -0.28975 | 0.22576
0.33535 | -0.65616 |  | -251.3564 |  | -0.27007 | 0.21019
0.33555 | -0.60385 |  | -230.1602 |  | -0.2458 | 0.19097
0.33574 | -0.54166 |  | -205.2844 |  | -0.21733 | 0.16862
0.33594 | -0.47156 |  | -177.148 |  | -0.18534 | 0.14329
0.33613 | -0.39465 |  | -146.6295 |  | -0.15122 | 0.11623
0.33633 | -0.31432 |  | -114.3952 |  | -0.11519 | 0.087919
0.33652 | -0.23438 |  | -80.7419 |  | -0.076705 | 0.057698
0.33672 | -0.16158 |  | -45.8768 |  | -0.03729 | 0.02656
0.33691 | -0.10817 |  | -10.1005 |  | 0.0030418 | -0.0051319
0.33711 | -0.085585 |  | 26.0532 |  | 0.043516 | -0.03692
0.3373 | -0.0778 |  | 62.0086 |  | 0.082062 | -0.067267
0.3375 | -0.020684 |  | 97.277 |  | 0.11978 | -0.096797
0.3377 | 0.12159 |  | 131.4202 |  | 0.15545 | -0.12488
0.33789 | 0.29031 |  | 164.1156 |  | 0.18801 | -0.1504
0.33809 | 0.43973 |  | 194.7638 |  | 0.21949 | -0.17481
0.33828 | 0.57129 |  | 222.5911 |  | 0.24737 | -0.19671
0.33848 | 0.65842 |  | 247.1665 |  | 0.27005 | -0.21459
0.33867 | 0.71585 |  | 268.084 |  | 0.28975 | -0.22966
0.33887 | 0.7738 |  | 284.8329 |  | 0.30464 | -0.24089
0.33906 | 0.80963 |  | 296.9794 |  | 0.31425 | -0.24838
0.33926 | 0.82981 |  | 304.1186 |  | 0.32113 | -0.25359
0.33945 | 0.83871 |  | 306.182 |  | 0.32281 | -0.25464
0.33965 | 0.82682 |  | 303.4027 |  | 0.31838 | -0.25104
0.33984 | 0.80816 |  | 295.873 |  | 0.30981 | -0.24402
0.34004 | 0.77617 |  | 283.6924 |  | 0.29601 | -0.23303
0.34023 | 0.73277 |  | 267.1658 |  | 0.27843 | -0.21902
0.34043 | 0.68459 |  | 246.7274 |  | 0.25779 | -0.20265
0.34063 | 0.62246 |  | 222.6043 |  | 0.23169 | -0.18222
0.34082 | 0.5522 |  | 194.9409 |  | 0.20172 | -0.1584
0.34102 | 0.47452 |  | 164.3891 |  | 0.16915 | -0.13253
0.34121 | 0.38936 |  | 131.7525 |  | 0.1335 | -0.10458
0.34141 | 0.30169 |  | 97.6192 |  | 0.096505 | -0.075484
0.3416 | 0.20892 |  | 62.3766 |  | 0.058114 | -0.045295
0.3418 | 0.11433 |  | 26.2542 |  | 0.017739 | -0.013615
0.34199 | 0.019273 |  | -10.241 |  | -0.02284 | 0.018328
0.34219 | -0.076883 |  | -46.4437 |  | -0.062267 | 0.04933
0.34238 | -0.17072 |  | -81.9191 |  | -0.10064 | 0.07925
0.34258 | -0.26245 |  | -116.3276 |  | -0.13782 | 0.10828
0.34277 | -0.35103 |  | -149.3175 |  | -0.17263 | 0.13562
0.34297 | -0.43451 |  | -180.3927 |  | -0.20528 | 0.16099
0.34316 | -0.51167 |  | -208.8285 |  | -0.23553 | 0.18438
0.34336 | -0.58025 |  | -233.9801 |  | -0.26107 | 0.2044
0.34355 | -0.6398 |  | -255.5676 |  | -0.28221 | 0.22094
0.34375 | -0.68973 |  | -273.387 |  | -0.29997 | 0.23448
0.34395 | -0.72859 |  | -287.0323 |  | -0.31325 | 0.24464
0.34414 | -0.75516 |  | -296.1261 |  | -0.32195 | 0.25141
0.34434 | -0.76889 |  | -300.459 |  | -0.32619 | 0.25461
0.34453 | -0.7705 |  | -300.0531 |  | -0.32529 | 0.25389
0.34473 | -0.76044 |  | -295.1503 |  | -0.31928 | 0.24908
0.34492 | -0.73925 |  | -285.931 |  | -0.30837 | 0.2404
0.34512 | -0.70743 |  | -272.5788 |  | -0.29323 | 0.22846
0.34531 | -0.66575 |  | -255.4798 |  | -0.27428 | 0.21333
0.34551 | -0.6149 |  | -234.8173 |  | -0.25097 | 0.19503
0.3457 | -0.55449 |  | -210.5461 |  | -0.22332 | 0.17342
0.3459 | -0.48562 |  | -183.0598 |  | -0.19217 | 0.14862
0.34609 | -0.41041 |  | -153.0328 |  | -0.15846 | 0.12186
0.34629 | -0.33124 |  | -121.0862 |  | -0.12259 | 0.093664
0.34648 | -0.25253 |  | -87.6797 |  | -0.084616 | 0.063753
0.34668 | -0.18324 |  | -52.9833 |  | -0.04525 | 0.032734
0.34687 | -0.1371 |  | -17.3505 |  | -0.0055406 | 0.0014182
0.34707 | -0.11834 |  | 18.7029 |  | 0.034595 | -0.03016
0.34727 | -0.10507 |  | 54.7555 |  | 0.074403 | -0.061337
0.34746 | -0.043825 |  | 90.2362 |  | 0.11184 | -0.090895
0.34766 | 0.1034 |  | 124.6491 |  | 0.14788 | -0.11904
0.34785 | 0.28098 |  | 157.6886 |  | 0.18252 | -0.14589
0.34805 | 0.42077 |  | 188.8405 |  | 0.21352 | -0.17034
0.34824 | 0.54314 |  | 217.3354 |  | 0.24151 | -0.19219
0.34844 | 0.64917 |  | 242.646 |  | 0.26606 | -0.2112
0.34863 | 0.71141 |  | 264.4035 |  | 0.28586 | -0.22654
0.34883 | 0.76211 |  | 282.0294 |  | 0.30161 | -0.2386
0.34902 | 0.80693 |  | 295.1005 |  | 0.31345 | -0.24776
0.34922 | 0.82659 |  | 303.3143 |  | 0.3206 | -0.25326
0.34941 | 0.8367 |  | 306.4857 |  | 0.32264 | -0.25456
0.34961 | 0.83165 |  | 304.7431 |  | 0.3197 | -0.25202
0.3498 | 0.81239 |  | 298.0938 |  | 0.31172 | -0.24563
0.35 | 0.78617 |  | 286.6933 |  | 0.29922 | -0.23553
0.3502 | 0.74382 |  | 270.9649 |  | 0.2828 | -0.22245
0.35039 | 0.69572 |  | 251.2761 |  | 0.26234 | -0.20629
0.35059 | 0.63791 |  | 227.8685 |  | 0.23775 | -0.18674
0.35078 | 0.56569 |  | 200.8543 |  | 0.20842 | -0.16364
0.35098 | 0.48976 |  | 170.7569 |  | 0.17605 | -0.13802
0.35117 | 0.40644 |  | 138.4774 |  | 0.14176 | -0.11096
0.35137 | 0.31885 |  | 104.6188 |  | 0.10463 | -0.08197
0.35156 | 0.22847 |  | 69.5701 |  | 0.066015 | -0.051487
0.35176 | 0.13371 |  | 33.6197 |  | 0.026408 | -0.020197
0.35195 | 0.03925 |  | -2.8722 |  | -0.01412 | 0.011571
0.35215 | -0.05673 |  | -39.2136 |  | -0.054059 | 0.042775
0.35234 | -0.15147 |  | -74.831 |  | -0.092603 | 0.072913
0.35254 | -0.2437 |  | -109.4681 |  | -0.12973 | 0.10208
0.35273 | -0.33344 |  | -142.7927 |  | -0.16561 | 0.13003
0.35293 | -0.41738 |  | -174.2902 |  | -0.19904 | 0.15605
0.35313 | -0.49609 |  | -203.3095 |  | -0.22886 | 0.17939
0.35332 | -0.56649 |  | -229.1728 |  | -0.25533 | 0.19991
0.35352 | -0.6278 |  | -251.5049 |  | -0.27774 | 0.21736
0.35371 | -0.68017 |  | -270.1493 |  | -0.29561 | 0.23127
0.35391 | -0.72118 |  | -284.7402 |  | -0.30999 | 0.24229
0.3541 | -0.75081 |  | -294.809 |  | -0.32012 | 0.25013
0.3543 | -0.76718 |  | -300.1254 |  | -0.32508 | 0.25389
0.35449 | -0.77116 |  | -300.6757 |  | -0.32517 | 0.2539
0.35469 | -0.76365 |  | -296.5859 |  | -0.31967 | 0.24957
0.35488 | -0.74394 |  | -288.0682 |  | -0.3099 | 0.24168
0.35508 | -0.71395 |  | -275.314 |  | -0.2965 | 0.23099
0.35527 | -0.67383 |  | -258.8055 |  | -0.27782 | 0.21642
0.35547 | -0.62457 |  | -238.9004 |  | -0.25542 | 0.19874
0.35566 | -0.5665 |  | -215.4314 |  | -0.22898 | 0.17789
0.35586 | -0.49915 |  | -188.5994 |  | -0.19761 | 0.15312
0.35605 | -0.4251 |  | -159.0729 |  | -0.16448 | 0.12663
0.35625 | -0.34589 |  | -127.5054 |  | -0.12966 | 0.099274
0.35645 | -0.26405 |  | -94.3913 |  | -0.092009 | 0.069913
0.35664 | -0.18595 |  | -59.9866 |  | -0.053004 | 0.038991
0.35684 | -0.12045 |  | -24.5372 |  | -0.012698 | 0.0071962
0.35703 | -0.07559 |  | 11.5287 |  | 0.027891 | -0.02479
0.35723 | -0.062389 |  | 47.67 |  | 0.067186 | -0.055721
0.35742 | -0.058802 |  | 83.387 |  | 0.10537 | -0.085501
0.35762 | 0.03733 |  | 118.1103 |  | 0.14144 | -0.11385
0.35781 | 0.23008 |  | 151.4102 |  | 0.17562 | -0.14059
0.35801 | 0.38407 |  | 183.0353 |  | 0.2081 | -0.16583
0.3582 | 0.5111 |  | 212.1813 |  | 0.23676 | -0.18838
0.3584 | 0.63258 |  | 238.1024 |  | 0.26187 | -0.20796
0.35859 | 0.69312 |  | 260.4855 |  | 0.28316 | -0.22434
0.35879 | 0.75208 |  | 278.8682 |  | 0.29924 | -0.23683
0.35898 | 0.8018 |  | 292.9467 |  | 0.3112 | -0.24604
0.35918 | 0.81856 |  | 302.2772 |  | 0.31933 | -0.25207
0.35938 | 0.83764 |  | 306.4194 |  | 0.32281 | -0.25463
0.35957 | 0.82973 |  | 305.4645 |  | 0.32138 | -0.25339
0.35977 | 0.81167 |  | 299.533 |  | 0.31446 | -0.24774
0.35996 | 0.78963 |  | 288.8557 |  | 0.30231 | -0.23808
0.36016 | 0.74681 |  | 273.939 |  | 0.28651 | -0.22537
0.36035 | 0.70366 |  | 255.1902 |  | 0.26666 | -0.20968
0.36055 | 0.64577 |  | 232.7301 |  | 0.24281 | -0.19088
0.36074 | 0.5784 |  | 206.5204 |  | 0.21546 | -0.16903
0.36094 | 0.50629 |  | 176.958 |  | 0.18317 | -0.14375
0.36113 | 0.42102 |  | 144.9172 |  | 0.14814 | -0.11602
0.36133 | 0.33533 |  | 111.1687 |  | 0.11211 | -0.087443
0.36152 | 0.2432 |  | 76.2342 |  | 0.074115 | -0.0579
0.36172 | 0.14945 |  | 40.456 |  | 0.034962 | -0.027009
0.36191 | 0.056193 |  | 4.1673 |  | -0.0057312 | 0.0049649
0.36211 | -0.040571 |  | -32.0924 |  | -0.046305 | 0.036786
0.3623 | -0.13258 |  | -67.8021 |  | -0.084639 | 0.066935
0.3625 | -0.22597 |  | -102.6701 |  | -0.12237 | 0.096056
0.3627 | -0.3164 |  | -136.3789 |  | -0.15835 | 0.12426
0.36289 | -0.40077 |  | -168.4083 |  | -0.19145 | 0.15037
0.36309 | -0.48239 |  | -198.072 |  | -0.22318 | 0.17482
0.36328 | -0.55397 |  | -224.6289 |  | -0.25114 | 0.19654
0.36348 | -0.61707 |  | -247.6251 |  | -0.27338 | 0.21401
0.36367 | -0.67091 |  | -266.9168 |  | -0.29194 | 0.22833
0.36387 | -0.71397 |  | -282.2454 |  | -0.30719 | 0.23998
0.36406 | -0.74631 |  | -293.1986 |  | -0.31825 | 0.24841
0.36426 | -0.76475 |  | -299.4779 |  | -0.32424 | 0.2532
0.36445 | -0.77181 |  | -300.9803 |  | -0.32502 | 0.25396
0.36465 | -0.76648 |  | -297.8526 |  | -0.32127 | 0.25066
0.36484 | -0.74909 |  | -290.2542 |  | -0.31234 | 0.2435
0.36504 | -0.72153 |  | -278.3466 |  | -0.29851 | 0.23282
0.36523 | -0.68303 |  | -262.6145 |  | -0.2812 | 0.219
0.36543 | -0.63607 |  | -243.3997 |  | -0.25966 | 0.20198
0.36562 | -0.5796 |  | -220.6234 |  | -0.23372 | 0.18155
0.36582 | -0.51378 |  | -194.3644 |  | -0.2043 | 0.15815
0.36602 | -0.44103 |  | -165.2234 |  | -0.17143 | 0.13226
0.36621 | -0.36229 |  | -133.9875 |  | -0.13606 | 0.10441
0.36641 | -0.28155 |  | -101.1543 |  | -0.098737 | 0.075053
0.3666 | -0.20336 |  | -66.9719 |  | -0.060104 | 0.0445
0.3668 | -0.1358 |  | -31.708 |  | -0.020836 | 0.013448
0.36699 | -0.08886 |  | 4.2628 |  | 0.019715 | -0.018241
0.36719 | -0.066963 |  | 40.4591 |  | 0.059806 | -0.049862
0.36738 | -0.050599 |  | 76.393 |  | 0.097748 | -0.079851
0.36758 | 0.016942 |  | 111.4887 |  | 0.1347 | -0.10869
0.36777 | 0.17175 |  | 145.1893 |  | 0.16952 | -0.13589
0.36797 | 0.36048 |  | 177.0774 |  | 0.20144 | -0.16076
0.36816 | 0.50177 |  | 206.6252 |  | 0.23152 | -0.18416
0.36836 | 0.60063 |  | 233.2681 |  | 0.25758 | -0.20472
0.36855 | 0.68613 |  | 256.4807 |  | 0.27895 | -0.22131
0.36875 | 0.74424 |  | 275.7797 |  | 0.29658 | -0.23465
0.36895 | 0.78771 |  | 290.7716 |  | 0.30925 | -0.24452
0.36914 | 0.82201 |  | 300.957 |  | 0.31802 | -0.25124
0.36934 | 0.83319 |  | 306.0332 |  | 0.32281 | -0.25475
0.36953 | 0.83344 |  | 306.1016 |  | 0.32182 | -0.25393
0.36973 | 0.82154 |  | 301.2768 |  | 0.31599 | -0.24902
0.36992 | 0.79543 |  | 291.6362 |  | 0.30504 | -0.24013
0.37012 | 0.76072 |  | 277.4944 |  | 0.28955 | -0.22769
0.37031 | 0.7151 |  | 259.3455 |  | 0.27109 | -0.21304
0.37051 | 0.66019 |  | 237.4523 |  | 0.2479 | -0.19508
0.3707 | 0.59439 |  | 211.8867 |  | 0.22002 | -0.17301
0.3709 | 0.52154 |  | 182.9824 |  | 0.18907 | -0.14833
0.37109 | 0.44191 |  | 151.5472 |  | 0.15497 | -0.12142
0.37129 | 0.35439 |  | 118.3414 |  | 0.11879 | -0.092982
0.37148 | 0.26601 |  | 83.7642 |  | 0.081488 | -0.063737
0.37168 | 0.1733 |  | 48.1369 |  | 0.042307 | -0.0329
0.37188 | 0.077542 |  | 11.7715 |  | 0.0016645 | -0.00092636
0.37207 | -0.017597 |  | -24.7588 |  | -0.038885 | 0.030833
0.37227 | -0.11401 |  | -60.755 |  | -0.078107 | 0.061577
0.37246 | -0.20744 |  | -95.8867 |  | -0.11566 | 0.091
0.37266 | -0.29783 |  | -129.8457 |  | -0.15178 | 0.1192
0.37285 | -0.3851 |  | -162.152 |  | -0.18585 | 0.14579
0.37305 | -0.46622 |  | -192.2399 |  | -0.21725 | 0.17029
0.37324 | -0.54008 |  | -219.375 |  | -0.24565 | 0.1924
0.37344 | -0.60474 |  | -243.0714 |  | -0.27008 | 0.2114
0.37363 | -0.66084 |  | -263.189 |  | -0.28963 | 0.22654
0.37383 | -0.70678 |  | -279.4125 |  | -0.30487 | 0.23826
0.37402 | -0.74044 |  | -291.2739 |  | -0.31653 | 0.24722
0.37422 | -0.76222 |  | -298.4736 |  | -0.32371 | 0.25278
0.37441 | -0.77092 |  | -300.8135 |  | -0.32577 | 0.25447
0.37461 | -0.76754 |  | -298.4398 |  | -0.32304 | 0.25221
0.3748 | -0.75292 |  | -291.6757 |  | -0.31514 | 0.24571
0.375 | -0.72694 |  | -280.6616 |  | -0.30208 | 0.23536
0.3752 | -0.69121 |  | -265.7718 |  | -0.28504 | 0.22201
0.37539 | -0.64605 |  | -247.3544 |  | -0.26462 | 0.20587
0.37559 | -0.59151 |  | -225.3348 |  | -0.24014 | 0.18655
0.37578 | -0.52764 |  | -199.7699 |  | -0.21122 | 0.16383
0.37598 | -0.45586 |  | -171.2136 |  | -0.17847 | 0.13792
0.37617 | -0.37894 |  | -140.423 |  | -0.14322 | 0.10998
0.37637 | -0.29987 |  | -107.9207 |  | -0.10651 | 0.081123
0.37656 | -0.22474 |  | -73.9952 |  | -0.068326 | 0.051218
0.37676 | -0.16245 |  | -38.9052 |  | -0.028948 | 0.020127
0.37695 | -0.12262 |  | -3.0145 |  | 0.011213 | -0.0117
0.37715 | -0.10083 |  | 33.1127 |  | 0.051648 | -0.043457
0.37734 | -0.07245 |  | 68.9414 |  | 0.090753 | -0.074104
0.37754 | -8.3058e-05 |  | 104.0798 |  | 0.12751 | -0.10298
0.37773 | 0.15157 |  | 138.0581 |  | 0.16226 | -0.13017
0.37793 | 0.33297 |  | 170.3977 |  | 0.19517 | -0.15596
0.37812 | 0.47503 |  | 200.5419 |  | 0.22558 | -0.17969
0.37832 | 0.59181 |  | 227.7932 |  | 0.25236 | -0.20052
0.37852 | 0.67399 |  | 251.7096 |  | 0.27505 | -0.21824
0.37871 | 0.7301 |  | 271.8945 |  | 0.29357 | -0.23243
0.37891 | 0.78483 |  | 287.8098 |  | 0.30719 | -0.2429
0.3791 | 0.81347 |  | 299.0132 |  | 0.31639 | -0.25001
0.3793 | 0.83171 |  | 305.18 |  | 0.32155 | -0.25369
0.37949 | 0.83734 |  | 306.3121 |  | 0.32184 | -0.25377
0.37969 | 0.82263 |  | 302.526 |  | 0.31747 | -0.25015
0.37988 | 0.80502 |  | 293.8706 |  | 0.30811 | -0.24247
0.38008 | 0.76798 |  | 280.6469 |  | 0.2934 | -0.23077
0.38027 | 0.72307 |  | 263.3151 |  | 0.27462 | -0.21586
0.38047 | 0.67341 |  | 242.2157 |  | 0.25239 | -0.19831
0.38066 | 0.60773 |  | 217.4535 |  | 0.22595 | -0.17753
0.38086 | 0.53762 |  | 189.1922 |  | 0.19574 | -0.15366
0.38105 | 0.45724 |  | 158.1194 |  | 0.16236 | -0.12729
0.38125 | 0.37187 |  | 125.0748 |  | 0.12611 | -0.098735
0.38145 | 0.28376 |  | 90.5859 |  | 0.088777 | -0.069279
0.38164 | 0.18988 |  | 55.0686 |  | 0.050137 | -0.038852
0.38184 | 0.096416 |  | 18.8616 |  | 0.0096124 | -0.007075
0.38203 | -0.00086053 |  | -17.5711 |  | -0.030576 | 0.024568
0.38223 | -0.09548 |  | -53.5702 |  | -0.069744 | 0.055324
0.38242 | -0.18809 |  | -88.8098 |  | -0.10814 | 0.08529
0.38262 | -0.28071 |  | -123.0802 |  | -0.14491 | 0.11399
0.38281 | -0.36684 |  | -155.873 |  | -0.17958 | 0.14097
0.38301 | -0.4503 |  | -186.5579 |  | -0.21183 | 0.16614
0.3832 | -0.52579 |  | -214.4085 |  | -0.24064 | 0.18864
0.3834 | -0.59226 |  | -238.8262 |  | -0.26504 | 0.20763
0.38359 | -0.65094 |  | -259.5759 |  | -0.28527 | 0.22339
0.38379 | -0.69734 |  | -276.4842 |  | -0.30227 | 0.23629
0.38398 | -0.73438 |  | -289.1658 |  | -0.31556 | 0.24653
0.38418 | -0.75842 |  | -297.2743 |  | -0.32327 | 0.25275
0.38438 | -0.7694 |  | -300.7125 |  | -0.32582 | 0.25443
0.38457 | -0.76964 |  | -299.4643 |  | -0.32397 | 0.25279
0.38477 | -0.75663 |  | -293.61 |  | -0.31667 | 0.24714
0.38496 | -0.73309 |  | -283.3736 |  | -0.30489 | 0.23784
0.38516 | -0.69875 |  | -269.0601 |  | -0.28951 | 0.22575
0.38535 | -0.65487 |  | -251.1825 |  | -0.26964 | 0.2099
0.38555 | -0.60259 |  | -229.8857 |  | -0.24535 | 0.19078
0.38574 | -0.54008 |  | -205.0112 |  | -0.21707 | 0.16868
0.38594 | -0.47024 |  | -176.9713 |  | -0.18501 | 0.1432
0.38613 | -0.39393 |  | -146.5064 |  | -0.15068 | 0.11597
0.38633 | -0.31364 |  | -114.2269 |  | -0.11469 | 0.087618
0.38652 | -0.23384 |  | -80.5599 |  | -0.076532 | 0.057639
0.38672 | -0.15989 |  | -45.6895 |  | -0.037206 | 0.026673
0.38691 | -0.1043 |  | -9.9217 |  | 0.0030048 | -0.0052
0.38711 | -0.075231 |  | 26.2053 |  | 0.043477 | -0.037083
0.3873 | -0.056426 |  | 62.1621 |  | 0.082367 | -0.067556
0.3875 | 0.0039541 |  | 97.4596 |  | 0.11955 | -0.096793
0.3877 | 0.13161 |  | 131.6597 |  | 0.15495 | -0.12447
0.38789 | 0.28516 |  | 164.3645 |  | 0.18853 | -0.15055
0.38809 | 0.43302 |  | 195.0521 |  | 0.21963 | -0.17488
0.38828 | 0.5609 |  | 222.9675 |  | 0.24704 | -0.1963
0.38848 | 0.65322 |  | 247.499 |  | 0.27058 | -0.21456
0.38867 | 0.71872 |  | 268.3678 |  | 0.28935 | -0.22913
0.38887 | 0.76916 |  | 285.153 |  | 0.30389 | -0.24028
0.38906 | 0.80681 |  | 297.2936 |  | 0.31511 | -0.2487
0.38926 | 0.82761 |  | 304.4334 |  | 0.32114 | -0.25326
0.38945 | 0.83353 |  | 306.458 |  | 0.32167 | -0.25378
0.38965 | 0.82767 |  | 303.539 |  | 0.31813 | -0.25074
0.38984 | 0.80632 |  | 295.9191 |  | 0.3095 | -0.24356
0.39004 | 0.77534 |  | 283.6653 |  | 0.29565 | -0.23267
0.39023 | 0.73468 |  | 267.0455 |  | 0.27853 | -0.21907
0.39043 | 0.68205 |  | 246.5415 |  | 0.25714 | -0.20224
0.39062 | 0.62099 |  | 222.2934 |  | 0.23107 | -0.1817
0.39082 | 0.54993 |  | 194.504 |  | 0.20145 | -0.15805
0.39102 | 0.47157 |  | 163.9006 |  | 0.168 | -0.13177
0.39121 | 0.38745 |  | 131.2803 |  | 0.13277 | -0.10397
0.39141 | 0.29881 |  | 97.2215 |  | 0.096384 | -0.075178
0.3916 | 0.20797 |  | 62.0676 |  | 0.05767 | -0.044819
0.3918 | 0.11334 |  | 26.0334 |  | 0.017565 | -0.013197
0.39199 | 0.018176 |  | -10.4209 |  | -0.023388 | 0.018891
0.39219 | -0.07716 |  | -46.6099 |  | -0.063324 | 0.050183
0.39238 | -0.1724 |  | -82.0755 |  | -0.10144 | 0.080022
0.39258 | -0.26331 |  | -116.5394 |  | -0.13823 | 0.10867
0.39277 | -0.35143 |  | -149.5652 |  | -0.17285 | 0.1357
0.39297 | -0.43545 |  | -180.6086 |  | -0.20576 | 0.1612
0.39316 | -0.51184 |  | -208.9906 |  | -0.2359 | 0.18468
0.39336 | -0.58049 |  | -234.067 |  | -0.26142 | 0.20472
0.39355 | -0.64004 |  | -255.6114 |  | -0.28252 | 0.22112
0.39375 | -0.6899 |  | -273.4572 |  | -0.2998 | 0.23426
0.39395 | -0.72908 |  | -287.1555 |  | -0.3134 | 0.24461
0.39414 | -0.7558 |  | -296.3091 |  | -0.32235 | 0.25181
0.39434 | -0.7698 |  | -300.7003 |  | -0.32615 | 0.25474
0.39453 | -0.77129 |  | -300.2968 |  | -0.32514 | 0.2538
0.39473 | -0.76105 |  | -295.299 |  | -0.31935 | 0.24923
0.39492 | -0.73926 |  | -285.9022 |  | -0.30842 | 0.24055
0.39512 | -0.7067 |  | -272.3475 |  | -0.29299 | 0.22838
0.39531 | -0.66489 |  | -255.1465 |  | -0.27415 | 0.2133
0.39551 | -0.61386 |  | -234.4996 |  | -0.25102 | 0.1951
0.3957 | -0.55367 |  | -210.302 |  | -0.22343 | 0.17354
0.3959 | -0.48503 |  | -182.856 |  | -0.19249 | 0.14893
0.39609 | -0.40964 |  | -152.7841 |  | -0.15858 | 0.12201
0.39629 | -0.33113 |  | -120.7753 |  | -0.12249 | 0.093512
0.39648 | -0.2541 |  | -87.3474 |  | -0.084461 | 0.063669
0.39668 | -0.1851 |  | -52.7251 |  | -0.045083 | 0.032679
0.39687 | -0.13755 |  | -17.1092 |  | -0.005531 | 0.0012923
0.39707 | -0.12142 |  | 19.0731 |  | 0.035186 | -0.030514
0.39727 | -0.10708 |  | 55.1782 |  | 0.074979 | -0.061606
0.39746 | -0.036145 |  | 90.7159 |  | 0.11187 | -0.09079
0.39766 | 0.10477 |  | 125.2649 |  | 0.1483 | -0.11926
0.39785 | 0.27106 |  | 158.3489 |  | 0.18268 | -0.14615
0.39805 | 0.42382 |  | 189.4409 |  | 0.2134 | -0.17025
0.39824 | 0.55517 |  | 217.7499 |  | 0.24175 | -0.19225
0.39844 | 0.65202 |  | 242.8203 |  | 0.26599 | -0.21121
0.39863 | 0.71231 |  | 264.4922 |  | 0.28578 | -0.22658
0.39883 | 0.76505 |  | 282.1463 |  | 0.30197 | -0.23899
0.39902 | 0.80672 |  | 295.2266 |  | 0.31352 | -0.24792
0.39922 | 0.82643 |  | 303.4561 |  | 0.32057 | -0.25309
0.39941 | 0.8375 |  | 306.5396 |  | 0.32261 | -0.2545
0.39961 | 0.83228 |  | 304.5581 |  | 0.31894 | -0.25167
0.3998 | 0.81161 |  | 297.7374 |  | 0.31153 | -0.24537