## EtaStar_Disp
η* 計算シート (変位入力版) Disp→Acc: a = -(2πf)²·d/1000
■ 入力パラメータ
サンプリング周波数 fs |  | Hz | A列全体平均から自動算出
データ点数 N |  | 点
加振周波数 f | 50 | Hz | 黄色: 加振周波数
粉体質量 m_p | 1.61 | g | 黄色: 粉体のみ(基準ジグなら 0)
容器質量 m_c | 2.1 | g | 黄色: 容器(ジグ)質量
合計質量 m_tot |  | g
角周波数 ω |  | rad/s
■ 使い方
1. 「TimeData」シート: A列=時刻[s], B列=力[N], C列=変位[mm] を貼り付け
2. 黄色セルに 加振周波数 f, 粉体質量 m_p, 容器質量 m_c を入力
3. ★ η* の行に答えが自動表示
※ 加速度は a = -(2πf)²·d/1000 でシート内部換算
■ 計算式
D(f) = Σ d[n]·exp(-j2πf·t[n]) ※d はmm単位の生DFT
X(f) = -(2πf)²·D/1000 ※加速度DFT [m/s²]
Y(f) = Σ F[n]·exp(-j2πf·t[n]) ※力DFT
η* = -2π·Im(X*·Y) / (m_tot · ¦X¦²) ※論文式(2)
■ 計算結果
項目 | 値 | 単位 | 備考
Re(D) [変位DFT, mm単位]
Im(D) [変位DFT, mm単位]
Re(Y) [力DFT]
Im(Y) [力DFT]
Re(X) [加速度DFT = -ω²·D/1000]
Im(X)
¦X¦² (加速度パワー)
Re(P_cross) = Re(X)·Re(Y)+Im(X)·Im(Y)
Im(P_cross) = Re(X)·Im(Y)-Im(X)·Re(Y)
A_disp (変位振幅) |  | mm
A_acc (加速度振幅) |  | m/s²
v_c,max (容器最大速度) |  | m/s
★ η* (Reduced Loss Factor) |  | - | 論文 式(2)
(検算) E_diss [J] |  | J
(検算) 基準KE ½·m_tot·v² [J] |  | J
(検算) E_diss / KE |  | - | η* と一致するはず

## EtaStar_Acc
η* 計算シート (加速度入力版) Acc 直接使用
■ 入力パラメータ
サンプリング周波数 fs |  | Hz | A列全体平均から自動算出
データ点数 N |  | 点
加振周波数 f | 1500 | Hz | 黄色: 加振周波数
粉体質量 m_p | 0.77 | g | 黄色: 粉体のみ(基準ジグなら 0)
容器質量 m_c | 0.88 | g | 黄色: 容器(ジグ)質量
合計質量 m_tot |  | g
角周波数 ω |  | rad/s
■ 使い方
1. 「TimeData」シート: A列=時刻[s], B列=力[N], D列=加速度[m/s²] を貼り付け
2. 黄色セルに 加振周波数 f, 粉体質量 m_p, 容器質量 m_c を入力
3. ★ η* の行に答えが自動表示
※ 加速度を直接使用(微分・変換なし)
■ 計算式
X(f) = Σ a[n]·exp(-j2πf·t[n]) ※加速度DFT [m/s²]
Y(f) = Σ F[n]·exp(-j2πf·t[n]) ※力DFT
η* = -2π·Im(X*·Y) / (m_tot · ¦X¦²) ※論文式(2)
■ 計算結果
項目 | 値 | 単位 | 備考
Re(Y) [力DFT]
Im(Y) [力DFT]
Re(X) [加速度DFT]
Im(X) [加速度DFT]
¦X¦² (加速度パワー)
Re(P_cross) = Re(X)·Re(Y)+Im(X)·Im(Y)
Im(P_cross) = Re(X)·Im(Y)-Im(X)·Re(Y)
A_acc (加速度振幅) |  | m/s²
v_c,max (容器最大速度) |  | m/s
★ η* (Reduced Loss Factor) |  | - | 論文 式(2)
(検算) E_diss [J] |  | J
(検算) 基準KE ½·m_tot·v² [J] |  | J
(検算) E_diss / KE |  | - | η* と一致するはず

## TimeData
時刻 t [s] | 力 F [N] | 変位 d [mm] ← Disp版で使う | 加速度 a [m/s²] ← Acc版で使う
0 | -0.23349 |  | -71.0063 | ← A: 時刻[s], B: 力[N] は両方で使用 | 0.29988 | -0.236
1.9531e-05 | -0.20141 |  | -58.1855 | ← C: 変位[mm] → EtaStar_Disp シート | 0.28336 | -0.22279
3.9063e-05 | -0.15962 |  | -43.1525 | ← D: 加速度[m/s²] → EtaStar_Acc シート | 0.26342 | -0.20692
5.8594e-05 | -0.11179 |  | -27.2595 | ※ どちらか片方のみ埋めればOK(使う方のシートで計算) | 0.23863 | -0.18741
7.8125e-05 | -0.058879 |  | -10.5686 |  | 0.20914 | -0.16401
9.7656e-05 | -0.0028182 |  | 7.0232 |  | 0.17738 | -0.1388
0.00011719 | 0.050263 |  | 24.0176 |  | 0.14286 | -0.11167
0.00013672 | 0.10156 |  | 40.3767 |  | 0.10543 | -0.082425
0.00015625 | 0.14837 |  | 55.5697 |  | 0.067588 | -0.052527
0.00017578 | 0.18769 |  | 68.205 |  | 0.028356 | -0.021652
0.00019531 | 0.21948 |  | 78.6537 |  | -0.012634 | 0.010316
0.00021484 | 0.24207 |  | 86.5101 |  | -0.05252 | 0.041699
0.00023437 | 0.25612 |  | 91.3991 |  | -0.091279 | 0.072059
0.00025391 | 0.26208 |  | 93.7368 |  | -0.12917 | 0.10154
0.00027344 | 0.26051 |  | 92.7166 |  | -0.16467 | 0.1293
0.00029297 | 0.25097 |  | 88.2367 |  | -0.19745 | 0.15492
0.0003125 | 0.23409 |  | 80.9044 |  | -0.22773 | 0.17853
0.00033203 | 0.21076 |  | 70.7544 |  | -0.25454 | 0.19949
0.00035156 | 0.18035 |  | 58.2585 |  | -0.27725 | 0.2171
0.00037109 | 0.14465 |  | 43.8375 |  | -0.29603 | 0.23143
0.00039063 | 0.10447 |  | 27.8284 |  | -0.31029 | 0.24245
0.00041016 | 0.0603 |  | 10.8921 |  | -0.31986 | 0.24993
0.00042969 | 0.012929 |  | -6.791 |  | -0.32511 | 0.25398
0.00044922 | -0.035692 |  | -24.1901 |  | -0.32545 | 0.2543
0.00046875 | -0.081944 |  | -40.2794 |  | -0.32072 | 0.25035
0.00048828 | -0.12561 |  | -55.3075 |  | -0.31145 | 0.24284
0.00050781 | -0.16349 |  | -68.3463 |  | -0.29741 | 0.23188
0.00052734 | -0.19326 |  | -78.9555 |  | -0.27917 | 0.21739
0.00054688 | -0.21809 |  | -87.3458 |  | -0.25722 | 0.20008
0.00056641 | -0.23939 |  | -92.3536 |  | -0.23028 | 0.17892
0.00058594 | -0.26022 |  | -94.2523 |  | -0.19963 | 0.15465
0.00060547 | -0.27611 |  | -93.5723 |  | -0.16721 | 0.12898
0.000625 | -0.276 |  | -89.6446 |  | -0.13183 | 0.10111
0.00064453 | -0.26112 |  | -82.7358 |  | -0.094003 | 0.071433
0.00066406 | -0.23664 |  | -72.7868 |  | -0.055219 | 0.040737
0.00068359 | -0.20422 |  | -59.9378 |  | -0.015514 | 0.0092554
0.00070312 | -0.1654 |  | -45.4158 |  | 0.024939 | -0.02229
0.00072266 | -0.11944 |  | -29.5698 |  | 0.064688 | -0.053567
0.00074219 | -0.066198 |  | -12.9217 |  | 0.10255 | -0.083583
0.00076172 | -0.01059 |  | 4.2477 |  | 0.13912 | -0.11203
0.00078125 | 0.042926 |  | 21.8373 |  | 0.17401 | -0.1393
0.00080078 | 0.094893 |  | 38.3281 |  | 0.20587 | -0.16433
0.00082031 | 0.14214 |  | 53.3799 |  | 0.23471 | -0.18674
0.00083984 | 0.18191 |  | 66.5891 |  | 0.26033 | -0.20677
0.00085938 | 0.21446 |  | 77.1028 |  | 0.28121 | -0.22304
0.00087891 | 0.2388 |  | 85.5387 |  | 0.29746 | -0.23559
0.00089844 | 0.25463 |  | 91.1046 |  | 0.31039 | -0.2455
0.00091797 | 0.26109 |  | 93.4304 |  | 0.31851 | -0.25154
0.0009375 | 0.26025 |  | 93.0724 |  | 0.32155 | -0.25374
0.00095703 | 0.2517 |  | 88.8996 |  | 0.32042 | -0.2527
0.00097656 | 0.23495 |  | 81.6031 |  | 0.31362 | -0.24716
0.00099609 | 0.21307 |  | 72.3516 |  | 0.30184 | -0.23773
0.0010156 | 0.18401 |  | 60.1109 |  | 0.28639 | -0.22527
0.0010352 | 0.14905 |  | 45.6979 |  | 0.26678 | -0.2097
0.0010547 | 0.11024 |  | 30.1991 |  | 0.2431 | -0.19112
0.0010742 | 0.065701 |  | 12.984 |  | 0.21516 | -0.16895
0.0010938 | 0.018743 |  | -4.6843 |  | 0.18329 | -0.14375
0.0011133 | -0.028858 |  | -21.7921 |  | 0.14897 | -0.11675
0.0011328 | -0.07626 |  | -38.3276 |  | 0.11279 | -0.0883
0.0011523 | -0.11966 |  | -53.1445 |  | 0.074679 | -0.058432
0.0011719 | -0.15831 |  | -66.4289 |  | 0.035341 | -0.027324
0.0011914 | -0.19019 |  | -77.8179 |  | -0.0046991 | 0.0041526
0.0012109 | -0.21437 |  | -86.0793 |  | -0.045148 | 0.035578
0.0012305 | -0.236 |  | -91.8137 |  | -0.084764 | 0.066638
0.00125 | -0.2569 |  | -94.3729 |  | -0.12211 | 0.096026
0.0012695 | -0.2722 |  | -93.4266 |  | -0.15729 | 0.1236
0.0012891 | -0.27572 |  | -90.158 |  | -0.19153 | 0.15017
0.0013086 | -0.2653 |  | -83.7263 |  | -0.22271 | 0.17439
0.0013281 | -0.24248 |  | -74.0286 |  | -0.24959 | 0.19548
0.0013477 | -0.21032 |  | -61.889 |  | -0.27382 | 0.21421
0.0013672 | -0.17146 |  | -47.338 |  | -0.2929 | 0.2291
0.0013867 | -0.12533 |  | -31.6084 |  | -0.3071 | 0.24016
0.0014062 | -0.073125 |  | -15.0382 |  | -0.31878 | 0.24891
0.0014258 | -0.01887 |  | 2.481 |  | -0.325 | 0.25372
0.0014453 | 0.035014 |  | 19.5484 |  | -0.32549 | 0.25412
0.0014648 | 0.087139 |  | 35.9978 |  | -0.3221 | 0.25124
0.0014844 | 0.13571 |  | 51.6493 |  | -0.31362 | 0.24445
0.0015039 | 0.17738 |  | 65.028 |  | -0.30022 | 0.23397
0.0015234 | 0.21119 |  | 76.1151 |  | -0.28316 | 0.22039
0.001543 | 0.23695 |  | 84.9245 |  | -0.26147 | 0.20324
0.0015625 | 0.25288 |  | 90.6124 |  | -0.23577 | 0.18302
0.001582 | 0.26052 |  | 93.3955 |  | -0.20675 | 0.16006
0.0016016 | 0.26071 |  | 93.1744 |  | -0.17353 | 0.13402
0.0016211 | 0.25334 |  | 89.7154 |  | -0.1383 | 0.10613
0.0016406 | 0.23905 |  | 83.239 |  | -0.10161 | 0.077019
0.0016602 | 0.21702 |  | 73.7384 |  | -0.062569 | 0.046403
0.0016797 | 0.18869 |  | 61.8628 |  | -0.022886 | 0.015151
0.0016992 | 0.15487 |  | 47.8786 |  | 0.017055 | -0.016294
0.0017188 | 0.1157 |  | 32.1157 |  | 0.056965 | -0.047582
0.0017383 | 0.072872 |  | 15.4495 |  | 0.095505 | -0.077909
0.0017578 | 0.026173 |  | -2.1218 |  | 0.13248 | -0.1069
0.0017773 | -0.022344 |  | -19.6232 |  | 0.16744 | -0.13422
0.0017969 | -0.069323 |  | -36.0242 |  | 0.19982 | -0.15961
0.0018164 | -0.11436 |  | -51.4837 |  | 0.22973 | -0.18292
0.0018359 | -0.15387 |  | -64.9481 |  | 0.25578 | -0.20332
0.0018555 | -0.18537 |  | -76.1174 |  | 0.27712 | -0.22008
0.001875 | -0.21163 |  | -85.4164 |  | 0.29485 | -0.23353
0.0018945 | -0.23324 |  | -91.3534 |  | 0.30842 | -0.24382
0.0019141 | -0.25312 |  | -93.8755 |  | 0.31738 | -0.25085
0.0019336 | -0.27136 |  | -93.9197 |  | 0.32194 | -0.25424
0.0019531 | -0.27744 |  | -90.6957 |  | 0.32145 | -0.2535
0.0019727 | -0.26725 |  | -84.5602 |  | 0.31562 | -0.24859
0.0019922 | -0.24435 |  | -75.6814 |  | 0.30463 | -0.23978
0.0020117 | -0.21279 |  | -63.5023 |  | 0.28977 | -0.22804
0.0020313 | -0.17561 |  | -49.3383 |  | 0.27162 | -0.21358
0.0020508 | -0.13147 |  | -33.634 |  | 0.24868 | -0.19542
0.0020703 | -0.080725 |  | -16.8832 |  | 0.22073 | -0.17346
0.0020898 | -0.026329 |  | -0.078581 |  | 0.18994 | -0.14896
0.0021094 | 0.027972 |  | 17.314 |  | 0.15674 | -0.12272
0.0021289 | 0.080205 |  | 34.2463 |  | 0.12016 | -0.094303
0.0021484 | 0.12936 |  | 49.6833 |  | 0.082402 | -0.064465
0.002168 | 0.17285 |  | 63.7269 |  | 0.044081 | -0.034001
0.0021875 | 0.20867 |  | 75.0718 |  | 0.0033788 | -0.0022125
0.002207 | 0.2345 |  | 83.728 |  | -0.03753 | 0.029843
0.0022266 | 0.25197 |  | 90.0813 |  | -0.076401 | 0.060404
0.0022461 | 0.26132 |  | 93.2125 |  | -0.11429 | 0.089998
0.0022656 | 0.26195 |  | 93.5191 |  | -0.15091 | 0.11856
0.0022852 | 0.25618 |  | 90.7531 |  | -0.18446 | 0.14479
0.0023047 | 0.24172 |  | 84.2712 |  | -0.21564 | 0.16924
0.0023242 | 0.22034 |  | 75.2788 |  | -0.245 | 0.192
0.0023437 | 0.19322 |  | 63.7247 |  | -0.26946 | 0.21103
0.0023633 | 0.1586 |  | 49.68 |  | -0.28835 | 0.22591
0.0023828 | 0.12061 |  | 34.4814 |  | -0.30432 | 0.23796
0.0024023 | 0.078439 |  | 17.8448 |  | -0.3164 | 0.24714
0.0024219 | 0.032059 |  | 0.27637 |  | -0.32337 | 0.25264
0.0024414 | -0.014852 |  | -17.0771 |  | -0.32583 | 0.25437
0.0024609 | -0.062449 |  | -33.962 |  | -0.3231 | 0.25217
0.0024805 | -0.10755 |  | -49.4397 |  | -0.31505 | 0.24574
0.0025 | -0.14743 |  | -63.1479 |  | -0.30263 | 0.23582
0.0025195 | -0.18129 |  | -74.9458 |  | -0.28656 | 0.2231
0.0025391 | -0.20751 |  | -84.1277 |  | -0.26606 | 0.20702
0.0025586 | -0.22933 |  | -90.6403 |  | -0.24078 | 0.18728
0.0025781 | -0.2494 |  | -94.1052 |  | -0.21188 | 0.16433
0.0025977 | -0.2655 |  | -94.0631 |  | -0.17973 | 0.1389
0.0026172 | -0.27324 |  | -91.2891 |  | -0.14536 | 0.1118
0.0026367 | -0.26723 |  | -85.7373 |  | -0.109 | 0.083137
0.0026563 | -0.24807 |  | -76.836 |  | -0.07008 | 0.052576
0.0026758 | -0.22014 |  | -65.4033 |  | -0.03035 | 0.021085
0.0026953 | -0.18189 |  | -51.5486 |  | 0.0096446 | -0.010415
0.0027148 | -0.13594 |  | -35.7358 |  | 0.049783 | -0.041734
0.0027344 | -0.086843 |  | -19.4547 |  | 0.088013 | -0.071989
0.0027539 | -0.033475 |  | -2.416 |  | 0.12509 | -0.10114
0.0027734 | 0.019607 |  | 15.0442 |  | 0.16139 | -0.12936
0.002793 | 0.072767 |  | 31.7509 |  | 0.19413 | -0.15517
0.0028125 | 0.12413 |  | 47.6462 |  | 0.22376 | -0.17827
0.002832 | 0.16641 |  | 61.699 |  | 0.25111 | -0.19944
0.0028516 | 0.20281 |  | 73.2795 |  | 0.27379 | -0.21731
0.0028711 | 0.23081 |  | 82.6208 |  | 0.29168 | -0.23103
0.0028906 | 0.24916 |  | 89.1828 |  | 0.30612 | -0.24198
0.0029102 | 0.2601 |  | 92.9403 |  | 0.31632 | -0.24982
0.0029297 | 0.26156 |  | 93.6379 |  | 0.32143 | -0.25349
0.0029492 | 0.25622 |  | 90.8652 |  | 0.32165 | -0.2535
0.0029688 | 0.24343 |  | 85.1112 |  | 0.31753 | -0.24997
0.0029883 | 0.22299 |  | 76.436 |  | 0.30826 | -0.24241
0.0030078 | 0.1964 |  | 65.1116 |  | 0.29352 | -0.23095
0.0030273 | 0.16354 |  | 51.7398 |  | 0.27545 | -0.21656
0.0030469 | 0.12613 |  | 36.4199 |  | 0.2536 | -0.19928
0.0030664 | 0.084199 |  | 19.8798 |  | 0.22655 | -0.17822
0.0030859 | 0.038924 |  | 2.6631 |  | 0.19655 | -0.15442
0.0031055 | -0.0087526 |  | -15.0115 |  | 0.16389 | -0.12847
0.003125 | -0.056696 |  | -31.7983 |  | 0.12773 | -0.10001
0.0031445 | -0.10216 |  | -47.3273 |  | 0.090437 | -0.070666
0.0031641 | -0.14375 |  | -61.6326 |  | 0.05152 | -0.04029
0.0031836 | -0.1777 |  | -73.5793 |  | 0.010829 | -0.0082176
0.0032031 | -0.20466 |  | -83.0887 |  | -0.028786 | 0.023295
0.0032227 | -0.22724 |  | -89.9922 |  | -0.068473 | 0.05408
0.0032422 | -0.24713 |  | -93.5527 |  | -0.10731 | 0.08438
0.0032617 | -0.26608 |  | -94.1496 |  | -0.14294 | 0.11258
0.0032812 | -0.27622 |  | -91.8291 |  | -0.17818 | 0.13987
0.0033008 | -0.27023 |  | -86.5384 |  | -0.21128 | 0.16575
0.0033203 | -0.25177 |  | -78.318 |  | -0.23915 | 0.18761
0.0033398 | -0.22302 |  | -66.8047 |  | -0.26433 | 0.20678
0.0033594 | -0.18618 |  | -53.1104 |  | -0.28574 | 0.22343
0.0033789 | -0.14383 |  | -38.0145 |  | -0.3018 | 0.23603
0.0033984 | -0.093294 |  | -21.4647 |  | -0.31497 | 0.24608
0.003418 | -0.039902 |  | -4.5776 |  | -0.32375 | 0.25288
0.0034375 | 0.012779 |  | 12.7291 |  | -0.32609 | 0.25468
0.003457 | 0.067605 |  | 30.1053 |  | -0.32403 | 0.25287
0.0034766 | 0.11757 |  | 45.8725 |  | -0.31751 | 0.24757
0.0034961 | 0.16093 |  | 60.0771 |  | -0.30608 | 0.23864
0.0035156 | 0.1992 |  | 72.2042 |  | -0.29069 | 0.22652
0.0035352 | 0.22768 |  | 81.6698 |  | -0.27057 | 0.2107
0.0035547 | 0.24816 |  | 88.7895 |  | -0.2464 | 0.19172
0.0035742 | 0.2598 |  | 92.8651 |  | -0.21836 | 0.16949
0.0035938 | 0.26208 |  | 93.8581 |  | -0.18635 | 0.14423
0.0036133 | 0.25849 |  | 91.8013 |  | -0.15266 | 0.11749
0.0036328 | 0.24654 |  | 86.2154 |  | -0.11665 | 0.08898
0.0036523 | 0.22719 |  | 77.8958 |  | -0.077856 | 0.058548
0.0036719 | 0.20164 |  | 67.1513 |  | -0.038503 | 0.027413
0.0036914 | 0.16893 |  | 53.753 |  | 0.0011976 | -0.0039374
0.0037109 | 0.13221 |  | 38.7046 |  | 0.041414 | -0.035409
0.0037305 | 0.090879 |  | 22.4056 |  | 0.080556 | -0.066122
0.00375 | 0.044741 |  | 4.9188 |  | 0.11795 | -0.095589
0.0037695 | -0.002533 |  | -12.5336 |  | 0.15387 | -0.12375
0.0037891 | -0.050484 |  | -29.4357 |  | 0.18732 | -0.14981
0.0038086 | -0.096901 |  | -45.3299 |  | 0.21815 | -0.17382
0.0038281 | -0.13848 |  | -59.5771 |  | 0.24628 | -0.19579
0.0038477 | -0.17432 |  | -72.201 |  | 0.26949 | -0.214
0.0038672 | -0.20226 |  | -82.0778 |  | 0.28825 | -0.22833
0.0038867 | -0.22475 |  | -88.985 |  | 0.30391 | -0.24021
0.0039062 | -0.24647 |  | -93.3116 |  | 0.31459 | -0.24862
0.0039258 | -0.26532 |  | -94.122 |  | 0.32062 | -0.25306
0.0039453 | -0.27623 |  | -92.11 |  | 0.32265 | -0.25442
0.0039648 | -0.2734 |  | -87.5707 |  | 0.31877 | -0.2513
0.0039844 | -0.25576 |  | -79.5001 |  | 0.30986 | -0.24395
0.0040039 | -0.22928 |  | -68.5041 |  | 0.29705 | -0.23383
0.0040234 | -0.19367 |  | -55.1696 |  | 0.27965 | -0.21999
0.004043 | -0.14834 |  | -40.016 |  | 0.25826 | -0.20292
0.0040625 | -0.099042 |  | -23.9436 |  | 0.23276 | -0.18299
0.004082 | -0.046726 |  | -6.805 |  | 0.20281 | -0.15942
0.0041016 | 0.0076029 |  | 10.7001 |  | 0.17013 | -0.13348
0.0041211 | 0.060477 |  | 27.4948 |  | 0.1351 | -0.10581
0.0041406 | 0.11078 |  | 43.6163 |  | 0.09763 | -0.076355
0.0041602 | 0.15592 |  | 58.1812 |  | 0.059709 | -0.04632
0.0041797 | 0.19384 |  | 70.5182 |  | 0.020215 | -0.015379
0.0041992 | 0.22468 |  | 80.6686 |  | -0.021223 | 0.016901
0.0042188 | 0.24612 |  | 87.9552 |  | -0.060945 | 0.048276
0.0042383 | 0.2579 |  | 92.3641 |  | -0.099325 | 0.078221
0.0042578 | 0.2619 |  | 93.8031 |  | -0.13663 | 0.10731
0.0042773 | 0.25837 |  | 91.9087 |  | -0.17126 | 0.13441
0.0042969 | 0.24794 |  | 87.1011 |  | -0.20392 | 0.15976
0.0043164 | 0.22957 |  | 79.153 |  | -0.23362 | 0.18308
0.0043359 | 0.20413 |  | 68.4244 |  | -0.25965 | 0.20324
0.0043555 | 0.17373 |  | 55.7231 |  | -0.28175 | 0.22032
0.004375 | 0.13687 |  | 40.6833 |  | -0.29862 | 0.23348
0.0043945 | 0.095555 |  | 24.2914 |  | -0.31202 | 0.24361
0.0044141 | 0.051678 |  | 7.3883 |  | -0.32197 | 0.25135
0.0044336 | 0.0042656 |  | -10.3269 |  | -0.32538 | 0.25421
0.0044531 | -0.043541 |  | -27.3595 |  | -0.32434 | 0.25325
0.0044727 | -0.090071 |  | -43.1737 |  | -0.31985 | 0.24945
0.0044922 | -0.13344 |  | -58.0056 |  | -0.30828 | 0.24049
0.0045117 | -0.16922 |  | -70.5879 |  | -0.29267 | 0.22829
0.0045312 | -0.19809 |  | -80.854 |  | -0.27481 | 0.21394
0.0045508 | -0.22171 |  | -88.4926 |  | -0.25113 | 0.19534
0.0045703 | -0.24206 |  | -92.6333 |  | -0.22403 | 0.17391
0.0045898 | -0.26193 |  | -94.0938 |  | -0.19388 | 0.15001
0.0046094 | -0.27505 |  | -92.7901 |  | -0.15926 | 0.12277
0.0046289 | -0.2736 |  | -88.2331 |  | -0.12347 | 0.094209
0.0046484 | -0.25791 |  | -80.8006 |  | -0.085788 | 0.064514
0.004668 | -0.23194 |  | -69.9997 |  | -0.046003 | 0.033332
0.0046875 | -0.1981 |  | -56.7202 |  | -0.0067036 | 0.0022932
0.004707 | -0.15469 |  | -42.1519 |  | 0.033416 | -0.029013
0.0047266 | -0.10501 |  | -25.8926 |  | 0.073421 | -0.060536
0.0047461 | -0.053327 |  | -9.0642 |  | 0.11102 | -0.090295
0.0047656 | 0.00089751 |  | 8.1022 |  | 0.14744 | -0.1186
0.0047852 | 0.054107 |  | 25.663 |  | 0.18154 | -0.14529
0.0048047 | 0.10434 |  | 41.6763 |  | 0.21244 | -0.16949
0.0048242 | 0.1507 |  | 56.3247 |  | 0.24142 | -0.192
0.0048437 | 0.18987 |  | 69.3073 |  | 0.2658 | -0.21113
0.0048633 | 0.2211 |  | 79.3404 |  | 0.28506 | -0.22603
0.0048828 | 0.24369 |  | 87.1461 |  | 0.30178 | -0.23855
0.0049023 | 0.2571 |  | 92.08 |  | 0.3136 | -0.24778
0.0049219 | 0.26193 |  | 93.6931 |  | 0.32006 | -0.25298
0.0049414 | 0.25968 |  | 92.6164 |  | 0.32274 | -0.25462
0.0049609 | 0.25012 |  | 87.9888 |  | 0.32022 | -0.25231
0.0049805 | 0.23221 |  | 80.1575 |  | 0.31263 | -0.24623
0.005 | 0.20788 |  | 70.0753 |  | 0.30014 | -0.23631
0.0050195 | 0.17752 |  | 57.3396 |  | 0.2835 | -0.22306
0.0050391 | 0.14172 |  | 42.6378 |  | 0.26368 | -0.2072
0.0050586 | 0.10156 |  | 26.7163 |  | 0.23876 | -0.18764
0.0050781 | 0.056943 |  | 9.5853 |  | 0.2095 | -0.16453
0.0050977 | 0.010151 |  | -7.9314 |  | 0.17782 | -0.13922
0.0051172 | -0.037671 |  | -25.2315 |  | 0.14283 | -0.11173
0.0051367 | -0.084648 |  | -41.4741 |  | 0.10562 | -0.082589
0.0051563 | -0.12746 |  | -56.0334 |  | 0.067974 | -0.052842
0.0051758 | -0.16481 |  | -69.1343 |  | 0.028766 | -0.022061
0.0051953 | -0.19483 |  | -79.7817 |  | -0.012158 | 0.010018
0.0052148 | -0.21837 |  | -87.4577 |  | -0.052443 | 0.041704
0.0052344 | -0.23918 |  | -92.5172 |  | -0.091095 | 0.072023
0.0052539 | -0.25818 |  | -94.3048 |  | -0.12873 | 0.10139
0.0052734 | -0.27246 |  | -93.035 |  | -0.16445 | 0.12916
0.005293 | -0.27503 |  | -89.1763 |  | -0.19711 | 0.15458
0.0053125 | -0.2597 |  | -82.036 |  | -0.22727 | 0.17803
0.005332 | -0.23256 |  | -71.7676 |  | -0.25449 | 0.19924
0.0053516 | -0.20069 |  | -59.0158 |  | -0.27707 | 0.21705
0.0053711 | -0.16108 |  | -44.1679 |  | -0.29544 | 0.23116
0.0053906 | -0.11414 |  | -28.1458 |  | -0.31002 | 0.2421
0.0054102 | -0.062671 |  | -11.3803 |  | -0.31982 | 0.24974
0.0054297 | -0.0089242 |  | 5.8675 |  | -0.32477 | 0.25357
0.0054492 | 0.045204 |  | 22.9718 |  | -0.32501 | 0.25372
0.0054687 | 0.097244 |  | 39.515 |  | -0.32024 | 0.25
0.0054883 | 0.14397 |  | 54.5253 |  | -0.31076 | 0.24241
0.0055078 | 0.18538 |  | 67.5693 |  | -0.29697 | 0.23153
0.0055273 | 0.21805 |  | 78.4086 |  | -0.27848 | 0.21708
0.0055469 | 0.24082 |  | 86.1218 |  | -0.25587 | 0.19917
0.0055664 | 0.25582 |  | 91.2754 |  | -0.22945 | 0.17821
0.0055859 | 0.26198 |  | 93.9021 |  | -0.19902 | 0.15431
0.0056055 | 0.26011 |  | 92.7987 |  | -0.16602 | 0.12822
0.005625 | 0.2512 |  | 88.6171 |  | -0.13096 | 0.10043
0.0056445 | 0.23535 |  | 81.6087 |  | -0.093364 | 0.070888
0.0056641 | 0.21155 |  | 71.4 |  | -0.054021 | 0.039838
0.0056836 | 0.18135 |  | 59.1709 |  | -0.014155 | 0.0082389
0.0057031 | 0.14689 |  | 44.9356 |  | 0.02603 | -0.023347
0.0057227 | 0.1067 |  | 28.8166 |  | 0.065858 | -0.054496
0.0057422 | 0.063027 |  | 12.0784 |  | 0.10356 | -0.084098
0.0057617 | 0.016457 |  | -5.5681 |  | 0.13992 | -0.11257
0.0057812 | -0.032168 |  | -23.1122 |  | 0.17501 | -0.14009
0.0058008 | -0.078382 |  | -39.1718 |  | 0.2065 | -0.16492
0.0058203 | -0.1222 |  | -54.2324 |  | 0.23528 | -0.18724
0.0058398 | -0.16056 |  | -67.477 |  | 0.26124 | -0.20737
0.0058594 | -0.19076 |  | -78.2382 |  | 0.2818 | -0.22347
0.0058789 | -0.21567 |  | -86.6715 |  | 0.29839 | -0.23605
0.0058984 | -0.23694 |  | -92.0661 |  | 0.31154 | -0.24609
0.005918 | -0.2567 |  | -94.2565 |  | 0.31907 | -0.2519
0.0059375 | -0.27122 |  | -93.4176 |  | 0.32216 | -0.25404
0.005957 | -0.27293 |  | -89.6212 |  | 0.32109 | -0.25309
0.0059766 | -0.26121 |  | -83 |  | 0.31446 | -0.24766
0.0059961 | -0.23744 |  | -73.2747 |  | 0.30292 | -0.23842
0.0060156 | -0.20596 |  | -60.7439 |  | 0.28729 | -0.226
0.0060352 | -0.16869 |  | -46.3421 |  | 0.26754 | -0.21032
0.0060547 | -0.12149 |  | -30.4086 |  | 0.24332 | -0.1914
0.0060742 | -0.069271 |  | -13.5687 |  | 0.21523 | -0.16912
0.0060938 | -0.015496 |  | 3.4666 |  | 0.18394 | -0.14422
0.0061133 | 0.040191 |  | 20.7838 |  | 0.14976 | -0.11736
0.0061328 | 0.091728 |  | 37.4733 |  | 0.11355 | -0.088808
0.0061523 | 0.13816 |  | 52.605 |  | 0.075384 | -0.058657
0.0061719 | 0.17966 |  | 65.9307 |  | 0.035714 | -0.027406
0.0061914 | 0.21289 |  | 76.762 |  | -0.0045874 | 0.0041979
0.0062109 | 0.2376 |  | 85.1659 |  | -0.044603 | 0.035562
0.0062305 | 0.25386 |  | 90.9233 |  | -0.083566 | 0.06608
0.00625 | 0.26133 |  | 93.5542 |  | -0.12122 | 0.095609
0.0062695 | 0.26089 |  | 93.2237 |  | -0.1573 | 0.1237
0.0062891 | 0.25253 |  | 89.3857 |  | -0.19121 | 0.14993
0.0063086 | 0.23662 |  | 82.3042 |  | -0.2216 | 0.17374
0.0063281 | 0.21474 |  | 72.8716 |  | -0.2489 | 0.19492
0.0063477 | 0.18624 |  | 60.9119 |  | -0.27291 | 0.21348
0.0063672 | 0.1516 |  | 46.8395 |  | -0.2918 | 0.22814
0.0063867 | 0.11237 |  | 31.1203 |  | -0.30666 | 0.23949
0.0064062 | 0.068374 |  | 13.9854 |  | -0.31794 | 0.24836
0.0064258 | 0.021793 |  | -3.4371 |  | -0.32429 | 0.25328
0.0064453 | -0.025962 |  | -20.7732 |  | -0.32513 | 0.25388
0.0064648 | -0.073049 |  | -37.3492 |  | -0.32081 | 0.25051
0.0064844 | -0.11638 |  | -52.1991 |  | -0.3124 | 0.24361
0.0065039 | -0.15581 |  | -65.8465 |  | -0.29934 | 0.23343
0.0065234 | -0.18853 |  | -77.4004 |  | -0.28156 | 0.2196
0.006543 | -0.21358 |  | -85.7758 |  | -0.26065 | 0.20279
0.0065625 | -0.2353 |  | -91.4937 |  | -0.23524 | 0.18271
0.006582 | -0.25539 |  | -94.141 |  | -0.20485 | 0.15881
0.0066016 | -0.27051 |  | -93.6665 |  | -0.17243 | 0.13292
0.0066211 | -0.27436 |  | -90.4274 |  | -0.13795 | 0.10568
0.0066406 | -0.26511 |  | -84.1291 |  | -0.10044 | 0.076259
0.0066602 | -0.24366 |  | -74.8475 |  | -0.061583 | 0.045644
0.0066797 | -0.21271 |  | -62.5925 |  | -0.021948 | 0.014441
0.0066992 | -0.17474 |  | -48.2191 |  | 0.018275 | -0.017387
0.0067187 | -0.12724 |  | -32.7148 |  | 0.05805 | -0.048477
0.0067383 | -0.075467 |  | -15.8612 |  | 0.09654 | -0.078479
0.0067578 | -0.02302 |  | 1.4885 |  | 0.13307 | -0.10742
0.0067773 | 0.031811 |  | 18.4388 |  | 0.1682 | -0.13478
0.0067969 | 0.084325 |  | 35.2341 |  | 0.20111 | -0.16034
0.0068164 | 0.1326 |  | 50.8539 |  | 0.23016 | -0.18315
0.0068359 | 0.17489 |  | 64.3094 |  | 0.2563 | -0.2035
0.0068555 | 0.20944 |  | 75.6336 |  | 0.27865 | -0.22109
0.006875 | 0.23589 |  | 84.303 |  | 0.29553 | -0.23416
0.0068945 | 0.25272 |  | 90.2858 |  | 0.30856 | -0.24393
0.0069141 | 0.2616 |  | 93.5159 |  | 0.31806 | -0.25115
0.0069336 | 0.26193 |  | 93.3234 |  | 0.32243 | -0.25458
0.0069531 | 0.25484 |  | 90.112 |  | 0.3215 | -0.25384
0.0069727 | 0.24105 |  | 83.8247 |  | 0.31574 | -0.24879
0.0069922 | 0.21821 |  | 74.217 |  | 0.30529 | -0.24017
0.0070117 | 0.19027 |  | 62.5665 |  | 0.29033 | -0.22853
0.0070313 | 0.15731 |  | 48.9555 |  | 0.27117 | -0.21349
0.0070508 | 0.11802 |  | 33.1215 |  | 0.24864 | -0.19557
0.0070703 | 0.075512 |  | 16.4132 |  | 0.22169 | -0.1741
0.0070898 | 0.029044 |  | -0.9509 |  | 0.18948 | -0.14882
0.0071094 | -0.0193 |  | -18.6163 |  | 0.15594 | -0.12229
0.0071289 | -0.066391 |  | -35.1609 |  | 0.12098 | -0.094606
0.0071484 | -0.11172 |  | -50.4819 |  | 0.082177 | -0.064419
0.007168 | -0.15168 |  | -64.2502 |  | 0.042979 | -0.033492
0.0071875 | -0.18424 |  | -75.7693 |  | 0.0033979 | -0.0021979
0.007207 | -0.21101 |  | -84.8748 |  | -0.03755 | 0.029795
0.0072266 | -0.23374 |  | -90.8929 |  | -0.076683 | 0.06055
0.0072461 | -0.25457 |  | -93.9257 |  | -0.11441 | 0.090079
0.0072656 | -0.2706 |  | -94.2421 |  | -0.151 | 0.11858
0.0072852 | -0.27579 |  | -91.1282 |  | -0.18496 | 0.14511
0.0073047 | -0.2685 |  | -85.0446 |  | -0.21714 | 0.17007
0.0073242 | -0.24787 |  | -76.2729 |  | -0.2455 | 0.19221
0.0073437 | -0.21712 |  | -64.3529 |  | -0.26885 | 0.21059
0.0073633 | -0.17905 |  | -50.4114 |  | -0.28915 | 0.22608
0.0073828 | -0.13261 |  | -34.9583 |  | -0.30533 | 0.2384
0.0074023 | -0.081421 |  | -18.0524 |  | -0.31718 | 0.24773
0.0074219 | -0.028505 |  | -0.87954 |  | -0.3245 | 0.25343
0.0074414 | 0.025093 |  | 16.2509 |  | -0.32625 | 0.25474
0.0074609 | 0.077035 |  | 33.0327 |  | -0.32363 | 0.2525
0.0074805 | 0.12547 |  | 48.5824 |  | -0.31556 | 0.2461
0.0075 | 0.16916 |  | 62.5207 |  | -0.30287 | 0.2361
0.0075195 | 0.2056 |  | 74.2925 |  | -0.28727 | 0.22361
0.0075391 | 0.23293 |  | 83.3619 |  | -0.26653 | 0.20747
0.0075586 | 0.25117 |  | 89.6753 |  | -0.2412 | 0.18759
0.0075781 | 0.26024 |  | 93.1502 |  | -0.21247 | 0.16467
0.0075977 | 0.26155 |  | 93.5312 |  | -0.1798 | 0.13879
0.0076172 | 0.25555 |  | 90.5552 |  | -0.14512 | 0.11134
0.0076367 | 0.24197 |  | 84.5428 |  | -0.10929 | 0.083134
0.0076562 | 0.22174 |  | 75.8706 |  | -0.070905 | 0.052975
0.0076758 | 0.19429 |  | 64.2926 |  | -0.030903 | 0.021329
0.0076953 | 0.16116 |  | 50.5558 |  | 0.0096489 | -0.010577
0.0077148 | 0.12379 |  | 35.4025 |  | 0.049913 | -0.042096
0.0077344 | 0.08103 |  | 18.626 |  | 0.088221 | -0.072186
0.0077539 | 0.034945 |  | 1.1481 |  | 0.12513 | -0.10111
0.0077734 | -0.012172 |  | -16.133 |  | 0.16031 | -0.12866
0.007793 | -0.059959 |  | -32.9072 |  | 0.19336 | -0.15446
0.0078125 | -0.10572 |  | -48.5456 |  | 0.22448 | -0.17867
0.007832 | -0.14646 |  | -62.6166 |  | 0.25134 | -0.1998
0.0078516 | -0.18061 |  | -74.4722 |  | 0.27345 | -0.21712
0.0078711 | -0.20724 |  | -83.7107 |  | 0.2917 | -0.23099
0.0078906 | -0.22928 |  | -90.2867 |  | 0.30581 | -0.2418
0.0079102 | -0.25028 |  | -93.7074 |  | 0.31605 | -0.24982
0.0079297 | -0.26764 |  | -94.0001 |  | 0.32147 | -0.25393
0.0079492 | -0.27568 |  | -91.6713 |  | 0.32171 | -0.25392
0.0079688 | -0.26959 |  | -86.2337 |  | 0.31758 | -0.25029
0.0079883 | -0.24845 |  | -77.3888 |  | 0.30727 | -0.24207
0.0080078 | -0.21939 |  | -65.8587 |  | 0.29247 | -0.23022
0.0080273 | -0.1849 |  | -52.1353 |  | 0.27593 | -0.21669
0.0080469 | -0.14017 |  | -36.8085 |  | 0.25378 | -0.19944
0.0080664 | -0.090381 |  | -20.4025 |  | 0.22626 | -0.17788
0.0080859 | -0.03778 |  | -3.2908 |  | 0.1967 | -0.15414
0.0081055 | 0.018513 |  | 13.9512 |  | 0.16329 | -0.1278
0.008125 | 0.071659 |  | 30.9848 |  | 0.12704 | -0.099471
0.0081445 | 0.12078 |  | 46.9792 |  | 0.090067 | -0.070413
0.0081641 | 0.16459 |  | 60.9477 |  | 0.051301 | -0.039908
0.0081836 | 0.20089 |  | 72.7991 |  | 0.011116 | -0.0083231
0.0082031 | 0.22989 |  | 82.2931 |  | -0.029625 | 0.023574
0.0082227 | 0.24881 |  | 88.9234 |  | -0.069456 | 0.054779
0.0082422 | 0.2594 |  | 92.8813 |  | -0.10715 | 0.084464
0.0082617 | 0.26224 |  | 93.768 |  | -0.14387 | 0.11315
0.0082813 | 0.25669 |  | 91.1197 |  | -0.17864 | 0.14018
0.0083008 | 0.24458 |  | 85.5871 |  | -0.21011 | 0.16485
0.0083203 | 0.22476 |  | 77.0964 |  | -0.23975 | 0.18785
0.0083398 | 0.19818 |  | 65.8988 |  | -0.26549 | 0.20789
0.0083594 | 0.16619 |  | 52.6536 |  | -0.2855 | 0.22365
0.0083789 | 0.12861 |  | 37.4096 |  | -0.30219 | 0.23631
0.0083984 | 0.08639 |  | 20.8826 |  | -0.31494 | 0.24603
0.008418 | 0.04058 |  | 3.516 |  | -0.32292 | 0.25229
0.0084375 | -0.0070285 |  | -14.1004 |  | -0.32625 | 0.25485
0.008457 | -0.054465 |  | -30.926 |  | -0.3241 | 0.25319
0.0084766 | -0.10022 |  | -46.6768 |  | -0.31783 | 0.24803
0.0084961 | -0.14189 |  | -60.9333 |  | -0.30644 | 0.239
0.0085156 | -0.1764 |  | -73.0288 |  | -0.28974 | 0.22586
0.0085352 | -0.20418 |  | -82.8364 |  | -0.27067 | 0.21062
0.0085547 | -0.22747 |  | -89.8849 |  | -0.24685 | 0.19207
0.0085742 | -0.24804 |  | -93.5308 |  | -0.21766 | 0.16913
0.0085938 | -0.26679 |  | -94.3452 |  | -0.18685 | 0.1444
0.0086133 | -0.27705 |  | -92.3393 |  | -0.15293 | 0.11767
0.0086328 | -0.27182 |  | -87.1713 |  | -0.11587 | 0.08858
0.0086523 | -0.25262 |  | -79.1015 |  | -0.078088 | 0.058691
0.0086719 | -0.22378 |  | -67.8518 |  | -0.03855 | 0.027529
0.0086914 | -0.18978 |  | -54.1645 |  | 0.0018343 | -0.0043221
0.0087109 | -0.14857 |  | -39.0735 |  | 0.041869 | -0.035652
0.0087305 | -0.097503 |  | -22.7772 |  | 0.081172 | -0.06638
0.00875 | -0.04427 |  | -5.8244 |  | 0.11829 | -0.095746
0.0087695 | 0.0098172 |  | 11.3755 |  | 0.15404 | -0.1237
0.0087891 | 0.06475 |  | 28.5003 |  | 0.18813 | -0.15019
0.0088086 | 0.11479 |  | 44.7609 |  | 0.21863 | -0.17419
0.0088281 | 0.15986 |  | 59.1894 |  | 0.24606 | -0.19563
0.0088477 | 0.19667 |  | 71.2254 |  | 0.27013 | -0.21428
0.0088672 | 0.22499 |  | 80.9053 |  | 0.28919 | -0.22904
0.0088867 | 0.24694 |  | 88.1276 |  | 0.30391 | -0.2403
0.0089062 | 0.25847 |  | 92.3984 |  | 0.31488 | -0.24868
0.0089258 | 0.26187 |  | 93.6821 |  | 0.32107 | -0.25333
0.0089453 | 0.25813 |  | 91.8625 |  | 0.32254 | -0.25425
0.0089648 | 0.24587 |  | 86.4731 |  | 0.31903 | -0.25137
0.0089844 | 0.22733 |  | 78.2187 |  | 0.31003 | -0.24411
0.0090039 | 0.20166 |  | 67.5286 |  | 0.29665 | -0.2334
0.0090234 | 0.17008 |  | 54.3751 |  | 0.27942 | -0.21969
0.009043 | 0.13419 |  | 39.6635 |  | 0.25835 | -0.20295
0.0090625 | 0.092904 |  | 23.3446 |  | 0.23298 | -0.18299
0.009082 | 0.047223 |  | 5.7828 |  | 0.20306 | -0.15941
0.0091016 | -5.2008e-05 |  | -11.5903 |  | 0.17005 | -0.13319
0.0091211 | -0.047451 |  | -28.6475 |  | 0.13495 | -0.10544
0.0091406 | -0.093732 |  | -44.6424 |  | 0.097989 | -0.076514
0.0091602 | -0.13541 |  | -58.7044 |  | 0.059349 | -0.046302
0.0091797 | -0.17119 |  | -71.263 |  | 0.019619 | -0.01505
0.0091992 | -0.20055 |  | -81.5751 |  | -0.020414 | 0.016523
0.0092187 | -0.22375 |  | -88.8199 |  | -0.061053 | 0.048254
0.0092383 | -0.24471 |  | -93.0975 |  | -0.10043 | 0.078944
0.0092578 | -0.26289 |  | -94.2938 |  | -0.13636 | 0.10731
0.0092773 | -0.27326 |  | -92.5332 |  | -0.17092 | 0.13423
0.0092969 | -0.27186 |  | -87.7822 |  | -0.20421 | 0.15999
0.0093164 | -0.25583 |  | -80.0773 |  | -0.23378 | 0.18327
0.0093359 | -0.22804 |  | -69.4269 |  | -0.25987 | 0.20356
0.0093555 | -0.19446 |  | -55.9785 |  | -0.28193 | 0.22065
0.009375 | -0.15395 |  | -40.9348 |  | -0.29918 | 0.23399
0.0093945 | -0.10432 |  | -24.8634 |  | -0.31232 | 0.24406
0.0094141 | -0.051236 |  | -7.8509 |  | -0.32101 | 0.25091
0.0094336 | 0.0021609 |  | 9.3633 |  | -0.3256 | 0.25421
0.0094531 | 0.056998 |  | 26.3964 |  | -0.32543 | 0.25403
0.0094727 | 0.10811 |  | 42.7838 |  | -0.31905 | 0.24927
0.0094922 | 0.153 |  | 57.3938 |  | -0.30846 | 0.24056
0.0095117 | 0.19241 |  | 69.8857 |  | -0.29386 | 0.22887
0.0095312 | 0.22307 |  | 80.1056 |  | -0.27404 | 0.21339
0.0095508 | 0.24469 |  | 87.3525 |  | -0.25101 | 0.19511
0.0095703 | 0.25757 |  | 91.9932 |  | -0.22447 | 0.17418
0.0095898 | 0.26184 |  | 93.8168 |  | -0.19351 | 0.14965
0.0096094 | 0.25876 |  | 92.0951 |  | -0.15969 | 0.12288
0.0096289 | 0.24815 |  | 87.3716 |  | -0.12339 | 0.094522
0.0096484 | 0.23045 |  | 79.558 |  | -0.085292 | 0.064419
0.009668 | 0.20566 |  | 68.9471 |  | -0.045961 | 0.033391
0.0096875 | 0.17508 |  | 56.3465 |  | -0.0060221 | 0.0020646
0.009707 | 0.13937 |  | 41.5752 |  | 0.033034 | -0.028839
0.0097266 | 0.098438 |  | 25.2587 |  | 0.072577 | -0.05967
0.0097461 | 0.053985 |  | 8.1558 |  | 0.11166 | -0.090444
0.0097656 | 0.0064833 |  | -9.4644 |  | 0.14716 | -0.11868
0.0097852 | -0.041721 |  | -26.5696 |  | 0.18112 | -0.14474
0.0098047 | -0.088168 |  | -42.5793 |  | 0.2129 | -0.16973
0.0098242 | -0.13155 |  | -57.3399 |  | 0.2404 | -0.19152
0.0098438 | -0.16788 |  | -70.0269 |  | 0.26526 | -0.21063
0.0098633 | -0.19713 |  | -80.4195 |  | 0.28557 | -0.22664
0.0098828 | -0.22151 |  | -88.3079 |  | 0.30084 | -0.23813
0.0099023 | -0.24266 |  | -92.8019 |  | 0.31299 | -0.24729
0.0099219 | -0.26291 |  | -94.3364 |  | 0.32012 | -0.25306
0.0099414 | -0.27588 |  | -93.1572 |  | 0.32226 | -0.25424
0.0099609 | -0.2747 |  | -88.6477 |  | 0.31979 | -0.25209
0.0099805 | -0.25961 |  | -81.3847 |  | 0.31155 | -0.24549
0.01 | -0.23293 |  | -71.1578 |  | 0.29953 | -0.23556
0.01002 | -0.20019 |  | -57.9011 |  | 0.28398 | -0.22326
0.010039 | -0.15961 |  | -43.135 |  | 0.263 | -0.20673
0.010059 | -0.11034 |  | -27.1759 |  | 0.23786 | -0.18678
0.010078 | -0.057657 |  | -10.3494 |  | 0.20897 | -0.16405
0.010098 | -0.0029303 |  | 6.9071 |  | 0.17646 | -0.13842
0.010117 | 0.050384 |  | 24.3581 |  | 0.14226 | -0.11157
0.010137 | 0.1007 |  | 40.677 |  | 0.10577 | -0.083045
0.010156 | 0.14757 |  | 55.4548 |  | 0.067103 | -0.052483
0.010176 | 0.18733 |  | 68.431 |  | 0.027467 | -0.021313
0.010195 | 0.2187 |  | 78.7068 |  | -0.013611 | 0.01083
0.010215 | 0.24187 |  | 86.5201 |  | -0.053742 | 0.042491
0.010234 | 0.25626 |  | 91.7952 |  | -0.091994 | 0.072395
0.010254 | 0.26184 |  | 93.7675 |  | -0.12919 | 0.10162
0.010273 | 0.25994 |  | 92.6188 |  | -0.16408 | 0.12905
0.010293 | 0.25044 |  | 88.2516 |  | -0.19782 | 0.15505
0.010313 | 0.23315 |  | 80.7133 |  | -0.22896 | 0.17941
0.010332 | 0.2099 |  | 70.8183 |  | -0.25506 | 0.19976
0.010352 | 0.1797 |  | 58.3069 |  | -0.27774 | 0.2172
0.010371 | 0.14353 |  | 43.6912 |  | -0.29596 | 0.23143
0.010391 | 0.10389 |  | 27.8466 |  | -0.30947 | 0.24172
0.01041 | 0.05943 |  | 10.6055 |  | -0.32011 | 0.24986
0.01043 | 0.012227 |  | -7.0031 |  | -0.32556 | 0.25411
0.010449 | -0.035027 |  | -24.1043 |  | -0.32543 | 0.25397
0.010469 | -0.082026 |  | -40.4414 |  | -0.32114 | 0.25059
0.010488 | -0.12543 |  | -55.2325 |  | -0.31075 | 0.24224
0.010508 | -0.16279 |  | -68.1609 |  | -0.29639 | 0.23069
0.010527 | -0.1935 |  | -78.9387 |  | -0.27929 | 0.21724
0.010547 | -0.21778 |  | -87.135 |  | -0.2565 | 0.19955
0.010566 | -0.23932 |  | -92.3133 |  | -0.23008 | 0.17874
0.010586 | -0.25972 |  | -94.1766 |  | -0.20028 | 0.15514
0.010605 | -0.27346 |  | -93.2125 |  | -0.16614 | 0.12817
0.010625 | -0.27414 |  | -89.4261 |  | -0.13067 | 0.10017
0.010645 | -0.26119 |  | -82.2736 |  | -0.09366 | 0.070885
0.010664 | -0.23801 |  | -72.2868 |  | -0.05466 | 0.040118
0.010684 | -0.20594 |  | -59.8124 |  | -0.014816 | 0.0089375
0.010703 | -0.16461 |  | -45.0219 |  | 0.025861 | -0.02314
0.010723 | -0.11571 |  | -29.1438 |  | 0.065346 | -0.054283
0.010742 | -0.063009 |  | -12.4313 |  | 0.10314 | -0.08391
0.010762 | -0.0094963 |  | 5.0479 |  | 0.14016 | -0.11292
0.010781 | 0.044034 |  | 22.1606 |  | 0.17427 | -0.13962
0.010801 | 0.09595 |  | 38.6542 |  | 0.20555 | -0.16429
0.01082 | 0.1428 |  | 53.9267 |  | 0.23518 | -0.18725
0.01084 | 0.18287 |  | 66.858 |  | 0.26055 | -0.20678
0.010859 | 0.2157 |  | 77.6381 |  | 0.28116 | -0.223
0.010879 | 0.24018 |  | 85.9649 |  | 0.29812 | -0.23599
0.010898 | 0.25526 |  | 91.178 |  | 0.3105 | -0.24547
0.010918 | 0.2619 |  | 93.7241 |  | 0.31859 | -0.2517
0.010937 | 0.26114 |  | 93.1758 |  | 0.32196 | -0.25386
0.010957 | 0.2524 |  | 89.0287 |  | 0.32003 | -0.25218
0.010977 | 0.23642 |  | 82.107 |  | 0.3137 | -0.2471
0.010996 | 0.2134 |  | 72.3788 |  | 0.30213 | -0.23785
0.011016 | 0.18366 |  | 60.0241 |  | 0.28634 | -0.22531
0.011035 | 0.14867 |  | 45.8404 |  | 0.26704 | -0.20992
0.011055 | 0.109 |  | 29.9059 |  | 0.24262 | -0.19077
0.011074 | 0.065516 |  | 12.9295 |  | 0.2146 | -0.16864
0.011094 | 0.018728 |  | -4.5114 |  | 0.18337 | -0.14388
0.011113 | -0.029224 |  | -21.8654 |  | 0.14872 | -0.11652
0.011133 | -0.075892 |  | -38.1647 |  | 0.11255 | -0.087967
0.011152 | -0.1203 |  | -53.2792 |  | 0.07467 | -0.058271
0.011172 | -0.15853 |  | -66.622 |  | 0.034899 | -0.02705
0.011191 | -0.18926 |  | -77.6067 |  | -0.0053208 | 0.0046673
0.011211 | -0.21452 |  | -86.2079 |  | -0.04573 | 0.036416
0.01123 | -0.23634 |  | -91.7222 |  | -0.085233 | 0.067279
0.01125 | -0.25704 |  | -94.0761 |  | -0.1221 | 0.096147
0.01127 | -0.27226 |  | -93.6041 |  | -0.15784 | 0.12404
0.011289 | -0.27433 |  | -89.9085 |  | -0.19191 | 0.15054
0.011309 | -0.26349 |  | -83.3322 |  | -0.22276 | 0.17467
0.011328 | -0.24111 |  | -74.0013 |  | -0.25081 | 0.1965
0.011348 | -0.20794 |  | -61.4735 |  | -0.27361 | 0.21427
0.011367 | -0.1679 |  | -47.0219 |  | -0.29229 | 0.22862
0.011387 | -0.12091 |  | -31.4272 |  | -0.3083 | 0.2407
0.011406 | -0.069396 |  | -14.5805 |  | -0.31881 | 0.24896
0.011426 | -0.016703 |  | 2.5652 |  | -0.32488 | 0.25377
0.011445 | 0.036258 |  | 19.7809 |  | -0.3264 | 0.25482
0.011465 | 0.087553 |  | 36.5426 |  | -0.32181 | 0.25117
0.011484 | 0.13594 |  | 51.8117 |  | -0.31309 | 0.24427
0.011504 | 0.17766 |  | 65.2161 |  | -0.3003 | 0.23412
0.011523 | 0.21156 |  | 76.2647 |  | -0.28285 | 0.22043
0.011543 | 0.23746 |  | 84.8907 |  | -0.26147 | 0.20361
0.011562 | 0.25355 |  | 90.7266 |  | -0.23559 | 0.18302
0.011582 | 0.26111 |  | 93.375 |  | -0.20605 | 0.15961
0.011602 | 0.2611 |  | 93.1242 |  | -0.17347 | 0.13396
0.011621 | 0.25379 |  | 89.7069 |  | -0.13771 | 0.10583
0.011641 | 0.23875 |  | 82.9795 |  | -0.10124 | 0.077006
0.01166 | 0.21672 |  | 73.6182 |  | -0.063183 | 0.046882
0.01168 | 0.18859 |  | 61.7503 |  | -0.022432 | 0.014857
0.011699 | 0.1536 |  | 47.5099 |  | 0.017502 | -0.016592
0.011719 | 0.11445 |  | 31.8949 |  | 0.057212 | -0.047784
0.011738 | 0.071334 |  | 15.0878 |  | 0.096203 | -0.07835
0.011758 | 0.024437 |  | -2.4409 |  | 0.13219 | -0.10663
0.011777 | -0.022791 |  | -19.6686 |  | 0.16719 | -0.13388
0.011797 | -0.070178 |  | -36.3487 |  | 0.19988 | -0.15941
0.011816 | -0.11505 |  | -51.6483 |  | 0.22931 | -0.18246
0.011836 | -0.15415 |  | -65.1497 |  | 0.25622 | -0.20339
0.011855 | -0.18673 |  | -76.7371 |  | 0.27722 | -0.21991
0.011875 | -0.21214 |  | -85.4951 |  | 0.29397 | -0.23276
0.011895 | -0.23377 |  | -91.2436 |  | 0.30848 | -0.24356
0.011914 | -0.25494 |  | -94.0363 |  | 0.31699 | -0.25027
0.011934 | -0.27179 |  | -93.9234 |  | 0.32069 | -0.25316
0.011953 | -0.27616 |  | -90.9609 |  | 0.32062 | -0.25277
0.011973 | -0.26615 |  | -84.7234 |  | 0.31469 | -0.24783
0.011992 | -0.24399 |  | -75.4661 |  | 0.30411 | -0.23932
0.012012 | -0.21242 |  | -63.467 |  | 0.2892 | -0.22745
0.012031 | -0.17475 |  | -49.0428 |  | 0.27026 | -0.21231
0.012051 | -0.12916 |  | -33.5432 |  | 0.24729 | -0.1943
0.01207 | -0.077741 |  | -17.2441 |  | 0.21916 | -0.17227
0.01209 | -0.024568 |  | 0.14604 |  | 0.18851 | -0.14772
0.012109 | 0.029126 |  | 17.5365 |  | 0.1554 | -0.12154
0.012129 | 0.081249 |  | 34.1958 |  | 0.11849 | -0.092771
0.012148 | 0.12995 |  | 49.8841 |  | 0.081137 | -0.063308
0.012168 | 0.17202 |  | 63.6114 |  | 0.042449 | -0.032794
0.012188 | 0.20727 |  | 74.9067 |  | 0.0011342 | -0.00041337
0.012207 | 0.2344 |  | 83.8273 |  | -0.039011 | 0.031145
0.012227 | 0.25153 |  | 90.0302 |  | -0.078264 | 0.061766
0.012246 | 0.26086 |  | 93.3536 |  | -0.11653 | 0.091634
0.012266 | 0.26176 |  | 93.5239 |  | -0.15184 | 0.11947
0.012285 | 0.25517 |  | 90.3878 |  | -0.18624 | 0.14623
0.012305 | 0.24172 |  | 84.2033 |  | -0.21822 | 0.1711
0.012324 | 0.22 |  | 74.9877 |  | -0.24599 | 0.19274
0.012344 | 0.19223 |  | 63.3053 |  | -0.27094 | 0.21201
0.012363 | 0.15949 |  | 49.7304 |  | -0.29063 | 0.22754
0.012383 | 0.12124 |  | 34.3031 |  | -0.30572 | 0.23919
0.012402 | 0.078065 |  | 17.5855 |  | -0.31832 | 0.24859
0.012422 | 0.031437 |  | 0.061054 |  | -0.32537 | 0.25412
0.012441 | -0.016628 |  | -17.4984 |  | -0.32724 | 0.25552
0.012461 | -0.063937 |  | -34.0296 |  | -0.32476 | 0.25344
0.01248 | -0.10906 |  | -49.5651 |  | -0.31651 | 0.24696
0.0125 | -0.1493 |  | -63.4829 |  | -0.30402 | 0.23693
0.01252 | -0.18172 |  | -74.8756 |  | -0.28744 | 0.22392
0.012539 | -0.20808 |  | -84.1968 |  | -0.26686 | 0.20783
0.012559 | -0.23068 |  | -90.7211 |  | -0.24233 | 0.18839
0.012578 | -0.25147 |  | -93.6441 |  | -0.21275 | 0.16505
0.012598 | -0.26954 |  | -93.9736 |  | -0.18085 | 0.13962
0.012617 | -0.27649 |  | -91.4347 |  | -0.14638 | 0.11243
0.012637 | -0.26825 |  | -85.4892 |  | -0.10867 | 0.082982
0.012656 | -0.2466 |  | -76.6947 |  | -0.071373 | 0.053336
0.012676 | -0.21667 |  | -64.9765 |  | -0.032027 | 0.022328
0.012695 | -0.18175 |  | -51.0749 |  | 0.0094625 | -0.010241
0.012715 | -0.1366 |  | -35.7662 |  | 0.048505 | -0.041139
0.012734 | -0.084163 |  | -19.2293 |  | 0.087898 | -0.071753
0.012754 | -0.031068 |  | -2.1357 |  | 0.12602 | -0.10172
0.012773 | 0.022483 |  | 15.3759 |  | 0.15964 | -0.12837
0.012793 | 0.074565 |  | 32.2982 |  | 0.19299 | -0.15415
0.012812 | 0.12313 |  | 47.7767 |  | 0.22406 | -0.17845
0.012832 | 0.167 |  | 61.7947 |  | 0.25031 | -0.1991
0.012852 | 0.20323 |  | 73.4963 |  | 0.27352 | -0.21713
0.012871 | 0.23086 |  | 82.8293 |  | 0.29157 | -0.23097
0.012891 | 0.25034 |  | 89.5239 |  | 0.30531 | -0.24127
0.01291 | 0.26004 |  | 92.9418 |  | 0.31591 | -0.24952
0.01293 | 0.26137 |  | 93.4863 |  | 0.32058 | -0.25319
0.012949 | 0.25609 |  | 90.8791 |  | 0.3211 | -0.2532
0.012969 | 0.24274 |  | 84.849 |  | 0.31719 | -0.24987
0.012988 | 0.22275 |  | 76.1657 |  | 0.30625 | -0.2413
0.013008 | 0.19644 |  | 65.0916 |  | 0.29246 | -0.23011
0.013027 | 0.16319 |  | 51.5442 |  | 0.27527 | -0.21637
0.013047 | 0.12535 |  | 36.3185 |  | 0.25227 | -0.19839
0.013066 | 0.082875 |  | 19.7326 |  | 0.22639 | -0.17779
0.013086 | 0.036287 |  | 2.0729 |  | 0.19598 | -0.15387
0.013105 | -0.011144 |  | -15.2832 |  | 0.16213 | -0.12709
0.013125 | -0.05836 |  | -31.9978 |  | 0.12716 | -0.099382
0.013145 | -0.10382 |  | -47.7534 |  | 0.088917 | -0.069654
0.013164 | -0.14448 |  | -61.6967 |  | 0.050633 | -0.039322
0.013184 | -0.17888 |  | -73.8132 |  | 0.011288 | -0.0083913
0.013203 | -0.20605 |  | -83.426 |  | -0.030929 | 0.024537
0.013223 | -0.22824 |  | -89.9604 |  | -0.069909 | 0.055486
0.013242 | -0.24977 |  | -93.6009 |  | -0.10758 | 0.084798
0.013262 | -0.26778 |  | -94.2566 |  | -0.14523 | 0.11402
0.013281 | -0.27565 |  | -91.8966 |  | -0.17864 | 0.14027
0.013301 | -0.27049 |  | -86.4544 |  | -0.21078 | 0.16524
0.01332 | -0.25036 |  | -78.0712 |  | -0.24099 | 0.18877
0.01334 | -0.22038 |  | -66.8593 |  | -0.26563 | 0.20804
0.013359 | -0.18603 |  | -53.0726 |  | -0.28641 | 0.22416
0.013379 | -0.14372 |  | -37.7283 |  | -0.3028 | 0.23661
0.013398 | -0.093866 |  | -21.5209 |  | -0.31493 | 0.24583
0.013418 | -0.039533 |  | -4.4003 |  | -0.32388 | 0.25286
0.013437 | 0.016017 |  | 13.182 |  | -0.3272 | 0.25542
0.013457 | 0.06895 |  | 30.057 |  | -0.32537 | 0.25391
0.013477 | 0.11765 |  | 45.8748 |  | -0.31852 | 0.24852
0.013496 | 0.16139 |  | 60.2105 |  | -0.30578 | 0.23849
0.013516 | 0.1992 |  | 72.1786 |  | -0.29065 | 0.22638
0.013535 | 0.22807 |  | 81.786 |  | -0.27154 | 0.21142
0.013555 | 0.24782 |  | 88.7886 |  | -0.24687 | 0.19221
0.013574 | 0.25936 |  | 92.8635 |  | -0.21969 | 0.17042
0.013594 | 0.26246 |  | 93.8863 |  | -0.18762 | 0.14503
0.013613 | 0.25774 |  | 91.5359 |  | -0.15238 | 0.11723
0.013633 | 0.2453 |  | 86.0892 |  | -0.11699 | 0.089147
0.013652 | 0.22615 |  | 77.7649 |  | -0.078675 | 0.059161
0.013672 | 0.2004 |  | 66.7315 |  | -0.039531 | 0.028232
0.013691 | 0.16821 |  | 53.5468 |  | 4.7972e-05 | -0.0030441
0.013711 | 0.13089 |  | 38.5243 |  | 0.040974 | -0.035138
0.01373 | 0.088672 |  | 22.0207 |  | 0.080003 | -0.065802
0.01375 | 0.042513 |  | 4.5808 |  | 0.11786 | -0.095363
0.01377 | -0.0053651 |  | -12.9903 |  | 0.15372 | -0.12356
0.013789 | -0.052656 |  | -29.744 |  | 0.18585 | -0.1488
0.013809 | -0.097964 |  | -45.5153 |  | 0.21701 | -0.17286
0.013828 | -0.13955 |  | -59.9377 |  | 0.24536 | -0.19495
0.013848 | -0.17434 |  | -72.1654 |  | 0.26869 | -0.21331
0.013867 | -0.20259 |  | -82.1986 |  | 0.28845 | -0.22861
0.013887 | -0.22603 |  | -89.4482 |  | 0.30289 | -0.23964
0.013906 | -0.24641 |  | -93.1834 |  | 0.31289 | -0.24722
0.013926 | -0.26447 |  | -94.1451 |  | 0.31972 | -0.25237
0.013945 | -0.27432 |  | -92.2842 |  | 0.32085 | -0.25318
0.013965 | -0.27063 |  | -87.2681 |  | 0.31811 | -0.25077
0.013984 | -0.25324 |  | -79.4286 |  | 0.31006 | -0.24424
0.014004 | -0.22598 |  | -68.4188 |  | 0.29468 | -0.2322
0.014023 | -0.19176 |  | -54.931 |  | 0.27791 | -0.21854
0.014043 | -0.14893 |  | -39.9822 |  | 0.25756 | -0.20235
0.014063 | -0.099857 |  | -23.5579 |  | 0.23077 | -0.18161
0.014082 | -0.046167 |  | -6.4707 |  | 0.20226 | -0.15878
0.014102 | 0.0093219 |  | 10.6915 |  | 0.16965 | -0.13294
0.014121 | 0.061139 |  | 27.7869 |  | 0.1333 | -0.10441
0.014141 | 0.11044 |  | 43.924 |  | 0.09693 | -0.075536
0.01416 | 0.15603 |  | 58.4553 |  | 0.057991 | -0.04513
0.01418 | 0.19486 |  | 70.9206 |  | 0.018152 | -0.013823
0.014199 | 0.22544 |  | 80.8366 |  | -0.021527 | 0.017475
0.014219 | 0.24631 |  | 88.0339 |  | -0.062406 | 0.049269
0.014238 | 0.25829 |  | 92.3325 |  | -0.10061 | 0.079334
0.014258 | 0.26222 |  | 93.8061 |  | -0.13696 | 0.10773
0.014277 | 0.25923 |  | 92.2836 |  | -0.17291 | 0.13541
0.014297 | 0.24815 |  | 87.1349 |  | -0.20475 | 0.16053
0.014316 | 0.22896 |  | 78.9859 |  | -0.23423 | 0.18358
0.014336 | 0.20441 |  | 68.5235 |  | -0.26108 | 0.20426
0.014355 | 0.17334 |  | 55.4924 |  | -0.28195 | 0.22071
0.014375 | 0.13647 |  | 40.6381 |  | -0.29967 | 0.23419
0.014395 | 0.095325 |  | 24.4773 |  | -0.31349 | 0.24483
0.014414 | 0.049681 |  | 7.0433 |  | -0.32167 | 0.25148
0.014434 | 0.0023389 |  | -10.5517 |  | -0.32625 | 0.25474
0.014453 | -0.044902 |  | -27.4809 |  | -0.32543 | 0.25404
0.014473 | -0.090965 |  | -43.4062 |  | -0.31938 | 0.24929
0.014492 | -0.13323 |  | -57.9281 |  | -0.3091 | 0.24112
0.014512 | -0.16966 |  | -70.7101 |  | -0.29344 | 0.22887
0.014531 | -0.1987 |  | -81.0645 |  | -0.27464 | 0.2138
0.014551 | -0.2217 |  | -88.4263 |  | -0.25205 | 0.19592
0.01457 | -0.24271 |  | -92.7484 |  | -0.22399 | 0.1739
0.01459 | -0.26176 |  | -94.1291 |  | -0.19351 | 0.14965
0.014609 | -0.2734 |  | -92.6246 |  | -0.15988 | 0.12319
0.014629 | -0.27226 |  | -88.1913 |  | -0.12308 | 0.094274
0.014648 | -0.25626 |  | -80.5847 |  | -0.085861 | 0.064712
0.014668 | -0.22943 |  | -69.8733 |  | -0.04653 | 0.033789
0.014687 | -0.19552 |  | -56.8462 |  | -0.0061594 | 0.0020578
0.014707 | -0.15424 |  | -41.9436 |  | 0.033518 | -0.029212
0.014727 | -0.10654 |  | -25.6562 |  | 0.07305 | -0.06019
0.014746 | -0.052433 |  | -8.8332 |  | 0.1107 | -0.089789
0.014766 | 0.0035064 |  | 8.4525 |  | 0.14707 | -0.11818
0.014785 | 0.055822 |  | 25.6299 |  | 0.18141 | -0.14503
0.014805 | 0.10485 |  | 41.8307 |  | 0.21199 | -0.16911
0.014824 | 0.14954 |  | 56.6699 |  | 0.24069 | -0.19143
0.014844 | 0.18942 |  | 69.3049 |  | 0.26532 | -0.21077
0.014863 | 0.22145 |  | 79.5046 |  | 0.28458 | -0.2257
0.014883 | 0.24333 |  | 87.1966 |  | 0.30102 | -0.23809
0.014902 | 0.25707 |  | 91.9 |  | 0.31274 | -0.24724
0.014922 | 0.26198 |  | 93.8008 |  | 0.31956 | -0.25235
0.014941 | 0.25972 |  | 92.6383 |  | 0.32237 | -0.25428
0.014961 | 0.24971 |  | 87.8684 |  | 0.31903 | -0.2516
0.01498 | 0.23104 |  | 80.0382 |  | 0.3114 | -0.24519
0.015 | 0.2068 |  | 69.7876 |  | 0.29923 | -0.23563
0.01502 | 0.1767 |  | 57.2312 |  | 0.28198 | -0.22195
0.015039 | 0.14104 |  | 42.6652 |  | 0.2625 | -0.20626
0.015059 | 0.10055 |  | 26.5978 |  | 0.2377 | -0.18695
0.015078 | 0.055783 |  | 9.439 |  | 0.20787 | -0.16327
0.015098 | 0.0085544 |  | -8.3378 |  | 0.17661 | -0.13835
0.015117 | -0.03919 |  | -25.5504 |  | 0.14151 | -0.11092
0.015137 | -0.084856 |  | -41.3586 |  | 0.1044 | -0.081672
0.015156 | -0.12763 |  | -56.0899 |  | 0.066966 | -0.052226
0.015176 | -0.16501 |  | -69.1711 |  | 0.02689 | -0.020718
0.015195 | -0.19465 |  | -79.7399 |  | -0.013521 | 0.011176
0.015215 | -0.2183 |  | -87.6775 |  | -0.053509 | 0.042392
0.015234 | -0.23854 |  | -92.4958 |  | -0.093229 | 0.073436
0.015254 | -0.25795 |  | -94.1966 |  | -0.12983 | 0.10221
0.015273 | -0.27178 |  | -93.0428 |  | -0.16492 | 0.1295
0.015293 | -0.27152 |  | -88.8874 |  | -0.19882 | 0.15584
0.015312 | -0.25749 |  | -81.735 |  | -0.22833 | 0.17897
0.015332 | -0.23281 |  | -71.5793 |  | -0.25551 | 0.20007
0.015352 | -0.20065 |  | -58.7748 |  | -0.27886 | 0.21821
0.015371 | -0.16117 |  | -44.0736 |  | -0.29575 | 0.23131
0.015391 | -0.11299 |  | -27.9593 |  | -0.31057 | 0.24252
0.01541 | -0.060138 |  | -11.1047 |  | -0.32086 | 0.25066
0.01543 | -0.0052736 |  | 6.1435 |  | -0.3247 | 0.25376
0.015449 | 0.04761 |  | 23.5003 |  | -0.32594 | 0.25433
0.015469 | 0.096614 |  | 39.7279 |  | -0.32105 | 0.25039
0.015488 | 0.1437 |  | 54.6131 |  | -0.3103 | 0.242
0.015508 | 0.18477 |  | 67.8899 |  | -0.29717 | 0.23152
0.015527 | 0.2173 |  | 78.3251 |  | -0.2789 | 0.21713
0.015547 | 0.24135 |  | 86.3188 |  | -0.25633 | 0.19943
0.015566 | 0.25591 |  | 91.7274 |  | -0.23008 | 0.17866
0.015586 | 0.26187 |  | 93.7597 |  | -0.199 | 0.15407
0.015605 | 0.25998 |  | 92.8635 |  | -0.16604 | 0.12803
0.015625 | 0.25067 |  | 88.7418 |  | -0.1308 | 0.10033
0.015645 | 0.23412 |  | 81.3823 |  | -0.092913 | 0.070512
0.015664 | 0.21083 |  | 71.5248 |  | -0.054372 | 0.039892
0.015684 | 0.18094 |  | 59.1102 |  | -0.014032 | 0.0080855
0.015703 | 0.14532 |  | 44.6485 |  | 0.026152 | -0.02347
0.015723 | 0.10593 |  | 28.8433 |  | 0.064922 | -0.053916
0.015742 | 0.062073 |  | 11.6355 |  | 0.1039 | -0.084426
0.015762 | 0.015068 |  | -5.9795 |  | 0.14034 | -0.11322
0.015781 | -0.031935 |  | -22.9837 |  | 0.17444 | -0.13996
0.015801 | -0.078586 |  | -39.3205 |  | 0.20698 | -0.16522
0.01582 | -0.12246 |  | -54.3296 |  | 0.23522 | -0.1873
0.01584 | -0.16044 |  | -67.5029 |  | 0.26059 | -0.20695
0.015859 | -0.19162 |  | -78.4751 |  | 0.28228 | -0.22379
0.015879 | -0.21565 |  | -86.7127 |  | 0.29832 | -0.23618
0.015898 | -0.23606 |  | -92.0169 |  | 0.31103 | -0.24568
0.015918 | -0.25589 |  | -94.0566 |  | 0.31914 | -0.25194
0.015938 | -0.27041 |  | -93.2232 |  | 0.32201 | -0.25418
0.015957 | -0.27336 |  | -89.7489 |  | 0.32106 | -0.25314
0.015977 | -0.26223 |  | -82.888 |  | 0.31435 | -0.24765
0.015996 | -0.23798 |  | -72.9648 |  | 0.30239 | -0.23805
0.016016 | -0.20675 |  | -60.6565 |  | 0.28674 | -0.22548
0.016035 | -0.16834 |  | -46.1117 |  | 0.26671 | -0.20976
0.016055 | -0.12 |  | -30.0793 |  | 0.24315 | -0.19129
0.016074 | -0.067884 |  | -13.3959 |  | 0.21536 | -0.1693
0.016094 | -0.013112 |  | 3.7455 |  | 0.18311 | -0.1438
0.016113 | 0.041818 |  | 21.0596 |  | 0.14903 | -0.11674
0.016133 | 0.092078 |  | 37.7058 |  | 0.1128 | -0.088291
0.016152 | 0.13858 |  | 52.8735 |  | 0.074649 | -0.058436
0.016172 | 0.17933 |  | 66.0396 |  | 0.035647 | -0.027538
0.016191 | 0.21331 |  | 77.0095 |  | -0.0055158 | 0.004738
0.016211 | 0.23839 |  | 85.4227 |  | -0.045867 | 0.036466
0.01623 | 0.25353 |  | 90.8731 |  | -0.083928 | 0.066428
0.01625 | 0.26127 |  | 93.567 |  | -0.1221 | 0.095907
0.01627 | 0.26059 |  | 93.228 |  | -0.15783 | 0.12387
0.016289 | 0.2521 |  | 89.3375 |  | -0.19131 | 0.15008
0.016309 | 0.23616 |  | 82.3158 |  | -0.22312 | 0.17481
0.016328 | 0.21359 |  | 72.8166 |  | -0.24986 | 0.19581
0.016348 | 0.18536 |  | 60.8609 |  | -0.27336 | 0.21385
0.016367 | 0.15022 |  | 46.5215 |  | -0.29291 | 0.22901
0.016387 | 0.11081 |  | 30.7466 |  | -0.30692 | 0.23996
0.016406 | 0.067749 |  | 14.0095 |  | -0.31837 | 0.24853
0.016426 | 0.021133 |  | -3.6554 |  | -0.32474 | 0.25361
0.016445 | -0.026545 |  | -21.0973 |  | -0.32547 | 0.25412
0.016465 | -0.073636 |  | -37.4313 |  | -0.32239 | 0.2514
0.016484 | -0.11785 |  | -52.6604 |  | -0.31288 | 0.24408
0.016504 | -0.157 |  | -66.2014 |  | -0.29917 | 0.23313
0.016523 | -0.18857 |  | -77.3549 |  | -0.28259 | 0.22003
0.016543 | -0.21332 |  | -85.8907 |  | -0.26075 | 0.20306
0.016563 | -0.23484 |  | -91.5551 |  | -0.23548 | 0.18292
0.016582 | -0.25539 |  | -94.2572 |  | -0.20577 | 0.15955
0.016602 | -0.27139 |  | -93.7883 |  | -0.17156 | 0.13253
0.016621 | -0.27474 |  | -90.3426 |  | -0.13713 | 0.10499
0.016641 | -0.2646 |  | -84.2389 |  | -0.10075 | 0.076528
0.01666 | -0.24268 |  | -74.6285 |  | -0.061577 | 0.045782
0.01668 | -0.21098 |  | -62.1796 |  | -0.022174 | 0.014501
0.016699 | -0.17225 |  | -48.2857 |  | 0.018661 | -0.017584
0.016719 | -0.12676 |  | -32.4519 |  | 0.058985 | -0.049325
0.016738 | -0.076723 |  | -15.5143 |  | 0.09658 | -0.078868
0.016758 | -0.022559 |  | 1.4282 |  | 0.13331 | -0.1076
0.016777 | 0.032815 |  | 18.785 |  | 0.16816 | -0.13503
0.016797 | 0.0843 |  | 35.603 |  | 0.20078 | -0.16038
0.016816 | 0.13173 |  | 50.8453 |  | 0.23122 | -0.18395
0.016836 | 0.17458 |  | 64.4197 |  | 0.25696 | -0.20417
0.016855 | 0.2099 |  | 75.6685 |  | 0.27821 | -0.22074
0.016875 | 0.23618 |  | 84.4394 |  | 0.29562 | -0.23403
0.016895 | 0.25353 |  | 90.6449 |  | 0.30905 | -0.24418
0.016914 | 0.26137 |  | 93.4788 |  | 0.31861 | -0.25159
0.016934 | 0.26145 |  | 93.3007 |  | 0.32279 | -0.25485
0.016953 | 0.25466 |  | 90.138 |  | 0.32183 | -0.25387
0.016973 | 0.23921 |  | 83.455 |  | 0.31644 | -0.24938
0.016992 | 0.21728 |  | 74.2602 |  | 0.30526 | -0.24053
0.017012 | 0.18984 |  | 62.6802 |  | 0.28988 | -0.22827
0.017031 | 0.15585 |  | 48.645 |  | 0.27165 | -0.21372
0.017051 | 0.11678 |  | 33.0782 |  | 0.2488 | -0.19575
0.01707 | 0.073298 |  | 16.1757 |  | 0.22157 | -0.17417
0.01709 | 0.027199 |  | -1.3106 |  | 0.19055 | -0.14964
0.017109 | -0.020066 |  | -18.6146 |  | 0.15624 | -0.12247
0.017129 | -0.067792 |  | -35.3114 |  | 0.12041 | -0.094171
0.017148 | -0.11235 |  | -50.5793 |  | 0.082886 | -0.064828
0.017168 | -0.15156 |  | -64.3079 |  | 0.043802 | -0.034047
0.017188 | -0.18464 |  | -76.0341 |  | 0.0038215 | -0.0026227
0.017207 | -0.2105 |  | -84.8692 |  | -0.037423 | 0.02965
0.017227 | -0.23216 |  | -90.8555 |  | -0.077131 | 0.060834
0.017246 | -0.25315 |  | -93.9814 |  | -0.11382 | 0.089585
0.017266 | -0.26983 |  | -94.0554 |  | -0.15005 | 0.11765
0.017285 | -0.2749 |  | -91.1895 |  | -0.18461 | 0.14444
0.017305 | -0.26622 |  | -85.1728 |  | -0.21574 | 0.16902
0.017324 | -0.24594 |  | -75.9939 |  | -0.24425 | 0.19129
0.017344 | -0.21599 |  | -64.0988 |  | -0.26896 | 0.21029
0.017363 | -0.17809 |  | -50.0933 |  | -0.28869 | 0.22565
0.017383 | -0.13242 |  | -34.7492 |  | -0.30393 | 0.23752
0.017402 | -0.080952 |  | -18.1712 |  | -0.31557 | 0.2465
0.017422 | -0.027102 |  | -0.77794 |  | -0.32318 | 0.25231
0.017441 | 0.027838 |  | 16.5014 |  | -0.32496 | 0.25381
0.017461 | 0.07968 |  | 33.3436 |  | -0.32164 | 0.25117
0.01748 | 0.12638 |  | 48.9725 |  | -0.31459 | 0.24523
0.0175 | 0.169 |  | 62.6645 |  | -0.3021 | 0.23544
0.01752 | 0.20474 |  | 74.2343 |  | -0.2847 | 0.22184
0.017539 | 0.23277 |  | 83.2627 |  | -0.26475 | 0.20589
0.017559 | 0.25161 |  | 89.6931 |  | -0.24031 | 0.18666
0.017578 | 0.26043 |  | 93.2731 |  | -0.21062 | 0.16328
0.017598 | 0.26159 |  | 93.4813 |  | -0.17811 | 0.13741
0.017617 | 0.25502 |  | 90.4662 |  | -0.14356 | 0.11006
0.017637 | 0.24128 |  | 84.4206 |  | -0.10718 | 0.081472
0.017656 | 0.22029 |  | 75.4144 |  | -0.068798 | 0.051336
0.017676 | 0.19283 |  | 64.0718 |  | -0.029032 | 0.02
0.017695 | 0.16065 |  | 50.7416 |  | 0.010894 | -0.01161
0.017715 | 0.12215 |  | 35.242 |  | 0.051418 | -0.043285
0.017734 | 0.0785 |  | 18.3171 |  | 0.090542 | -0.07378
0.017754 | 0.032496 |  | 0.8637 |  | 0.12657 | -0.10239
0.017773 | -0.014866 |  | -16.5561 |  | 0.16197 | -0.1301
0.017793 | -0.061638 |  | -33.1327 |  | 0.19583 | -0.15638
0.017812 | -0.10642 |  | -48.6638 |  | 0.22573 | -0.17986
0.017832 | -0.14664 |  | -62.61 |  | 0.25251 | -0.20069
0.017852 | -0.17982 |  | -74.3655 |  | 0.27504 | -0.21828
0.017871 | -0.20727 |  | -83.9578 |  | 0.29278 | -0.232
0.017891 | -0.22982 |  | -90.4644 |  | 0.30713 | -0.24296
0.01791 | -0.24968 |  | -93.595 |  | 0.31735 | -0.2508
0.01793 | -0.26646 |  | -94.0608 |  | 0.32293 | -0.25488
0.017949 | -0.2726 |  | -91.4649 |  | 0.32327 | -0.25505
0.017969 | -0.26599 |  | -85.7833 |  | 0.31792 | -0.25064
0.017988 | -0.24779 |  | -77.2048 |  | 0.30808 | -0.24258
0.018008 | -0.21964 |  | -65.6703 |  | 0.29409 | -0.2314
0.018027 | -0.18381 |  | -52.1098 |  | 0.27617 | -0.21706
0.018047 | -0.13891 |  | -36.6478 |  | 0.2542 | -0.19983
0.018066 | -0.087953 |  | -19.898 |  | 0.22739 | -0.17872
0.018086 | -0.034975 |  | -3.0302 |  | 0.19693 | -0.15447
0.018105 | 0.019477 |  | 14.3501 |  | 0.1639 | -0.12832
0.018125 | 0.072134 |  | 31.3008 |  | 0.12807 | -0.10014
0.018145 | 0.12038 |  | 46.8736 |  | 0.090772 | -0.070839
0.018164 | 0.16436 |  | 61.2064 |  | 0.051898 | -0.040304
0.018184 | 0.20149 |  | 73.1396 |  | 0.011235 | -0.00844
0.018203 | 0.22988 |  | 82.4648 |  | -0.028896 | 0.023051
0.018223 | 0.24946 |  | 89.2731 |  | -0.068764 | 0.054136
0.018242 | 0.25953 |  | 92.9033 |  | -0.10726 | 0.08429
0.018262 | 0.26217 |  | 93.7917 |  | -0.14274 | 0.11227
0.018281 | 0.25745 |  | 91.4797 |  | -0.17775 | 0.13936
0.018301 | 0.24391 |  | 85.4812 |  | -0.21041 | 0.16483
0.01832 | 0.22396 |  | 77.0136 |  | -0.23898 | 0.18721
0.01834 | 0.19784 |  | 65.9845 |  | -0.2647 | 0.20724
0.018359 | 0.16522 |  | 52.414 |  | -0.28505 | 0.22324
0.018379 | 0.12794 |  | 37.4382 |  | -0.30107 | 0.23537
0.018398 | 0.085805 |  | 20.8591 |  | -0.31438 | 0.24556
0.018418 | 0.040022 |  | 3.3148 |  | -0.32218 | 0.25179
0.018437 | -0.0071255 |  | -14.0228 |  | -0.32529 | 0.25405
0.018457 | -0.05471 |  | -30.9621 |  | -0.32383 | 0.25289
0.018477 | -0.10022 |  | -46.6058 |  | -0.31636 | 0.24688
0.018496 | -0.14141 |  | -60.7756 |  | -0.30489 | 0.23761
0.018516 | -0.17644 |  | -73.2103 |  | -0.28923 | 0.22539
0.018535 | -0.2038 |  | -82.7646 |  | -0.26904 | 0.20956
0.018555 | -0.22607 |  | -89.5786 |  | -0.24563 | 0.19105
0.018574 | -0.24673 |  | -93.4105 |  | -0.21758 | 0.16885
0.018594 | -0.26438 |  | -94.0941 |  | -0.18539 | 0.14337
0.018613 | -0.27406 |  | -92.0716 |  | -0.15124 | 0.11638
0.018633 | -0.27032 |  | -86.8901 |  | -0.11469 | 0.087638
0.018652 | -0.25154 |  | -78.6697 |  | -0.076697 | 0.057757
0.018672 | -0.2239 |  | -67.6069 |  | -0.0378 | 0.02706
0.018691 | -0.18853 |  | -53.9962 |  | 0.0027502 | -0.0047711
0.018711 | -0.14421 |  | -38.7691 |  | 0.042615 | -0.036092
0.01873 | -0.095515 |  | -22.3848 |  | 0.081466 | -0.066687
0.01875 | -0.042443 |  | -5.3337 |  | 0.12002 | -0.096883
0.01877 | 0.013134 |  | 11.8717 |  | 0.15546 | -0.12475
0.018789 | 0.06615 |  | 28.9221 |  | 0.188 | -0.15032
0.018809 | 0.11525 |  | 45.0172 |  | 0.2191 | -0.17449
0.018828 | 0.15915 |  | 59.263 |  | 0.24688 | -0.19611
0.018848 | 0.19644 |  | 71.4643 |  | 0.2703 | -0.2145
0.018867 | 0.22579 |  | 81.2123 |  | 0.28941 | -0.22932
0.018887 | 0.24607 |  | 88.1041 |  | 0.30436 | -0.24068
0.018906 | 0.25786 |  | 92.4971 |  | 0.3152 | -0.24909
0.018926 | 0.26153 |  | 93.8586 |  | 0.32134 | -0.25376
0.018945 | 0.25727 |  | 91.6643 |  | 0.32269 | -0.25449
0.018965 | 0.2453 |  | 86.346 |  | 0.31921 | -0.25149
0.018984 | 0.22592 |  | 78.051 |  | 0.31039 | -0.24437
0.019004 | 0.20051 |  | 67.3151 |  | 0.29669 | -0.23353
0.019023 | 0.16959 |  | 54.4007 |  | 0.27947 | -0.21964
0.019043 | 0.13258 |  | 39.3297 |  | 0.2585 | -0.20301
0.019062 | 0.090928 |  | 22.9648 |  | 0.23271 | -0.18291
0.019082 | 0.045745 |  | 5.6118 |  | 0.20272 | -0.15916
0.019102 | -0.001967 |  | -12.0707 |  | 0.17017 | -0.13334
0.019121 | -0.049047 |  | -28.7918 |  | 0.13499 | -0.10559
0.019141 | -0.094738 |  | -44.6164 |  | 0.097369 | -0.076041
0.01916 | -0.13709 |  | -59.2393 |  | 0.059354 | -0.046139
0.01918 | -0.17254 |  | -71.6688 |  | 0.020025 | -0.015282
0.019199 | -0.20121 |  | -81.8075 |  | -0.021312 | 0.016945
0.019219 | -0.22405 |  | -89.0965 |  | -0.061331 | 0.048458
0.019238 | -0.24417 |  | -93.1594 |  | -0.099442 | 0.078419
0.019258 | -0.26213 |  | -94.3876 |  | -0.13665 | 0.10735
0.019277 | -0.27158 |  | -92.5363 |  | -0.1717 | 0.13461
0.019297 | -0.26972 |  | -87.8216 |  | -0.20384 | 0.15971
0.019316 | -0.25503 |  | -80.3064 |  | -0.23297 | 0.1827
0.019336 | -0.2285 |  | -69.2445 |  | -0.25941 | 0.20324
0.019355 | -0.19557 |  | -55.8534 |  | -0.28187 | 0.22048
0.019375 | -0.15289 |  | -41.1679 |  | -0.29851 | 0.23345
0.019395 | -0.10273 |  | -24.669 |  | -0.31165 | 0.24345
0.019414 | -0.050553 |  | -7.6598 |  | -0.32132 | 0.25076
0.019434 | 0.0039186 |  | 9.4034 |  | -0.32463 | 0.25355
0.019453 | 0.056635 |  | 26.6699 |  | -0.3236 | 0.25261
0.019473 | 0.10719 |  | 42.8041 |  | -0.31847 | 0.24829
0.019492 | 0.15267 |  | 57.5238 |  | -0.30753 | 0.23971
0.019512 | 0.19087 |  | 69.9935 |  | -0.29261 | 0.22788
0.019531 | 0.22224 |  | 79.8715 |  | -0.27359 | 0.21292
0.019551 | 0.24418 |  | 87.6783 |  | -0.25012 | 0.19447
0.01957 | 0.25743 |  | 92.2355 |  | -0.2229 | 0.17284
0.01959 | 0.26126 |  | 93.5561 |  | -0.19159 | 0.14816
0.019609 | 0.25765 |  | 92.058 |  | -0.15804 | 0.1215
0.019629 | 0.24726 |  | 87.1709 |  | -0.12278 | 0.093654
0.019648 | 0.22868 |  | 79.3536 |  | -0.084212 | 0.063715
0.019668 | 0.2045 |  | 68.9203 |  | -0.044479 | 0.032242
0.019688 | 0.17345 |  | 56.0167 |  | -0.0051757 | 0.00098879
0.019707 | 0.13717 |  | 41.3392 |  | 0.035287 | -0.030592
0.019727 | 0.096334 |  | 24.9975 |  | 0.074878 | -0.061735
0.019746 | 0.05091 |  | 7.7281 |  | 0.11169 | -0.090767
0.019766 | 0.0048999 |  | -9.4866 |  | 0.14798 | -0.11914
0.019785 | -0.043028 |  | -26.8052 |  | 0.18278 | -0.14634
0.019805 | -0.089894 |  | -43.0198 |  | 0.21402 | -0.17071
0.019824 | -0.13151 |  | -57.267 |  | 0.24217 | -0.19278
0.019844 | -0.16842 |  | -70.2029 |  | 0.26649 | -0.21172
0.019863 | -0.19804 |  | -80.7481 |  | 0.28629 | -0.22697
0.019883 | -0.22103 |  | -88.2123 |  | 0.30174 | -0.23892
0.019902 | -0.24165 |  | -92.8644 |  | 0.31353 | -0.24786
0.019922 | -0.26074 |  | -94.3924 |  | 0.3216 | -0.25389
0.019941 | -0.27319 |  | -93.0262 |  | 0.32346 | -0.25534
0.019961 | -0.27285 |  | -88.6829 |  | 0.32011 | -0.25249
0.01998 | -0.2584 |  | -81.2359 |  | 0.31298 | -0.24659
0.02 | -0.23342 |  | -70.9713 |  | 0.30026 | -0.23651
0.02002 | -0.20168 |  | -57.9519 |  | 0.28354 | -0.22312
0.020039 | -0.15932 |  | -42.982 |  | 0.26343 | -0.20721
0.020059 | -0.10895 |  | -26.9341 |  | 0.23839 | -0.18746
0.020078 | -0.05705 |  | -10.0041 |  | 0.20939 | -0.16448
0.020098 | -0.0022235 |  | 7.3064 |  | 0.17697 | -0.13899
0.020117 | 0.051412 |  | 24.4164 |  | 0.14207 | -0.11137
0.020137 | 0.10067 |  | 40.7694 |  | 0.10552 | -0.08258
0.020156 | 0.1466 |  | 55.4945 |  | 0.067038 | -0.052502
0.020176 | 0.1866 |  | 68.3288 |  | 0.027206 | -0.021214
0.020195 | 0.21883 |  | 78.8674 |  | -0.013094 | 0.010516
0.020215 | 0.24217 |  | 86.5005 |  | -0.053278 | 0.042004
0.020234 | 0.25641 |  | 91.6579 |  | -0.09245 | 0.072555
0.020254 | 0.262 |  | 93.7917 |  | -0.1292 | 0.10146
0.020273 | 0.25906 |  | 92.2607 |  | -0.16425 | 0.12879
0.020293 | 0.24942 |  | 87.9496 |  | -0.19806 | 0.15506
0.020313 | 0.2327 |  | 80.6786 |  | -0.22824 | 0.17886
0.020332 | 0.20784 |  | 70.2442 |  | -0.25464 | 0.19941
0.020352 | 0.17753 |  | 57.7497 |  | -0.27779 | 0.21732
0.020371 | 0.14264 |  | 43.367 |  | -0.29598 | 0.23138
0.020391 | 0.10245 |  | 27.2238 |  | -0.30941 | 0.24172
0.02041 | 0.058731 |  | 10.3233 |  | -0.31944 | 0.24947
0.02043 | 0.011969 |  | -7.2005 |  | -0.32501 | 0.25369
0.020449 | -0.036388 |  | -24.6903 |  | -0.32498 | 0.25368
0.020469 | -0.083199 |  | -40.9109 |  | -0.32005 | 0.24974
0.020488 | -0.12666 |  | -55.7363 |  | -0.31044 | 0.24192
0.020508 | -0.16397 |  | -68.6928 |  | -0.29599 | 0.23056
0.020527 | -0.194 |  | -79.3077 |  | -0.27737 | 0.216
0.020547 | -0.21819 |  | -87.4157 |  | -0.25522 | 0.19833
0.020566 | -0.23925 |  | -92.5236 |  | -0.22901 | 0.17762
0.020586 | -0.25949 |  | -94.5793 |  | -0.19862 | 0.15378
0.020605 | -0.27338 |  | -93.4873 |  | -0.16529 | 0.12734
0.020625 | -0.27439 |  | -89.3459 |  | -0.12956 | 0.099102
0.020645 | -0.26314 |  | -82.5221 |  | -0.091974 | 0.069524
0.020664 | -0.23944 |  | -72.6185 |  | -0.053049 | 0.038939
0.020684 | -0.20681 |  | -59.7546 |  | -0.013064 | 0.0076152
0.020703 | -0.16667 |  | -45.1741 |  | 0.026819 | -0.023862
0.020723 | -0.11693 |  | -29.2334 |  | 0.066404 | -0.054992
0.020742 | -0.064278 |  | -12.198 |  | 0.10505 | -0.085206
0.020762 | -0.0095229 |  | 4.9604 |  | 0.14144 | -0.11383
0.020781 | 0.0452 |  | 22.1666 |  | 0.17582 | -0.14078
0.020801 | 0.095264 |  | 38.7755 |  | 0.20757 | -0.16569
0.02082 | 0.14248 |  | 53.7346 |  | 0.23642 | -0.18815
0.02084 | 0.18261 |  | 66.8277 |  | 0.2619 | -0.20786
0.020859 | 0.21528 |  | 77.5581 |  | 0.28233 | -0.22395
0.020879 | 0.24043 |  | 85.7355 |  | 0.29932 | -0.23681
0.020898 | 0.25497 |  | 91.2165 |  | 0.31252 | -0.24677
0.020918 | 0.26171 |  | 93.6419 |  | 0.31945 | -0.25233
0.020938 | 0.26066 |  | 92.9018 |  | 0.32244 | -0.25429
0.020957 | 0.25195 |  | 88.8147 |  | 0.32155 | -0.2533
0.020977 | 0.23596 |  | 81.7439 |  | 0.31446 | -0.2476
0.020996 | 0.21276 |  | 72.0431 |  | 0.30305 | -0.23834
0.021016 | 0.18377 |  | 59.7258 |  | 0.28763 | -0.22614
0.021035 | 0.14881 |  | 45.4302 |  | 0.26756 | -0.21017
0.021055 | 0.10943 |  | 29.6995 |  | 0.24361 | -0.19126
0.021074 | 0.065731 |  | 12.7109 |  | 0.21504 | -0.16889
0.021094 | 0.018837 |  | -4.8193 |  | 0.1834 | -0.14367
0.021113 | -0.028953 |  | -22.1425 |  | 0.1498 | -0.11706
0.021133 | -0.07657 |  | -38.6102 |  | 0.11292 | -0.088365
0.021152 | -0.12064 |  | -53.6269 |  | 0.074819 | -0.058326
0.021172 | -0.15906 |  | -66.8877 |  | 0.035827 | -0.027464
0.021191 | -0.19015 |  | -77.8471 |  | -0.0055339 | 0.004838
0.021211 | -0.21453 |  | -86.2522 |  | -0.046088 | 0.036604
0.02123 | -0.23573 |  | -91.8945 |  | -0.084134 | 0.06652
0.02125 | -0.25565 |  | -94.2405 |  | -0.12152 | 0.095729
0.02127 | -0.27198 |  | -93.4924 |  | -0.15759 | 0.12389
0.021289 | -0.27571 |  | -89.967 |  | -0.19154 | 0.15042
0.021309 | -0.26444 |  | -83.512 |  | -0.22281 | 0.17485
0.021328 | -0.24235 |  | -73.8067 |  | -0.25017 | 0.19611
0.021348 | -0.20944 |  | -61.2287 |  | -0.27367 | 0.21431
0.021367 | -0.16842 |  | -47.0227 |  | -0.29189 | 0.22859
0.021387 | -0.12094 |  | -31.3459 |  | -0.30615 | 0.2395
0.021406 | -0.068739 |  | -14.2653 |  | -0.31874 | 0.24885
0.021426 | -0.016239 |  | 2.8539 |  | -0.32534 | 0.25418
0.021445 | 0.036813 |  | 19.7887 |  | -0.32527 | 0.25432
0.021465 | 0.088886 |  | 36.7171 |  | -0.32156 | 0.25094
0.021484 | 0.13638 |  | 52.0213 |  | -0.31231 | 0.24361
0.021504 | 0.17756 |  | 65.0994 |  | -0.29865 | 0.23298
0.021523 | 0.21172 |  | 76.5409 |  | -0.28236 | 0.22013
0.021543 | 0.2377 |  | 85.1809 |  | -0.26104 | 0.20341
0.021562 | 0.25316 |  | 90.4995 |  | -0.23491 | 0.18254
0.021582 | 0.26021 |  | 93.3226 |  | -0.20472 | 0.15879
0.021602 | 0.26072 |  | 93.1848 |  | -0.17158 | 0.13267
0.021621 | 0.25334 |  | 89.6093 |  | -0.13723 | 0.10516
0.021641 | 0.23813 |  | 82.915 |  | -0.10046 | 0.076353
0.02166 | 0.21575 |  | 73.4558 |  | -0.061361 | 0.045677
0.02168 | 0.18723 |  | 61.5049 |  | -0.021803 | 0.014393
0.021699 | 0.15306 |  | 47.2712 |  | 0.01843 | -0.017235
0.021719 | 0.11381 |  | 31.5705 |  | 0.058954 | -0.049126
0.021738 | 0.070971 |  | 14.9599 |  | 0.097487 | -0.079387
0.021758 | 0.024724 |  | -2.5946 |  | 0.13354 | -0.10772
0.021777 | -0.023616 |  | -20.1799 |  | 0.16815 | -0.13478
0.021797 | -0.070946 |  | -36.6473 |  | 0.20075 | -0.16018
0.021816 | -0.11562 |  | -51.7938 |  | 0.23056 | -0.18346
0.021836 | -0.15503 |  | -65.4265 |  | 0.25719 | -0.20421
0.021855 | -0.18699 |  | -76.823 |  | 0.27901 | -0.22129
0.021875 | -0.21236 |  | -85.4871 |  | 0.29553 | -0.234
0.021895 | -0.23304 |  | -91.326 |  | 0.30822 | -0.24358
0.021914 | -0.25292 |  | -94.2443 |  | 0.31758 | -0.25067
0.021934 | -0.27053 |  | -93.9954 |  | 0.32222 | -0.25416
0.021953 | -0.27664 |  | -90.7256 |  | 0.32156 | -0.25359
0.021973 | -0.26662 |  | -84.7925 |  | 0.31594 | -0.24881
0.021992 | -0.24409 |  | -75.5383 |  | 0.30482 | -0.23979
0.022012 | -0.21414 |  | -63.1148 |  | 0.2895 | -0.22768
0.022031 | -0.17591 |  | -49.0582 |  | 0.27087 | -0.213
0.022051 | -0.12925 |  | -33.5475 |  | 0.24814 | -0.19518
0.02207 | -0.078946 |  | -16.7735 |  | 0.22116 | -0.1738
0.02209 | -0.025834 |  | 0.30365 |  | 0.18937 | -0.14874
0.022109 | 0.029184 |  | 17.5554 |  | 0.15537 | -0.1218
0.022129 | 0.081896 |  | 34.4019 |  | 0.12023 | -0.093967
0.022148 | 0.12979 |  | 49.9362 |  | 0.081826 | -0.064066
0.022168 | 0.17232 |  | 63.6614 |  | 0.042698 | -0.03315
0.022187 | 0.20741 |  | 75.0085 |  | 0.0029875 | -0.0018447
0.022207 | 0.23418 |  | 83.8906 |  | -0.038097 | 0.030137
0.022227 | 0.25203 |  | 90.0276 |  | -0.077107 | 0.060824
0.022246 | 0.25979 |  | 93.0647 |  | -0.11493 | 0.090368
0.022266 | 0.26071 |  | 93.3548 |  | -0.15152 | 0.11899
0.022285 | 0.25492 |  | 90.3551 |  | -0.18483 | 0.14507
0.022305 | 0.24041 |  | 83.8009 |  | -0.21693 | 0.16976
0.022324 | 0.21899 |  | 74.7497 |  | -0.24552 | 0.19211
0.022344 | 0.19127 |  | 63.229 |  | -0.26891 | 0.21047
0.022363 | 0.15797 |  | 49.3095 |  | -0.28982 | 0.22653
0.022383 | 0.11976 |  | 33.9011 |  | -0.30543 | 0.2387
0.022402 | 0.076566 |  | 17.1701 |  | -0.31584 | 0.24672
0.022422 | 0.030048 |  | -0.35787 |  | -0.32396 | 0.25271
0.022441 | -0.017653 |  | -17.7124 |  | -0.32606 | 0.25449
0.022461 | -0.064934 |  | -34.3896 |  | -0.32241 | 0.25174
0.02248 | -0.11026 |  | -49.836 |  | -0.31537 | 0.24589
0.0225 | -0.15042 |  | -63.6664 |  | -0.30278 | 0.23594
0.02252 | -0.18318 |  | -75.4249 |  | -0.28576 | 0.22252
0.022539 | -0.20928 |  | -84.4577 |  | -0.26542 | 0.20635
0.022559 | -0.2311 |  | -90.7389 |  | -0.24029 | 0.18655
0.022578 | -0.25173 |  | -94.0701 |  | -0.21144 | 0.16376
0.022598 | -0.26891 |  | -94.0897 |  | -0.17932 | 0.13842
0.022617 | -0.27634 |  | -91.1864 |  | -0.14426 | 0.11081
0.022637 | -0.26989 |  | -85.4994 |  | -0.10828 | 0.082291
0.022656 | -0.24903 |  | -76.6678 |  | -0.069824 | 0.052018
0.022676 | -0.21945 |  | -64.8674 |  | -0.029076 | 0.020073
0.022695 | -0.18214 |  | -50.9522 |  | 0.010271 | -0.011162
0.022715 | -0.1355 |  | -35.4937 |  | 0.049716 | -0.042188
0.022734 | -0.084678 |  | -18.8575 |  | 0.089456 | -0.07311
0.022754 | -0.030902 |  | -1.706 |  | 0.12622 | -0.10214
0.022773 | 0.023228 |  | 15.5699 |  | 0.16121 | -0.12965
0.022793 | 0.074987 |  | 32.4314 |  | 0.1946 | -0.15561
0.022812 | 0.12425 |  | 48.0149 |  | 0.22438 | -0.1789
0.022832 | 0.16774 |  | 61.9534 |  | 0.25135 | -0.19989
0.022852 | 0.2042 |  | 73.876 |  | 0.27412 | -0.2177
0.022871 | 0.23222 |  | 83.1356 |  | 0.29179 | -0.23137
0.022891 | 0.2506 |  | 89.5854 |  | 0.30646 | -0.24226
0.02291 | 0.26003 |  | 93.0891 |  | 0.3161 | -0.24967
0.02293 | 0.26139 |  | 93.501 |  | 0.32053 | -0.25306
0.022949 | 0.25625 |  | 90.9636 |  | 0.32199 | -0.25376
0.022969 | 0.24362 |  | 85.1775 |  | 0.31746 | -0.25011
0.022988 | 0.22302 |  | 76.3334 |  | 0.30665 | -0.24159
0.023008 | 0.19636 |  | 65.1015 |  | 0.29275 | -0.23026
0.023027 | 0.16349 |  | 51.5847 |  | 0.27477 | -0.21599
0.023047 | 0.12531 |  | 36.2286 |  | 0.25218 | -0.19832
0.023066 | 0.083238 |  | 19.6067 |  | 0.22617 | -0.17773
0.023086 | 0.037386 |  | 2.1244 |  | 0.19576 | -0.15376
0.023105 | -0.010173 |  | -15.3132 |  | 0.1616 | -0.1267
0.023125 | -0.057617 |  | -31.9598 |  | 0.12628 | -0.098678
0.023145 | -0.10335 |  | -47.627 |  | 0.08913 | -0.069733
0.023164 | -0.14413 |  | -61.7431 |  | 0.049948 | -0.038983
0.023184 | -0.17812 |  | -73.7311 |  | 0.010182 | -0.0075222
0.023203 | -0.20542 |  | -83.3709 |  | -0.030782 | 0.024515
0.023223 | -0.22751 |  | -89.9024 |  | -0.070883 | 0.05604
0.023242 | -0.24786 |  | -93.366 |  | -0.10799 | 0.08518
0.023262 | -0.2662 |  | -94.1463 |  | -0.14434 | 0.11332
0.023281 | -0.27488 |  | -91.6682 |  | -0.17936 | 0.14068
0.023301 | -0.27006 |  | -86.2758 |  | -0.21117 | 0.16576
0.02332 | -0.2514 |  | -78.0798 |  | -0.24064 | 0.18863
0.02334 | -0.22125 |  | -66.5129 |  | -0.26595 | 0.20821
0.023359 | -0.18634 |  | -52.6314 |  | -0.28567 | 0.22355
0.023379 | -0.14251 |  | -37.4522 |  | -0.30214 | 0.2362
0.023398 | -0.08981 |  | -21.0444 |  | -0.31517 | 0.24638
0.023418 | -0.03708 |  | -4.035 |  | -0.3235 | 0.25281
0.023438 | 0.015948 |  | 13.2251 |  | -0.32667 | 0.25508
0.023457 | 0.069381 |  | 30.3668 |  | -0.32422 | 0.25314
0.023477 | 0.11883 |  | 46.2895 |  | -0.31734 | 0.24756
0.023496 | 0.1624 |  | 60.4012 |  | -0.30585 | 0.2385
0.023516 | 0.20009 |  | 72.4412 |  | -0.28965 | 0.22576
0.023535 | 0.22923 |  | 82.0612 |  | -0.27034 | 0.21044
0.023555 | 0.24883 |  | 88.9576 |  | -0.24679 | 0.19194
0.023574 | 0.25964 |  | 92.8346 |  | -0.2179 | 0.1692
0.023594 | 0.2618 |  | 93.7914 |  | -0.18618 | 0.14408
0.023613 | 0.25738 |  | 91.627 |  | -0.152 | 0.11702
0.023633 | 0.24513 |  | 86.0691 |  | -0.11489 | 0.087877
0.023652 | 0.22536 |  | 77.7127 |  | -0.077217 | 0.058198
0.023672 | 0.19967 |  | 66.7955 |  | -0.038419 | 0.02761
0.023691 | 0.16709 |  | 53.3831 |  | 0.002078 | -0.0042204
0.023711 | 0.12994 |  | 38.3262 |  | 0.042097 | -0.035839
0.02373 | 0.08854 |  | 21.9841 |  | 0.081521 | -0.066804
0.02375 | 0.04316 |  | 4.5673 |  | 0.11927 | -0.096487
0.02377 | -0.0038249 |  | -12.9679 |  | 0.15437 | -0.12399
0.023789 | -0.051618 |  | -29.9537 |  | 0.1879 | -0.15003
0.023809 | -0.097518 |  | -45.8425 |  | 0.21852 | -0.17415
0.023828 | -0.13865 |  | -59.973 |  | 0.24611 | -0.19566
0.023848 | -0.17341 |  | -72.1837 |  | 0.27046 | -0.21462
0.023867 | -0.20145 |  | -82.1185 |  | 0.28893 | -0.22909
0.023887 | -0.22383 |  | -89.1245 |  | 0.30348 | -0.23991
0.023906 | -0.24347 |  | -93.2178 |  | 0.31482 | -0.24852
0.023926 | -0.26106 |  | -94.3276 |  | 0.32038 | -0.25285
0.023945 | -0.27013 |  | -92.0816 |  | 0.32186 | -0.2536
0.023965 | -0.26743 |  | -86.988 |  | 0.3188 | -0.25101
0.023984 | -0.2528 |  | -79.2174 |  | 0.30959 | -0.24359
0.024004 | -0.22415 |  | -68.2233 |  | 0.29622 | -0.23285
0.024023 | -0.18808 |  | -54.6573 |  | 0.27893 | -0.21922
0.024043 | -0.14757 |  | -39.6341 |  | 0.25731 | -0.20215
0.024063 | -0.099309 |  | -23.2205 |  | 0.23161 | -0.1819
0.024082 | -0.047009 |  | -6.1128 |  | 0.20203 | -0.15849
0.024102 | 0.0072921 |  | 10.8418 |  | 0.16948 | -0.13277
0.024121 | 0.061127 |  | 27.98 |  | 0.1343 | -0.10517
0.024141 | 0.11174 |  | 44.3285 |  | 0.096605 | -0.075509
0.02416 | 0.15736 |  | 58.6564 |  | 0.05783 | -0.044892
0.02418 | 0.19526 |  | 71.02 |  | 0.018493 | -0.013928
0.024199 | 0.22539 |  | 81.0101 |  | -0.022259 | 0.017908
0.024219 | 0.24637 |  | 88.2158 |  | -0.062169 | 0.049219
0.024238 | 0.25789 |  | 92.5504 |  | -0.1 | 0.079089
0.024258 | 0.26176 |  | 93.8992 |  | -0.13752 | 0.1083
0.024277 | 0.2582 |  | 92.081 |  | -0.17311 | 0.13593
0.024297 | 0.24699 |  | 86.9645 |  | -0.20524 | 0.1611
0.024316 | 0.2283 |  | 78.9552 |  | -0.23453 | 0.1839
0.024336 | 0.20347 |  | 68.3663 |  | -0.26034 | 0.204
0.024355 | 0.1724 |  | 55.339 |  | -0.28205 | 0.22079
0.024375 | 0.13551 |  | 40.4507 |  | -0.29977 | 0.2343
0.024395 | 0.094801 |  | 24.215 |  | -0.31355 | 0.24496
0.024414 | 0.049475 |  | 6.8407 |  | -0.32239 | 0.25188
0.024434 | 0.0014537 |  | -10.7831 |  | -0.326 | 0.25463
0.024453 | -0.045759 |  | -27.6945 |  | -0.32511 | 0.25388
0.024473 | -0.092145 |  | -43.7859 |  | -0.31923 | 0.24911
0.024492 | -0.13444 |  | -58.2961 |  | -0.30867 | 0.24061
0.024512 | -0.16981 |  | -70.5827 |  | -0.29424 | 0.22925
0.024531 | -0.19905 |  | -80.9255 |  | -0.27506 | 0.21425
0.024551 | -0.22202 |  | -88.5328 |  | -0.25155 | 0.19566
0.02457 | -0.24182 |  | -92.8517 |  | -0.22423 | 0.17397
0.02459 | -0.26043 |  | -94.3643 |  | -0.19274 | 0.14915
0.024609 | -0.27158 |  | -92.7451 |  | -0.1591 | 0.12255
0.024629 | -0.27008 |  | -87.8736 |  | -0.12368 | 0.094593
0.024648 | -0.25587 |  | -80.3124 |  | -0.085829 | 0.064779
0.024668 | -0.22933 |  | -69.9035 |  | -0.046717 | 0.033931
0.024688 | -0.19536 |  | -56.7178 |  | -0.0061735 | 0.0021547
0.024707 | -0.15505 |  | -41.8047 |  | 0.034142 | -0.029653
0.024727 | -0.10552 |  | -25.632 |  | 0.072817 | -0.060198
0.024746 | -0.052612 |  | -8.4868 |  | 0.11089 | -0.089847
0.024766 | 0.00023202 |  | 8.6434 |  | 0.14687 | -0.1181
0.024785 | 0.052337 |  | 25.4995 |  | 0.18056 | -0.14454
0.024805 | 0.10262 |  | 41.8873 |  | 0.2123 | -0.16923
0.024824 | 0.14994 |  | 56.6843 |  | 0.24046 | -0.19135
0.024844 | 0.18947 |  | 69.3036 |  | 0.26491 | -0.21036
0.024863 | 0.22104 |  | 79.6975 |  | 0.28491 | -0.2258
0.024883 | 0.24373 |  | 87.2995 |  | 0.30008 | -0.23759
0.024902 | 0.25617 |  | 91.8065 |  | 0.31209 | -0.24658
0.024922 | 0.26139 |  | 93.575 |  | 0.31956 | -0.25225
0.024941 | 0.25882 |  | 92.3085 |  | 0.32098 | -0.25347
0.024961 | 0.24825 |  | 87.5691 |  | 0.31878 | -0.25128
0.02498 | 0.23076 |  | 79.9759 |  | 0.31151 | -0.2454
0.025 | 0.20665 |  | 69.8233 |  | 0.2979 | -0.23482
0.02502 | 0.17594 |  | 56.9947 |  | 0.28175 | -0.22159
0.025039 | 0.13943 |  | 42.2708 |  | 0.26153 | -0.20558
0.025059 | 0.099144 |  | 26.2145 |  | 0.2363 | -0.18581
0.025078 | 0.054781 |  | 8.9554 |  | 0.2081 | -0.1634
0.025098 | 0.0075425 |  | -8.6227 |  | 0.17535 | -0.13779
0.025117 | -0.04 |  | -25.6171 |  | 0.1402 | -0.10988
0.025137 | -0.086403 |  | -41.6868 |  | 0.1039 | -0.081143
0.025156 | -0.12927 |  | -56.5213 |  | 0.064991 | -0.050809
0.025176 | -0.16626 |  | -69.4233 |  | 0.025927 | -0.019895
0.025195 | -0.19605 |  | -79.9358 |  | -0.013784 | 0.011333
0.025215 | -0.21985 |  | -87.8463 |  | -0.054921 | 0.043331
0.025234 | -0.2404 |  | -92.5802 |  | -0.094056 | 0.07408
0.025254 | -0.25938 |  | -94.3287 |  | -0.13095 | 0.10304
0.025273 | -0.27293 |  | -93.2844 |  | -0.16646 | 0.13068
0.025293 | -0.27315 |  | -88.9297 |  | -0.1993 | 0.15628
0.025313 | -0.25848 |  | -81.5831 |  | -0.22944 | 0.17975
0.025332 | -0.23299 |  | -71.4644 |  | -0.25607 | 0.20052
0.025352 | -0.20115 |  | -58.4963 |  | -0.27854 | 0.21808
0.025371 | -0.16269 |  | -43.7178 |  | -0.2975 | 0.23259
0.025391 | -0.11435 |  | -27.9359 |  | -0.31143 | 0.24328
0.02541 | -0.060928 |  | -10.9723 |  | -0.3206 | 0.25042
0.02543 | -0.0077394 |  | 6.472 |  | -0.32619 | 0.25453
0.025449 | 0.045976 |  | 23.457 |  | -0.32615 | 0.25459
0.025469 | 0.098357 |  | 40.0498 |  | -0.32099 | 0.25063
0.025488 | 0.14583 |  | 55.2386 |  | -0.31197 | 0.24315
0.025508 | 0.18644 |  | 67.9139 |  | -0.29756 | 0.23178
0.025527 | 0.21841 |  | 78.3486 |  | -0.27891 | 0.21724
0.025547 | 0.24157 |  | 86.3724 |  | -0.25671 | 0.19974
0.025566 | 0.25621 |  | 91.5936 |  | -0.22981 | 0.17851
0.025586 | 0.26209 |  | 93.7754 |  | -0.19965 | 0.15453
0.025605 | 0.26017 |  | 92.7955 |  | -0.16635 | 0.12829
0.025625 | 0.25064 |  | 88.5932 |  | -0.13038 | 0.10003
0.025645 | 0.23368 |  | 81.1156 |  | -0.093454 | 0.070748
0.025664 | 0.21048 |  | 71.0935 |  | -0.05413 | 0.039748
0.025684 | 0.18077 |  | 58.8556 |  | -0.013592 | 0.0079497
0.025703 | 0.14526 |  | 44.3464 |  | 0.026018 | -0.023278
0.025723 | 0.10574 |  | 28.4523 |  | 0.065652 | -0.054406
0.025742 | 0.061919 |  | 11.5325 |  | 0.10401 | -0.084527
0.025762 | 0.014342 |  | -6.3281 |  | 0.14035 | -0.11308
0.025781 | -0.033866 |  | -23.6685 |  | 0.17489 | -0.13999
0.025801 | -0.080462 |  | -39.7404 |  | 0.20675 | -0.16485
0.02582 | -0.12414 |  | -54.7881 |  | 0.23588 | -0.18768
0.02584 | -0.1618 |  | -67.8736 |  | 0.26096 | -0.20733
0.025859 | -0.1922 |  | -78.6586 |  | 0.28142 | -0.22312
0.025879 | -0.21689 |  | -87.1369 |  | 0.29847 | -0.23604
0.025898 | -0.23733 |  | -92.3039 |  | 0.31118 | -0.24595
0.025918 | -0.25665 |  | -94.3359 |  | 0.31884 | -0.25192
0.025937 | -0.27211 |  | -93.6368 |  | 0.32227 | -0.25414
0.025957 | -0.27383 |  | -89.7979 |  | 0.3204 | -0.25245
0.025977 | -0.26095 |  | -82.9203 |  | 0.3133 | -0.2468
0.025996 | -0.23796 |  | -73.1763 |  | 0.30237 | -0.23794
0.026016 | -0.20639 |  | -60.6576 |  | 0.2868 | -0.2256
0.026035 | -0.16736 |  | -46.0656 |  | 0.26676 | -0.20976
0.026055 | -0.12112 |  | -30.182 |  | 0.24259 | -0.19074
0.026074 | -0.069114 |  | -13.3723 |  | 0.2141 | -0.16822
0.026094 | -0.013554 |  | 3.9129 |  | 0.18262 | -0.14311
0.026113 | 0.039959 |  | 21.0845 |  | 0.1484 | -0.11618
0.026133 | 0.09092 |  | 37.6141 |  | 0.11192 | -0.087584
0.026152 | 0.13971 |  | 52.939 |  | 0.074514 | -0.058094
0.026172 | 0.18028 |  | 66.1696 |  | 0.03511 | -0.027143
0.026191 | 0.21393 |  | 76.9995 |  | -0.0061817 | 0.0053039
0.026211 | 0.23938 |  | 85.5329 |  | -0.046635 | 0.037095
0.02623 | 0.25395 |  | 90.9859 |  | -0.085333 | 0.06734
0.02625 | 0.26104 |  | 93.3608 |  | -0.12249 | 0.096415
0.02627 | 0.26075 |  | 93.0678 |  | -0.15817 | 0.12421
0.026289 | 0.25295 |  | 89.3596 |  | -0.1922 | 0.15063
0.026309 | 0.23718 |  | 82.3343 |  | -0.22344 | 0.17506
0.026328 | 0.21435 |  | 72.7769 |  | -0.25135 | 0.19678
0.026348 | 0.18548 |  | 60.5863 |  | -0.27454 | 0.21493
0.026367 | 0.15015 |  | 46.233 |  | -0.2924 | 0.22889
0.026387 | 0.11081 |  | 30.6276 |  | -0.30765 | 0.2403
0.026406 | 0.067736 |  | 13.7957 |  | -0.31919 | 0.24928
0.026426 | 0.021467 |  | -3.7532 |  | -0.32494 | 0.25394
0.026445 | -0.026069 |  | -21.1421 |  | -0.32622 | 0.25473
0.026465 | -0.073453 |  | -37.6488 |  | -0.32215 | 0.25148
0.026484 | -0.11781 |  | -52.6471 |  | -0.31268 | 0.24394
0.026504 | -0.15683 |  | -66.1821 |  | -0.29969 | 0.23368
0.026523 | -0.18856 |  | -77.5098 |  | -0.28287 | 0.22036
0.026543 | -0.21333 |  | -85.8924 |  | -0.26125 | 0.20319
0.026562 | -0.23383 |  | -91.525 |  | -0.23492 | 0.18251
0.026582 | -0.25326 |  | -94.0802 |  | -0.20516 | 0.15892
0.026602 | -0.27079 |  | -93.5606 |  | -0.17267 | 0.1332
0.026621 | -0.27582 |  | -90.2845 |  | -0.13738 | 0.10543
0.026641 | -0.26366 |  | -83.9558 |  | -0.10035 | 0.076089
0.02666 | -0.24107 |  | -74.4156 |  | -0.061869 | 0.045657
0.02668 | -0.20922 |  | -62.1234 |  | -0.021783 | 0.014221
0.026699 | -0.17002 |  | -47.7123 |  | 0.01846 | -0.017354
0.026719 | -0.12596 |  | -32.053 |  | 0.058058 | -0.048489
0.026738 | -0.074719 |  | -15.5139 |  | 0.096852 | -0.078969
0.026758 | -0.020545 |  | 1.8886 |  | 0.13357 | -0.10782
0.026777 | 0.032947 |  | 19.0917 |  | 0.16832 | -0.13487
0.026797 | 0.085906 |  | 35.6486 |  | 0.20081 | -0.16021
0.026816 | 0.13461 |  | 51.2543 |  | 0.22996 | -0.18311
0.026836 | 0.17622 |  | 64.7391 |  | 0.25668 | -0.20384
0.026855 | 0.2105 |  | 75.9214 |  | 0.27866 | -0.22107
0.026875 | 0.23661 |  | 84.6534 |  | 0.29494 | -0.23371
0.026895 | 0.25295 |  | 90.457 |  | 0.30876 | -0.2441
0.026914 | 0.26055 |  | 93.3963 |  | 0.31801 | -0.25127
0.026934 | 0.26123 |  | 93.3482 |  | 0.32134 | -0.25375
0.026953 | 0.25433 |  | 90.0746 |  | 0.32096 | -0.25321
0.026973 | 0.23963 |  | 83.5874 |  | 0.31548 | -0.24863
0.026992 | 0.21743 |  | 74.1432 |  | 0.3045 | -0.2397
0.027012 | 0.1889 |  | 62.288 |  | 0.28974 | -0.22801
0.027031 | 0.15527 |  | 48.4564 |  | 0.27099 | -0.2131
0.027051 | 0.11642 |  | 32.8958 |  | 0.24766 | -0.19471
0.02707 | 0.073551 |  | 16.1339 |  | 0.21984 | -0.17283
0.02709 | 0.027187 |  | -1.3794 |  | 0.18858 | -0.14782
0.027109 | -0.021136 |  | -18.9809 |  | 0.15543 | -0.12148
0.027129 | -0.068204 |  | -35.5442 |  | 0.11967 | -0.093686
0.027148 | -0.11261 |  | -50.7573 |  | 0.081249 | -0.063673
0.027168 | -0.15192 |  | -64.3536 |  | 0.042392 | -0.032783
0.027187 | -0.18443 |  | -75.8624 |  | 0.0023651 | -0.0011988
0.027207 | -0.21079 |  | -85.0952 |  | -0.038658 | 0.030742
0.027227 | -0.23229 |  | -91.2095 |  | -0.07762 | 0.061095
0.027246 | -0.25136 |  | -93.9702 |  | -0.11494 | 0.0903
0.027266 | -0.26735 |  | -93.9041 |  | -0.15157 | 0.11899
0.027285 | -0.27327 |  | -90.8865 |  | -0.18633 | 0.14606
0.027305 | -0.26441 |  | -84.8141 |  | -0.21775 | 0.17064
0.027324 | -0.24411 |  | -75.8612 |  | -0.24544 | 0.19226
0.027344 | -0.21466 |  | -64.1271 |  | -0.26969 | 0.21102
0.027363 | -0.17674 |  | -49.9571 |  | -0.28932 | 0.22643
0.027383 | -0.13249 |  | -34.186 |  | -0.30482 | 0.23843
0.027402 | -0.081782 |  | -17.6998 |  | -0.31689 | 0.24763
0.027422 | -0.028112 |  | -0.64222 |  | -0.32408 | 0.25326
0.027441 | 0.025681 |  | 16.8206 |  | -0.32607 | 0.25482
0.027461 | 0.078727 |  | 33.5828 |  | -0.32315 | 0.25237
0.02748 | 0.12655 |  | 49.0019 |  | -0.31506 | 0.24581
0.0275 | 0.16947 |  | 62.9966 |  | -0.30254 | 0.23591
0.02752 | 0.20596 |  | 74.6823 |  | -0.2858 | 0.22274
0.027539 | 0.23307 |  | 83.5915 |  | -0.26495 | 0.20622
0.027559 | 0.25143 |  | 89.9366 |  | -0.24086 | 0.18704
0.027578 | 0.2597 |  | 93.1892 |  | -0.21178 | 0.1643
0.027598 | 0.26045 |  | 93.3126 |  | -0.17865 | 0.13826
0.027617 | 0.25484 |  | 90.6091 |  | -0.14437 | 0.11092
0.027637 | 0.24078 |  | 84.5285 |  | -0.10757 | 0.081984
0.027656 | 0.22001 |  | 75.4915 |  | -0.069091 | 0.051672
0.027676 | 0.19308 |  | 64.1396 |  | -0.029697 | 0.020715
0.027695 | 0.15994 |  | 50.3268 |  | 0.010953 | -0.011153
0.027715 | 0.122 |  | 34.9018 |  | 0.05052 | -0.042491
0.027734 | 0.079707 |  | 18.4047 |  | 0.089153 | -0.07273
0.027754 | 0.033642 |  | 0.8681 |  | 0.12678 | -0.10223
0.027773 | -0.014272 |  | -16.6407 |  | 0.16177 | -0.12985
0.027793 | -0.06152 |  | -33.2861 |  | 0.19462 | -0.15544
0.027813 | -0.10653 |  | -48.7518 |  | 0.22522 | -0.17922
0.027832 | -0.14714 |  | -62.7106 |  | 0.25176 | -0.20003
0.027852 | -0.18073 |  | -74.5949 |  | 0.27398 | -0.2175
0.027871 | -0.20722 |  | -83.7789 |  | 0.29286 | -0.23192
0.027891 | -0.22871 |  | -90.3119 |  | 0.30692 | -0.24269
0.02791 | -0.2477 |  | -93.8236 |  | 0.31612 | -0.24978
0.02793 | -0.26461 |  | -93.954 |  | 0.32127 | -0.25345
0.027949 | -0.27413 |  | -91.3241 |  | 0.32141 | -0.25344
0.027969 | -0.26839 |  | -85.8728 |  | 0.31731 | -0.24987
0.027988 | -0.24793 |  | -77.1372 |  | 0.30766 | -0.24205
0.028008 | -0.21859 |  | -65.6019 |  | 0.29276 | -0.23026
0.028027 | -0.1828 |  | -51.8167 |  | 0.27505 | -0.21594
0.028047 | -0.13937 |  | -36.2666 |  | 0.25253 | -0.19841
0.028066 | -0.089168 |  | -19.8361 |  | 0.22574 | -0.17736
0.028086 | -0.03702 |  | -2.9001 |  | 0.19584 | -0.15346
0.028105 | 0.017652 |  | 14.4797 |  | 0.16204 | -0.12689
0.028125 | 0.071942 |  | 31.6145 |  | 0.12621 | -0.098683
0.028145 | 0.12107 |  | 47.5329 |  | 0.089085 | -0.069474
0.028164 | 0.16585 |  | 61.4991 |  | 0.050355 | -0.039011
0.028184 | 0.20221 |  | 73.1963 |  | 0.010361 | -0.007516
0.028203 | 0.23003 |  | 82.5201 |  | -0.030449 | 0.024353
0.028223 | 0.2501 |  | 89.2685 |  | -0.070504 | 0.055661
0.028242 | 0.2598 |  | 93.0691 |  | -0.10856 | 0.085578
0.028262 | 0.26192 |  | 93.7754 |  | -0.14476 | 0.1139
0.028281 | 0.25672 |  | 91.3601 |  | -0.17934 | 0.14076
0.028301 | 0.24359 |  | 85.5908 |  | -0.21129 | 0.16579
0.02832 | 0.22321 |  | 76.7971 |  | -0.24024 | 0.18837
0.02834 | 0.19646 |  | 65.7309 |  | -0.26578 | 0.20812
0.028359 | 0.16449 |  | 52.4114 |  | -0.28625 | 0.22405
0.028379 | 0.12648 |  | 37.0186 |  | -0.30238 | 0.2363
0.028398 | 0.084475 |  | 20.6149 |  | -0.31503 | 0.24601
0.028418 | 0.03912 |  | 3.3284 |  | -0.32301 | 0.25234
0.028438 | -0.0090559 |  | -14.5368 |  | -0.3263 | 0.25475
0.028457 | -0.056166 |  | -31.3847 |  | -0.3246 | 0.25344
0.028477 | -0.10108 |  | -46.895 |  | -0.31707 | 0.24746
0.028496 | -0.1421 |  | -61.0807 |  | -0.30532 | 0.238
0.028516 | -0.17657 |  | -73.1541 |  | -0.28989 | 0.22588
0.028535 | -0.20434 |  | -82.844 |  | -0.26973 | 0.20994
0.028555 | -0.2268 |  | -89.7105 |  | -0.24575 | 0.19099
0.028574 | -0.24638 |  | -93.5194 |  | -0.21789 | 0.16918
0.028594 | -0.26387 |  | -94.3699 |  | -0.1859 | 0.1438
0.028613 | -0.27399 |  | -91.9254 |  | -0.15143 | 0.11642
0.028633 | -0.26932 |  | -86.6975 |  | -0.11509 | 0.087865
0.028652 | -0.25098 |  | -78.6894 |  | -0.076971 | 0.057803
0.028672 | -0.22289 |  | -67.2766 |  | -0.037489 | 0.026671
0.028691 | -0.18663 |  | -53.7457 |  | 0.0025234 | -0.0048863
0.028711 | -0.14444 |  | -38.7298 |  | 0.042287 | -0.036223
0.02873 | -0.095743 |  | -22.1274 |  | 0.081497 | -0.066879
0.02875 | -0.04302 |  | -5.1297 |  | 0.11933 | -0.096592
0.02877 | 0.011292 |  | 12.0316 |  | 0.15506 | -0.1247
0.028789 | 0.065515 |  | 29.1736 |  | 0.18819 | -0.15069
0.028809 | 0.11439 |  | 45.1694 |  | 0.21895 | -0.17462
0.028828 | 0.15836 |  | 59.5045 |  | 0.24686 | -0.19615
0.028848 | 0.19666 |  | 71.6387 |  | 0.27007 | -0.21452
0.028867 | 0.22598 |  | 81.2471 |  | 0.28907 | -0.22934
0.028887 | 0.2472 |  | 88.5067 |  | 0.30449 | -0.24079
0.028906 | 0.2588 |  | 92.7974 |  | 0.31486 | -0.24878
0.028926 | 0.26142 |  | 93.737 |  | 0.32048 | -0.25313
0.028945 | 0.25744 |  | 91.6569 |  | 0.322 | -0.25417
0.028965 | 0.24549 |  | 86.2892 |  | 0.31855 | -0.25126
0.028984 | 0.22629 |  | 77.977 |  | 0.30965 | -0.24391
0.029004 | 0.20126 |  | 67.4236 |  | 0.29615 | -0.2332
0.029023 | 0.16972 |  | 54.34 |  | 0.27899 | -0.21951
0.029043 | 0.13248 |  | 39.2081 |  | 0.25772 | -0.20261
0.029063 | 0.090703 |  | 22.8272 |  | 0.23171 | -0.18218
0.029082 | 0.045195 |  | 5.4204 |  | 0.20174 | -0.15842
0.029102 | -0.0020501 |  | -12.1086 |  | 0.169 | -0.1325
0.029121 | -0.049334 |  | -28.9278 |  | 0.13375 | -0.10475
0.029141 | -0.095085 |  | -44.7074 |  | 0.096584 | -0.075569
0.02916 | -0.13708 |  | -59.2173 |  | 0.05834 | -0.045492
0.02918 | -0.17298 |  | -71.9241 |  | 0.018305 | -0.01407
0.029199 | -0.20149 |  | -81.8936 |  | -0.022676 | 0.018006
0.029219 | -0.22401 |  | -88.8643 |  | -0.062518 | 0.049364
0.029238 | -0.24433 |  | -92.9861 |  | -0.10088 | 0.079485
0.029258 | -0.26232 |  | -94.1686 |  | -0.13747 | 0.10797
0.029277 | -0.2718 |  | -92.4217 |  | -0.17261 | 0.1352
0.029297 | -0.26945 |  | -87.7689 |  | -0.20572 | 0.16114
0.029316 | -0.25317 |  | -79.9483 |  | -0.2349 | 0.18417
0.029336 | -0.22434 |  | -68.9238 |  | -0.26072 | 0.20406
0.029355 | -0.19168 |  | -55.4499 |  | -0.28236 | 0.22067
0.029375 | -0.15155 |  | -40.4968 |  | -0.29905 | 0.23366
0.029395 | -0.10147 |  | -24.448 |  | -0.31323 | 0.24457
0.029414 | -0.048944 |  | -7.4596 |  | -0.32278 | 0.25203
0.029434 | 0.0049762 |  | 9.951 |  | -0.32571 | 0.25424
0.029453 | 0.057195 |  | 27.0907 |  | -0.32471 | 0.25317
0.029473 | 0.10801 |  | 43.359 |  | -0.31896 | 0.24873
0.029492 | 0.15462 |  | 57.9446 |  | -0.30789 | 0.24018
0.029512 | 0.19187 |  | 70.2098 |  | -0.29362 | 0.22873
0.029531 | 0.22342 |  | 80.2628 |  | -0.27468 | 0.21376
0.029551 | 0.24549 |  | 87.8322 |  | -0.25043 | 0.19473
0.02957 | 0.25741 |  | 92.3073 |  | -0.22313 | 0.17303
0.02959 | 0.26191 |  | 93.7397 |  | -0.19263 | 0.14891
0.029609 | 0.25773 |  | 92.1631 |  | -0.159 | 0.12244
0.029629 | 0.24784 |  | 87.428 |  | -0.12313 | 0.094193
0.029648 | 0.22966 |  | 79.4359 |  | -0.084822 | 0.064103
0.029668 | 0.20402 |  | 68.7588 |  | -0.045431 | 0.032919
0.029687 | 0.174 |  | 56.077 |  | -0.0054942 | 0.0014033
0.029707 | 0.13755 |  | 41.3041 |  | 0.034859 | -0.030141
0.029727 | 0.09687 |  | 24.9842 |  | 0.073609 | -0.060645
0.029746 | 0.052118 |  | 7.8827 |  | 0.11109 | -0.09012
0.029766 | 0.0045774 |  | -9.692 |  | 0.14768 | -0.11869
0.029785 | -0.042955 |  | -26.9476 |  | 0.18162 | -0.14531
0.029805 | -0.089532 |  | -43 |  | 0.21296 | -0.16987
0.029824 | -0.13159 |  | -57.4312 |  | 0.24151 | -0.19208
0.029844 | -0.16773 |  | -70.0906 |  | 0.26564 | -0.21089
0.029863 | -0.19708 |  | -80.6072 |  | 0.28498 | -0.22587
0.029883 | -0.21999 |  | -88.2456 |  | 0.30051 | -0.23766
0.029902 | -0.2402 |  | -92.6945 |  | 0.31277 | -0.24701
0.029922 | -0.25939 |  | -94.3614 |  | 0.31993 | -0.25259
0.029941 | -0.27183 |  | -93.0267 |  | 0.32132 | -0.25359
0.029961 | -0.27052 |  | -88.4159 |  | 0.31892 | -0.25135
0.02998 | -0.25697 |  | -80.9905 |  | 0.31138 | -0.24509
0.03 | -0.23118 |  | -70.5962 |  | 0.29812 | -0.2346
0.03002 | -0.19677 |  | -57.5799 |  | 0.28219 | -0.22187
0.030039 | -0.15703 |  | -42.8653 |  | 0.26215 | -0.20605
0.030059 | -0.10871 |  | -26.6768 |  | 0.23628 | -0.18584
0.030078 | -0.05724 |  | -9.7073 |  | 0.20709 | -0.16257
0.030098 | -0.0031961 |  | 7.6231 |  | 0.17521 | -0.13711
0.030117 | 0.051355 |  | 24.9041 |  | 0.14026 | -0.10966
0.030137 | 0.10084 |  | 40.9363 |  | 0.10357 | -0.081003
0.030156 | 0.14753 |  | 55.6992 |  | 0.065436 | -0.051021
0.030176 | 0.18786 |  | 68.7873 |  | 0.025547 | -0.019525
0.030195 | 0.21947 |  | 79.0238 |  | -0.015035 | 0.01237
0.030215 | 0.24298 |  | 86.7961 |  | -0.055258 | 0.043805
0.030234 | 0.25661 |  | 91.9576 |  | -0.093912 | 0.073988
0.030254 | 0.26152 |  | 93.708 |  | -0.13085 | 0.103
0.030273 | 0.25894 |  | 92.4656 |  | -0.16647 | 0.13096
0.030293 | 0.24945 |  | 88.138 |  | -0.19944 | 0.15667
0.030312 | 0.23249 |  | 80.608 |  | -0.22959 | 0.18007
0.030332 | 0.20842 |  | 70.4754 |  | -0.25654 | 0.20097
0.030352 | 0.17828 |  | 57.804 |  | -0.27891 | 0.21846
0.030371 | 0.1424 |  | 43.1996 |  | -0.29687 | 0.2324
0.030391 | 0.10234 |  | 27.2142 |  | -0.31095 | 0.2431
0.03041 | 0.057945 |  | 9.9696 |  | -0.32098 | 0.25093
0.03043 | 0.010702 |  | -7.5123 |  | -0.32601 | 0.25486
0.030449 | -0.036849 |  | -24.6216 |  | -0.32597 | 0.2546
0.030469 | -0.083393 |  | -40.8915 |  | -0.32114 | 0.25058
0.030488 | -0.12636 |  | -55.6036 |  | -0.31111 | 0.24263
0.030508 | -0.1642 |  | -68.694 |  | -0.29673 | 0.23145
0.030527 | -0.1949 |  | -79.5362 |  | -0.27867 | 0.21715
0.030547 | -0.21868 |  | -87.439 |  | -0.25646 | 0.19949
0.030566 | -0.23984 |  | -92.4676 |  | -0.22981 | 0.17856
0.030586 | -0.25882 |  | -94.3458 |  | -0.19877 | 0.15412
0.030605 | -0.27049 |  | -93.1065 |  | -0.16515 | 0.12747
0.030625 | -0.27088 |  | -89.2202 |  | -0.13032 | 0.099915
0.030645 | -0.25953 |  | -82.3102 |  | -0.092791 | 0.070525
0.030664 | -0.23565 |  | -72.1368 |  | -0.053315 | 0.03947
0.030684 | -0.20314 |  | -59.4129 |  | -0.013864 | 0.008163
0.030703 | -0.16491 |  | -44.7317 |  | 0.026461 | -0.023508
0.030723 | -0.11688 |  | -28.7048 |  | 0.066349 | -0.054732
0.030742 | -0.064724 |  | -11.9286 |  | 0.1044 | -0.08464
0.030762 | -0.012561 |  | 5.2755 |  | 0.1411 | -0.11349
0.030781 | 0.043053 |  | 22.4416 |  | 0.175 | -0.14016
0.030801 | 0.095358 |  | 38.9581 |  | 0.2067 | -0.16478
0.03082 | 0.14225 |  | 54.1086 |  | 0.23618 | -0.18761
0.03084 | 0.18391 |  | 67.3094 |  | 0.26106 | -0.20718
0.030859 | 0.21612 |  | 77.9437 |  | 0.28168 | -0.22337
0.030879 | 0.24045 |  | 85.8908 |  | 0.29854 | -0.23623
0.030898 | 0.25548 |  | 91.3459 |  | 0.31075 | -0.24541
0.030918 | 0.26155 |  | 93.7234 |  | 0.31855 | -0.2514
0.030937 | 0.26058 |  | 92.881 |  | 0.32221 | -0.25407
0.030957 | 0.25178 |  | 89.043 |  | 0.32035 | -0.25249
0.030977 | 0.23597 |  | 81.9327 |  | 0.31332 | -0.24674
0.030996 | 0.2121 |  | 71.8722 |  | 0.30187 | -0.23731
0.031016 | 0.18226 |  | 59.579 |  | 0.2858 | -0.22464
0.031035 | 0.1479 |  | 45.3559 |  | 0.26639 | -0.20939
0.031055 | 0.10824 |  | 29.568 |  | 0.24248 | -0.19061
0.031074 | 0.06478 |  | 12.6628 |  | 0.21385 | -0.16807
0.031094 | 0.017072 |  | -5.0715 |  | 0.18215 | -0.14274
0.031113 | -0.031593 |  | -22.489 |  | 0.14708 | -0.11509
0.031133 | -0.077849 |  | -38.688 |  | 0.11116 | -0.086907
0.031152 | -0.12165 |  | -53.7745 |  | 0.074438 | -0.057996
0.031172 | -0.15979 |  | -67.0236 |  | 0.034164 | -0.026531
0.031191 | -0.1908 |  | -77.9599 |  | -0.0069056 | 0.0058334
0.031211 | -0.21588 |  | -86.4422 |  | -0.046982 | 0.037402
0.03123 | -0.23738 |  | -91.7983 |  | -0.086355 | 0.068053
0.03125 | -0.25731 |  | -94.175 |  | -0.12328 | 0.09696
0.03127 | -0.27109 |  | -93.6022 |  | -0.15858 | 0.12454
0.031289 | -0.27319 |  | -89.8709 |  | -0.19285 | 0.15114
0.031309 | -0.26257 |  | -83.277 |  | -0.22378 | 0.17536
0.031328 | -0.23895 |  | -73.579 |  | -0.25123 | 0.19678
0.031348 | -0.20685 |  | -61.0498 |  | -0.27481 | 0.21507
0.031367 | -0.16951 |  | -46.7782 |  | -0.29315 | 0.22929
0.031387 | -0.12221 |  | -31.048 |  | -0.30773 | 0.24046
0.031406 | -0.069887 |  | -14.2203 |  | -0.31886 | 0.24904
0.031426 | -0.01815 |  | 3.0112 |  | -0.32519 | 0.25389
0.031445 | 0.036278 |  | 20.3699 |  | -0.32668 | 0.25498
0.031465 | 0.088254 |  | 37.0356 |  | -0.32269 | 0.25186
0.031484 | 0.13522 |  | 52.1579 |  | -0.31298 | 0.24415
0.031504 | 0.178 |  | 65.4258 |  | -0.29914 | 0.23313
0.031523 | 0.21211 |  | 76.4372 |  | -0.28224 | 0.21966
0.031543 | 0.23776 |  | 85.0607 |  | -0.26111 | 0.20316
0.031563 | 0.25439 |  | 90.9456 |  | -0.23537 | 0.18295
0.031582 | 0.26136 |  | 93.6194 |  | -0.20586 | 0.15936
0.031602 | 0.26087 |  | 93.1648 |  | -0.17237 | 0.13287
0.031621 | 0.25236 |  | 89.4392 |  | -0.13643 | 0.10443
0.031641 | 0.23693 |  | 82.6552 |  | -0.1 | 0.075631
0.03166 | 0.21558 |  | 73.3982 |  | -0.062066 | 0.045958
0.03168 | 0.1872 |  | 61.5313 |  | -0.02179 | 0.01437
0.031699 | 0.1527 |  | 47.3281 |  | 0.018714 | -0.017684
0.031719 | 0.11368 |  | 31.5951 |  | 0.058257 | -0.048941
0.031738 | 0.07049 |  | 14.671 |  | 0.097342 | -0.079368
0.031758 | 0.024006 |  | -2.7855 |  | 0.1342 | -0.10807
0.031777 | -0.024089 |  | -20.1398 |  | 0.16823 | -0.13494
0.031797 | -0.07162 |  | -36.7135 |  | 0.20091 | -0.16063
0.031816 | -0.11557 |  | -51.7244 |  | 0.23085 | -0.18392
0.031836 | -0.15457 |  | -65.3695 |  | 0.25659 | -0.20398
0.031855 | -0.18721 |  | -76.9258 |  | 0.27815 | -0.22079
0.031875 | -0.21233 |  | -85.4004 |  | 0.29553 | -0.2341
0.031895 | -0.23392 |  | -91.3349 |  | 0.30892 | -0.24435
0.031914 | -0.25454 |  | -94.3221 |  | 0.31767 | -0.25105
0.031934 | -0.26947 |  | -93.7745 |  | 0.32175 | -0.25397
0.031953 | -0.27322 |  | -90.527 |  | 0.32123 | -0.25329
0.031973 | -0.26359 |  | -84.5129 |  | 0.31543 | -0.24851
0.031992 | -0.24156 |  | -75.115 |  | 0.3045 | -0.23978
0.032012 | -0.21135 |  | -62.9619 |  | 0.28923 | -0.22749
0.032031 | -0.17528 |  | -48.7842 |  | 0.27072 | -0.21271
0.032051 | -0.13027 |  | -33.1797 |  | 0.24765 | -0.19487
0.03207 | -0.077941 |  | -16.6323 |  | 0.21977 | -0.17292
0.03209 | -0.023778 |  | 0.63502 |  | 0.18911 | -0.14828
0.032109 | 0.030684 |  | 17.9904 |  | 0.15497 | -0.12142
0.032129 | 0.082235 |  | 34.8834 |  | 0.11848 | -0.092896
0.032148 | 0.13008 |  | 50.3773 |  | 0.081621 | -0.063819
0.032168 | 0.17316 |  | 63.7204 |  | 0.042924 | -0.033378
0.032188 | 0.20827 |  | 75.1174 |  | 0.0019294 | -0.0011481
0.032207 | 0.2356 |  | 84.118 |  | -0.039256 | 0.031172
0.032227 | 0.25276 |  | 90.2207 |  | -0.078595 | 0.061997
0.032246 | 0.26108 |  | 93.4536 |  | -0.11583 | 0.0912
0.032266 | 0.26216 |  | 93.4714 |  | -0.15164 | 0.11907
0.032285 | 0.25429 |  | 90.1453 |  | -0.18589 | 0.14574
0.032305 | 0.23995 |  | 83.8437 |  | -0.21756 | 0.17063
0.032324 | 0.21885 |  | 74.7942 |  | -0.24609 | 0.19283
0.032344 | 0.19134 |  | 63.1598 |  | -0.27045 | 0.21165
0.032363 | 0.15825 |  | 49.3432 |  | -0.28974 | 0.22664
0.032383 | 0.11904 |  | 33.7641 |  | -0.30529 | 0.23856
0.032402 | 0.076329 |  | 16.9211 |  | -0.31708 | 0.24764
0.032422 | 0.030249 |  | -0.5721 |  | -0.3239 | 0.253
0.032441 | -0.017834 |  | -17.9294 |  | -0.32635 | 0.25479
0.032461 | -0.064956 |  | -34.4363 |  | -0.32391 | 0.25272
0.03248 | -0.10984 |  | -49.8236 |  | -0.31561 | 0.24618
0.0325 | -0.14972 |  | -63.6973 |  | -0.30281 | 0.23613
0.03252 | -0.18315 |  | -75.4884 |  | -0.28568 | 0.22265
0.032539 | -0.20972 |  | -84.5717 |  | -0.2648 | 0.20617
0.032559 | -0.23134 |  | -90.5762 |  | -0.24136 | 0.18752
0.032578 | -0.25229 |  | -93.7845 |  | -0.21217 | 0.16467
0.032598 | -0.26935 |  | -94.1294 |  | -0.17852 | 0.13811
0.032617 | -0.27391 |  | -91.2077 |  | -0.14439 | 0.11075
0.032637 | -0.26416 |  | -85.2606 |  | -0.10734 | 0.081694
0.032656 | -0.24379 |  | -76.4215 |  | -0.068671 | 0.051341
0.032676 | -0.21586 |  | -64.5775 |  | -0.030217 | 0.021005
0.032695 | -0.1811 |  | -50.7068 |  | 0.010261 | -0.010742
0.032715 | -0.13585 |  | -35.5453 |  | 0.050801 | -0.042745
0.032734 | -0.083441 |  | -18.8824 |  | 0.089547 | -0.073126
0.032754 | -0.030526 |  | -1.435 |  | 0.12665 | -0.10221
0.032773 | 0.023079 |  | 15.9147 |  | 0.1616 | -0.12965
0.032793 | 0.074895 |  | 32.65 |  | 0.19461 | -0.15529
0.032813 | 0.12382 |  | 48.2557 |  | 0.22487 | -0.17897
0.032832 | 0.16784 |  | 62.1262 |  | 0.25109 | -0.19955
0.032852 | 0.20352 |  | 73.6899 |  | 0.2739 | -0.21719
0.032871 | 0.2322 |  | 83.072 |  | 0.29261 | -0.23175
0.032891 | 0.25115 |  | 89.7741 |  | 0.30614 | -0.24233
0.03291 | 0.25989 |  | 93.1453 |  | 0.31603 | -0.24968
0.03293 | 0.26142 |  | 93.5355 |  | 0.32136 | -0.25358
0.032949 | 0.2556 |  | 90.8144 |  | 0.32126 | -0.25333
0.032969 | 0.24271 |  | 84.8613 |  | 0.31675 | -0.2496
0.032988 | 0.22266 |  | 76.1835 |  | 0.30689 | -0.24181
0.033008 | 0.19599 |  | 64.8795 |  | 0.29274 | -0.23024
0.033027 | 0.1635 |  | 51.2093 |  | 0.27463 | -0.21574
0.033047 | 0.12538 |  | 35.8869 |  | 0.25175 | -0.19792
0.033066 | 0.08242 |  | 19.1815 |  | 0.22557 | -0.17717
0.033086 | 0.036036 |  | 1.7043 |  | 0.19553 | -0.15334
0.033105 | -0.011599 |  | -15.5989 |  | 0.16167 | -0.12656
0.033125 | -0.059123 |  | -32.3305 |  | 0.12615 | -0.098539
0.033145 | -0.10466 |  | -47.9773 |  | 0.088821 | -0.069339
0.033164 | -0.14561 |  | -62.1091 |  | 0.049502 | -0.038487
0.033184 | -0.17982 |  | -74.1875 |  | 0.009681 | -0.0070339
0.033203 | -0.20696 |  | -83.6332 |  | -0.030559 | 0.024582
0.033223 | -0.22914 |  | -90.1504 |  | -0.070697 | 0.055873
0.033242 | -0.24903 |  | -93.5293 |  | -0.10869 | 0.0856
0.033262 | -0.26671 |  | -94.1803 |  | -0.14475 | 0.11385
0.033281 | -0.27486 |  | -91.9177 |  | -0.17957 | 0.1409
0.033301 | -0.2686 |  | -86.3545 |  | -0.212 | 0.1662
0.03332 | -0.25026 |  | -77.9254 |  | -0.24084 | 0.18874
0.03334 | -0.22131 |  | -66.4931 |  | -0.26572 | 0.20806
0.033359 | -0.18587 |  | -52.614 |  | -0.28631 | 0.22416
0.033379 | -0.14246 |  | -37.5042 |  | -0.30228 | 0.23645
0.033398 | -0.089476 |  | -21.0485 |  | -0.31493 | 0.246
0.033418 | -0.036879 |  | -3.6935 |  | -0.32364 | 0.25275
0.033438 | 0.014858 |  | 13.4096 |  | -0.32631 | 0.2548
0.033457 | 0.068272 |  | 30.2759 |  | -0.32414 | 0.25309
0.033477 | 0.11756 |  | 46.3097 |  | -0.31754 | 0.24772
0.033496 | 0.16193 |  | 60.4266 |  | -0.30565 | 0.23818
0.033516 | 0.19956 |  | 72.5468 |  | -0.28975 | 0.22576
0.033535 | 0.22811 |  | 82.0889 |  | -0.27007 | 0.21019
0.033555 | 0.24813 |  | 88.721 |  | -0.2458 | 0.19097
0.033574 | 0.25873 |  | 92.7413 |  | -0.21733 | 0.16862
0.033594 | 0.26148 |  | 93.7155 |  | -0.18534 | 0.14329
0.033613 | 0.25694 |  | 91.4467 |  | -0.15122 | 0.11623
0.033633 | 0.24468 |  | 85.9736 |  | -0.11519 | 0.087919
0.033652 | 0.22539 |  | 77.4385 |  | -0.076705 | 0.057698
0.033672 | 0.19911 |  | 66.4199 |  | -0.03729 | 0.02656
0.033691 | 0.16716 |  | 53.1231 |  | 0.0030418 | -0.0051319
0.033711 | 0.13013 |  | 38.0005 |  | 0.043516 | -0.03692
0.03373 | 0.088378 |  | 21.6505 |  | 0.082062 | -0.067267
0.03375 | 0.042854 |  | 4.2834 |  | 0.11978 | -0.096797
0.03377 | -0.0049046 |  | -13.2622 |  | 0.15545 | -0.12488
0.033789 | -0.052303 |  | -30.1063 |  | 0.18801 | -0.1504
0.033809 | -0.098247 |  | -45.8764 |  | 0.21949 | -0.17481
0.033828 | -0.1403 |  | -60.1832 |  | 0.24737 | -0.19671
0.033848 | -0.17543 |  | -72.6027 |  | 0.27005 | -0.21459
0.033867 | -0.20327 |  | -82.4201 |  | 0.28975 | -0.22966
0.033887 | -0.22574 |  | -89.2552 |  | 0.30464 | -0.24089
0.033906 | -0.24634 |  | -93.1958 |  | 0.31425 | -0.24838
0.033926 | -0.26467 |  | -94.2012 |  | 0.32113 | -0.25359
0.033945 | -0.27406 |  | -92.1688 |  | 0.32281 | -0.25464
0.033965 | -0.2704 |  | -87.1123 |  | 0.31838 | -0.25104
0.033984 | -0.25361 |  | -79.0914 |  | 0.30981 | -0.24402
0.034004 | -0.22504 |  | -67.9511 |  | 0.29601 | -0.23303
0.034023 | -0.19051 |  | -54.3815 |  | 0.27843 | -0.21902
0.034043 | -0.14868 |  | -39.4297 |  | 0.25779 | -0.20265
0.034063 | -0.097076 |  | -23.1612 |  | 0.23169 | -0.18222
0.034082 | -0.04405 |  | -6.0537 |  | 0.20172 | -0.1584
0.034102 | 0.0089574 |  | 11.2755 |  | 0.16915 | -0.13253
0.034121 | 0.062389 |  | 28.3742 |  | 0.1335 | -0.10458
0.034141 | 0.11178 |  | 44.423 |  | 0.096505 | -0.075484
0.03416 | 0.15699 |  | 58.8217 |  | 0.058114 | -0.045295
0.03418 | 0.19575 |  | 71.0629 |  | 0.017739 | -0.013615
0.034199 | 0.22583 |  | 81.0293 |  | -0.02284 | 0.018328
0.034219 | 0.2473 |  | 88.3626 |  | -0.062267 | 0.04933
0.034238 | 0.25926 |  | 92.6368 |  | -0.10064 | 0.07925
0.034258 | 0.26294 |  | 94.016 |  | -0.13782 | 0.10828
0.034277 | 0.25873 |  | 92.0686 |  | -0.17263 | 0.13562
0.034297 | 0.24704 |  | 86.8086 |  | -0.20528 | 0.16099
0.034316 | 0.2291 |  | 78.8932 |  | -0.23553 | 0.18438
0.034336 | 0.20404 |  | 68.2136 |  | -0.26107 | 0.2044
0.034355 | 0.17227 |  | 55.0888 |  | -0.28221 | 0.22094
0.034375 | 0.13577 |  | 40.321 |  | -0.29997 | 0.23448
0.034395 | 0.094842 |  | 24.0194 |  | -0.31325 | 0.24464
0.034414 | 0.049517 |  | 6.6137 |  | -0.32195 | 0.25141
0.034434 | 0.0016379 |  | -10.904 |  | -0.32619 | 0.25461
0.034453 | -0.046503 |  | -27.8747 |  | -0.32529 | 0.25389
0.034473 | -0.092797 |  | -43.7857 |  | -0.31928 | 0.24908
0.034492 | -0.13514 |  | -58.3338 |  | -0.30837 | 0.2404
0.034512 | -0.17099 |  | -70.9326 |  | -0.29323 | 0.22846
0.034531 | -0.19955 |  | -81.0446 |  | -0.27428 | 0.21333
0.034551 | -0.22327 |  | -88.6108 |  | -0.25097 | 0.19503
0.03457 | -0.24459 |  | -92.9009 |  | -0.22332 | 0.17342
0.03459 | -0.2638 |  | -93.9433 |  | -0.19217 | 0.14862
0.034609 | -0.2755 |  | -92.4948 |  | -0.15846 | 0.12186
0.034629 | -0.27255 |  | -87.9964 |  | -0.12259 | 0.093664
0.034648 | -0.25591 |  | -80.2363 |  | -0.084616 | 0.063753
0.034668 | -0.22963 |  | -69.6697 |  | -0.04525 | 0.032734
0.034688 | -0.19431 |  | -56.4329 |  | -0.0055406 | 0.0014182
0.034707 | -0.15203 |  | -41.3625 |  | 0.034595 | -0.03016
0.034727 | -0.10431 |  | -25.259 |  | 0.074403 | -0.061337
0.034746 | -0.051174 |  | -8.3086 |  | 0.11184 | -0.090895
0.034766 | 0.0021916 |  | 8.9369 |  | 0.14788 | -0.11904
0.034785 | 0.054654 |  | 26.0584 |  | 0.18252 | -0.14589
0.034805 | 0.10651 |  | 42.5236 |  | 0.21352 | -0.17034
0.034824 | 0.15223 |  | 57.0842 |  | 0.24151 | -0.19219
0.034844 | 0.19095 |  | 69.4233 |  | 0.26606 | -0.2112
0.034863 | 0.22242 |  | 79.7838 |  | 0.28586 | -0.22654
0.034883 | 0.24495 |  | 87.5099 |  | 0.30161 | -0.2386
0.034902 | 0.25826 |  | 92.198 |  | 0.31345 | -0.24776
0.034922 | 0.2626 |  | 93.9396 |  | 0.3206 | -0.25326
0.034941 | 0.25986 |  | 92.489 |  | 0.32264 | -0.25456
0.034961 | 0.24947 |  | 87.6972 |  | 0.3197 | -0.25202
0.03498 | 0.23152 |  | 79.9328 |  | 0.31172 | -0.24563
0.035 | 0.20738 |  | 69.7103 |  | 0.29922 | -0.23553
0.03502 | 0.17677 |  | 57.0397 |  | 0.2828 | -0.22245
0.035039 | 0.1406 |  | 42.1745 |  | 0.26234 | -0.20629
0.035059 | 0.099721 |  | 26.0285 |  | 0.23775 | -0.18674
0.035078 | 0.05489 |  | 8.9055 |  | 0.20842 | -0.16364
0.035098 | 0.007584 |  | -8.71 |  | 0.17605 | -0.13802
0.035117 | -0.04046 |  | -25.7442 |  | 0.14176 | -0.11096
0.035137 | -0.087109 |  | -41.8633 |  | 0.10463 | -0.08197
0.035156 | -0.12997 |  | -56.6105 |  | 0.066015 | -0.051487
0.035176 | -0.16639 |  | -69.3613 |  | 0.026408 | -0.020197
0.035195 | -0.19595 |  | -80.0352 |  | -0.01412 | 0.011571
0.035215 | -0.2201 |  | -87.8976 |  | -0.054059 | 0.042775
0.035234 | -0.24077 |  | -92.4314 |  | -0.092603 | 0.072913
0.035254 | -0.26064 |  | -94.1691 |  | -0.12973 | 0.10208
0.035273 | -0.27421 |  | -93.007 |  | -0.16561 | 0.13003
0.035293 | -0.27275 |  | -88.7042 |  | -0.19904 | 0.15605
0.035312 | -0.25855 |  | -81.5562 |  | -0.22886 | 0.17939
0.035332 | -0.23287 |  | -71.4407 |  | -0.25533 | 0.19991
0.035352 | -0.1982 |  | -58.3431 |  | -0.27774 | 0.21736
0.035371 | -0.15887 |  | -43.3827 |  | -0.29561 | 0.23127
0.035391 | -0.1107 |  | -27.5655 |  | -0.30999 | 0.24229
0.03541 | -0.05805 |  | -10.7939 |  | -0.32012 | 0.25013
0.03543 | -0.0052622 |  | 6.6753 |  | -0.32508 | 0.25389
0.035449 | 0.048425 |  | 23.8639 |  | -0.32517 | 0.2539
0.035469 | 0.098834 |  | 40.1289 |  | -0.31967 | 0.24957
0.035488 | 0.1458 |  | 55.1519 |  | -0.3099 | 0.24168
0.035508 | 0.18609 |  | 68.1315 |  | -0.2965 | 0.23099
0.035527 | 0.2176 |  | 78.4609 |  | -0.27782 | 0.21642
0.035547 | 0.24147 |  | 86.3693 |  | -0.25542 | 0.19874
0.035566 | 0.25561 |  | 91.6296 |  | -0.22898 | 0.17789
0.035586 | 0.26174 |  | 93.8101 |  | -0.19761 | 0.15312
0.035605 | 0.25999 |  | 92.7437 |  | -0.16448 | 0.12663
0.035625 | 0.25038 |  | 88.4368 |  | -0.12966 | 0.099274
0.035645 | 0.234 |  | 81.2235 |  | -0.092009 | 0.069913
0.035664 | 0.21019 |  | 71.0781 |  | -0.053004 | 0.038991
0.035684 | 0.18039 |  | 58.4964 |  | -0.012698 | 0.0071962
0.035703 | 0.14521 |  | 44.315 |  | 0.027891 | -0.02479
0.035723 | 0.10508 |  | 28.3895 |  | 0.067186 | -0.055721
0.035742 | 0.060658 |  | 11.1079 |  | 0.10537 | -0.085501
0.035762 | 0.013206 |  | -6.3979 |  | 0.14144 | -0.11385
0.035781 | -0.0346 |  | -23.5725 |  | 0.17562 | -0.14059
0.035801 | -0.08134 |  | -39.9436 |  | 0.2081 | -0.16583
0.03582 | -0.1246 |  | -54.8233 |  | 0.23676 | -0.18838
0.03584 | -0.16183 |  | -67.7741 |  | 0.26187 | -0.20796
0.035859 | -0.19236 |  | -78.6171 |  | 0.28316 | -0.22434
0.035879 | -0.21703 |  | -86.9806 |  | 0.29924 | -0.23683
0.035898 | -0.23786 |  | -92.1508 |  | 0.3112 | -0.24604
0.035918 | -0.25626 |  | -94.1683 |  | 0.31933 | -0.25207
0.035937 | -0.27028 |  | -93.4108 |  | 0.32281 | -0.25463
0.035957 | -0.27315 |  | -89.4705 |  | 0.32138 | -0.25339
0.035977 | -0.26035 |  | -82.5597 |  | 0.31446 | -0.24774
0.035996 | -0.23484 |  | -72.8618 |  | 0.30231 | -0.23808
0.036016 | -0.20341 |  | -60.1769 |  | 0.28651 | -0.22537
0.036035 | -0.16679 |  | -45.579 |  | 0.26666 | -0.20968
0.036055 | -0.11974 |  | -29.7834 |  | 0.24281 | -0.19088
0.036074 | -0.066276 |  | -12.9102 |  | 0.21546 | -0.16903
0.036094 | -0.01231 |  | 4.3003 |  | 0.18317 | -0.14375
0.036113 | 0.041801 |  | 21.5348 |  | 0.14814 | -0.11602
0.036133 | 0.092906 |  | 38.3045 |  | 0.11211 | -0.087443
0.036152 | 0.13933 |  | 53.4256 |  | 0.074115 | -0.0579
0.036172 | 0.18036 |  | 66.4141 |  | 0.034962 | -0.027009
0.036191 | 0.2137 |  | 77.2025 |  | -0.0057312 | 0.0049649
0.036211 | 0.23846 |  | 85.5311 |  | -0.046305 | 0.036786
0.03623 | 0.25457 |  | 91.2539 |  | -0.084639 | 0.066935
0.03625 | 0.26191 |  | 93.8622 |  | -0.12237 | 0.096056
0.03627 | 0.26074 |  | 93.1763 |  | -0.15835 | 0.12426
0.036289 | 0.25193 |  | 89.2514 |  | -0.19145 | 0.15037
0.036309 | 0.23576 |  | 82.0856 |  | -0.22318 | 0.17482
0.036328 | 0.21313 |  | 72.496 |  | -0.25114 | 0.19654
0.036348 | 0.18457 |  | 60.5746 |  | -0.27338 | 0.21401
0.036367 | 0.14958 |  | 46.3927 |  | -0.29194 | 0.22833
0.036387 | 0.11016 |  | 30.6961 |  | -0.30719 | 0.23998
0.036406 | 0.066827 |  | 13.478 |  | -0.31825 | 0.24841
0.036426 | 0.019693 |  | -4.3246 |  | -0.32424 | 0.2532
0.036445 | -0.027871 |  | -21.4679 |  | -0.32502 | 0.25396
0.036465 | -0.074588 |  | -37.7954 |  | -0.32127 | 0.25066
0.036484 | -0.11869 |  | -52.8669 |  | -0.31234 | 0.2435
0.036504 | -0.15695 |  | -66.1408 |  | -0.29851 | 0.23282
0.036523 | -0.18894 |  | -77.4717 |  | -0.2812 | 0.219
0.036543 | -0.2144 |  | -86.3231 |  | -0.25966 | 0.20198
0.036562 | -0.23506 |  | -91.8089 |  | -0.23372 | 0.18155
0.036582 | -0.2545 |  | -94.1015 |  | -0.2043 | 0.15815
0.036602 | -0.26984 |  | -93.6576 |  | -0.17143 | 0.13226
0.036621 | -0.27425 |  | -90.2015 |  | -0.13606 | 0.10441
0.036641 | -0.26406 |  | -83.8793 |  | -0.098737 | 0.075053
0.03666 | -0.24015 |  | -74.5895 |  | -0.060104 | 0.0445
0.03668 | -0.21017 |  | -62.2134 |  | -0.020836 | 0.013448
0.036699 | -0.17421 |  | -47.8202 |  | 0.019715 | -0.018241
0.036719 | -0.12661 |  | -32.0686 |  | 0.059806 | -0.049862
0.036738 | -0.074228 |  | -15.2617 |  | 0.097748 | -0.079851
0.036758 | -0.02087 |  | 1.8586 |  | 0.1347 | -0.10869
0.036777 | 0.033729 |  | 19.0082 |  | 0.16952 | -0.13589
0.036797 | 0.085775 |  | 35.7937 |  | 0.20144 | -0.16076
0.036816 | 0.13369 |  | 51.2523 |  | 0.23152 | -0.18416
0.036836 | 0.17537 |  | 64.6263 |  | 0.25758 | -0.20472
0.036855 | 0.20987 |  | 75.775 |  | 0.27895 | -0.22131
0.036875 | 0.23587 |  | 84.5478 |  | 0.29658 | -0.23465
0.036895 | 0.25233 |  | 90.3571 |  | 0.30925 | -0.24452
0.036914 | 0.2605 |  | 93.2177 |  | 0.31802 | -0.25124
0.036934 | 0.26089 |  | 93.2486 |  | 0.32281 | -0.25475
0.036953 | 0.25348 |  | 89.8106 |  | 0.32182 | -0.25393
0.036973 | 0.23802 |  | 82.9886 |  | 0.31599 | -0.24902
0.036992 | 0.21655 |  | 73.7764 |  | 0.30504 | -0.24013
0.037012 | 0.18884 |  | 62.1569 |  | 0.28955 | -0.22769
0.037031 | 0.1541 |  | 47.9468 |  | 0.27109 | -0.21304
0.037051 | 0.11539 |  | 32.3593 |  | 0.2479 | -0.19508
0.03707 | 0.072659 |  | 15.7973 |  | 0.22002 | -0.17301
0.03709 | 0.025822 |  | -1.9316 |  | 0.18907 | -0.14833
0.037109 | -0.022203 |  | -19.4064 |  | 0.15497 | -0.12142
0.037129 | -0.069124 |  | -35.7223 |  | 0.11879 | -0.092982
0.037148 | -0.11333 |  | -51.0562 |  | 0.081488 | -0.063737
0.037168 | -0.1529 |  | -64.7524 |  | 0.042307 | -0.0329
0.037187 | -0.18551 |  | -76.2187 |  | 0.0016645 | -0.00092636
0.037207 | -0.21157 |  | -85.2771 |  | -0.038885 | 0.030833
0.037227 | -0.23302 |  | -91.1742 |  | -0.078107 | 0.061577
0.037246 | -0.25228 |  | -93.9277 |  | -0.11566 | 0.091
0.037266 | -0.26885 |  | -93.9825 |  | -0.15178 | 0.1192
0.037285 | -0.27561 |  | -90.8033 |  | -0.18585 | 0.14579
0.037305 | -0.26762 |  | -84.7166 |  | -0.21725 | 0.17029
0.037324 | -0.24454 |  | -76.0121 |  | -0.24565 | 0.1924
0.037344 | -0.21319 |  | -63.918 |  | -0.27008 | 0.2114
0.037363 | -0.17754 |  | -49.553 |  | -0.28963 | 0.22654
0.037383 | -0.13235 |  | -34.1601 |  | -0.30487 | 0.23826
0.037402 | -0.081386 |  | -17.46 |  | -0.31653 | 0.24722
0.037422 | -0.027963 |  | -0.26004 |  | -0.32371 | 0.25278
0.037441 | 0.027085 |  | 16.7555 |  | -0.32577 | 0.25447
0.037461 | 0.07953 |  | 33.5966 |  | -0.32304 | 0.25221
0.03748 | 0.12849 |  | 49.4108 |  | -0.31514 | 0.24571
0.0375 | 0.17137 |  | 63.2594 |  | -0.30208 | 0.23536
0.03752 | 0.20691 |  | 74.6949 |  | -0.28504 | 0.22201
0.037539 | 0.23384 |  | 83.6447 |  | -0.26462 | 0.20587
0.037559 | 0.25112 |  | 89.8346 |  | -0.24014 | 0.18655
0.037578 | 0.26016 |  | 92.9644 |  | -0.21122 | 0.16383
0.037598 | 0.26144 |  | 93.3907 |  | -0.17847 | 0.13792
0.037617 | 0.25585 |  | 90.7633 |  | -0.14322 | 0.10998
0.037637 | 0.24199 |  | 84.5238 |  | -0.10651 | 0.081123
0.037656 | 0.22063 |  | 75.4097 |  | -0.068326 | 0.051218
0.037676 | 0.19324 |  | 63.7839 |  | -0.028948 | 0.020127
0.037695 | 0.1591 |  | 49.9052 |  | 0.011213 | -0.0117
0.037715 | 0.12098 |  | 34.6958 |  | 0.051648 | -0.043457
0.037734 | 0.079129 |  | 18.1581 |  | 0.090753 | -0.074104
0.037754 | 0.0328 |  | 0.58462 |  | 0.12751 | -0.10298
0.037773 | -0.01527 |  | -16.9246 |  | 0.16226 | -0.13017
0.037793 | -0.063169 |  | -33.7689 |  | 0.19517 | -0.15596
0.037812 | -0.10842 |  | -49.3446 |  | 0.22558 | -0.17969
0.037832 | -0.14834 |  | -63.0737 |  | 0.25236 | -0.20052
0.037852 | -0.18174 |  | -74.8197 |  | 0.27505 | -0.21824
0.037871 | -0.20871 |  | -84.2179 |  | 0.29357 | -0.23243
0.037891 | -0.23138 |  | -90.6192 |  | 0.30719 | -0.2429
0.03791 | -0.25252 |  | -93.9606 |  | 0.31639 | -0.25001
0.03793 | -0.2704 |  | -94.3231 |  | 0.32155 | -0.25369
0.037949 | -0.27851 |  | -91.634 |  | 0.32184 | -0.25377
0.037969 | -0.27138 |  | -86.0335 |  | 0.31747 | -0.25015
0.037988 | -0.24934 |  | -77.3516 |  | 0.30811 | -0.24247
0.038008 | -0.21998 |  | -65.7015 |  | 0.2934 | -0.23077
0.038027 | -0.18417 |  | -51.8345 |  | 0.27462 | -0.21586
0.038047 | -0.13829 |  | -36.4233 |  | 0.25239 | -0.19831
0.038066 | -0.087118 |  | -20.0238 |  | 0.22595 | -0.17753
0.038086 | -0.033704 |  | -2.8696 |  | 0.19574 | -0.15366
0.038105 | 0.020344 |  | 14.5328 |  | 0.16236 | -0.12729
0.038125 | 0.072308 |  | 31.3767 |  | 0.12611 | -0.098735
0.038145 | 0.1216 |  | 47.2144 |  | 0.088777 | -0.069279
0.038164 | 0.16557 |  | 61.2604 |  | 0.050137 | -0.038852
0.038184 | 0.20146 |  | 72.9319 |  | 0.0096124 | -0.007075
0.038203 | 0.22967 |  | 82.3986 |  | -0.030576 | 0.024568
0.038223 | 0.2494 |  | 89.1324 |  | -0.069744 | 0.055324
0.038242 | 0.25924 |  | 92.5869 |  | -0.10814 | 0.08529
0.038262 | 0.26149 |  | 93.3153 |  | -0.14491 | 0.11399
0.038281 | 0.2566 |  | 91.0197 |  | -0.17958 | 0.14097
0.038301 | 0.24361 |  | 85.1692 |  | -0.21183 | 0.16614
0.03832 | 0.22394 |  | 76.4668 |  | -0.24064 | 0.18864
0.03834 | 0.19721 |  | 65.2536 |  | -0.26504 | 0.20763
0.038359 | 0.16419 |  | 51.7864 |  | -0.28527 | 0.22339
0.038379 | 0.12649 |  | 36.6138 |  | -0.30227 | 0.23629
0.038398 | 0.084013 |  | 20.1213 |  | -0.31556 | 0.24653
0.038418 | 0.038278 |  | 2.8454 |  | -0.32327 | 0.25275
0.038437 | -0.0095505 |  | -14.7658 |  | -0.32582 | 0.25443
0.038457 | -0.057773 |  | -31.7924 |  | -0.32397 | 0.25279
0.038477 | -0.10319 |  | -47.3548 |  | -0.31667 | 0.24714
0.038496 | -0.14393 |  | -61.3103 |  | -0.30489 | 0.23784
0.038516 | -0.17807 |  | -73.4291 |  | -0.28951 | 0.22575
0.038535 | -0.20546 |  | -83.1967 |  | -0.26964 | 0.2099
0.038555 | -0.22855 |  | -89.9528 |  | -0.24535 | 0.19078
0.038574 | -0.25023 |  | -93.6126 |  | -0.21707 | 0.16868
0.038594 | -0.26973 |  | -94.444 |  | -0.18501 | 0.1432
0.038613 | -0.27892 |  | -92.2226 |  | -0.15068 | 0.11597
0.038633 | -0.272 |  | -86.8613 |  | -0.11469 | 0.087618
0.038652 | -0.2521 |  | -78.598 |  | -0.076532 | 0.057639
0.038672 | -0.22431 |  | -67.3903 |  | -0.037206 | 0.026673
0.038691 | -0.18874 |  | -53.6096 |  | 0.0030048 | -0.0052
0.038711 | -0.14396 |  | -38.4489 |  | 0.043477 | -0.037083
0.03873 | -0.093399 |  | -22.3287 |  | 0.082367 | -0.067556
0.03875 | -0.040781 |  | -5.1448 |  | 0.11955 | -0.096793
0.03877 | 0.012598 |  | 12.4354 |  | 0.15495 | -0.12447
0.038789 | 0.065818 |  | 29.4819 |  | 0.18853 | -0.15055
0.038809 | 0.116 |  | 45.279 |  | 0.21963 | -0.17488
0.038828 | 0.16007 |  | 59.4339 |  | 0.24704 | -0.1963
0.038848 | 0.1976 |  | 71.6235 |  | 0.27058 | -0.21456
0.038867 | 0.22731 |  | 81.4058 |  | 0.28935 | -0.22913
0.038887 | 0.24801 |  | 88.4898 |  | 0.30389 | -0.24028
0.038906 | 0.25947 |  | 92.6836 |  | 0.31511 | -0.2487
0.038926 | 0.26236 |  | 93.7548 |  | 0.32114 | -0.25326
0.038945 | 0.25794 |  | 91.504 |  | 0.32167 | -0.25378
0.038965 | 0.24608 |  | 86.1255 |  | 0.31813 | -0.25074
0.038984 | 0.22721 |  | 77.998 |  | 0.3095 | -0.24356
0.039004 | 0.20144 |  | 67.2141 |  | 0.29565 | -0.23267
0.039023 | 0.16944 |  | 53.9474 |  | 0.27853 | -0.21907
0.039043 | 0.13259 |  | 38.9247 |  | 0.25714 | -0.20224
[5 empty] | 0.23107 | -0.1817
[5 empty] | 0.20145 | -0.15805
[5 empty] | 0.168 | -0.13177
[5 empty] | 0.13277 | -0.10397
[5 empty] | 0.096384 | -0.075178
[5 empty] | 0.05767 | -0.044819
[5 empty] | 0.017565 | -0.013197
[5 empty] | -0.023388 | 0.018891
[5 empty] | -0.063324 | 0.050183
[5 empty] | -0.10144 | 0.080022
[5 empty] | -0.13823 | 0.10867
[5 empty] | -0.17285 | 0.1357
[5 empty] | -0.20576 | 0.1612
[5 empty] | -0.2359 | 0.18468
[5 empty] | -0.26142 | 0.20472
[5 empty] | -0.28252 | 0.22112
[5 empty] | -0.2998 | 0.23426
[5 empty] | -0.3134 | 0.24461
[5 empty] | -0.32235 | 0.25181
[5 empty] | -0.32615 | 0.25474
[5 empty] | -0.32514 | 0.2538
[5 empty] | -0.31935 | 0.24923
[5 empty] | -0.30842 | 0.24055
[5 empty] | -0.29299 | 0.22838
[5 empty] | -0.27415 | 0.2133
[5 empty] | -0.25102 | 0.1951
[5 empty] | -0.22343 | 0.17354
[5 empty] | -0.19249 | 0.14893
[5 empty] | -0.15858 | 0.12201
[5 empty] | -0.12249 | 0.093512
[5 empty] | -0.084461 | 0.063669
[5 empty] | -0.045083 | 0.032679
[5 empty] | -0.005531 | 0.0012923
[5 empty] | 0.035186 | -0.030514
[5 empty] | 0.074979 | -0.061606
[5 empty] | 0.11187 | -0.09079
[5 empty] | 0.1483 | -0.11926
[5 empty] | 0.18268 | -0.14615
[5 empty] | 0.2134 | -0.17025
[5 empty] | 0.24175 | -0.19225
[5 empty] | 0.26599 | -0.21121
[5 empty] | 0.28578 | -0.22658
[5 empty] | 0.30197 | -0.23899
[5 empty] | 0.31352 | -0.24792
[5 empty] | 0.32057 | -0.25309
[5 empty] | 0.32261 | -0.2545
[5 empty] | 0.31894 | -0.25167
[5 empty] | 0.31153 | -0.24537